1978-10-19 12:00 | 13.9 | 57.02 | 0.6 | 33.08 | 40 | 993 | 7.5764 | 45.6375 | 24.04 | 18.02 | 7.98 | 0
1978-10-19 13:00 | 14.4 | 57.92 | 1.7 | 35.06 | 42 | 992 | 8.2015 | 46.7627 | 25.41 | 18.61 | 7.08 | 0
1978-10-19 14:00 | 15 | 59 | 1.7 | 35.06 | 41 | 990 | 8.5464 | 47.3834 | 26.2 | 18.95 | 6 | 0
1978-10-19 15:00 | 15.6 | 60.08 | 2.2 | 35.96 | 41 | 990 | 9.0156 | 48.2281 | 27.25 | 19.4 | 4.92 | 0
1978-10-19 16:00 | 15.6 | 60.08 | 2.2 | 35.96 | 41 | 990 | 9.0156 | 48.2281 | 27.25 | 19.4 | 4.92 | 0
1978-10-19 17:00 | 14.4 | 57.92 | 2.8 | 37.04 | 46 | 990 | 8.6676 | 47.6017 | 26.48 | 19.07 | 7.08 | 0
1978-10-19 18:00 | 12.2 | 53.96 | 2.8 | 37.04 | 53 | 991 | 7.6346 | 45.7424 | 24.22 | 18.1 | 11.04 | 0
1978-10-19 19:00 | 11.1 | 51.98 | 3.3 | 37.94 | 59 | 991 | 7.307 | 45.1526 | 23.53 | 17.8 | 13.02 | 0
1978-10-19 20:00 | 11.1 | 51.98 | 3.3 | 37.94 | 59 | 991 | 7.307 | 45.1526 | 23.53 | 17.8 | 13.02 | 0
1978-10-19 21:00 | 10 | 50 | 3.3 | 37.94 | 64 | 991 | 6.8234 | 44.2822 | 22.51 | 17.36 | 15 | 0
1978-10-19 22:00 | 8.9 | 48.02 | 3.3 | 37.94 | 68 | 992 | 6.2054 | 43.1697 | 21.22 | 16.81 | 16.98 | 0
1978-10-19 23:00 | 7.2 | 44.96 | 3.3 | 37.94 | 77 | 992 | 5.4053 | 41.7296 | 19.6 | 16.11 | 20.04 | 0
28783 | 6.1 | 42.98 | 2.8 | 37.04 | 79 | 992 | 4.5341 | 40.1613 | 17.88 | 15.37 | 22.02 | 0
1978-10-20 01:00 | 5.6 | 42.08 | 2.8 | 37.04 | 83 | 992 | 4.3629 | 39.8533 | 17.55 | 15.23 | 22.92 | 0
1978-10-20 02:00 | 5 | 41 | 2.8 | 37.04 | 86 | 992 | 4.0088 | 39.2158 | 16.86 | 14.94 | 24 | 0
1978-10-20 03:00 | 5 | 41 | 2.8 | 37.04 | 86 | 992 | 4.0088 | 39.2158 | 16.86 | 14.94 | 24 | 0
1978-10-20 04:00 | 4.4 | 39.92 | 2.2 | 35.96 | 86 | 992 | 3.4328 | 38.179 | 15.77 | 14.46 | 25.08 | 0
1978-10-20 05:00 | 3.3 | 37.94 | 1.1 | 33.98 | 86 | 992 | 2.3763 | 36.2774 | 13.8 | 13.62 | 27.06 | 0
1978-10-20 06:00 | 2.2 | 35.96 | 0.6 | 33.08 | 89 | 992 | 1.5098 | 34.7176 | 12.24 | 12.95 | 29.04 | 0
1978-10-20 07:00 | 3.9 | 39.02 | 2.2 | 35.96 | 89 | 993 | 3.1583 | 37.6849 | 15.24 | 14.24 | 25.98 | 0
1978-10-20 08:00 | 10 | 50 | 7.2 | 44.96 | 83 | 993 | 8.5421 | 47.3757 | 26.21 | 18.96 | 15 | 0
1978-10-20 09:00 | 15 | 59 | 7.8 | 46.04 | 62 | 993 | 11.0147 | 51.8265 | 31.91 | 21.4 | 6 | 0
1978-10-20 10:00 | 16.7 | 62.06 | 10 | 50 | 65 | 992 | 12.8527 | 55.1349 | 36.53 | 23.39 | 2.94 | 0
1978-10-20 11:00 | 18.3 | 64.94 | 7.8 | 46.04 | 50 | 992 | 12.3457 | 54.2223 | 35.19 | 22.81 | 0.06 | 0
1978-10-20 12:00 | 20 | 68 | 8.3 | 46.94 | 47 | 991 | 13.3148 | 55.9666 | 37.7 | 23.89 | 0 | 3
1978-10-20 13:00 | 21.1 | 69.98 | 9.4 | 48.92 | 47 | 991 | 14.2021 | 57.5637 | 40.06 | 24.91 | 0 | 4.98
1978-10-20 14:00 | 22.2 | 71.96 | 8.9 | 48.02 | 43 | 990 | 14.4665 | 58.0398 | 40.79 | 25.22 | 0 | 6.96
1978-10-20 15:00 | 22.8 | 73.04 | 7.2 | 44.96 | 37 | 990 | 13.9626 | 57.1328 | 39.4 | 24.62 | 0 | 8.04
1978-10-20 16:00 | 21.7 | 71.06 | 7.2 | 44.96 | 39 | 990 | 13.45 | 56.2099 | 38.04 | 24.04 | 0 | 6.06
1978-10-20 17:00 | 17.8 | 64.04 | 6.7 | 44.06 | 48 | 989 | 11.6654 | 52.9977 | 33.54 | 22.11 | 0.96 | 0
1978-10-20 18:00 | 15.6 | 60.08 | 6.1 | 42.98 | 54 | 989 | 10.5971 | 51.0747 | 30.97 | 21 | 4.92 | 0
1978-10-20 19:00 | 13.3 | 55.94 | 6.1 | 42.98 | 62 | 989 | 9.5224 | 49.1404 | 28.47 | 19.93 | 9.06 | 0
1978-10-20 20:00 | 13.9 | 57.02 | 6.7 | 44.06 | 62 | 989 | 10.0468 | 50.0843 | 29.69 | 20.45 | 7.98 | 0
1978-10-20 21:00 | 13.9 | 57.02 | 6.7 | 44.06 | 62 | 988 | 10.0451 | 50.0812 | 29.7 | 20.46 | 7.98 | 0
1978-10-20 22:00 | 14.4 | 57.92 | 6.7 | 44.06 | 60 | 988 | 10.2605 | 50.4688 | 30.2 | 20.67 | 7.08 | 0
1978-10-20 23:00 | 15.6 | 60.08 | 6.1 | 42.98 | 54 | 989 | 10.5971 | 51.0747 | 30.97 | 21 | 4.92 | 0
28784 | 15 | 59 | 6.1 | 42.98 | 56 | 988 | 10.322 | 50.5797 | 30.34 | 20.73 | 6 | 0
1978-10-21 01:00 | 13.9 | 57.02 | 6.1 | 42.98 | 60 | 988 | 9.8275 | 49.6895 | 29.19 | 20.24 | 7.98 | 0
1978-10-21 02:00 | 12.8 | 55.04 | 6.1 | 42.98 | 64 | 989 | 9.2928 | 48.727 | 27.95 | 19.7 | 9.96 | 0
1978-10-21 03:00 | 12.8 | 55.04 | 6.1 | 42.98 | 64 | 988 | 9.2912 | 48.7241 | 27.96 | 19.71 | 9.96 | 0
1978-10-21 04:00 | 12.2 | 53.96 | 5.6 | 42.08 | 64 | 987 | 8.7602 | 47.7684 | 26.78 | 19.2 | 11.04 | 0
1978-10-21 05:00 | 12.2 | 53.96 | 5.6 | 42.08 | 64 | 988 | 8.7618 | 47.7712 | 26.77 | 19.19 | 11.04 | 0
1978-10-21 06:00 | 11.7 | 53.06 | 6.1 | 42.98 | 69 | 988 | 8.8132 | 47.8637 | 26.89 | 19.25 | 11.94 | 0
1978-10-21 07:00 | 12.8 | 55.04 | 6.7 | 44.06 | 67 | 988 | 9.5999 | 49.2798 | 28.68 | 20.01 | 9.96 | 0
1978-10-21 08:00 | 15.6 | 60.08 | 7.8 | 46.04 | 60 | 989 | 11.3009 | 52.3416 | 32.68 | 21.74 | 4.92 | 0
1978-10-21 09:00 | 17.8 | 64.04 | 8.9 | 48.02 | 56 | 989 | 12.7 | 54.86 | 36.18 | 23.24 | 0.96 | 0
1978-10-21 10:00 | 20 | 68 | 10 | 50 | 53 | 989 | 14.1529 | 57.4751 | 40.01 | 24.89 | 0 | 3
1978-10-21 11:00 | 23.3 | 73.94 | 11.1 | 51.98 | 46 | 988 | 15.8089 | 60.456 | 44.64 | 26.88 | 0 | 8.94
1978-10-21 12:00 | 24.4 | 75.92 | 12.2 | 53.96 | 47 | 988 | 16.8555 | 62.3399 | 47.74 | 28.21 | 0 | 10.92
1978-10-21 13:00 | 25 | 77 | 11.7 | 53.06 | 43 | 987 | 16.659 | 61.9862 | 47.15 | 27.96 | 0 | 12
1978-10-21 14:00 | 26.1 | 78.98 | 11.7 | 53.06 | 41 | 987 | 17.1669 | 62.9005 | 48.67 | 28.61 | 0 | 13.98
1978-10-21 15:00 | 25 | 77 | 10.6 | 51.08 | 40 | 987 | 16.1394 | 61.0509 | 45.6 | 27.29 | 0 | 12
1978-10-21 16:00 | 23.9 | 75.02 | 11.1 | 51.98 | 45 | 987 | 16.1237 | 61.0227 | 45.58 | 27.28 | 0 | 10.02
1978-10-21 17:00 | 21.7 | 71.06 | 11.1 | 51.98 | 51 | 987 | 15.273 | 59.4914 | 43.16 | 26.24 | 0 | 6.06
1978-10-21 18:00 | 18.9 | 66.02 | 11.1 | 51.98 | 61 | 987 | 14.2803 | 57.7046 | 40.44 | 25.07 | 0 | 1.02
1978-10-21 19:00 | 20.6 | 69.08 | 11.7 | 53.06 | 57 | 987 | 15.2088 | 59.3758 | 43.01 | 26.18 | 0 | 4.08
1978-10-21 20:00 | 20 | 68 | 11.1 | 51.98 | 57 | 988 | 14.6995 | 58.4591 | 41.55 | 25.55 | 0 | 3
1978-10-21 21:00 | 19.4 | 66.92 | 11.1 | 51.98 | 59 | 988 | 14.4536 | 58.0165 | 40.88 | 25.26 | 0 | 1.92
1978-10-21 22:00 | 18.9 | 66.02 | 11.1 | 51.98 | 61 | 988 | 14.2821 | 57.7078 | 40.42 | 25.06 | 0 | 1.02
1978-10-21 23:00 | 19.4 | 66.92 | 11.1 | 51.98 | 59 | 988 | 14.4536 | 58.0165 | 40.88 | 25.26 | 0 | 1.92
28785 | 18.3 | 64.94 | 10.6 | 51.08 | 61 | 988 | 13.7609 | 56.7696 | 39.01 | 24.46 | 0.06 | 0
1978-10-22 01:00 | 18.3 | 64.94 | 10.6 | 51.08 | 61 | 988 | 13.7609 | 56.7696 | 39.01 | 24.46 | 0.06 | 0
1978-10-22 02:00 | 17.8 | 64.04 | 11.1 | 51.98 | 65 | 988 | 13.8196 | 56.8752 | 39.18 | 24.53 | 0.96 | 0
1978-10-22 03:00 | 17.2 | 62.96 | 11.1 | 51.98 | 68 | 988 | 13.6461 | 56.5631 | 38.72 | 24.33 | 2.04 | 0
1978-10-22 04:00 | 17.2 | 62.96 | 11.1 | 51.98 | 68 | 988 | 13.6461 | 56.5631 | 38.72 | 24.33 | 2.04 | 0
1978-10-22 05:00 | 17.2 | 62.96 | 11.1 | 51.98 | 68 | 989 | 13.6476 | 56.5656 | 38.7 | 24.33 | 2.04 | 0
1978-10-22 06:00 | 16.7 | 62.06 | 11.1 | 51.98 | 70 | 989 | 13.4315 | 56.1766 | 38.13 | 24.08 | 2.94 | 0
1978-10-22 07:00 | 16.1 | 60.98 | 11.1 | 51.98 | 72 | 989 | 13.1151 | 55.6071 | 37.31 | 23.72 | 4.02 | 0
1978-10-22 08:00 | 16.1 | 60.98 | 11.7 | 53.06 | 75 | 989 | 13.4503 | 56.2106 | 38.2 | 24.11 | 4.02 | 0
1978-10-22 09:00 | 17.8 | 64.04 | 11.7 | 53.06 | 68 | 990 | 14.1867 | 57.536 | 40.13 | 24.94 | 0.96 | 0
1978-10-22 10:00 | 20 | 68 | 12.2 | 53.96 | 61 | 990 | 15.2415 | 59.4346 | 43.03 | 26.19 | 0 | 3
1978-10-22 11:00 | 21.7 | 71.06 | 12.8 | 55.04 | 57 | 990 | 16.1524 | 61.0743 | 45.64 | 27.31 | 0 | 6.06
1978-10-22 12:00 | 22.2 | 71.96 | 12.2 | 53.96 | 53 | 990 | 15.9914 | 60.7844 | 45.15 | 27.1 | 0 | 6.96
1978-10-22 13:00 | 22.8 | 73.04 | 12.2 | 53.96 | 51 | 990 | 16.1884 | 61.1391 | 45.71 | 27.34 | 0 | 8.04
1978-10-22 14:00 | 21.7 | 71.06 | 11.7 | 53.06 | 53 | 990 | 15.574 | 60.0332 | 43.94 | 26.58 | 0 | 6.06
1978-10-22 15:00 | 21.1 | 69.98 | 11.7 | 53.06 | 55 | 991 | 15.3607 | 59.6492 | 43.32 | 26.31 | 0 | 4.98
1978-10-22 16:00 | 15.6 | 60.08 | 8.3 | 46.94 | 62 | 992 | 11.537 | 52.7665 | 33.2 | 21.96 | 4.92 | 0
1978-10-22 17:00 | 15 | 59 | 8.9 | 48.02 | 67 | 993 | 11.5715 | 52.8287 | 33.28 | 21.99 | 6 | 0
1978-10-22 18:00 | 13.9 | 57.02 | 8.3 | 46.94 | 69 | 994 | 10.8026 | 51.4446 | 31.39 | 21.18 | 7.98 | 0
1978-10-22 19:00 | 13.3 | 55.94 | 8.9 | 48.02 | 75 | 995 | 10.8764 | 51.5775 | 31.56 | 21.25 | 9.06 | 0
1978-10-22 20:00 | 12.2 | 53.96 | 9.4 | 48.92 | 83 | 995 | 10.6306 | 51.1352 | 30.99 | 21.01 | 11.04 | 0
1978-10-22 21:00 | 12.2 | 53.96 | 10 | 50 | 86 | 995 | 10.9137 | 51.6447 | 31.67 | 21.3 | 11.04 | 0
1978-10-22 22:00 | 12.2 | 53.96 | 10 | 50 | 86 | 995 | 10.9137 | 51.6447 | 31.67 | 21.3 | 11.04 | 0
1978-10-22 23:00 | 11.7 | 53.06 | 10 | 50 | 90 | 996 | 10.8021 | 51.4438 | 31.39 | 21.18 | 11.94 | 0
28786 | 11.1 | 51.98 | 9.4 | 48.92 | 90 | 996 | 10.2198 | 50.3956 | 30 | 20.58 | 13.02 | 0
1978-10-23 01:00 | 11.1 | 51.98 | 9.4 | 48.92 | 90 | 997 | 10.2202 | 50.3963 | 29.98 | 20.58 | 13.02 | 0
1978-10-23 02:00 | 10 | 50 | 8.9 | 48.02 | 93 | 998 | 9.4095 | 48.9371 | 28.09 | 19.76 | 15 | 0
1978-10-23 03:00 | 10 | 50 | 8.3 | 46.94 | 89 | 998 | 9.0668 | 48.3202 | 27.31 | 19.43 | 15 | 0
1978-10-23 04:00 | 9.4 | 48.92 | 7.2 | 44.96 | 86 | 999 | 8.2327 | 46.8189 | 25.43 | 18.62 | 16.08 | 0
1978-10-23 05:00 | 8.9 | 48.02 | 6.1 | 42.98 | 83 | 999 | 7.5022 | 45.5039 | 23.84 | 17.94 | 16.98 | 0
1978-10-23 06:00 | 8.3 | 46.94 | 5.6 | 42.08 | 83 | 1000 | 6.9332 | 44.4798 | 22.62 | 17.41 | 18.06 | 0
1978-10-23 07:00 | 8.3 | 46.94 | 4.4 | 39.92 | 77 | 1001 | 6.4373 | 43.5871 | 21.57 | 16.96 | 18.06 | 0
1978-10-23 08:00 | 7.2 | 44.96 | 2.8 | 37.04 | 74 | 1002 | 5.1742 | 41.3136 | 19 | 15.85 | 20.04 | 0
1978-10-23 09:00 | 8.3 | 46.94 | 2.8 | 37.04 | 68 | 1002 | 5.679 | 42.2222 | 20 | 16.28 | 18.06 | 0
1978-10-23 10:00 | 10 | 50 | 2.8 | 37.04 | 61 | 1003 | 6.5641 | 43.8153 | 21.78 | 17.05 | 15 | 0
1978-10-23 11:00 | 10 | 50 | 1.7 | 35.06 | 57 | 1003 | 6.1894 | 43.141 | 21.01 | 16.72 | 15 | 0
1978-10-23 12:00 | 10.6 | 51.08 | 2.2 | 35.96 | 57 | 1003 | 6.7042 | 44.0675 | 22.07 | 17.17 | 13.92 | 0
1978-10-23 13:00 | 10 | 50 | 1.1 | 33.98 | 54 | 1003 | 5.9056 | 42.63 | 20.43 | 16.47 | 15 | 0
1978-10-23 14:00 | 10.6 | 51.08 | 1.7 | 35.06 | 54 | 1003 | 6.4133 | 43.544 | 21.46 | 16.91 | 13.92 | 0
1978-10-23 15:00 | 9.4 | 48.92 | 1.7 | 35.06 | 59 | 1003 | 5.8576 | 42.5436 | 20.33 | 16.43 | 16.08 | 0
1978-10-23 16:00 | 8.9 | 48.02 | 0.6 | 33.08 | 56 | 1003 | 5.1543 | 41.2777 | 18.93 | 15.82 | 16.98 | 0
1978-10-23 17:00 | 7.2 | 44.96 | 0 | 32 | 60 | 1003 | 4.0308 | 39.2555 | 16.75 | 14.89 | 20.04 | 0
1978-10-23 18:00 | 5.6 | 42.08 | 0 | 32 | 68 | 1003 | 3.2461 | 37.843 | 15.27 | 14.25 | 22.92 | 0
1978-10-23 19:00 | 5 | 41 | 0 | 32 | 70 | 1003 | 2.8521 | 37.1338 | 14.54 | 13.94 | 24 | 0
1978-10-23 20:00 | 5 | 41 | 0 | 32 | 70 | 1002 | 2.8509 | 37.1317 | 14.55 | 13.94 | 24 | 0
1978-10-23 21:00 | 1.7 | 35.06 | -1.1 | 30.02 | 82 | 1003 | 0.59564 | 33.0722 | 10.51 | 12.21 | 29.94 | 0
1978-10-23 22:00 | 2.2 | 35.96 | -0.6 | 30.92 | 82 | 1002 | 1.0701 | 33.9261 | 11.35 | 12.57 | 29.04 | 0
1978-10-23 23:00 | 0.6 | 33.08 | -1.1 | 30.02 | 89 | 1002 | -0.058686 | 31.8944 | 9.433 | 11.74 | 31.92 | 0
28787 | 1.1 | 33.98 | -0.6 | 30.92 | 89 | 1001 | 0.4462 | 32.8032 | 10.27 | 12.1 | 31.02 | 0
1978-10-24 01:00 | 0 | 32 | -1.7 | 28.94 | 89 | 1000 | -0.59195 | 30.9345 | 8.501 | 11.34 | 33 | 0
1978-10-24 02:00 | 0.6 | 33.08 | -1.1 | 30.02 | 89 | 1000 | -0.059431 | 31.893 | 9.451 | 11.75 | 31.92 | 0
1978-10-24 03:00 | -0.6 | 30.92 | -2.2 | 28.04 | 89 | 999 | -1.1746 | 29.8857 | 7.489 | 10.91 | 34.08 | 0
1978-10-24 04:00 | 0.6 | 33.08 | -1.1 | 30.02 | 89 | 999 | -0.059804 | 31.8924 | 9.46 | 11.75 | 31.92 | 0
1978-10-24 05:00 | 1.1 | 33.98 | -1.1 | 30.02 | 85 | 998 | 0.20393 | 32.3671 | 9.886 | 11.94 | 31.02 | 0
1978-10-24 06:00 | 1.1 | 33.98 | -1.1 | 30.02 | 85 | 998 | 0.20393 | 32.3671 | 9.886 | 11.94 | 31.02 | 0
1978-10-24 07:00 | 2.2 | 35.96 | 0 | 32 | 85 | 997 | 1.2582 | 34.2647 | 11.73 | 12.73 | 29.04 | 0
1978-10-24 08:00 | 5 | 41 | 2.2 | 35.96 | 82 | 996 | 3.7229 | 38.7012 | 16.26 | 14.68 | 24 | 0
1978-10-24 09:00 | 7.2 | 44.96 | 2.2 | 35.96 | 71 | 995 | 4.9238 | 40.8629 | 18.6 | 15.68 | 20.04 | 0
1978-10-24 10:00 | 8.3 | 46.94 | 2.2 | 35.96 | 66 | 994 | 5.4964 | 41.8935 | 19.74 | 16.17 | 18.06 | 0
1978-10-24 11:00 | 10.6 | 51.08 | 2.2 | 35.96 | 57 | 994 | 6.6868 | 44.0362 | 22.17 | 17.22 | 13.92 | 0
1978-10-24 12:00 | 11.1 | 51.98 | 2.2 | 35.96 | 55 | 992 | 6.9127 | 44.4428 | 22.67 | 17.43 | 13.02 | 0
1978-10-24 13:00 | 12.8 | 55.04 | 2.2 | 35.96 | 49 | 990 | 7.7035 | 45.8663 | 24.38 | 18.17 | 9.96 | 0
1978-10-24 14:00 | 12.8 | 55.04 | 1.7 | 35.06 | 47 | 989 | 7.4825 | 45.4685 | 23.92 | 17.97 | 9.96 | 0
1978-10-24 15:00 | 13.3 | 55.94 | 1.7 | 35.06 | 45 | 989 | 7.6644 | 45.7959 | 24.3 | 18.13 | 9.06 | 0
1978-10-24 16:00 | 12.8 | 55.04 | 1.7 | 35.06 | 47 | 988 | 7.4799 | 45.4638 | 23.93 | 17.97 | 9.96 | 0
1978-10-24 17:00 | 11.1 | 51.98 | 1.7 | 35.06 | 53 | 987 | 6.7018 | 44.0632 | 22.31 | 17.28 | 13.02 | 0
1978-10-24 18:00 | 10.6 | 51.08 | 1.7 | 35.06 | 54 | 986 | 6.3775 | 43.4796 | 21.65 | 16.99 | 13.92 | 0
1978-10-24 19:00 | 10.6 | 51.08 | 1.7 | 35.06 | 54 | 985 | 6.3754 | 43.4757 | 21.66 | 17 | 13.92 | 0
1978-10-24 20:00 | 10 | 50 | 1.1 | 33.98 | 54 | 984 | 5.8658 | 42.5584 | 20.63 | 16.55 | 15 | 0
1978-10-24 21:00 | 10 | 50 | 0.6 | 33.08 | 52 | 984 | 5.6731 | 42.2115 | 20.23 | 16.38 | 15 | 0
1978-10-24 22:00 | 10 | 50 | 0.6 | 33.08 | 52 | 983 | 5.6708 | 42.2075 | 20.24 | 16.39 | 15 | 0
1978-10-24 23:00 | 8.9 | 48.02 | 1.1 | 33.98 | 59 | 983 | 5.388 | 41.6984 | 19.68 | 16.15 | 16.98 | 0
28788 | 8.3 | 46.94 | 1.1 | 33.98 | 61 | 983 | 5.0439 | 41.079 | 18.99 | 15.85 | 18.06 | 0
1978-10-25 01:00 | 8.9 | 48.02 | 1.7 | 35.06 | 61 | 982 | 5.5669 | 42.0205 | 20.06 | 16.31 | 16.98 | 0
1978-10-25 02:00 | 9.4 | 48.92 | 1.7 | 35.06 | 59 | 981 | 5.8176 | 42.4717 | 20.58 | 16.53 | 16.08 | 0
1978-10-25 03:00 | 10 | 50 | 2.2 | 35.96 | 59 | 980 | 6.3352 | 43.4034 | 21.66 | 17 | 15 | 0
1978-10-25 04:00 | 10.6 | 51.08 | 2.8 | 37.04 | 59 | 979 | 6.8524 | 44.3343 | 22.76 | 17.47 | 13.92 | 0
1978-10-25 05:00 | 11.1 | 51.98 | 3.9 | 39.02 | 61 | 979 | 7.4822 | 45.468 | 24.11 | 18.05 | 13.02 | 0
1978-10-25 06:00 | 10 | 50 | 6.1 | 42.98 | 77 | 979 | 7.9971 | 46.3948 | 25.25 | 18.54 | 15 | 0
1978-10-25 07:00 | 9.4 | 48.92 | 7.8 | 46.04 | 89 | 979 | 8.478 | 47.2604 | 26.33 | 19.01 | 16.08 | 0
1978-10-25 08:00 | 9.4 | 48.92 | 8.3 | 46.94 | 93 | 979 | 8.8165 | 47.8697 | 27.1 | 19.34 | 16.08 | 0
1978-10-25 09:00 | 10 | 50 | 8.9 | 48.02 | 93 | 978 | 9.404 | 48.9273 | 28.46 | 19.92 | 15 | 0
1978-10-25 10:00 | 10.6 | 51.08 | 9.4 | 48.92 | 93 | 978 | 9.9918 | 49.9853 | 29.84 | 20.51 | 13.92 | 0
1978-10-25 11:00 | 11.7 | 53.06 | 10.6 | 51.08 | 93 | 978 | 11.0695 | 51.925 | 32.43 | 21.63 | 11.94 | 0
1978-10-25 12:00 | 13.3 | 55.94 | 11.7 | 53.06 | 90 | 977 | 12.3475 | 54.2255 | 35.65 | 23.01 | 9.06 | 0
1978-10-25 13:00 | 13.9 | 57.02 | 12.8 | 55.04 | 93 | 977 | 13.2244 | 55.8039 | 37.95 | 24 | 7.98 | 0
1978-10-25 14:00 | 15 | 59 | 13.3 | 55.94 | 90 | 977 | 13.9975 | 57.1955 | 40.03 | 24.89 | 6 | 0
1978-10-25 15:00 | 15.6 | 60.08 | 13.3 | 55.94 | 87 | 977 | 14.2664 | 57.6796 | 40.76 | 25.21 | 4.92 | 0
1978-10-25 16:00 | 15.6 | 60.08 | 13.3 | 55.94 | 87 | 977 | 14.2664 | 57.6796 | 40.76 | 25.21 | 4.92 | 0
1978-10-25 17:00 | 16.1 | 60.98 | 13.9 | 57.02 | 87 | 977 | 14.7471 | 58.5448 | 42.1 | 25.78 | 4.02 | 0
1978-10-25 18:00 | 15 | 59 | 12.8 | 55.04 | 87 | 979 | 13.6907 | 56.6432 | 39.13 | 24.51 | 6 | 0
1978-10-25 19:00 | 13.3 | 55.94 | 12.2 | 53.96 | 93 | 979 | 12.6371 | 54.7468 | 36.36 | 23.32 | 9.06 | 0
1978-10-25 20:00 | 12.2 | 53.96 | 11.1 | 51.98 | 93 | 979 | 11.5595 | 52.8072 | 33.62 | 22.14 | 11.04 | 0
1978-10-25 21:00 | 11.1 | 51.98 | 10 | 50 | 93 | 981 | 10.4825 | 50.8685 | 30.94 | 20.99 | 13.02 | 0
1978-10-25 22:00 | 10 | 50 | 7.8 | 46.04 | 86 | 982 | 8.7983 | 47.837 | 26.99 | 19.29 | 15 | 0
1978-10-25 23:00 | 10 | 50 | 7.2 | 44.96 | 83 | 983 | 8.5352 | 47.3634 | 26.38 | 19.03 | 15 | 0
28789 | 9.4 | 48.92 | 5.6 | 42.08 | 77 | 983 | 7.4433 | 45.3979 | 23.98 | 17.99 | 16.08 | 0
1978-10-26 01:00 | 8.9 | 48.02 | 3.9 | 39.02 | 71 | 984 | 6.4583 | 43.6249 | 21.87 | 17.09 | 16.98 | 0
1978-10-26 02:00 | 7.8 | 46.04 | 3.9 | 39.02 | 77 | 985 | 5.9572 | 42.7229 | 20.82 | 16.64 | 18.96 | 0
1978-10-26 03:00 | 7.2 | 44.96 | 2.2 | 35.96 | 71 | 985 | 4.9119 | 40.8414 | 18.71 | 15.73 | 20.04 | 0
1978-10-26 04:00 | 7.2 | 44.96 | 2.2 | 35.96 | 71 | 985 | 4.9119 | 40.8414 | 18.71 | 15.73 | 20.04 | 0
1978-10-26 05:00 | 6.7 | 44.06 | 1.7 | 35.06 | 71 | 986 | 4.4574 | 40.0234 | 17.8 | 15.34 | 20.94 | 0
1978-10-26 06:00 | 6.7 | 44.06 | 1.1 | 33.98 | 68 | 987 | 4.2177 | 39.5919 | 17.32 | 15.13 | 20.94 | 0
1978-10-26 07:00 | 5.6 | 42.08 | 0 | 32 | 68 | 988 | 3.2267 | 37.808 | 15.42 | 14.32 | 22.92 | 0
1978-10-26 08:00 | 6.1 | 42.98 | 0.6 | 33.08 | 68 | 989 | 3.6793 | 38.6227 | 16.26 | 14.68 | 22.02 | 0
1978-10-26 09:00 | 7.2 | 44.96 | 0.6 | 33.08 | 63 | 989 | 4.2575 | 39.6635 | 17.37 | 15.15 | 20.04 | 0
1978-10-26 10:00 | 9.4 | 48.92 | 0.6 | 33.08 | 54 | 989 | 5.3682 | 41.6628 | 19.55 | 16.09 | 16.08 | 0
1978-10-26 11:00 | 11.1 | 51.98 | -0.6 | 30.92 | 45 | 989 | 5.8921 | 42.6058 | 20.6 | 16.54 | 13.02 | 0
1978-10-26 12:00 | 10.6 | 51.08 | -0.6 | 30.92 | 46 | 989 | 5.5888 | 42.0598 | 19.98 | 16.28 | 13.92 | 0
1978-10-26 13:00 | 12.2 | 53.96 | 0 | 32 | 43 | 989 | 6.563 | 43.8134 | 21.97 | 17.13 | 11.04 | 0
1978-10-26 14:00 | 12.2 | 53.96 | 0 | 32 | 43 | 989 | 6.563 | 43.8134 | 21.97 | 17.13 | 11.04 | 0
1978-10-26 15:00 | 12.2 | 53.96 | 0 | 32 | 43 | 989 | 6.563 | 43.8134 | 21.97 | 17.13 | 11.04 | 0
1978-10-26 16:00 | 11.1 | 51.98 | 0 | 32 | 47 | 989 | 6.0976 | 42.9756 | 21.02 | 16.72 | 13.02 | 0
1978-10-26 17:00 | 9.4 | 48.92 | 0.6 | 33.08 | 54 | 990 | 5.3703 | 41.6666 | 19.54 | 16.09 | 16.08 | 0
1978-10-26 18:00 | 7.8 | 46.04 | 1.7 | 35.06 | 66 | 990 | 5.044 | 41.0791 | 18.9 | 15.81 | 18.96 | 0
1978-10-26 19:00 | 6.7 | 44.06 | 1.7 | 35.06 | 71 | 991 | 4.4634 | 40.0341 | 17.75 | 15.32 | 20.94 | 0
1978-10-26 20:00 | 6.7 | 44.06 | 1.7 | 35.06 | 71 | 991 | 4.4634 | 40.0341 | 17.75 | 15.32 | 20.94 | 0
1978-10-26 21:00 | 6.1 | 42.98 | 1.7 | 35.06 | 73 | 991 | 4.0716 | 39.3288 | 16.99 | 14.99 | 22.02 | 0
1978-10-26 22:00 | 5.6 | 42.08 | 1.7 | 35.06 | 76 | 991 | 3.8389 | 38.91 | 16.55 | 14.8 | 22.92 | 0
1978-10-26 23:00 | 6.1 | 42.98 | 1.7 | 35.06 | 73 | 991 | 4.0716 | 39.3288 | 16.99 | 14.99 | 22.02 | 0
28790 | 7.8 | 46.04 | 1.7 | 35.06 | 66 | 991 | 5.0454 | 41.0817 | 18.89 | 15.81 | 18.96 | 0
1978-10-27 01:00 | 7.8 | 46.04 | 1.7 | 35.06 | 66 | 991 | 5.0454 | 41.0817 | 18.89 | 15.81 | 18.96 | 0
1978-10-27 02:00 | 7.2 | 44.96 | 1.7 | 35.06 | 68 | 990 | 4.6724 | 40.4103 | 18.17 | 15.5 | 20.04 | 0
1978-10-27 03:00 | 6.7 | 44.06 | 1.7 | 35.06 | 71 | 990 | 4.4622 | 40.032 | 17.76 | 15.32 | 20.94 | 0
1978-10-27 04:00 | 6.1 | 42.98 | 1.7 | 35.06 | 73 | 991 | 4.0716 | 39.3288 | 16.99 | 14.99 | 22.02 | 0
1978-10-27 05:00 | 5.6 | 42.08 | 1.1 | 33.98 | 73 | 991 | 3.6121 | 38.5017 | 16.11 | 14.61 | 22.92 | 0
1978-10-27 06:00 | 5.6 | 42.08 | 1.1 | 33.98 | 73 | 991 | 3.6121 | 38.5017 | 16.11 | 14.61 | 22.92 | 0
1978-10-27 07:00 | 4.4 | 39.92 | 1.1 | 33.98 | 79 | 991 | 2.9378 | 37.2881 | 14.85 | 14.07 | 25.08 | 0
1978-10-27 08:00 | 6.7 | 44.06 | 2.2 | 35.96 | 74 | 991 | 4.702 | 40.4636 | 18.22 | 15.52 | 20.94 | 0
1978-10-27 09:00 | 9.4 | 48.92 | 2.8 | 37.04 | 63 | 991 | 6.2019 | 43.1634 | 21.22 | 16.81 | 16.08 | 0
1978-10-27 10:00 | 11.1 | 51.98 | 3.9 | 39.02 | 61 | 991 | 7.5033 | 45.5059 | 23.95 | 17.98 | 13.02 | 0
1978-10-27 11:00 | 14.4 | 57.92 | 4.4 | 39.92 | 51 | 991 | 9.2499 | 48.6498 | 27.79 | 19.63 | 7.08 | 0
1978-10-27 12:00 | 15.6 | 60.08 | 4.4 | 39.92 | 48 | 990 | 9.8787 | 49.7817 | 29.24 | 20.26 | 4.92 | 0
1978-10-27 13:00 | 16.1 | 60.98 | 5 | 41 | 48 | 990 | 10.2857 | 50.5143 | 30.19 | 20.67 | 4.02 | 0
1978-10-27 14:00 | 16.7 | 62.06 | 5 | 41 | 46 | 989 | 10.517 | 50.9305 | 30.75 | 20.91 | 2.94 | 0
1978-10-27 15:00 | 17.2 | 62.96 | 5 | 41 | 45 | 989 | 10.7886 | 51.4194 | 31.4 | 21.19 | 2.04 | 0
1978-10-27 16:00 | 16.1 | 60.98 | 5 | 41 | 48 | 989 | 10.2832 | 50.5097 | 30.21 | 20.67 | 4.02 | 0
1978-10-27 17:00 | 13.9 | 57.02 | 3.9 | 39.02 | 51 | 990 | 8.8331 | 47.8996 | 26.86 | 19.24 | 7.98 | 0
1978-10-27 18:00 | 11.7 | 53.06 | 4.4 | 39.92 | 62 | 990 | 8.1246 | 46.6243 | 25.31 | 18.57 | 11.94 | 0
1978-10-27 19:00 | 11.1 | 51.98 | 4.4 | 39.92 | 64 | 991 | 7.7955 | 46.0319 | 24.58 | 18.25 | 13.02 | 0
1978-10-27 20:00 | 8.9 | 48.02 | 3.9 | 39.02 | 71 | 992 | 6.468 | 43.6425 | 21.76 | 17.04 | 16.98 | 0
1978-10-27 21:00 | 7.8 | 46.04 | 3.3 | 37.94 | 74 | 993 | 5.7173 | 42.2911 | 20.21 | 16.38 | 18.96 | 0
1978-10-27 22:00 | 7.2 | 44.96 | 1.7 | 35.06 | 68 | 993 | 4.6764 | 40.4175 | 18.13 | 15.48 | 20.04 | 0
1978-10-27 23:00 | 5 | 41 | 0.6 | 33.08 | 73 | 994 | 3.0636 | 37.5144 | 15.04 | 14.15 | 24 | 0
28791 | 4.4 | 39.92 | 0.6 | 33.08 | 76 | 995 | 2.7274 | 36.9094 | 14.41 | 13.88 | 25.08 | 0
1978-10-28 01:00 | 3.9 | 39.02 | 0 | 32 | 76 | 995 | 2.2623 | 36.0722 | 13.56 | 13.51 | 25.98 | 0
1978-10-28 02:00 | 3.3 | 37.94 | -0.6 | 30.92 | 76 | 996 | 1.7048 | 35.0687 | 12.54 | 13.08 | 27.06 | 0
1978-10-28 03:00 | 2.8 | 37.04 | -0.6 | 30.92 | 79 | 996 | 1.4381 | 34.5886 | 12.06 | 12.87 | 27.96 | 0
1978-10-28 04:00 | 2.8 | 37.04 | -0.6 | 30.92 | 79 | 997 | 1.4389 | 34.59 | 12.05 | 12.87 | 27.96 | 0
1978-10-28 05:00 | 3.9 | 39.02 | 0 | 32 | 76 | 998 | 2.2651 | 36.0772 | 13.53 | 13.5 | 25.98 | 0
1978-10-28 06:00 | 3.3 | 37.94 | 0 | 32 | 79 | 999 | 1.9106 | 35.4391 | 12.88 | 13.22 | 27.06 | 0
1978-10-28 07:00 | 4.4 | 39.92 | 0.6 | 33.08 | 76 | 999 | 2.7311 | 36.9161 | 14.37 | 13.86 | 25.08 | 0
1978-10-28 08:00 | 5.6 | 42.08 | 1.7 | 35.06 | 76 | 1000 | 3.8474 | 38.9254 | 16.45 | 14.76 | 22.92 | 0
1978-10-28 09:00 | 8.3 | 46.94 | 2.8 | 37.04 | 68 | 1001 | 5.6777 | 42.2198 | 20.01 | 16.29 | 18.06 | 0
1978-10-28 10:00 | 10.6 | 51.08 | 3.3 | 37.94 | 61 | 1002 | 7.0862 | 44.7551 | 22.88 | 17.52 | 13.92 | 0
1978-10-28 11:00 | 12.8 | 55.04 | 2.2 | 35.96 | 49 | 1002 | 7.7328 | 45.9191 | 24.24 | 18.11 | 9.96 | 0
1978-10-28 12:00 | 13.3 | 55.94 | 1.1 | 33.98 | 44 | 1002 | 7.5875 | 45.6576 | 23.92 | 17.97 | 9.06 | 0
1978-10-28 13:00 | 13.3 | 55.94 | -1.7 | 28.94 | 36 | 1002 | 6.6766 | 44.0178 | 21.99 | 17.14 | 9.06 | 0
1978-10-28 14:00 | 12.8 | 55.04 | -0.6 | 30.92 | 40 | 1002 | 6.7444 | 44.1399 | 22.14 | 17.2 | 9.96 | 0
1978-10-28 15:00 | 11.7 | 53.06 | 0.6 | 33.08 | 47 | 1002 | 6.6199 | 43.9158 | 21.89 | 17.1 | 11.94 | 0
1978-10-28 16:00 | 10.6 | 51.08 | 2.8 | 37.04 | 59 | 1002 | 6.8948 | 44.4106 | 22.48 | 17.35 | 13.92 | 0
1978-10-28 17:00 | 8.9 | 48.02 | 3.3 | 37.94 | 68 | 1002 | 6.2189 | 43.194 | 21.09 | 16.75 | 16.98 | 0
1978-10-28 18:00 | 8.3 | 46.94 | 3.3 | 37.94 | 71 | 1003 | 5.9353 | 42.6835 | 20.5 | 16.5 | 18.06 | 0
1978-10-28 19:00 | 7.8 | 46.04 | 2.8 | 37.04 | 71 | 1003 | 5.48 | 41.8639 | 19.59 | 16.11 | 18.96 | 0
1978-10-28 20:00 | 7.8 | 46.04 | 2.2 | 35.96 | 68 | 1003 | 5.2302 | 41.4143 | 19.09 | 15.89 | 18.96 | 0
1978-10-28 21:00 | 7.8 | 46.04 | 2.2 | 35.96 | 68 | 1004 | 5.2315 | 41.4167 | 19.08 | 15.89 | 18.96 | 0
1978-10-28 22:00 | 7.2 | 44.96 | 1.7 | 35.06 | 68 | 1004 | 4.6909 | 40.4436 | 18.01 | 15.43 | 20.04 | 0
1978-10-28 23:00 | 4.4 | 39.92 | 1.1 | 33.98 | 79 | 1004 | 2.9483 | 37.3069 | 14.71 | 14.01 | 25.08 | 0
28792 | 5 | 41 | 1.7 | 35.06 | 79 | 1004 | 3.5117 | 38.3211 | 15.76 | 14.46 | 24 | 0
1978-10-29 01:00 | 5.6 | 42.08 | 2.2 | 35.96 | 79 | 1004 | 4.0749 | 39.3347 | 16.83 | 14.92 | 22.92 | 0
1978-10-29 02:00 | 7.2 | 44.96 | 2.8 | 37.04 | 74 | 1004 | 5.1763 | 41.3174 | 18.97 | 15.84 | 20.04 | 0
1978-10-29 03:00 | 7.8 | 46.04 | 2.8 | 37.04 | 71 | 1005 | 5.4823 | 41.8682 | 19.56 | 16.1 | 18.96 | 0
1978-10-29 04:00 | 6.1 | 42.98 | 2.2 | 35.96 | 76 | 1005 | 4.3165 | 39.7697 | 17.28 | 15.12 | 22.02 | 0
1978-10-29 05:00 | 6.7 | 44.06 | 2.2 | 35.96 | 74 | 1005 | 4.7166 | 40.4899 | 18.06 | 15.45 | 20.94 | 0
1978-10-29 06:00 | 7.2 | 44.96 | 1.7 | 35.06 | 68 | 1005 | 4.6922 | 40.446 | 18 | 15.43 | 20.04 | 0
1978-10-29 07:00 | 6.7 | 44.06 | 2.2 | 35.96 | 74 | 1006 | 4.7177 | 40.4918 | 18.04 | 15.44 | 20.94 | 0
1978-10-29 08:00 | 8.3 | 46.94 | 3.3 | 37.94 | 71 | 1007 | 5.94 | 42.6921 | 20.46 | 16.48 | 18.06 | 0
1978-10-29 09:00 | 8.9 | 48.02 | 2.8 | 37.04 | 66 | 1006 | 6.0493 | 42.8888 | 20.69 | 16.58 | 16.98 | 0
1978-10-29 10:00 | 11.1 | 51.98 | 1.1 | 33.98 | 50 | 1006 | 6.4431 | 43.5975 | 21.47 | 16.92 | 13.02 | 0
1978-10-29 11:00 | 12.2 | 53.96 | -1.7 | 28.94 | 38 | 1005 | 6.0654 | 42.9177 | 20.7 | 16.59 | 11.04 | 0
1978-10-29 12:00 | 13.3 | 55.94 | -0.6 | 30.92 | 39 | 1005 | 7.0305 | 44.6549 | 22.69 | 17.44 | 9.06 | 0
1978-10-29 13:00 | 13.9 | 57.02 | -0.6 | 30.92 | 37 | 1004 | 7.2583 | 45.065 | 23.18 | 17.65 | 7.98 | 0
1978-10-29 14:00 | 14.4 | 57.92 | 0 | 32 | 37 | 1003 | 7.6378 | 45.7481 | 24 | 18 | 7.08 | 0
1978-10-29 15:00 | 14.4 | 57.92 | 1.1 | 33.98 | 41 | 1002 | 8.1125 | 46.6024 | 25.04 | 18.45 | 7.08 | 0
1978-10-29 16:00 | 13.9 | 57.02 | 0 | 32 | 39 | 1002 | 7.4869 | 45.4765 | 23.7 | 17.87 | 7.98 | 0
1978-10-29 17:00 | 11.1 | 51.98 | -0.6 | 30.92 | 45 | 1002 | 5.9264 | 42.6675 | 20.47 | 16.49 | 13.02 | 0
1978-10-29 18:00 | 9.4 | 48.92 | -0.6 | 30.92 | 50 | 1002 | 5.022 | 41.0396 | 18.67 | 15.71 | 16.08 | 0
1978-10-29 19:00 | 8.3 | 46.94 | -0.6 | 30.92 | 54 | 1002 | 4.4618 | 40.0312 | 17.59 | 15.25 | 18.06 | 0
1978-10-29 20:00 | 7.8 | 46.04 | -0.6 | 30.92 | 56 | 1002 | 4.2097 | 39.5774 | 17.1 | 15.04 | 18.96 | 0
1978-10-29 21:00 | 8.3 | 46.94 | -0.6 | 30.92 | 54 | 1002 | 4.4618 | 40.0312 | 17.59 | 15.25 | 18.06 | 0
1978-10-29 22:00 | 9.4 | 48.92 | -0.6 | 30.92 | 50 | 1002 | 5.022 | 41.0396 | 18.67 | 15.71 | 16.08 | 0
1978-10-29 23:00 | 8.3 | 46.94 | -0.6 | 30.92 | 54 | 1002 | 4.4618 | 40.0312 | 17.59 | 15.25 | 18.06 | 0
28793 | 7.2 | 44.96 | -0.6 | 30.92 | 58 | 1002 | 3.8623 | 38.9521 | 16.44 | 14.75 | 20.04 | 0
1978-10-30 01:00 | 7.2 | 44.96 | -1.1 | 30.02 | 56 | 1002 | 3.6946 | 38.6503 | 16.12 | 14.62 | 20.04 | 0
1978-10-30 02:00 | 7.2 | 44.96 | -1.1 | 30.02 | 56 | 1002 | 3.6946 | 38.6503 | 16.12 | 14.62 | 20.04 | 0
1978-10-30 03:00 | 7.2 | 44.96 | -1.1 | 30.02 | 56 | 1002 | 3.6946 | 38.6503 | 16.12 | 14.62 | 20.04 | 0
1978-10-30 04:00 | 6.7 | 44.06 | -1.7 | 28.94 | 56 | 1002 | 3.2649 | 37.8768 | 15.31 | 14.27 | 20.94 | 0
1978-10-30 05:00 | 6.7 | 44.06 | -1.1 | 30.02 | 58 | 1002 | 3.4289 | 38.1721 | 15.62 | 14.4 | 20.94 | 0
1978-10-30 06:00 | 5.6 | 42.08 | -1.1 | 30.02 | 63 | 1002 | 2.8616 | 37.1508 | 14.57 | 13.95 | 22.92 | 0
1978-10-30 07:00 | 5 | 41 | -1.1 | 30.02 | 65 | 1002 | 2.4792 | 36.4626 | 13.87 | 13.65 | 24 | 0
1978-10-30 08:00 | 8.9 | 48.02 | 0 | 32 | 54 | 1003 | 4.9732 | 40.9518 | 18.57 | 15.67 | 16.98 | 0
1978-10-30 09:00 | 11.7 | 53.06 | 1.7 | 35.06 | 51 | 1002 | 7.0338 | 44.6609 | 22.76 | 17.47 | 11.94 | 0
1978-10-30 10:00 | 13.9 | 57.02 | 3.3 | 37.94 | 49 | 1002 | 8.6364 | 47.5455 | 26.21 | 18.95 | 7.98 | 0
1978-10-30 11:00 | 16.1 | 60.98 | 4.4 | 39.92 | 46 | 1002 | 10.0695 | 50.1251 | 29.44 | 20.34 | 4.02 | 0
1978-10-30 12:00 | 17.8 | 64.04 | 5.6 | 42.08 | 45 | 1001 | 11.3013 | 52.3423 | 32.38 | 21.61 | 0.96 | 0
1978-10-30 13:00 | 19.4 | 66.92 | 5.6 | 42.08 | 40 | 1001 | 11.8678 | 53.362 | 33.75 | 22.2 | 0 | 1.92
1978-10-30 14:00 | 20 | 68 | 5.6 | 42.08 | 39 | 1000 | 12.1805 | 53.925 | 34.55 | 22.54 | 0 | 3
1978-10-30 15:00 | 20.6 | 69.08 | 4.4 | 39.92 | 35 | 1000 | 12.0305 | 53.6548 | 34.15 | 22.37 | 0 | 4.08
1978-10-30 16:00 | 19.4 | 66.92 | 3.3 | 37.94 | 35 | 1000 | 11.1362 | 52.0452 | 31.97 | 21.43 | 0 | 1.92
1978-10-30 17:00 | 15.6 | 60.08 | 3.3 | 37.94 | 44 | 1001 | 9.4197 | 48.9554 | 27.97 | 19.71 | 4.92 | 0
1978-10-30 18:00 | 13.9 | 57.02 | 3.3 | 37.94 | 49 | 1001 | 8.634 | 47.5411 | 26.22 | 18.96 | 7.98 | 0
1978-10-30 19:00 | 11.7 | 53.06 | 3.9 | 39.02 | 59 | 1001 | 7.844 | 46.1191 | 24.51 | 18.22 | 11.94 | 0
1978-10-30 20:00 | 11.1 | 51.98 | 3.9 | 39.02 | 61 | 1001 | 7.5207 | 45.5372 | 23.82 | 17.93 | 13.02 | 0
1978-10-30 21:00 | 11.1 | 51.98 | 4.4 | 39.92 | 64 | 1001 | 7.8113 | 46.0603 | 24.45 | 18.2 | 13.02 | 0
1978-10-30 22:00 | 10.6 | 51.08 | 5 | 41 | 69 | 1001 | 7.839 | 46.1101 | 24.51 | 18.23 | 13.92 | 0
1978-10-30 23:00 | 7.2 | 44.96 | 3.9 | 39.02 | 80 | 1002 | 5.6531 | 42.1756 | 19.96 | 16.27 | 20.04 | 0
28794 | 8.3 | 46.94 | 4.4 | 39.92 | 77 | 1002 | 6.4382 | 43.5888 | 21.55 | 16.95 | 18.06 | 0
1978-10-31 01:00 | 7.2 | 44.96 | 3.9 | 39.02 | 80 | 1002 | 5.6531 | 42.1756 | 19.96 | 16.27 | 20.04 | 0
1978-10-31 02:00 | 7.2 | 44.96 | 4.4 | 39.92 | 83 | 1002 | 5.8899 | 42.6019 | 20.44 | 16.47 | 20.04 | 0
1978-10-31 03:00 | 4.4 | 39.92 | 2.2 | 35.96 | 86 | 1002 | 3.438 | 38.1885 | 15.65 | 14.42 | 25.08 | 0
1978-10-31 04:00 | 3.9 | 39.02 | 2.2 | 35.96 | 89 | 1002 | 3.1619 | 37.6915 | 15.14 | 14.19 | 25.98 | 0
1978-10-31 05:00 | 7.2 | 44.96 | 3.9 | 39.02 | 80 | 1003 | 5.6539 | 42.177 | 19.94 | 16.26 | 20.04 | 0
1978-10-31 06:00 | 7.8 | 46.04 | 4.4 | 39.92 | 80 | 1003 | 6.2181 | 43.1926 | 21.09 | 16.75 | 18.96 | 0
1978-10-31 07:00 | 9.4 | 48.92 | 6.7 | 44.06 | 83 | 1003 | 7.9795 | 46.363 | 24.8 | 18.35 | 16.08 | 0
1978-10-31 08:00 | 10.6 | 51.08 | 6.7 | 44.06 | 77 | 1004 | 8.5785 | 47.4413 | 26.09 | 18.9 | 13.92 | 0
1978-10-31 09:00 | 11.7 | 53.06 | 6.1 | 42.98 | 69 | 1004 | 8.8345 | 47.9021 | 26.65 | 19.14 | 11.94 | 0
1978-10-31 10:00 | 13.3 | 55.94 | 6.7 | 44.06 | 64 | 1004 | 9.7578 | 49.564 | 28.73 | 20.04 | 9.06 | 0
1978-10-31 11:00 | 12.8 | 55.04 | 6.7 | 44.06 | 67 | 1005 | 9.6245 | 49.324 | 28.41 | 19.9 | 9.96 | 0
1978-10-31 12:00 | 12.2 | 53.96 | 6.7 | 44.06 | 69 | 1004 | 9.285 | 48.7131 | 27.66 | 19.58 | 11.04 | 0
1978-10-31 13:00 | 12.8 | 55.04 | 6.7 | 44.06 | 67 | 1003 | 9.6216 | 49.3189 | 28.44 | 19.91 | 9.96 | 0
1978-10-31 14:00 | 12.2 | 53.96 | 6.1 | 42.98 | 67 | 1003 | 9.0855 | 48.3539 | 27.22 | 19.39 | 11.04 | 0
1978-10-31 15:00 | 12.2 | 53.96 | 4.4 | 39.92 | 59 | 1003 | 8.2795 | 46.9031 | 25.42 | 18.62 | 11.04 | 0
1978-10-31 16:00 | 10.6 | 51.08 | 3.9 | 39.02 | 64 | 1003 | 7.3726 | 45.2708 | 23.48 | 17.78 | 13.92 | 0
1978-10-31 17:00 | 8.3 | 46.94 | 3.3 | 37.94 | 71 | 1004 | 5.9365 | 42.6856 | 20.49 | 16.5 | 18.06 | 0
1978-10-31 18:00 | 6.7 | 44.06 | 3.3 | 37.94 | 80 | 1004 | 5.1843 | 41.3318 | 18.99 | 15.85 | 20.94 | 0
1978-10-31 19:00 | 4.4 | 39.92 | 2.2 | 35.96 | 86 | 1003 | 3.4386 | 38.1894 | 15.64 | 14.41 | 25.08 | 0
1978-10-31 20:00 | 2.8 | 37.04 | 1.1 | 33.98 | 89 | 1003 | 2.096 | 35.7728 | 13.17 | 13.35 | 27.96 | 0
1978-10-31 21:00 | 3.3 | 37.94 | 1.1 | 33.98 | 86 | 1004 | 2.3825 | 36.2885 | 13.68 | 13.57 | 27.06 | 0
1978-10-31 22:00 | 5.1 | 41.18 | 2.9 | 37.22 | 86 | 1003 | 4.1106 | 39.3991 | 16.92 | 14.96 | 23.82 | 0
1978-10-31 23:00 | 6.8 | 44.24 | 4.8 | 40.64 | 82 | 1003 | 5.4331 | 41.7796 | 19.5 | 16.07 | 20.76 | 0
28795 | 8.6 | 47.48 | 6.6 | 43.88 | 89 | 1003 | 7.7141 | 45.8853 | 24.24 | 18.11 | 17.52 | 0
1977-11-01 01:00 | 10.3 | 50.54 | 8.4 | 47.12 | 97 | 990 | 10.0448 | 50.0807 | 29.72 | 20.46 | 14.46 | 0
1977-11-01 02:00 | 12.1 | 53.78 | 10.2 | 50.36 | 93 | 990 | 11.4646 | 52.6362 | 33.13 | 21.93 | 11.22 | 0
1977-11-01 03:00 | 13.8 | 56.84 | 12.1 | 53.78 | 90 | 990 | 12.8379 | 55.1082 | 36.6 | 23.42 | 8.16 | 0
1977-11-01 04:00 | 15.6 | 60.08 | 13.9 | 57.02 | 90 | 990 | 14.585 | 58.2529 | 41.29 | 25.44 | 4.92 | 0
1977-11-01 05:00 | 15.6 | 60.08 | 13.9 | 57.02 | 90 | 990 | 14.585 | 58.2529 | 41.29 | 25.44 | 4.92 | 0
1977-11-01 06:00 | 15.6 | 60.08 | 13.9 | 57.02 | 90 | 990 | 14.585 | 58.2529 | 41.29 | 25.44 | 4.92 | 0
1977-11-01 07:00 | 15.6 | 60.08 | 13.3 | 55.94 | 87 | 990 | 14.2732 | 57.6917 | 40.42 | 25.06 | 4.92 | 0
1977-11-01 08:00 | 15.6 | 60.08 | 13.9 | 57.02 | 90 | 990 | 14.585 | 58.2529 | 41.29 | 25.44 | 4.92 | 0
1977-11-01 09:00 | 15 | 59 | 13.9 | 57.02 | 93 | 990 | 14.3055 | 57.75 | 40.53 | 25.11 | 6 | 0
1977-11-01 10:00 | 15.6 | 60.08 | 13.9 | 57.02 | 90 | 990 | 14.585 | 58.2529 | 41.29 | 25.44 | 4.92 | 0
1977-11-01 11:00 | 15.6 | 60.08 | 13.9 | 57.02 | 90 | 990 | 14.585 | 58.2529 | 41.29 | 25.44 | 4.92 | 0
1977-11-01 12:00 | 15.6 | 60.08 | 14.4 | 57.92 | 93 | 989 | 14.8931 | 58.8075 | 42.18 | 25.82 | 4.92 | 0
1977-11-01 13:00 | 15 | 59 | 13.9 | 57.02 | 93 | 989 | 14.3053 | 57.7495 | 40.55 | 25.12 | 6 | 0
1977-11-01 14:00 | 15 | 59 | 13.9 | 57.02 | 93 | 989 | 14.3053 | 57.7495 | 40.55 | 25.12 | 6 | 0
1977-11-01 15:00 | 15 | 59 | 13.9 | 57.02 | 93 | 989 | 14.3053 | 57.7495 | 40.55 | 25.12 | 6 | 0
1977-11-01 16:00 | 14.4 | 57.92 | 13.9 | 57.02 | 96 | 989 | 14.012 | 57.2216 | 39.76 | 24.78 | 7.08 | 0
1977-11-01 17:00 | 15 | 59 | 13.9 | 57.02 | 93 | 989 | 14.3053 | 57.7495 | 40.55 | 25.12 | 6 | 0
1977-11-01 18:00 | 15 | 59 | 13.9 | 57.02 | 93 | 990 | 14.3055 | 57.75 | 40.53 | 25.11 | 6 | 0
1977-11-01 19:00 | 15 | 59 | 13.3 | 55.94 | 90 | 990 | 14.0026 | 57.2047 | 39.69 | 24.75 | 6 | 0
1977-11-01 20:00 | 15 | 59 | 13.3 | 55.94 | 90 | 990 | 14.0026 | 57.2047 | 39.69 | 24.75 | 6 | 0
1977-11-01 21:00 | 14.4 | 57.92 | 12.8 | 55.04 | 90 | 990 | 13.4202 | 56.1564 | 38.13 | 24.08 | 7.08 | 0
1977-11-01 22:00 | 14.4 | 57.92 | 13.3 | 55.94 | 93 | 990 | 13.7177 | 56.6919 | 38.93 | 24.42 | 7.08 | 0
1977-11-01 23:00 | 14.4 | 57.92 | 13.3 | 55.94 | 93 | 990 | 13.7177 | 56.6919 | 38.93 | 24.42 | 7.08 | 0
28431 | 15 | 59 | 13.9 | 57.02 | 93 | 990 | 14.3055 | 57.75 | 40.53 | 25.11 | 6 | 0
1977-11-02 01:00 | 15 | 59 | 13.9 | 57.02 | 93 | 991 | 14.3058 | 57.7504 | 40.5 | 25.1 | 6 | 0
1977-11-02 02:00 | 14.4 | 57.92 | 13.3 | 55.94 | 93 | 991 | 13.718 | 56.6924 | 38.91 | 24.41 | 7.08 | 0
1977-11-02 03:00 | 13.9 | 57.02 | 12.8 | 55.04 | 93 | 990 | 13.2279 | 55.8102 | 37.63 | 23.86 | 7.98 | 0
1977-11-02 04:00 | 13.9 | 57.02 | 13.3 | 55.94 | 96 | 991 | 13.518 | 56.3325 | 38.38 | 24.19 | 7.98 | 0
1977-11-02 05:00 | 14.4 | 57.92 | 12.8 | 55.04 | 90 | 991 | 13.4206 | 56.1571 | 38.11 | 24.07 | 7.08 | 0
1977-11-02 06:00 | 13.9 | 57.02 | 12.8 | 55.04 | 93 | 990 | 13.2279 | 55.8102 | 37.63 | 23.86 | 7.98 | 0
1977-11-02 07:00 | 13.3 | 55.94 | 11.7 | 53.06 | 90 | 990 | 12.3526 | 54.2347 | 35.36 | 22.89 | 9.06 | 0
1977-11-02 08:00 | 15 | 59 | 12.2 | 53.96 | 84 | 990 | 13.3869 | 56.0964 | 38.03 | 24.04 | 6 | 0
1977-11-02 09:00 | 16.7 | 62.06 | 12.8 | 55.04 | 78 | 990 | 14.3418 | 57.8152 | 40.58 | 25.13 | 2.94 | 0
1977-11-02 10:00 | 18.3 | 64.94 | 13.3 | 55.94 | 73 | 991 | 15.2415 | 59.4347 | 43.05 | 26.19 | 0.06 | 0
1977-11-02 11:00 | 19.4 | 66.92 | 13.9 | 57.02 | 70 | 991 | 15.874 | 60.5732 | 44.85 | 26.97 | 0 | 1.92
1977-11-02 12:00 | 20.6 | 69.08 | 14.4 | 57.92 | 68 | 990 | 16.6965 | 62.0537 | 47.3 | 28.02 | 0 | 4.08
1977-11-02 13:00 | 21.7 | 71.06 | 15 | 59 | 66 | 990 | 17.4111 | 63.3399 | 49.46 | 28.95 | 0 | 6.06
1977-11-02 14:00 | 21.7 | 71.06 | 15 | 59 | 66 | 989 | 17.4096 | 63.3372 | 49.49 | 28.96 | 0 | 6.06
1977-11-02 15:00 | 21.1 | 69.98 | 15 | 59 | 68 | 990 | 17.1449 | 62.8608 | 48.66 | 28.6 | 0 | 4.98
1977-11-02 16:00 | 20 | 68 | 14.4 | 57.92 | 71 | 990 | 16.5425 | 61.7765 | 46.85 | 27.83 | 0 | 3
1977-11-02 17:00 | 19.4 | 66.92 | 14.4 | 57.92 | 73 | 990 | 16.2465 | 61.2438 | 45.98 | 27.45 | 0 | 1.92
1977-11-02 18:00 | 18.3 | 64.94 | 14.4 | 57.92 | 78 | 990 | 15.8331 | 60.4995 | 44.79 | 26.94 | 0.06 | 0
1977-11-02 19:00 | 18.3 | 64.94 | 14.4 | 57.92 | 78 | 990 | 15.8331 | 60.4995 | 44.79 | 26.94 | 0.06 | 0
1977-11-02 20:00 | 17.8 | 64.04 | 13.9 | 57.02 | 78 | 990 | 15.367 | 59.6606 | 43.45 | 26.37 | 0.96 | 0
1977-11-02 21:00 | 17.2 | 62.96 | 13.9 | 57.02 | 81 | 991 | 15.1471 | 59.2648 | 42.81 | 26.09 | 2.04 | 0
1977-11-02 22:00 | 17.2 | 62.96 | 13.9 | 57.02 | 81 | 991 | 15.1471 | 59.2648 | 42.81 | 26.09 | 2.04 | 0
1977-11-02 23:00 | 16.7 | 62.06 | 12.8 | 55.04 | 78 | 991 | 14.3427 | 57.8169 | 40.56 | 25.12 | 2.94 | 0
28432 | 17.2 | 62.96 | 12.8 | 55.04 | 75 | 991 | 14.4662 | 58.0391 | 40.89 | 25.27 | 2.04 | 0
1977-11-03 01:00 | 17.2 | 62.96 | 12.8 | 55.04 | 75 | 991 | 14.4662 | 58.0391 | 40.89 | 25.27 | 2.04 | 0
1977-11-03 02:00 | 16.1 | 60.98 | 12.8 | 55.04 | 81 | 991 | 14.1109 | 57.3996 | 39.94 | 24.86 | 4.02 | 0
1977-11-03 03:00 | 16.1 | 60.98 | 13.3 | 55.94 | 84 | 990 | 14.4338 | 57.9809 | 40.85 | 25.25 | 4.02 | 0
1977-11-03 04:00 | 15.6 | 60.08 | 13.3 | 55.94 | 87 | 990 | 14.2732 | 57.6917 | 40.42 | 25.06 | 4.92 | 0
1977-11-03 05:00 | 15.6 | 60.08 | 13.3 | 55.94 | 87 | 991 | 14.2737 | 57.6927 | 40.4 | 25.05 | 4.92 | 0
1977-11-03 06:00 | 15 | 59 | 13.9 | 57.02 | 93 | 991 | 14.3058 | 57.7504 | 40.5 | 25.1 | 6 | 0
1977-11-03 07:00 | 15.6 | 60.08 | 13.9 | 57.02 | 90 | 991 | 14.5854 | 58.2536 | 41.26 | 25.43 | 4.92 | 0
1977-11-03 08:00 | 16.1 | 60.98 | 14.4 | 57.92 | 90 | 992 | 15.0711 | 59.1279 | 42.59 | 26 | 4.02 | 0
1977-11-03 09:00 | 17.8 | 64.04 | 14.4 | 57.92 | 81 | 992 | 15.7132 | 60.2837 | 44.4 | 26.77 | 0.96 | 0
1977-11-03 10:00 | 19.4 | 66.92 | 15.6 | 60.08 | 78 | 992 | 16.8604 | 62.3487 | 47.77 | 28.22 | 0 | 1.92
1977-11-03 11:00 | 20 | 68 | 15.6 | 60.08 | 76 | 992 | 17.1727 | 62.9109 | 48.71 | 28.63 | 0 | 3
1977-11-03 12:00 | 21.1 | 69.98 | 16.1 | 60.98 | 73 | 992 | 17.8045 | 64.0481 | 50.65 | 29.46 | 0 | 4.98
1977-11-03 13:00 | 20.6 | 69.08 | 16.1 | 60.98 | 76 | 992 | 17.7282 | 63.9107 | 50.42 | 29.36 | 0 | 4.08
1977-11-03 14:00 | 20.6 | 69.08 | 16.1 | 60.98 | 76 | 992 | 17.7282 | 63.9107 | 50.42 | 29.36 | 0 | 4.08
1977-11-03 15:00 | 20 | 68 | 16.1 | 60.98 | 78 | 992 | 17.4199 | 63.3558 | 49.48 | 28.96 | 0 | 3
1977-11-03 16:00 | 20 | 68 | 16.1 | 60.98 | 78 | 992 | 17.4199 | 63.3558 | 49.48 | 28.96 | 0 | 3
1977-11-03 17:00 | 19.4 | 66.92 | 15.6 | 60.08 | 78 | 993 | 16.8613 | 62.3503 | 47.74 | 28.21 | 0 | 1.92
1977-11-03 18:00 | 18.3 | 64.94 | 16.1 | 60.98 | 87 | 994 | 16.8712 | 62.3681 | 47.77 | 28.22 | 0.06 | 0
1977-11-03 19:00 | 17.8 | 64.04 | 17.2 | 62.96 | 97 | 995 | 17.4812 | 63.4661 | 49.64 | 29.03 | 0.96 | 0
1977-11-03 20:00 | 17.8 | 64.04 | 17.2 | 62.96 | 97 | 995 | 17.4812 | 63.4661 | 49.64 | 29.03 | 0.96 | 0
1977-11-03 21:00 | 17.8 | 64.04 | 16.1 | 60.98 | 90 | 996 | 16.7229 | 62.1012 | 47.27 | 28.01 | 0.96 | 0
1977-11-03 22:00 | 15.6 | 60.08 | 13.9 | 57.02 | 90 | 997 | 14.5877 | 58.2578 | 41.11 | 25.36 | 4.92 | 0
1977-11-03 23:00 | 15 | 59 | 13.3 | 55.94 | 90 | 997 | 14.0053 | 57.2096 | 39.52 | 24.68 | 6 | 0
28433 | 14.4 | 57.92 | 12.8 | 55.04 | 90 | 998 | 13.4234 | 56.1621 | 37.94 | 24 | 7.08 | 0
1977-11-04 01:00 | 14.4 | 57.92 | 12.2 | 53.96 | 87 | 998 | 13.1238 | 55.6228 | 37.15 | 23.66 | 7.08 | 0
1977-11-04 02:00 | 13.3 | 55.94 | 9.4 | 48.92 | 78 | 999 | 11.1817 | 52.127 | 32.22 | 21.54 | 9.06 | 0
1977-11-04 03:00 | 12.8 | 55.04 | 10.6 | 51.08 | 86 | 1000 | 11.4914 | 52.6845 | 32.97 | 21.86 | 9.96 | 0
1977-11-04 04:00 | 12.2 | 53.96 | 8.9 | 48.02 | 80 | 1000 | 10.349 | 50.6281 | 30.21 | 20.67 | 11.04 | 0
1977-11-04 05:00 | 11.7 | 53.06 | 7.8 | 46.04 | 77 | 1001 | 9.5976 | 49.2757 | 28.44 | 19.91 | 11.94 | 0
1977-11-04 06:00 | 11.1 | 51.98 | 6.7 | 44.06 | 74 | 1002 | 8.762 | 47.7717 | 26.53 | 19.09 | 13.02 | 0
1977-11-04 07:00 | 10.6 | 51.08 | 7.2 | 44.96 | 80 | 1002 | 8.8483 | 47.9269 | 26.73 | 19.18 | 13.92 | 0
1977-11-04 08:00 | 12.2 | 53.96 | 6.7 | 44.06 | 69 | 1003 | 9.2837 | 48.7107 | 27.67 | 19.58 | 11.04 | 0
1977-11-04 09:00 | 12.8 | 55.04 | 6.1 | 42.98 | 64 | 1004 | 9.3167 | 48.7701 | 27.72 | 19.6 | 9.96 | 0
1977-11-04 10:00 | 14.4 | 57.92 | 5.6 | 42.08 | 55 | 1004 | 9.7332 | 49.5197 | 28.65 | 20 | 7.08 | 0
1977-11-04 11:00 | 14.4 | 57.92 | 5.6 | 42.08 | 55 | 1004 | 9.7332 | 49.5197 | 28.65 | 20 | 7.08 | 0
1977-11-04 12:00 | 15 | 59 | 5.6 | 42.08 | 54 | 1004 | 10.1254 | 50.2257 | 29.55 | 20.39 | 6 | 0
1977-11-04 13:00 | 15 | 59 | 6.1 | 42.98 | 56 | 1003 | 10.353 | 50.6354 | 30.11 | 20.63 | 6 | 0
1977-11-04 14:00 | 14.4 | 57.92 | 6.1 | 42.98 | 58 | 1003 | 10.0664 | 50.1195 | 29.45 | 20.35 | 7.08 | 0
1977-11-04 15:00 | 13.9 | 57.02 | 5.6 | 42.08 | 57 | 1003 | 9.528 | 49.1505 | 28.2 | 19.81 | 7.98 | 0
1977-11-04 16:00 | 12.8 | 55.04 | 6.1 | 42.98 | 64 | 1004 | 9.3167 | 48.7701 | 27.72 | 19.6 | 9.96 | 0
1977-11-04 17:00 | 11.1 | 51.98 | 6.7 | 44.06 | 74 | 1004 | 8.7642 | 47.7756 | 26.5 | 19.08 | 13.02 | 0
1977-11-04 18:00 | 10.6 | 51.08 | 6.7 | 44.06 | 77 | 1004 | 8.5785 | 47.4413 | 26.09 | 18.9 | 13.92 | 0
1977-11-04 19:00 | 10 | 50 | 7.2 | 44.96 | 83 | 1004 | 8.5496 | 47.3892 | 26.03 | 18.88 | 15 | 0
1977-11-04 20:00 | 10.6 | 51.08 | 6.7 | 44.06 | 77 | 1004 | 8.5785 | 47.4413 | 26.09 | 18.9 | 13.92 | 0
1977-11-04 21:00 | 11.7 | 53.06 | 6.1 | 42.98 | 69 | 1003 | 8.8332 | 47.8998 | 26.66 | 19.15 | 11.94 | 0
1977-11-04 22:00 | 12.2 | 53.96 | -0.6 | 30.92 | 42 | 1003 | 6.4943 | 43.6897 | 21.61 | 16.98 | 11.04 | 0
1977-11-04 23:00 | 12.8 | 55.04 | -0.6 | 30.92 | 40 | 1003 | 6.7474 | 44.1453 | 22.13 | 17.2 | 9.96 | 0
28434 | 11.7 | 53.06 | 0 | 32 | 45 | 1003 | 6.4135 | 43.5443 | 21.45 | 16.91 | 11.94 | 0
1977-11-05 01:00 | 11.7 | 53.06 | 1.1 | 33.98 | 49 | 1002 | 6.8275 | 44.2896 | 22.33 | 17.28 | 11.94 | 0
1977-11-05 02:00 | 10 | 50 | 2.8 | 37.04 | 61 | 1002 | 6.5624 | 43.8123 | 21.79 | 17.05 | 15 | 0
1977-11-05 03:00 | 10 | 50 | 3.9 | 39.02 | 66 | 1002 | 7.0248 | 44.6447 | 22.76 | 17.47 | 15 | 0
1977-11-05 04:00 | 10.6 | 51.08 | 5 | 41 | 69 | 1002 | 7.8403 | 46.1125 | 24.5 | 18.22 | 13.92 | 0
1977-11-05 05:00 | 11.1 | 51.98 | 5.6 | 42.08 | 69 | 1001 | 8.2898 | 46.9216 | 25.49 | 18.65 | 13.02 | 0
1977-11-05 06:00 | 11.1 | 51.98 | 6.7 | 44.06 | 74 | 1001 | 8.7609 | 47.7697 | 26.54 | 19.1 | 13.02 | 0
1977-11-05 07:00 | 10.6 | 51.08 | 7.2 | 44.96 | 80 | 1001 | 8.8475 | 47.9254 | 26.75 | 19.18 | 13.92 | 0
1977-11-05 08:00 | 11.1 | 51.98 | 7.8 | 46.04 | 80 | 1001 | 9.317 | 48.7706 | 27.8 | 19.64 | 13.02 | 0
1977-11-05 09:00 | 10.6 | 51.08 | 8.3 | 46.94 | 86 | 1001 | 9.3839 | 48.8911 | 27.96 | 19.71 | 13.92 | 0
1977-11-05 10:00 | 11.1 | 51.98 | 8.3 | 46.94 | 83 | 1001 | 9.5913 | 49.2643 | 28.43 | 19.91 | 13.02 | 0
1977-11-05 11:00 | 12.2 | 53.96 | 8.9 | 48.02 | 80 | 1000 | 10.349 | 50.6281 | 30.21 | 20.67 | 11.04 | 0
1977-11-05 12:00 | 12.8 | 55.04 | 8.9 | 48.02 | 77 | 999 | 10.6173 | 51.1112 | 30.86 | 20.95 | 9.96 | 0
1977-11-05 13:00 | 13.3 | 55.94 | 8.9 | 48.02 | 75 | 998 | 10.8795 | 51.5831 | 31.5 | 21.23 | 9.06 | 0
1977-11-05 14:00 | 12.8 | 55.04 | 8.9 | 48.02 | 77 | 997 | 10.6154 | 51.1078 | 30.9 | 20.97 | 9.96 | 0
1977-11-05 15:00 | 12.8 | 55.04 | 8.9 | 48.02 | 77 | 997 | 10.6154 | 51.1078 | 30.9 | 20.97 | 9.96 | 0
1977-11-05 16:00 | 12.2 | 53.96 | 8.9 | 48.02 | 80 | 997 | 10.3465 | 50.6237 | 30.26 | 20.7 | 11.04 | 0
1977-11-05 17:00 | 12.2 | 53.96 | 8.9 | 48.02 | 80 | 997 | 10.3465 | 50.6237 | 30.26 | 20.7 | 11.04 | 0
1977-11-05 18:00 | 12.2 | 53.96 | 9.4 | 48.92 | 83 | 996 | 10.6313 | 51.1364 | 30.97 | 21 | 11.04 | 0
1977-11-05 19:00 | 11.7 | 53.06 | 9.4 | 48.92 | 86 | 996 | 10.4352 | 50.7834 | 30.51 | 20.8 | 11.94 | 0
1977-11-05 20:00 | 12.2 | 53.96 | 9.4 | 48.92 | 83 | 996 | 10.6313 | 51.1364 | 30.97 | 21 | 11.04 | 0
1977-11-05 21:00 | 11.7 | 53.06 | 10 | 50 | 90 | 996 | 10.8021 | 51.4438 | 31.39 | 21.18 | 11.94 | 0
1977-11-05 22:00 | 12.2 | 53.96 | 10 | 50 | 86 | 995 | 10.9137 | 51.6447 | 31.67 | 21.3 | 11.04 | 0
1977-11-05 23:00 | 12.2 | 53.96 | 10 | 50 | 86 | 995 | 10.9137 | 51.6447 | 31.67 | 21.3 | 11.04 | 0
28435 | 12.8 | 55.04 | 10 | 50 | 83 | 995 | 11.1998 | 52.1596 | 32.36 | 21.6 | 9.96 | 0
1977-11-06 01:00 | 12.8 | 55.04 | 10.6 | 51.08 | 86 | 994 | 11.488 | 52.6785 | 33.09 | 21.91 | 9.96 | 0
1977-11-06 02:00 | 12.8 | 55.04 | 10.6 | 51.08 | 86 | 994 | 11.488 | 52.6785 | 33.09 | 21.91 | 9.96 | 0
1977-11-06 03:00 | 12.8 | 55.04 | 11.1 | 51.98 | 90 | 994 | 11.8689 | 53.3641 | 34.04 | 22.32 | 9.96 | 0
1977-11-06 04:00 | 12.8 | 55.04 | 11.1 | 51.98 | 90 | 993 | 11.8685 | 53.3634 | 34.07 | 22.33 | 9.96 | 0
1977-11-06 05:00 | 12.2 | 53.96 | 11.1 | 51.98 | 93 | 993 | 11.5634 | 52.814 | 33.31 | 22.01 | 11.04 | 0
1977-11-06 06:00 | 12.2 | 53.96 | 10.6 | 51.08 | 90 | 993 | 11.2862 | 52.3152 | 32.63 | 21.71 | 11.04 | 0
1977-11-06 07:00 | 11.7 | 53.06 | 10.6 | 51.08 | 93 | 993 | 11.0735 | 51.9324 | 32.11 | 21.49 | 11.94 | 0
1977-11-06 08:00 | 12.2 | 53.96 | 10.6 | 51.08 | 90 | 993 | 11.2862 | 52.3152 | 32.63 | 21.71 | 11.04 | 0
1977-11-06 09:00 | 12.8 | 55.04 | 10.6 | 51.08 | 86 | 993 | 11.4875 | 52.6775 | 33.11 | 21.92 | 9.96 | 0
1977-11-06 10:00 | 12.8 | 55.04 | 10.6 | 51.08 | 86 | 993 | 11.4875 | 52.6775 | 33.11 | 21.92 | 9.96 | 0
1977-11-06 11:00 | 13.9 | 57.02 | 11.1 | 51.98 | 83 | 992 | 12.241 | 54.0338 | 35.01 | 22.74 | 7.98 | 0
1977-11-06 12:00 | 15 | 59 | 11.7 | 53.06 | 81 | 991 | 13.0748 | 55.5346 | 37.18 | 23.67 | 6 | 0
1977-11-06 13:00 | 14.4 | 57.92 | 11.7 | 53.06 | 84 | 990 | 12.8159 | 55.0685 | 36.53 | 23.39 | 7.08 | 0
1977-11-06 14:00 | 13.9 | 57.02 | 11.7 | 53.06 | 87 | 990 | 12.639 | 54.7502 | 36.08 | 23.2 | 7.98 | 0
1977-11-06 15:00 | 13.9 | 57.02 | 11.7 | 53.06 | 87 | 990 | 12.639 | 54.7502 | 36.08 | 23.2 | 7.98 | 0
1977-11-06 16:00 | 13.3 | 55.94 | 11.7 | 53.06 | 90 | 990 | 12.3526 | 54.2347 | 35.36 | 22.89 | 9.06 | 0
1977-11-06 17:00 | 12.8 | 55.04 | 11.7 | 53.06 | 93 | 990 | 12.1503 | 53.8706 | 34.85 | 22.67 | 9.96 | 0
1977-11-06 18:00 | 12.8 | 55.04 | 11.7 | 53.06 | 93 | 990 | 12.1503 | 53.8706 | 34.85 | 22.67 | 9.96 | 0
1977-11-06 19:00 | 12.8 | 55.04 | 11.7 | 53.06 | 93 | 990 | 12.1503 | 53.8706 | 34.85 | 22.67 | 9.96 | 0
1977-11-06 20:00 | 12.8 | 55.04 | 12.2 | 53.96 | 96 | 990 | 12.4305 | 54.375 | 35.57 | 22.98 | 9.96 | 0
1977-11-06 21:00 | 12.8 | 55.04 | 12.2 | 53.96 | 96 | 989 | 12.4304 | 54.3747 | 35.59 | 22.99 | 9.96 | 0
1977-11-06 22:00 | 13.3 | 55.94 | 12.8 | 55.04 | 96 | 989 | 12.9246 | 55.2643 | 36.87 | 23.54 | 9.06 | 0
1977-11-06 23:00 | 13.9 | 57.02 | 13.3 | 55.94 | 96 | 989 | 13.5177 | 56.3319 | 38.43 | 24.21 | 7.98 | 0
28436 | 13.9 | 57.02 | 13.3 | 55.94 | 96 | 989 | 13.5177 | 56.3319 | 38.43 | 24.21 | 7.98 | 0
1977-11-07 01:00 | 13.9 | 57.02 | 13.9 | 57.02 | 100 | 988 | 13.9 | 57.02 | 39.49 | 24.66 | 7.98 | 0
1977-11-07 02:00 | 13.9 | 57.02 | 13.9 | 57.02 | 100 | 988 | 13.9 | 57.02 | 39.49 | 24.66 | 7.98 | 0
1977-11-07 03:00 | 14.4 | 57.92 | 13.9 | 57.02 | 96 | 987 | 14.0117 | 57.221 | 39.81 | 24.8 | 7.08 | 0
1977-11-07 04:00 | 13.9 | 57.02 | 13.3 | 55.94 | 96 | 987 | 13.5174 | 56.3314 | 38.48 | 24.23 | 7.98 | 0
1977-11-07 05:00 | 12.8 | 55.04 | 12.8 | 55.04 | 100 | 987 | 12.8 | 55.04 | 36.6 | 23.42 | 9.96 | 0
1977-11-07 06:00 | 13.3 | 55.94 | 12.8 | 55.04 | 96 | 986 | 12.9242 | 55.2635 | 36.94 | 23.57 | 9.06 | 0
1977-11-07 07:00 | 12.8 | 55.04 | 12.8 | 55.04 | 100 | 987 | 12.8 | 55.04 | 36.6 | 23.42 | 9.96 | 0
1977-11-07 08:00 | 12.8 | 55.04 | 12.8 | 55.04 | 100 | 987 | 12.8 | 55.04 | 36.6 | 23.42 | 9.96 | 0
1977-11-07 09:00 | 12.8 | 55.04 | 12.8 | 55.04 | 100 | 987 | 12.8 | 55.04 | 36.6 | 23.42 | 9.96 | 0
1977-11-07 10:00 | 12.8 | 55.04 | 12.8 | 55.04 | 100 | 987 | 12.8 | 55.04 | 36.6 | 23.42 | 9.96 | 0
1977-11-07 11:00 | 13.9 | 57.02 | 13.3 | 55.94 | 96 | 986 | 13.5173 | 56.3311 | 38.51 | 24.24 | 7.98 | 0
1977-11-07 12:00 | 13.9 | 57.02 | 13.3 | 55.94 | 96 | 985 | 13.5171 | 56.3308 | 38.53 | 24.25 | 7.98 | 0
1977-11-07 13:00 | 13.9 | 57.02 | 13.9 | 57.02 | 100 | 984 | 13.9 | 57.02 | 39.6 | 24.71 | 7.98 | 0
1977-11-07 14:00 | 14.4 | 57.92 | 13.9 | 57.02 | 96 | 984 | 14.0112 | 57.2202 | 39.89 | 24.84 | 7.08 | 0
1977-11-07 15:00 | 13.9 | 57.02 | 13.3 | 55.94 | 96 | 984 | 13.517 | 56.3305 | 38.56 | 24.26 | 7.98 | 0
1977-11-07 16:00 | 13.9 | 57.02 | 13.3 | 55.94 | 96 | 984 | 13.517 | 56.3305 | 38.56 | 24.26 | 7.98 | 0
1977-11-07 17:00 | 13.3 | 55.94 | 13.3 | 55.94 | 100 | 984 | 13.3 | 55.94 | 37.99 | 24.02 | 9.06 | 0
1977-11-07 18:00 | 13.3 | 55.94 | 12.8 | 55.04 | 96 | 984 | 12.9239 | 55.263 | 36.99 | 23.59 | 9.06 | 0
1977-11-07 19:00 | 13.3 | 55.94 | 12.8 | 55.04 | 96 | 985 | 12.924 | 55.2632 | 36.96 | 23.58 | 9.06 | 0
1977-11-07 20:00 | 13.3 | 55.94 | 12.8 | 55.04 | 96 | 985 | 12.924 | 55.2632 | 36.96 | 23.58 | 9.06 | 0
1977-11-07 21:00 | 13.3 | 55.94 | 12.8 | 55.04 | 96 | 985 | 12.924 | 55.2632 | 36.96 | 23.58 | 9.06 | 0
1977-11-07 22:00 | 13.3 | 55.94 | 12.8 | 55.04 | 96 | 985 | 12.924 | 55.2632 | 36.96 | 23.58 | 9.06 | 0
1977-11-07 23:00 | 13.3 | 55.94 | 12.8 | 55.04 | 96 | 985 | 12.924 | 55.2632 | 36.96 | 23.58 | 9.06 | 0
28437 | 13.3 | 55.94 | 13.3 | 55.94 | 100 | 985 | 13.3 | 55.94 | 37.96 | 24.01 | 9.06 | 0
1977-11-08 01:00 | 13.9 | 57.02 | 13.3 | 55.94 | 96 | 985 | 13.5171 | 56.3308 | 38.53 | 24.25 | 7.98 | 0
1977-11-08 02:00 | 13.9 | 57.02 | 13.3 | 55.94 | 96 | 985 | 13.5171 | 56.3308 | 38.53 | 24.25 | 7.98 | 0
1977-11-08 03:00 | 13.9 | 57.02 | 13.3 | 55.94 | 96 | 985 | 13.5171 | 56.3308 | 38.53 | 24.25 | 7.98 | 0
1977-11-08 04:00 | 13.9 | 57.02 | 13.3 | 55.94 | 96 | 985 | 13.5171 | 56.3308 | 38.53 | 24.25 | 7.98 | 0
1977-11-08 05:00 | 13.9 | 57.02 | 13.9 | 57.02 | 100 | 985 | 13.9 | 57.02 | 39.57 | 24.7 | 7.98 | 0
1977-11-08 06:00 | 13.9 | 57.02 | 13.3 | 55.94 | 96 | 986 | 13.5173 | 56.3311 | 38.51 | 24.24 | 7.98 | 0
1977-11-08 07:00 | 13.9 | 57.02 | 13.3 | 55.94 | 96 | 987 | 13.5174 | 56.3314 | 38.48 | 24.23 | 7.98 | 0
1977-11-08 08:00 | 14.4 | 57.92 | 13.9 | 57.02 | 96 | 987 | 14.0117 | 57.221 | 39.81 | 24.8 | 7.08 | 0
1977-11-08 09:00 | 14.4 | 57.92 | 13.9 | 57.02 | 96 | 987 | 14.0117 | 57.221 | 39.81 | 24.8 | 7.08 | 0
1977-11-08 10:00 | 15.6 | 60.08 | 14.4 | 57.92 | 93 | 987 | 14.8925 | 58.8066 | 42.24 | 25.85 | 4.92 | 0
1977-11-08 11:00 | 16.1 | 60.98 | 15 | 59 | 93 | 987 | 15.3824 | 59.6883 | 43.63 | 26.44 | 4.02 | 0
1977-11-08 12:00 | 17.2 | 62.96 | 15.6 | 60.08 | 90 | 987 | 16.1369 | 61.0465 | 45.81 | 27.38 | 2.04 | 0
1977-11-08 13:00 | 17.2 | 62.96 | 15 | 59 | 87 | 986 | 15.8094 | 60.4569 | 44.87 | 26.98 | 2.04 | 0
1977-11-08 14:00 | 16.1 | 60.98 | 14.4 | 57.92 | 90 | 986 | 15.0687 | 59.1237 | 42.75 | 26.07 | 4.02 | 0
1977-11-08 15:00 | 16.1 | 60.98 | 14.4 | 57.92 | 90 | 986 | 15.0687 | 59.1237 | 42.75 | 26.07 | 4.02 | 0
1977-11-08 16:00 | 16.1 | 60.98 | 14.4 | 57.92 | 90 | 986 | 15.0687 | 59.1237 | 42.75 | 26.07 | 4.02 | 0
1977-11-08 17:00 | 16.7 | 62.06 | 15 | 59 | 90 | 986 | 15.6512 | 60.1721 | 44.42 | 26.78 | 2.94 | 0
1977-11-08 18:00 | 16.7 | 62.06 | 15 | 59 | 90 | 987 | 15.6516 | 60.1728 | 44.39 | 26.77 | 2.94 | 0
1977-11-08 19:00 | 16.7 | 62.06 | 15.6 | 60.08 | 93 | 987 | 15.9703 | 60.7465 | 45.33 | 27.17 | 2.94 | 0
1977-11-08 20:00 | 16.1 | 60.98 | 15.6 | 60.08 | 97 | 986 | 15.7946 | 60.4303 | 44.86 | 26.97 | 4.02 | 0
1977-11-08 21:00 | 16.7 | 62.06 | 15.6 | 60.08 | 93 | 986 | 15.97 | 60.746 | 45.36 | 27.19 | 2.94 | 0
1977-11-08 22:00 | 16.1 | 60.98 | 15 | 59 | 93 | 985 | 15.3819 | 59.6874 | 43.68 | 26.47 | 4.02 | 0
1977-11-08 23:00 | 16.1 | 60.98 | 15 | 59 | 93 | 985 | 15.3819 | 59.6874 | 43.68 | 26.47 | 4.02 | 0
28438 | 16.1 | 60.98 | 15 | 59 | 93 | 984 | 15.3816 | 59.6869 | 43.71 | 26.48 | 4.02 | 0
1977-11-09 01:00 | 16.1 | 60.98 | 15 | 59 | 93 | 984 | 15.3816 | 59.6869 | 43.71 | 26.48 | 4.02 | 0
1977-11-09 02:00 | 16.1 | 60.98 | 14.4 | 57.92 | 90 | 983 | 15.0676 | 59.1216 | 42.84 | 26.1 | 4.02 | 0
1977-11-09 03:00 | 16.1 | 60.98 | 14.4 | 57.92 | 90 | 981 | 15.0668 | 59.1202 | 42.89 | 26.13 | 4.02 | 0
1977-11-09 04:00 | 16.1 | 60.98 | 13.9 | 57.02 | 87 | 981 | 14.7492 | 58.5486 | 41.99 | 25.74 | 4.02 | 0
1977-11-09 05:00 | 16.1 | 60.98 | 13.9 | 57.02 | 87 | 980 | 14.7487 | 58.5476 | 42.01 | 25.75 | 4.02 | 0
1977-11-09 06:00 | 16.1 | 60.98 | 13.9 | 57.02 | 87 | 980 | 14.7487 | 58.5476 | 42.01 | 25.75 | 4.02 | 0
1977-11-09 07:00 | 16.7 | 62.06 | 14.4 | 57.92 | 87 | 979 | 15.325 | 59.585 | 43.68 | 26.46 | 2.94 | 0
1977-11-09 08:00 | 17.2 | 62.96 | 14.4 | 57.92 | 84 | 979 | 15.4738 | 59.8528 | 44.1 | 26.64 | 2.04 | 0
1977-11-09 09:00 | 17.2 | 62.96 | 15 | 59 | 87 | 979 | 15.8058 | 60.4504 | 45.07 | 27.06 | 2.04 | 0
1977-11-09 10:00 | 15 | 59 | 12.2 | 53.96 | 84 | 979 | 13.3797 | 56.0835 | 38.29 | 24.15 | 6 | 0
1977-11-09 11:00 | 15 | 59 | 12.2 | 53.96 | 84 | 979 | 13.3797 | 56.0835 | 38.29 | 24.15 | 6 | 0
1977-11-09 12:00 | 16.7 | 62.06 | 12.2 | 53.96 | 75 | 978 | 13.9916 | 57.1848 | 39.94 | 24.86 | 2.94 | 0
1977-11-09 13:00 | 17.8 | 64.04 | 10 | 50 | 61 | 977 | 13.3066 | 55.9519 | 38.08 | 24.06 | 0.96 | 0
1977-11-09 14:00 | 18.3 | 64.94 | 10 | 50 | 59 | 977 | 13.4858 | 56.2745 | 38.55 | 24.26 | 0.06 | 0
1977-11-09 15:00 | 18.3 | 64.94 | 8.9 | 48.02 | 54 | 977 | 12.8377 | 55.1079 | 36.82 | 23.52 | 0.06 | 0
1977-11-09 16:00 | 16.7 | 62.06 | 8.3 | 46.94 | 58 | 977 | 11.987 | 53.5765 | 34.65 | 22.58 | 2.94 | 0
1977-11-09 17:00 | 16.1 | 60.98 | 8.9 | 48.02 | 63 | 976 | 12.0631 | 53.7135 | 34.89 | 22.68 | 4.02 | 0
1977-11-09 18:00 | 12.2 | 53.96 | 10 | 50 | 86 | 978 | 10.9042 | 51.6275 | 32.01 | 21.45 | 11.04 | 0
1977-11-09 19:00 | 7.2 | 44.96 | 4.4 | 39.92 | 83 | 979 | 5.8745 | 42.5741 | 20.75 | 16.61 | 20.04 | 0
1977-11-09 20:00 | 6.1 | 42.98 | 1.7 | 35.06 | 73 | 979 | 4.0584 | 39.3051 | 17.12 | 15.05 | 22.02 | 0
1977-11-09 21:00 | 5 | 41 | -0.6 | 30.92 | 68 | 979 | 2.673 | 36.8115 | 14.5 | 13.92 | 24 | 0
1977-11-09 22:00 | 3.9 | 39.02 | -2.8 | 26.96 | 62 | 979 | 1.2456 | 34.2421 | 11.9 | 12.8 | 25.98 | 0
1977-11-09 23:00 | 3.3 | 37.94 | -2.2 | 28.04 | 67 | 979 | 1.0654 | 33.9177 | 11.58 | 12.67 | 27.06 | 0
28439 | 3.3 | 37.94 | -2.8 | 26.96 | 65 | 979 | 0.92528 | 33.6655 | 11.33 | 12.56 | 27.06 | 0
1977-11-10 01:00 | 3.3 | 37.94 | -3.9 | 24.98 | 60 | 979 | 0.57258 | 33.0306 | 10.72 | 12.29 | 27.06 | 0
1977-11-10 02:00 | 2.8 | 37.04 | -4.4 | 24.08 | 59 | 980 | 0.06473 | 32.1165 | 9.825 | 11.91 | 27.96 | 0
1977-11-10 03:00 | 2.8 | 37.04 | -4.4 | 24.08 | 59 | 979 | 0.06308 | 32.1135 | 9.832 | 11.91 | 27.96 | 0
1977-11-10 04:00 | 2.2 | 35.96 | -4.4 | 24.08 | 62 | 979 | -0.27066 | 31.5128 | 9.274 | 11.67 | 29.04 | 0
1977-11-10 05:00 | 1.7 | 35.06 | -5.6 | 21.92 | 59 | 979 | -0.87948 | 30.4169 | 8.189 | 11.21 | 29.94 | 0
1977-11-10 06:00 | 1.7 | 35.06 | -4.4 | 24.08 | 64 | 979 | -0.56831 | 30.977 | 8.741 | 11.44 | 29.94 | 0
1977-11-10 07:00 | 1.7 | 35.06 | -3.3 | 26.06 | 70 | 979 | -0.19913 | 31.6416 | 9.403 | 11.73 | 29.94 | 0
1977-11-10 08:00 | 1.7 | 35.06 | -2.8 | 26.96 | 73 | 979 | 0.006458 | 32.0116 | 9.735 | 11.87 | 29.94 | 0
1977-11-10 09:00 | 1.7 | 35.06 | -2.8 | 26.96 | 73 | 979 | 0.006458 | 32.0116 | 9.735 | 11.87 | 29.94 | 0
1977-11-10 10:00 | 1.7 | 35.06 | -2.2 | 28.04 | 76 | 979 | 0.1986 | 32.3575 | 10.07 | 12.01 | 29.94 | 0
1977-11-10 11:00 | 1.7 | 35.06 | -1.7 | 28.94 | 79 | 979 | 0.38974 | 32.7015 | 10.4 | 12.16 | 29.94 | 0
1977-11-10 12:00 | 1.7 | 35.06 | -2.8 | 26.96 | 73 | 979 | 0.006458 | 32.0116 | 9.735 | 11.87 | 29.94 | 0
1977-11-10 13:00 | 1.7 | 35.06 | -2.8 | 26.96 | 73 | 979 | 0.006458 | 32.0116 | 9.735 | 11.87 | 29.94 | 0
1977-11-10 14:00 | 1.7 | 35.06 | -2.8 | 26.96 | 73 | 980 | 0.0074804 | 32.0135 | 9.726 | 11.87 | 29.94 | 0
1977-11-10 15:00 | 2.2 | 35.96 | -3.3 | 26.06 | 67 | 981 | 0.074113 | 32.1334 | 9.831 | 11.91 | 29.04 | 0
1977-11-10 16:00 | 1.7 | 35.06 | -3.9 | 24.98 | 67 | 982 | -0.37954 | 31.3168 | 9.049 | 11.58 | 29.94 | 0
1977-11-10 17:00 | 1.7 | 35.06 | -3.9 | 24.98 | 67 | 983 | -0.37834 | 31.319 | 9.042 | 11.57 | 29.94 | 0
1977-11-10 18:00 | 1.7 | 35.06 | -3.9 | 24.98 | 67 | 984 | -0.37714 | 31.3212 | 9.034 | 11.57 | 29.94 | 0
1977-11-10 19:00 | 1.7 | 35.06 | -4.4 | 24.08 | 64 | 985 | -0.56042 | 30.9913 | 8.698 | 11.43 | 29.94 | 0
1977-11-10 20:00 | 1.7 | 35.06 | -3.9 | 24.98 | 67 | 985 | -0.37594 | 31.3233 | 9.027 | 11.57 | 29.94 | 0
1977-11-10 21:00 | 1.7 | 35.06 | -3.9 | 24.98 | 67 | 985 | -0.37594 | 31.3233 | 9.027 | 11.57 | 29.94 | 0
1977-11-10 22:00 | 1.7 | 35.06 | -3.3 | 26.06 | 70 | 986 | -0.19151 | 31.6553 | 9.348 | 11.71 | 29.94 | 0
1977-11-10 23:00 | 2.2 | 35.96 | -3.9 | 24.98 | 64 | 987 | -0.13314 | 31.7603 | 9.444 | 11.75 | 29.04 | 0
28440 | 2.8 | 37.04 | -5 | 23 | 57 | 988 | -0.0794 | 31.8571 | 9.531 | 11.78 | 27.96 | 0
1977-11-11 01:00 | 2.2 | 35.96 | -4.4 | 24.08 | 62 | 988 | -0.25791 | 31.5358 | 9.21 | 11.65 | 29.04 | 0
1977-11-11 02:00 | 2.2 | 35.96 | -3.9 | 24.98 | 64 | 989 | -0.13048 | 31.7651 | 9.429 | 11.74 | 29.04 | 0
1977-11-11 03:00 | 1.7 | 35.06 | -4.4 | 24.08 | 64 | 989 | -0.55519 | 31.0007 | 8.669 | 11.41 | 29.94 | 0
1977-11-11 04:00 | 1.1 | 33.98 | -4.4 | 24.08 | 67 | 990 | -0.88629 | 30.4047 | 8.075 | 11.16 | 31.02 | 0
1977-11-11 05:00 | 0.6 | 33.08 | -5 | 23 | 67 | 991 | -1.3169 | 29.6295 | 7.315 | 10.83 | 31.92 | 0
1977-11-11 06:00 | 0.6 | 33.08 | -5 | 23 | 67 | 991 | -1.3169 | 29.6295 | 7.315 | 10.83 | 31.92 | 0
1977-11-11 07:00 | -0.6 | 30.92 | -5 | 23 | 72 | 992 | -2.0904 | 28.2372 | 5.983 | 10.26 | 34.08 | 0
1977-11-11 08:00 | 0 | 32 | -5 | 23 | 69 | 993 | -1.7056 | 28.9298 | 6.629 | 10.54 | 33 | 0
1977-11-11 09:00 | 0.6 | 33.08 | -5.6 | 21.92 | 64 | 994 | -1.4883 | 29.3211 | 6.994 | 10.69 | 31.92 | 0
1977-11-11 10:00 | 2.2 | 35.96 | -5 | 23 | 59 | 994 | -0.43893 | 31.2099 | 8.829 | 11.48 | 29.04 | 0
1977-11-11 11:00 | 2.2 | 35.96 | -5.6 | 21.92 | 57 | 995 | -0.5643 | 30.9843 | 8.598 | 11.38 | 29.04 | 0
1977-11-11 12:00 | 3.9 | 39.02 | -5 | 23 | 53 | 995 | 0.6175 | 33.1115 | 10.63 | 12.26 | 25.98 | 0
1977-11-11 13:00 | 2.8 | 37.04 | -6.1 | 21.02 | 52 | 996 | -0.39428 | 31.2903 | 8.89 | 11.51 | 27.96 | 0
1977-11-11 14:00 | 3.3 | 37.94 | -5.6 | 21.92 | 53 | 996 | 0.10569 | 32.1902 | 9.737 | 11.87 | 27.06 | 0
1977-11-11 15:00 | 2.8 | 37.04 | -6.1 | 21.02 | 52 | 997 | -0.39245 | 31.2936 | 8.884 | 11.51 | 27.96 | 0
1977-11-11 16:00 | 2.8 | 37.04 | -6.1 | 21.02 | 52 | 998 | -0.39062 | 31.2969 | 8.878 | 11.5 | 27.96 | 0
1977-11-11 17:00 | 1.7 | 35.06 | -5.6 | 21.92 | 59 | 998 | -0.85099 | 30.4682 | 8.065 | 11.15 | 29.94 | 0
1977-11-11 18:00 | 0 | 32 | -5.6 | 21.92 | 67 | 998 | -1.8136 | 28.7356 | 6.404 | 10.44 | 33 | 0
1977-11-11 19:00 | -0.6 | 30.92 | -5.6 | 21.92 | 69 | 999 | -2.2474 | 27.9547 | 5.663 | 10.12 | 34.08 | 0
1977-11-11 20:00 | -1.7 | 28.94 | -5.6 | 21.92 | 75 | 999 | -2.9471 | 26.6953 | 4.502 | 9.621 | 36.06 | 0
1977-11-11 21:00 | -1.7 | 28.94 | -6.1 | 21.02 | 72 | 1000 | -3.0991 | 26.4216 | 4.246 | 9.512 | 36.06 | 0
1977-11-11 22:00 | -1.1 | 30.02 | -6.7 | 19.94 | 66 | 1000 | -2.863 | 26.8466 | 4.635 | 9.679 | 34.98 | 0
1977-11-11 23:00 | -1.7 | 28.94 | -7.2 | 19.04 | 66 | 1000 | -3.4069 | 25.8676 | 3.748 | 9.297 | 36.06 | 0
28441 | -2.2 | 28.04 | -7.2 | 19.04 | 69 | 1000 | -3.7108 | 25.3205 | 3.258 | 9.087 | 36.96 | 0
1977-11-12 01:00 | -2.8 | 26.96 | -7.2 | 19.04 | 72 | 1000 | -4.1171 | 24.5892 | 2.609 | 8.808 | 38.04 | 0
1977-11-12 02:00 | -2.2 | 28.04 | -7.2 | 19.04 | 69 | 1001 | -3.7099 | 25.3222 | 3.252 | 9.084 | 36.96 | 0
1977-11-12 03:00 | -2.8 | 26.96 | -7.2 | 19.04 | 72 | 1001 | -4.1163 | 24.5907 | 2.604 | 8.806 | 38.04 | 0
1977-11-12 04:00 | -3.3 | 26.06 | -7.2 | 19.04 | 75 | 1002 | -4.4396 | 24.0087 | 2.087 | 8.583 | 38.94 | 0
1977-11-12 05:00 | -4.4 | 24.08 | -7.2 | 19.04 | 81 | 1003 | -5.2097 | 22.6226 | 0.8831 | 8.066 | 40.92 | 0
1977-11-12 06:00 | -3.9 | 24.98 | -8.3 | 17.06 | 72 | 1004 | -5.1342 | 22.7584 | 0.9965 | 8.114 | 40.02 | 0
1977-11-12 07:00 | -4.4 | 24.08 | -7.8 | 17.96 | 78 | 1005 | -5.338 | 22.3916 | 0.6756 | 7.976 | 40.92 | 0
1977-11-12 08:00 | -2.8 | 26.96 | -8.9 | 15.98 | 63 | 1005 | -4.5459 | 23.8173 | 1.905 | 8.505 | 38.04 | 0
1977-11-12 09:00 | -1.1 | 30.02 | -8.3 | 17.06 | 58 | 1006 | -3.284 | 26.0887 | 3.906 | 9.365 | 34.98 | 0
1977-11-12 10:00 | 1.1 | 33.98 | -8.3 | 17.06 | 50 | 1007 | -1.8848 | 28.6074 | 6.213 | 10.36 | 31.02 | 0
1977-11-12 11:00 | 1.7 | 35.06 | -10 | 14 | 42 | 1007 | -1.9006 | 28.579 | 6.188 | 10.35 | 29.94 | 0
1977-11-12 12:00 | 2.8 | 37.04 | -9.4 | 15.08 | 41 | 1007 | -1.1034 | 30.0139 | 7.549 | 10.93 | 27.96 | 0
1977-11-12 13:00 | 2.2 | 35.96 | -8.9 | 15.98 | 44 | 1007 | -1.3768 | 29.5218 | 7.078 | 10.73 | 29.04 | 0
1977-11-12 14:00 | 2.8 | 37.04 | -7.8 | 17.96 | 46 | 1007 | -0.76981 | 30.6143 | 8.128 | 11.18 | 27.96 | 0
1977-11-12 15:00 | 2.2 | 35.96 | -8.3 | 17.06 | 46 | 1007 | -1.2474 | 29.7547 | 7.3 | 10.82 | 29.04 | 0
1977-11-12 16:00 | 2.2 | 35.96 | -8.3 | 17.06 | 46 | 1007 | -1.2474 | 29.7547 | 7.3 | 10.82 | 29.04 | 0
1977-11-12 17:00 | 0 | 32 | -8.3 | 17.06 | 54 | 1007 | -2.544 | 27.4209 | 5.111 | 9.883 | 33 | 0
1977-11-12 18:00 | -0.6 | 30.92 | -7.8 | 17.96 | 59 | 1007 | -2.7869 | 26.9836 | 4.709 | 9.711 | 34.08 | 0
1977-11-12 19:00 | -0.6 | 30.92 | -7.8 | 17.96 | 59 | 1008 | -2.7855 | 26.986 | 4.704 | 9.708 | 34.08 | 0
1977-11-12 20:00 | -2.2 | 28.04 | -7.8 | 17.96 | 66 | 1008 | -3.8523 | 25.0658 | 2.978 | 8.966 | 36.96 | 0
1977-11-12 21:00 | -2.2 | 28.04 | -7.8 | 17.96 | 66 | 1008 | -3.8523 | 25.0658 | 2.978 | 8.966 | 36.96 | 0
1977-11-12 22:00 | -2.2 | 28.04 | -7.8 | 17.96 | 66 | 1008 | -3.8523 | 25.0658 | 2.978 | 8.966 | 36.96 | 0
1977-11-12 23:00 | -3.3 | 26.06 | -7.8 | 17.96 | 72 | 1008 | -4.574 | 23.7667 | 1.839 | 8.476 | 38.94 | 0
28442 | -3.9 | 24.98 | -7.8 | 17.96 | 75 | 1008 | -4.997 | 23.0053 | 1.182 | 8.194 | 40.02 | 0
1977-11-13 01:00 | -3.9 | 24.98 | -7.2 | 19.04 | 78 | 1008 | -4.8636 | 23.2456 | 1.387 | 8.282 | 40.02 | 0
1977-11-13 02:00 | -3.3 | 26.06 | -6.7 | 19.94 | 78 | 1008 | -4.297 | 24.2653 | 2.27 | 8.662 | 38.94 | 0
1977-11-13 03:00 | -2.8 | 26.96 | -6.1 | 21.02 | 78 | 1008 | -3.8253 | 25.1144 | 3.017 | 8.983 | 38.04 | 0
1977-11-13 04:00 | -1.7 | 28.94 | -5.6 | 21.92 | 75 | 1008 | -2.9402 | 26.7077 | 4.446 | 9.597 | 36.06 | 0
1977-11-13 05:00 | -2.2 | 28.04 | -5.6 | 21.92 | 78 | 1008 | -3.2597 | 26.1325 | 3.925 | 9.373 | 36.96 | 0
1977-11-13 06:00 | -2.8 | 26.96 | -5.6 | 21.92 | 81 | 1008 | -3.6837 | 25.3694 | 3.242 | 9.08 | 38.04 | 0
1977-11-13 07:00 | -4.4 | 24.08 | -6.1 | 21.02 | 88 | 1007 | -4.9079 | 23.1658 | 1.321 | 8.254 | 40.92 | 0
1977-11-13 08:00 | -1.1 | 30.02 | -5 | 23 | 75 | 1007 | -2.3813 | 27.7136 | 5.375 | 9.997 | 34.98 | 0
1977-11-13 09:00 | 0.6 | 33.08 | -3.9 | 24.98 | 72 | 1007 | -1.0122 | 30.178 | 7.703 | 11 | 31.92 | 0
1977-11-13 10:00 | 3.3 | 37.94 | -3.3 | 26.06 | 62 | 1007 | 0.7563 | 33.3613 | 10.75 | 12.31 | 27.06 | 0
1977-11-13 11:00 | 4.4 | 39.92 | -3.9 | 24.98 | 55 | 1006 | 1.2147 | 34.1865 | 11.56 | 12.66 | 25.08 | 0
1977-11-13 12:00 | 4.4 | 39.92 | -3.3 | 26.06 | 57 | 1005 | 1.3609 | 34.4496 | 11.83 | 12.77 | 25.08 | 0
1977-11-13 13:00 | 4.4 | 39.92 | -4.4 | 24.08 | 53 | 1004 | 1.0624 | 33.9123 | 11.31 | 12.55 | 25.08 | 0
1977-11-13 14:00 | 4.4 | 39.92 | -4.4 | 24.08 | 53 | 1003 | 1.0605 | 33.9088 | 11.32 | 12.55 | 25.08 | 0
1977-11-13 15:00 | 4.4 | 39.92 | -4.4 | 24.08 | 53 | 1003 | 1.0605 | 33.9088 | 11.32 | 12.55 | 25.08 | 0
1977-11-13 16:00 | 3.9 | 39.02 | -4.4 | 24.08 | 55 | 1002 | 0.7764 | 33.3975 | 10.83 | 12.34 | 25.98 | 0
1977-11-13 17:00 | 3.3 | 37.94 | -3.9 | 24.98 | 60 | 1001 | 0.60783 | 33.0941 | 10.55 | 12.22 | 27.06 | 0
1977-11-13 18:00 | 3.3 | 37.94 | -3.9 | 24.98 | 60 | 1000 | 0.60625 | 33.0912 | 10.56 | 12.23 | 27.06 | 0
1977-11-13 19:00 | 3.3 | 37.94 | -3.3 | 26.06 | 62 | 1000 | 0.74588 | 33.3426 | 10.8 | 12.33 | 27.06 | 0
1977-11-13 20:00 | 2.8 | 37.04 | -3.3 | 26.06 | 65 | 1000 | 0.50572 | 32.9103 | 10.39 | 12.15 | 27.96 | 0
1977-11-13 21:00 | 2.8 | 37.04 | -3.9 | 24.98 | 62 | 1000 | 0.30208 | 32.5437 | 10.03 | 12 | 27.96 | 0
1977-11-13 22:00 | 2.8 | 37.04 | -4.4 | 24.08 | 59 | 1000 | 0.097311 | 32.1752 | 9.684 | 11.85 | 27.96 | 0
1977-11-13 23:00 | 1.7 | 35.06 | -2.2 | 28.04 | 76 | 999 | 0.21643 | 32.3896 | 9.898 | 11.94 | 29.94 | 0
28443 | 1.1 | 33.98 | -0.6 | 30.92 | 89 | 999 | 0.44543 | 32.8018 | 10.29 | 12.11 | 31.02 | 0
1977-11-14 01:00 | 1.1 | 33.98 | -0.6 | 30.92 | 89 | 998 | 0.44504 | 32.8011 | 10.3 | 12.12 | 31.02 | 0
1977-11-14 02:00 | 1.1 | 33.98 | -1.1 | 30.02 | 85 | 997 | 0.2034 | 32.3661 | 9.895 | 11.94 | 31.02 | 0
1977-11-14 03:00 | 1.7 | 35.06 | -1.1 | 30.02 | 82 | 997 | 0.59174 | 33.0651 | 10.57 | 12.23 | 29.94 | 0
1977-11-14 04:00 | 1.7 | 35.06 | -1.7 | 28.94 | 79 | 996 | 0.40292 | 32.7253 | 10.25 | 12.09 | 29.94 | 0
1977-11-14 05:00 | 2.2 | 35.96 | -1.7 | 28.94 | 76 | 996 | 0.68005 | 33.2241 | 10.73 | 12.3 | 29.04 | 0
1977-11-14 06:00 | 2.2 | 35.96 | -1.7 | 28.94 | 76 | 995 | 0.67915 | 33.2225 | 10.74 | 12.3 | 29.04 | 0
1977-11-14 07:00 | 1.1 | 33.98 | -2.2 | 28.04 | 79 | 995 | -0.17653 | 31.6822 | 9.288 | 11.68 | 31.02 | 0
1977-11-14 08:00 | 2.2 | 35.96 | -1.7 | 28.94 | 76 | 995 | 0.67915 | 33.2225 | 10.74 | 12.3 | 29.04 | 0
1977-11-14 09:00 | 3.9 | 39.02 | -1.1 | 30.02 | 70 | 995 | 1.8405 | 35.313 | 12.79 | 13.19 | 25.98 | 0
1977-11-14 10:00 | 5.6 | 42.08 | -0.6 | 30.92 | 65 | 994 | 3.004 | 37.4071 | 14.93 | 14.1 | 22.92 | 0
1977-11-14 11:00 | 7.2 | 44.96 | -0.6 | 30.92 | 58 | 994 | 3.8479 | 38.9262 | 16.51 | 14.79 | 20.04 | 0
1977-11-14 12:00 | 8.9 | 48.02 | 0 | 32 | 54 | 992 | 4.9506 | 40.9111 | 18.68 | 15.72 | 16.98 | 0
1977-11-14 13:00 | 10.6 | 51.08 | 0 | 32 | 48 | 991 | 5.7943 | 42.4298 | 20.37 | 16.44 | 13.92 | 0
1977-11-14 14:00 | 11.1 | 51.98 | 1.1 | 33.98 | 50 | 990 | 6.4057 | 43.5302 | 21.64 | 16.99 | 13.02 | 0
1977-11-14 15:00 | 11.7 | 53.06 | 2.2 | 35.96 | 53 | 990 | 7.2126 | 44.9827 | 23.33 | 17.72 | 11.94 | 0
1977-11-14 16:00 | 9.4 | 48.92 | 2.2 | 35.96 | 61 | 990 | 6.0177 | 42.8319 | 20.85 | 16.65 | 16.08 | 0
1977-11-14 17:00 | 7.2 | 44.96 | 2.2 | 35.96 | 71 | 990 | 4.9179 | 40.8522 | 18.65 | 15.71 | 20.04 | 0
1977-11-14 18:00 | 6.7 | 44.06 | 2.8 | 37.04 | 76 | 989 | 4.8582 | 40.7447 | 18.55 | 15.66 | 20.94 | 0
1977-11-14 19:00 | 6.7 | 44.06 | 3.9 | 39.02 | 83 | 989 | 5.4063 | 41.7313 | 19.65 | 16.13 | 20.94 | 0
1977-11-14 20:00 | 6.7 | 44.06 | 3.9 | 39.02 | 83 | 989 | 5.4063 | 41.7313 | 19.65 | 16.13 | 20.94 | 0
1977-11-14 21:00 | 6.1 | 42.98 | 3.3 | 37.94 | 83 | 988 | 4.8355 | 40.7039 | 18.53 | 15.65 | 22.02 | 0
1977-11-14 22:00 | 7.8 | 46.04 | 5 | 41 | 83 | 987 | 6.4497 | 43.6095 | 21.81 | 17.06 | 18.96 | 0
1977-11-14 23:00 | 6.1 | 42.98 | 3.9 | 39.02 | 86 | 987 | 5.0617 | 41.1111 | 18.99 | 15.85 | 22.02 | 0
28444 | 6.1 | 42.98 | 3.9 | 39.02 | 86 | 986 | 5.0612 | 41.1101 | 19 | 15.86 | 22.02 | 0
1977-11-15 01:00 | 8.3 | 46.94 | 5 | 41 | 80 | 985 | 6.6737 | 44.0126 | 22.31 | 17.28 | 18.06 | 0
1977-11-15 02:00 | 8.9 | 48.02 | 5 | 41 | 77 | 984 | 6.9794 | 44.5628 | 22.97 | 17.56 | 16.98 | 0
1977-11-15 03:00 | 6.7 | 44.06 | 4.4 | 39.92 | 86 | 983 | 5.6351 | 42.1432 | 20.2 | 16.37 | 20.94 | 0
1977-11-15 04:00 | 10 | 50 | 6.1 | 42.98 | 77 | 982 | 8 | 46.4 | 25.2 | 18.52 | 15 | 0
1977-11-15 05:00 | 8.3 | 46.94 | 6.7 | 44.06 | 89 | 981 | 7.4143 | 45.3457 | 23.96 | 17.99 | 18.06 | 0
1977-11-15 06:00 | 9.4 | 48.92 | 7.2 | 44.96 | 86 | 981 | 8.2227 | 46.8009 | 25.72 | 18.75 | 16.08 | 0
1977-11-15 07:00 | 10 | 50 | 7.2 | 44.96 | 83 | 980 | 8.5331 | 47.3596 | 26.43 | 19.05 | 15 | 0
1977-11-15 08:00 | 11.1 | 51.98 | 7.2 | 44.96 | 77 | 980 | 9.0201 | 48.2362 | 27.52 | 19.52 | 13.02 | 0
1977-11-15 09:00 | 11.1 | 51.98 | 7.2 | 44.96 | 77 | 980 | 9.0201 | 48.2362 | 27.52 | 19.52 | 13.02 | 0
1977-11-15 10:00 | 13.3 | 55.94 | 8.3 | 46.94 | 72 | 979 | 10.5523 | 50.9941 | 31.11 | 21.06 | 9.06 | 0
1977-11-15 11:00 | 15.6 | 60.08 | 8.3 | 46.94 | 62 | 979 | 11.5143 | 52.7258 | 33.44 | 22.06 | 4.92 | 0
1977-11-15 12:00 | 15.6 | 60.08 | 6.1 | 42.98 | 54 | 978 | 10.5727 | 51.0309 | 31.14 | 21.07 | 4.92 | 0
1977-11-15 13:00 | 13.9 | 57.02 | 3.3 | 37.94 | 49 | 979 | 8.5793 | 47.4428 | 26.49 | 19.08 | 7.98 | 0
1977-11-15 14:00 | 14.4 | 57.92 | 2.2 | 35.96 | 44 | 979 | 8.4014 | 47.1225 | 26.09 | 18.9 | 7.08 | 0
1977-11-15 15:00 | 15 | 59 | 2.2 | 35.96 | 42 | 979 | 8.6355 | 47.5439 | 26.61 | 19.12 | 6 | 0
1977-11-15 16:00 | 14.4 | 57.92 | 2.8 | 37.04 | 46 | 980 | 8.6407 | 47.5532 | 26.61 | 19.13 | 7.08 | 0
1977-11-15 17:00 | 12.8 | 55.04 | 2.2 | 35.96 | 49 | 980 | 7.6788 | 45.8218 | 24.5 | 18.22 | 9.96 | 0
1977-11-15 18:00 | 12.2 | 53.96 | 2.2 | 35.96 | 51 | 980 | 7.3986 | 45.3175 | 23.89 | 17.96 | 11.04 | 0
1977-11-15 19:00 | 10 | 50 | 3.9 | 39.02 | 66 | 980 | 6.9924 | 44.5863 | 23.05 | 17.6 | 15 | 0
1977-11-15 20:00 | 9.4 | 48.92 | 5.6 | 42.08 | 77 | 980 | 7.4404 | 45.3927 | 24.02 | 18.01 | 16.08 | 0
1977-11-15 21:00 | 11.1 | 51.98 | 7.8 | 46.04 | 80 | 979 | 9.2989 | 48.738 | 28.18 | 19.8 | 13.02 | 0
1977-11-15 22:00 | 12.8 | 55.04 | 10.6 | 51.08 | 86 | 979 | 11.4796 | 52.6633 | 33.4 | 22.05 | 9.96 | 0
1977-11-15 23:00 | 12.8 | 55.04 | 11.1 | 51.98 | 90 | 979 | 11.863 | 53.3534 | 34.37 | 22.46 | 9.96 | 0
28445 | 12.2 | 53.96 | 10.6 | 51.08 | 90 | 979 | 11.2807 | 52.3052 | 32.92 | 21.84 | 11.04 | 0
1977-11-16 01:00 | 11.1 | 51.98 | 8.3 | 46.94 | 83 | 979 | 9.5761 | 49.237 | 28.83 | 20.08 | 13.02 | 0
1977-11-16 02:00 | 8.3 | 46.94 | 2.2 | 35.96 | 66 | 980 | 5.476 | 41.8568 | 19.91 | 16.25 | 18.06 | 0
1977-11-16 03:00 | 7.2 | 44.96 | 2.2 | 35.96 | 71 | 980 | 4.9058 | 40.8305 | 18.77 | 15.76 | 20.04 | 0
1977-11-16 04:00 | 7.2 | 44.96 | 2.8 | 37.04 | 74 | 981 | 5.152 | 41.2736 | 19.25 | 15.96 | 20.04 | 0
1977-11-16 05:00 | 6.1 | 42.98 | 2.2 | 35.96 | 76 | 981 | 4.2936 | 39.7284 | 17.56 | 15.23 | 22.02 | 0
1977-11-16 06:00 | 3.9 | 39.02 | 1.1 | 33.98 | 82 | 981 | 2.6695 | 36.8051 | 14.47 | 13.91 | 25.98 | 0
1977-11-16 07:00 | 2.8 | 37.04 | 0.6 | 33.08 | 85 | 982 | 1.8248 | 35.2847 | 12.91 | 13.24 | 27.96 | 0
1977-11-16 08:00 | 3.3 | 37.94 | 0.6 | 33.08 | 82 | 982 | 2.101 | 35.7818 | 13.41 | 13.45 | 27.06 | 0
1977-11-16 09:00 | 6.7 | 44.06 | 1.7 | 35.06 | 71 | 982 | 4.4526 | 40.0148 | 17.85 | 15.36 | 20.94 | 0
1977-11-16 10:00 | 9.4 | 48.92 | 1.7 | 35.06 | 59 | 983 | 5.8213 | 42.4783 | 20.56 | 16.52 | 16.08 | 0
1977-11-16 11:00 | 10 | 50 | 0 | 32 | 50 | 982 | 5.4745 | 41.8541 | 19.86 | 16.22 | 15 | 0
1977-11-16 12:00 | 10 | 50 | -0.6 | 30.92 | 48 | 982 | 5.2792 | 41.5026 | 19.47 | 16.05 | 15 | 0
1977-11-16 13:00 | 11.7 | 53.06 | -0.6 | 30.92 | 43 | 980 | 6.139 | 43.0502 | 21.23 | 16.82 | 11.94 | 0
1977-11-16 14:00 | 11.7 | 53.06 | -1.1 | 30.02 | 41 | 980 | 5.9245 | 42.664 | 20.79 | 16.63 | 11.94 | 0
1977-11-16 15:00 | 10.6 | 51.08 | -1.1 | 30.02 | 45 | 981 | 5.4668 | 41.8403 | 19.85 | 16.22 | 13.92 | 0
1977-11-16 16:00 | 8.9 | 48.02 | 0 | 32 | 54 | 981 | 4.9277 | 40.8699 | 18.79 | 15.76 | 16.98 | 0
1977-11-16 17:00 | 8.9 | 48.02 | -0.6 | 30.92 | 52 | 981 | 4.7433 | 40.5379 | 18.42 | 15.6 | 16.98 | 0
1977-11-16 18:00 | 7.8 | 46.04 | 0 | 32 | 58 | 981 | 4.3433 | 39.8179 | 17.64 | 15.27 | 18.96 | 0
1977-11-16 19:00 | 7.8 | 46.04 | -0.6 | 30.92 | 56 | 981 | 4.1691 | 39.5044 | 17.3 | 15.12 | 18.96 | 0
1977-11-16 20:00 | 7.2 | 44.96 | 0.6 | 33.08 | 63 | 981 | 4.2449 | 39.6408 | 17.45 | 15.19 | 20.04 | 0
1977-11-16 21:00 | 7.2 | 44.96 | 1.1 | 33.98 | 65 | 981 | 4.4117 | 39.941 | 17.78 | 15.33 | 20.04 | 0
1977-11-16 22:00 | 7.2 | 44.96 | 1.7 | 35.06 | 68 | 980 | 4.6589 | 40.3861 | 18.28 | 15.55 | 20.04 | 0
1977-11-16 23:00 | 6.7 | 44.06 | 2.2 | 35.96 | 74 | 980 | 4.6903 | 40.4426 | 18.35 | 15.57 | 20.94 | 0
28446 | 6.1 | 42.98 | 2.2 | 35.96 | 76 | 979 | 4.2916 | 39.7249 | 17.58 | 15.24 | 22.02 | 0
1977-11-17 01:00 | 5.6 | 42.08 | 2.2 | 35.96 | 79 | 979 | 4.0542 | 39.2976 | 17.12 | 15.05 | 22.92 | 0
1977-11-17 02:00 | 5 | 41 | 2.2 | 35.96 | 82 | 980 | 3.7117 | 38.6811 | 16.45 | 14.76 | 24 | 0
1977-11-17 03:00 | 5 | 41 | 1.7 | 35.06 | 79 | 979 | 3.4913 | 38.2843 | 16.04 | 14.58 | 24 | 0
1977-11-17 04:00 | 3.3 | 37.94 | 1.1 | 33.98 | 86 | 979 | 2.3695 | 36.2651 | 13.94 | 13.68 | 27.06 | 0
1977-11-17 05:00 | 2.8 | 37.04 | 1.1 | 33.98 | 89 | 980 | 2.0868 | 35.7562 | 13.41 | 13.45 | 27.96 | 0
1977-11-17 06:00 | 1.7 | 35.06 | 0.6 | 33.08 | 92 | 980 | 1.2068 | 34.1722 | 11.83 | 12.77 | 29.94 | 0
1977-11-17 07:00 | 1.1 | 33.98 | 0 | 32 | 92 | 980 | 0.61976 | 33.1156 | 10.79 | 12.32 | 31.02 | 0
1977-11-17 08:00 | 2.2 | 35.96 | 0 | 32 | 85 | 980 | 1.2488 | 34.2479 | 11.9 | 12.8 | 29.04 | 0
1977-11-17 09:00 | 3.3 | 37.94 | 0 | 32 | 79 | 980 | 1.8955 | 35.4119 | 13.06 | 13.3 | 27.06 | 0
1977-11-17 10:00 | 5 | 41 | 0 | 32 | 70 | 981 | 2.8257 | 37.0863 | 14.76 | 14.03 | 24 | 0
1977-11-17 11:00 | 7.2 | 44.96 | -1.1 | 30.02 | 56 | 980 | 3.6525 | 38.5744 | 16.32 | 14.7 | 20.04 | 0
1977-11-17 12:00 | 7.2 | 44.96 | -2.8 | 26.96 | 49 | 980 | 3.051 | 37.4919 | 15.18 | 14.21 | 20.04 | 0
1977-11-17 13:00 | 6.1 | 42.98 | -2.2 | 28.04 | 56 | 981 | 2.7091 | 36.8763 | 14.53 | 13.93 | 22.02 | 0
1977-11-17 14:00 | 5.6 | 42.08 | -2.2 | 28.04 | 58 | 981 | 2.4369 | 36.3864 | 14.03 | 13.72 | 22.92 | 0
1977-11-17 15:00 | 5.6 | 42.08 | -2.8 | 26.96 | 55 | 981 | 2.1992 | 35.9585 | 13.6 | 13.53 | 22.92 | 0
1977-11-17 16:00 | 5.6 | 42.08 | -2.8 | 26.96 | 55 | 982 | 2.2011 | 35.962 | 13.59 | 13.53 | 22.92 | 0
1977-11-17 17:00 | 5.6 | 42.08 | -2.8 | 26.96 | 55 | 983 | 2.2031 | 35.9655 | 13.58 | 13.52 | 22.92 | 0
1977-11-17 18:00 | 6.1 | 42.98 | -2.8 | 26.96 | 53 | 983 | 2.469 | 36.4442 | 14.07 | 13.73 | 22.02 | 0
1977-11-17 19:00 | 5.6 | 42.08 | -2.8 | 26.96 | 55 | 983 | 2.2031 | 35.9655 | 13.58 | 13.52 | 22.92 | 0
1977-11-17 20:00 | 3.9 | 39.02 | -2.8 | 26.96 | 62 | 984 | 1.2533 | 34.256 | 11.86 | 12.79 | 25.98 | 0
1977-11-17 21:00 | 3.9 | 39.02 | -3.3 | 26.06 | 60 | 984 | 1.1083 | 33.995 | 11.6 | 12.67 | 25.98 | 0
1977-11-17 22:00 | 3.9 | 39.02 | -3.3 | 26.06 | 60 | 985 | 1.11 | 33.9979 | 11.6 | 12.67 | 25.98 | 0
1977-11-17 23:00 | 3.3 | 37.94 | -3.9 | 24.98 | 60 | 985 | 0.58229 | 33.0481 | 10.67 | 12.27 | 27.06 | 0
28447 | 3.3 | 37.94 | -3.9 | 24.98 | 60 | 986 | 0.5839 | 33.051 | 10.66 | 12.27 | 27.06 | 0
1977-11-18 01:00 | 3.3 | 37.94 | -3.3 | 26.06 | 62 | 987 | 0.72629 | 33.3073 | 10.9 | 12.37 | 27.06 | 0
1977-11-18 02:00 | 3.3 | 37.94 | -3.3 | 26.06 | 62 | 987 | 0.72629 | 33.3073 | 10.9 | 12.37 | 27.06 | 0
1977-11-18 03:00 | 2.8 | 37.04 | -3.9 | 24.98 | 62 | 988 | 0.2842 | 32.5116 | 10.12 | 12.04 | 27.96 | 0
1977-11-18 04:00 | 2.8 | 37.04 | -3.9 | 24.98 | 62 | 989 | 0.2857 | 32.5143 | 10.12 | 12.03 | 27.96 | 0
1977-11-18 05:00 | 2.2 | 35.96 | -3.9 | 24.98 | 64 | 989 | -0.13048 | 31.7651 | 9.429 | 11.74 | 29.04 | 0
1977-11-18 06:00 | 2.2 | 35.96 | -3.9 | 24.98 | 64 | 990 | -0.12915 | 31.7675 | 9.422 | 11.74 | 29.04 | 0
1977-11-18 07:00 | 2.2 | 35.96 | -4.4 | 24.08 | 62 | 991 | -0.25369 | 31.5434 | 9.189 | 11.64 | 29.04 | 0
1977-11-18 08:00 | 2.2 | 35.96 | -4.4 | 24.08 | 62 | 992 | -0.25229 | 31.5459 | 9.181 | 11.63 | 29.04 | 0
1977-11-18 09:00 | 2.2 | 35.96 | -4.4 | 24.08 | 62 | 993 | -0.25089 | 31.5484 | 9.174 | 11.63 | 29.04 | 0
1977-11-18 10:00 | 2.8 | 37.04 | -5 | 23 | 57 | 993 | -0.071217 | 31.8718 | 9.497 | 11.77 | 27.96 | 0
1977-11-18 11:00 | 3.9 | 39.02 | -5 | 23 | 53 | 993 | 0.61363 | 33.1045 | 10.64 | 12.26 | 25.98 | 0
1977-11-18 12:00 | 5 | 41 | -5.6 | 21.92 | 47 | 994 | 1.0895 | 33.961 | 11.46 | 12.61 | 24 | 0
1977-11-18 13:00 | 6.1 | 42.98 | -4.4 | 24.08 | 47 | 994 | 2.0018 | 35.6032 | 13.09 | 13.31 | 22.02 | 0
1977-11-18 14:00 | 5.6 | 42.08 | -3.9 | 24.98 | 51 | 994 | 1.9073 | 35.4331 | 12.92 | 13.24 | 22.92 | 0
1977-11-18 15:00 | 6.1 | 42.98 | -4.4 | 24.08 | 47 | 994 | 2.0018 | 35.6032 | 13.09 | 13.31 | 22.02 | 0
1977-11-18 16:00 | 5.6 | 42.08 | -4.4 | 24.08 | 49 | 995 | 1.75 | 35.1499 | 12.62 | 13.11 | 22.92 | 0
1977-11-18 17:00 | 2.8 | 37.04 | -4.4 | 24.08 | 59 | 995 | 0.089242 | 32.1606 | 9.719 | 11.86 | 27.96 | 0
1977-11-18 18:00 | 1.7 | 35.06 | -3.9 | 24.98 | 67 | 996 | -0.36286 | 31.3468 | 8.946 | 11.53 | 29.94 | 0
1977-11-18 19:00 | 1.7 | 35.06 | -3.9 | 24.98 | 67 | 996 | -0.36286 | 31.3468 | 8.946 | 11.53 | 29.94 | 0
1977-11-18 20:00 | 2.8 | 37.04 | -3.3 | 26.06 | 65 | 997 | 0.50166 | 32.903 | 10.41 | 12.16 | 27.96 | 0
1977-11-18 21:00 | 2.2 | 35.96 | -3.3 | 26.06 | 67 | 998 | 0.095656 | 32.1722 | 9.701 | 11.86 | 29.04 | 0
1977-11-18 22:00 | 2.2 | 35.96 | -3.3 | 26.06 | 67 | 998 | 0.095656 | 32.1722 | 9.701 | 11.86 | 29.04 | 0
1977-11-18 23:00 | 1.7 | 35.06 | -2.8 | 26.96 | 73 | 998 | 0.02567 | 32.0462 | 9.581 | 11.81 | 29.94 | 0
28448 | 1.7 | 35.06 | -2.8 | 26.96 | 73 | 999 | 0.026669 | 32.048 | 9.573 | 11.8 | 29.94 | 0
1977-11-19 01:00 | -0.6 | 30.92 | -3.3 | 26.06 | 82 | 999 | -1.546 | 29.2173 | 6.849 | 10.63 | 34.08 | 0
1977-11-19 02:00 | 0 | 32 | -3.3 | 26.06 | 79 | 1000 | -1.1403 | 29.9475 | 7.541 | 10.93 | 33 | 0
1977-11-19 03:00 | 1.1 | 33.98 | -2.8 | 26.96 | 76 | 999 | -0.34767 | 31.3742 | 8.944 | 11.53 | 31.02 | 0
1977-11-19 04:00 | 0 | 32 | -3.9 | 24.98 | 75 | 1000 | -1.3624 | 29.5477 | 7.157 | 10.76 | 33 | 0
1977-11-19 05:00 | 0.6 | 33.08 | -3.9 | 24.98 | 72 | 1000 | -1.0188 | 30.1662 | 7.753 | 11.02 | 31.92 | 0
1977-11-19 06:00 | 1.1 | 33.98 | -3.9 | 24.98 | 70 | 1000 | -0.69776 | 30.744 | 8.315 | 11.26 | 31.02 | 0
1977-11-19 07:00 | 1.7 | 35.06 | -2.2 | 28.04 | 76 | 1000 | 0.21731 | 32.3912 | 9.89 | 11.94 | 29.94 | 0
1977-11-19 08:00 | 3.3 | 37.94 | -1.1 | 30.02 | 73 | 1001 | 1.5054 | 34.7097 | 12.13 | 12.9 | 27.06 | 0
1977-11-19 09:00 | 5 | 41 | 0 | 32 | 70 | 1001 | 2.8498 | 37.1296 | 14.56 | 13.95 | 24 | 0
1977-11-19 10:00 | 5.6 | 42.08 | 0.6 | 33.08 | 71 | 1002 | 3.4728 | 38.251 | 15.71 | 14.44 | 22.92 | 0
1977-11-19 11:00 | 6.7 | 44.06 | 0.6 | 33.08 | 65 | 1001 | 3.9955 | 39.192 | 16.71 | 14.87 | 20.94 | 0
1977-11-19 12:00 | 7.2 | 44.96 | 0.6 | 33.08 | 63 | 1000 | 4.2747 | 39.6945 | 17.26 | 15.11 | 20.04 | 0
1977-11-19 13:00 | 7.8 | 46.04 | -0.6 | 30.92 | 56 | 999 | 4.2039 | 39.5671 | 17.13 | 15.05 | 18.96 | 0
1977-11-19 14:00 | 7.2 | 44.96 | 0.6 | 33.08 | 63 | 998 | 4.2716 | 39.6889 | 17.28 | 15.11 | 20.04 | 0
1977-11-19 15:00 | 7.2 | 44.96 | 0.6 | 33.08 | 63 | 997 | 4.27 | 39.6861 | 17.29 | 15.12 | 20.04 | 0
1977-11-19 16:00 | 7.2 | 44.96 | 0 | 32 | 60 | 997 | 4.0206 | 39.2371 | 16.81 | 14.91 | 20.04 | 0
1977-11-19 17:00 | 6.7 | 44.06 | 1.1 | 33.98 | 68 | 997 | 4.231 | 39.6157 | 17.22 | 15.09 | 20.94 | 0
1977-11-19 18:00 | 5.6 | 42.08 | 2.8 | 37.04 | 83 | 996 | 4.3656 | 39.858 | 17.5 | 15.21 | 22.92 | 0
1977-11-19 19:00 | 5.6 | 42.08 | 2.2 | 35.96 | 79 | 996 | 4.0683 | 39.323 | 16.92 | 14.96 | 22.92 | 0
1977-11-19 20:00 | 5 | 41 | 2.8 | 37.04 | 86 | 995 | 4.0104 | 39.2187 | 16.83 | 14.92 | 24 | 0
1977-11-19 21:00 | 5.6 | 42.08 | 2.8 | 37.04 | 83 | 994 | 4.3643 | 39.8557 | 17.52 | 15.22 | 22.92 | 0
1977-11-19 22:00 | 6.1 | 42.98 | 2.2 | 35.96 | 76 | 994 | 4.3061 | 39.7509 | 17.41 | 15.17 | 22.02 | 0
1977-11-19 23:00 | 5.6 | 42.08 | 1.1 | 33.98 | 73 | 993 | 3.6142 | 38.5056 | 16.09 | 14.6 | 22.92 | 0
28449 | 5.6 | 42.08 | 1.7 | 35.06 | 76 | 992 | 3.8398 | 38.9117 | 16.53 | 14.79 | 22.92 | 0
1977-11-20 01:00 | 6.1 | 42.98 | 1.7 | 35.06 | 73 | 991 | 4.0716 | 39.3288 | 16.99 | 14.99 | 22.02 | 0
1977-11-20 02:00 | 7.2 | 44.96 | 2.2 | 35.96 | 71 | 989 | 4.9167 | 40.85 | 18.67 | 15.71 | 20.04 | 0
1977-11-20 03:00 | 6.7 | 44.06 | 3.3 | 37.94 | 80 | 989 | 5.1725 | 41.3105 | 19.18 | 15.93 | 20.94 | 0
1977-11-20 04:00 | 7.2 | 44.96 | 4.4 | 39.92 | 83 | 989 | 5.8812 | 42.5862 | 20.61 | 16.55 | 20.04 | 0
1977-11-20 05:00 | 7.2 | 44.96 | 5 | 41 | 86 | 987 | 6.1169 | 43.0103 | 21.13 | 16.77 | 20.04 | 0
1977-11-20 06:00 | 7.8 | 46.04 | 5.6 | 42.08 | 86 | 987 | 6.6922 | 44.046 | 22.32 | 17.28 | 18.96 | 0
1977-11-20 07:00 | 8.9 | 48.02 | 6.7 | 44.06 | 86 | 986 | 7.7463 | 45.9433 | 24.59 | 18.26 | 16.98 | 0
1977-11-20 08:00 | 9.4 | 48.92 | 7.2 | 44.96 | 86 | 986 | 8.2255 | 46.8059 | 25.64 | 18.71 | 16.08 | 0
1977-11-20 09:00 | 11.1 | 51.98 | 8.3 | 46.94 | 83 | 985 | 9.5803 | 49.2445 | 28.72 | 20.03 | 13.02 | 0
1977-11-20 10:00 | 11.1 | 51.98 | 9.4 | 48.92 | 90 | 985 | 10.2154 | 50.3878 | 30.22 | 20.68 | 13.02 | 0
1977-11-20 11:00 | 11.7 | 53.06 | 9.4 | 48.92 | 86 | 984 | 10.4285 | 50.7713 | 30.74 | 20.9 | 11.94 | 0
1977-11-20 12:00 | 11.7 | 53.06 | 8.9 | 48.02 | 83 | 983 | 10.1481 | 50.2665 | 30.09 | 20.62 | 11.94 | 0
1977-11-20 13:00 | 12.2 | 53.96 | 10 | 50 | 86 | 981 | 10.9059 | 51.6305 | 31.95 | 21.42 | 11.04 | 0
1977-11-20 14:00 | 13.9 | 57.02 | 11.7 | 53.06 | 87 | 981 | 12.6343 | 54.7418 | 36.29 | 23.29 | 7.98 | 0
1977-11-20 15:00 | 14.4 | 57.92 | 12.2 | 53.96 | 87 | 981 | 13.115 | 55.6069 | 37.55 | 23.83 | 7.08 | 0
1977-11-20 16:00 | 15 | 59 | 12.2 | 53.96 | 84 | 981 | 13.381 | 56.0859 | 38.24 | 24.13 | 6 | 0
1977-11-20 17:00 | 15 | 59 | 12.2 | 53.96 | 84 | 982 | 13.3817 | 56.087 | 38.22 | 24.12 | 6 | 0
1977-11-20 18:00 | 11.7 | 53.06 | 6.7 | 44.06 | 72 | 985 | 9.1014 | 48.3825 | 27.6 | 19.55 | 11.94 | 0
1977-11-20 19:00 | 10 | 50 | 2.8 | 37.04 | 61 | 986 | 6.5348 | 43.7627 | 21.98 | 17.14 | 15 | 0
1977-11-20 20:00 | 9.4 | 48.92 | 2.2 | 35.96 | 61 | 988 | 6.0143 | 42.8257 | 20.88 | 16.66 | 16.08 | 0
1977-11-20 21:00 | 7.8 | 46.04 | 1.7 | 35.06 | 66 | 989 | 5.0425 | 41.0766 | 18.91 | 15.82 | 18.96 | 0
1977-11-20 22:00 | 5 | 41 | -3.3 | 26.06 | 55 | 991 | 1.7031 | 35.0656 | 12.59 | 13.1 | 24 | 0
1977-11-20 23:00 | 2.8 | 37.04 | -5.6 | 21.92 | 55 | 992 | -0.20392 | 31.6329 | 9.268 | 11.67 | 27.96 | 0
28450 | 1.7 | 35.06 | -6.7 | 19.94 | 54 | 993 | -1.17 | 29.894 | 7.554 | 10.93 | 29.94 | 0
1977-11-21 01:00 | 0.6 | 33.08 | -7.8 | 17.96 | 54 | 993 | -2.0795 | 28.2568 | 5.997 | 10.26 | 31.92 | 0
1977-11-21 02:00 | -0.6 | 30.92 | -7.8 | 17.96 | 59 | 994 | -2.8044 | 26.952 | 4.779 | 9.741 | 34.08 | 0
1977-11-21 03:00 | -1.1 | 30.02 | -7.8 | 17.96 | 61 | 995 | -3.1369 | 26.3535 | 4.225 | 9.502 | 34.98 | 0
1977-11-21 04:00 | -2.2 | 28.04 | -8.3 | 17.06 | 63 | 996 | -4.0159 | 24.7713 | 2.801 | 8.89 | 36.96 | 0
1977-11-21 05:00 | -2.8 | 26.96 | -8.3 | 17.06 | 66 | 997 | -4.4093 | 24.0633 | 2.171 | 8.619 | 38.04 | 0
1977-11-21 06:00 | -3.9 | 24.98 | -8.3 | 17.06 | 72 | 997 | -5.1399 | 22.7481 | 1.031 | 8.129 | 40.02 | 0
1977-11-21 07:00 | -4.4 | 24.08 | -8.9 | 15.98 | 71 | 999 | -5.6466 | 21.8361 | 0.2443 | 7.791 | 40.92 | 0
1977-11-21 08:00 | -3.3 | 26.06 | -8.9 | 15.98 | 66 | 1000 | -4.8613 | 23.2496 | 1.445 | 8.307 | 38.94 | 0
1977-11-21 09:00 | -2.8 | 26.96 | -8.3 | 17.06 | 66 | 1001 | -4.4051 | 24.0708 | 2.151 | 8.611 | 38.04 | 0
1977-11-21 10:00 | -1.1 | 30.02 | -8.3 | 17.06 | 58 | 1001 | -3.2908 | 26.0765 | 3.931 | 9.376 | 34.98 | 0
1977-11-21 11:00 | 0 | 32 | -8.3 | 17.06 | 54 | 1002 | -2.5517 | 27.4069 | 5.136 | 9.894 | 33 | 0
1977-11-21 12:00 | 1.1 | 33.98 | -8.3 | 17.06 | 50 | 1002 | -1.8937 | 28.5913 | 6.239 | 10.37 | 31.02 | 0
1977-11-21 13:00 | 1.7 | 35.06 | -8.3 | 17.06 | 48 | 1002 | -1.5308 | 29.2445 | 6.856 | 10.63 | 29.94 | 0
1977-11-21 14:00 | 2.2 | 35.96 | -8.3 | 17.06 | 46 | 1002 | -1.2575 | 29.7364 | 7.326 | 10.84 | 29.04 | 0
1977-11-21 15:00 | 1.7 | 35.06 | -8.9 | 15.98 | 46 | 1003 | -1.6552 | 29.0207 | 6.636 | 10.54 | 29.94 | 0
1977-11-21 16:00 | 0.6 | 33.08 | -8.3 | 17.06 | 52 | 1003 | -2.182 | 28.0724 | 5.745 | 10.16 | 31.92 | 0
1977-11-21 17:00 | -0.6 | 30.92 | -8.3 | 17.06 | 56 | 1005 | -2.9558 | 26.6795 | 4.448 | 9.598 | 34.08 | 0
1977-11-21 18:00 | -1.7 | 28.94 | -8.9 | 15.98 | 58 | 1005 | -3.815 | 25.133 | 3.061 | 9.002 | 36.06 | 0
1977-11-21 19:00 | -2.2 | 28.04 | -8.9 | 15.98 | 61 | 1005 | -4.106 | 24.6092 | 2.597 | 8.803 | 36.96 | 0
1977-11-21 20:00 | -2.8 | 26.96 | -9.4 | 15.08 | 61 | 1005 | -4.6429 | 23.6428 | 1.755 | 8.441 | 38.04 | 0
1977-11-21 21:00 | -2.8 | 26.96 | -10 | 14 | 58 | 1006 | -4.7875 | 23.3825 | 1.525 | 8.342 | 38.04 | 0
1977-11-21 22:00 | -3.9 | 24.98 | -11.1 | 12.02 | 58 | 1005 | -5.7666 | 21.6202 | 0.03346 | 7.7 | 40.02 | 0
1977-11-21 23:00 | -3.9 | 24.98 | -11.7 | 10.94 | 55 | 1005 | -5.9037 | 21.3734 | -0.1717 | 7.612 | 40.02 | 0
28451 | -4.4 | 24.08 | -11.7 | 10.94 | 58 | 1005 | -6.2124 | 20.8178 | -0.6358 | 7.413 | 40.92 | 0
1977-11-22 01:00 | -4.4 | 24.08 | -11.7 | 10.94 | 58 | 1006 | -6.2111 | 20.82 | -0.6396 | 7.411 | 40.92 | 0
1977-11-22 02:00 | -4.4 | 24.08 | -11.7 | 10.94 | 58 | 1006 | -6.2111 | 20.82 | -0.6396 | 7.411 | 40.92 | 0
1977-11-22 03:00 | -4.4 | 24.08 | -11.1 | 12.02 | 60 | 1006 | -6.1228 | 20.9789 | -0.5087 | 7.467 | 40.92 | 0
1977-11-22 04:00 | -3.9 | 24.98 | -11.7 | 10.94 | 55 | 1006 | -5.9023 | 21.3758 | -0.1754 | 7.611 | 40.02 | 0
1977-11-22 05:00 | -3.9 | 24.98 | -11.7 | 10.94 | 55 | 1006 | -5.9023 | 21.3758 | -0.1754 | 7.611 | 40.02 | 0
1977-11-22 06:00 | -4.4 | 24.08 | -11.1 | 12.02 | 60 | 1006 | -6.1228 | 20.9789 | -0.5087 | 7.467 | 40.92 | 0
1977-11-22 07:00 | -3.9 | 24.98 | -10.6 | 12.92 | 60 | 1006 | -5.6743 | 21.7863 | 0.1662 | 7.757 | 40.02 | 0
1977-11-22 08:00 | -3.3 | 26.06 | -9.4 | 15.08 | 63 | 1006 | -4.9959 | 23.0074 | 1.201 | 8.202 | 38.94 | 0
1977-11-22 09:00 | -1.1 | 30.02 | -7.8 | 17.96 | 61 | 1005 | -3.1243 | 26.3762 | 4.172 | 9.48 | 34.98 | 0
1977-11-22 10:00 | 0.6 | 33.08 | -6.7 | 19.94 | 59 | 1005 | -1.7661 | 28.821 | 6.428 | 10.45 | 31.92 | 0
1977-11-22 11:00 | 1.1 | 33.98 | -5.6 | 21.92 | 62 | 1004 | -1.1667 | 29.8999 | 7.463 | 10.89 | 31.02 | 0
1977-11-22 12:00 | 2.2 | 35.96 | -5 | 23 | 59 | 1002 | -0.42686 | 31.2317 | 8.776 | 11.46 | 29.04 | 0
1977-11-22 13:00 | 3.3 | 37.94 | -5.6 | 21.92 | 53 | 1002 | 0.11708 | 32.2107 | 9.698 | 11.86 | 27.06 | 0
1977-11-22 14:00 | 3.9 | 39.02 | -6.1 | 21.02 | 48 | 1001 | 0.26273 | 32.4729 | 9.957 | 11.97 | 25.98 | 0
1977-11-22 15:00 | 3.9 | 39.02 | -5.6 | 21.92 | 51 | 1000 | 0.48096 | 32.8657 | 10.34 | 12.13 | 25.98 | 0
1977-11-22 16:00 | 3.3 | 37.94 | -5 | 23 | 55 | 1000 | 0.25481 | 32.4587 | 9.953 | 11.97 | 27.06 | 0
1977-11-22 17:00 | 3.3 | 37.94 | -4.4 | 24.08 | 57 | 999 | 0.39407 | 32.7093 | 10.2 | 12.07 | 27.06 | 0
1977-11-22 18:00 | 3.3 | 37.94 | -3.9 | 24.98 | 60 | 998 | 0.60308 | 33.0855 | 10.57 | 12.23 | 27.06 | 0
1977-11-22 19:00 | 2.2 | 35.96 | -4.4 | 24.08 | 62 | 998 | -0.2439 | 31.561 | 9.139 | 11.62 | 29.04 | 0
1977-11-22 20:00 | 1.7 | 35.06 | -5 | 23 | 62 | 997 | -0.6675 | 30.7985 | 8.397 | 11.3 | 29.94 | 0
1977-11-22 21:00 | 1.7 | 35.06 | -5 | 23 | 62 | 997 | -0.6675 | 30.7985 | 8.397 | 11.3 | 29.94 | 0
1977-11-22 22:00 | 2.8 | 37.04 | -4.4 | 24.08 | 59 | 996 | 0.09086 | 32.1635 | 9.712 | 11.86 | 27.96 | 0
1977-11-22 23:00 | 2.2 | 35.96 | -3.9 | 24.98 | 64 | 995 | -0.12253 | 31.7794 | 9.385 | 11.72 | 29.04 | 0
28452 | 2.2 | 35.96 | -3.3 | 26.06 | 67 | 995 | 0.091887 | 32.1654 | 9.723 | 11.87 | 29.04 | 0
1977-11-23 01:00 | 2.2 | 35.96 | -3.9 | 24.98 | 64 | 994 | -0.12385 | 31.7771 | 9.393 | 11.72 | 29.04 | 0
1977-11-23 02:00 | 1.7 | 35.06 | -3.3 | 26.06 | 70 | 994 | -0.18289 | 31.6708 | 9.287 | 11.68 | 29.94 | 0
1977-11-23 03:00 | 1.7 | 35.06 | -2.8 | 26.96 | 73 | 993 | 0.020658 | 32.0372 | 9.621 | 11.82 | 29.94 | 0
1977-11-23 04:00 | 1.7 | 35.06 | -1.7 | 28.94 | 79 | 992 | 0.39985 | 32.7197 | 10.28 | 12.11 | 29.94 | 0
1977-11-23 05:00 | 1.1 | 33.98 | 0 | 32 | 92 | 991 | 0.62288 | 33.1212 | 10.68 | 12.28 | 31.02 | 0
1977-11-23 06:00 | 1.1 | 33.98 | 0.6 | 33.08 | 96 | 990 | 0.86209 | 33.5518 | 11.11 | 12.46 | 31.02 | 0
1977-11-23 07:00 | 2.2 | 35.96 | 0.6 | 33.08 | 89 | 990 | 1.509 | 34.7162 | 12.26 | 12.96 | 29.04 | 0
1977-11-23 08:00 | 2.2 | 35.96 | 1.1 | 33.98 | 92 | 989 | 1.6985 | 35.0573 | 12.61 | 13.11 | 29.04 | 0
1977-11-23 09:00 | 2.2 | 35.96 | 1.1 | 33.98 | 92 | 989 | 1.6985 | 35.0573 | 12.61 | 13.11 | 29.04 | 0
1977-11-23 10:00 | 2.2 | 35.96 | 1.1 | 33.98 | 92 | 990 | 1.6988 | 35.0578 | 12.6 | 13.1 | 29.04 | 0
1977-11-23 11:00 | 2.2 | 35.96 | 1.1 | 33.98 | 92 | 989 | 1.6985 | 35.0573 | 12.61 | 13.11 | 29.04 | 0
1977-11-23 12:00 | 3.3 | 37.94 | 2.2 | 35.96 | 93 | 988 | 2.8402 | 37.1124 | 14.71 | 14.01 | 27.06 | 0
1977-11-23 13:00 | 3.3 | 37.94 | 1.7 | 35.06 | 89 | 988 | 2.5747 | 36.6345 | 14.21 | 13.8 | 27.06 | 0
1977-11-23 14:00 | 2.8 | 37.04 | 0.6 | 33.08 | 85 | 988 | 1.8282 | 35.2907 | 12.85 | 13.21 | 27.96 | 0
1977-11-23 15:00 | 3.3 | 37.94 | 0.6 | 33.08 | 82 | 989 | 2.1058 | 35.7904 | 13.34 | 13.42 | 27.06 | 0
1977-11-23 16:00 | 2.2 | 35.96 | -0.6 | 30.92 | 82 | 990 | 1.0622 | 33.9119 | 11.46 | 12.61 | 29.04 | 0
1977-11-23 17:00 | 2.2 | 35.96 | -0.6 | 30.92 | 82 | 991 | 1.0628 | 33.9131 | 11.45 | 12.61 | 29.04 | 0
1977-11-23 18:00 | 2.8 | 37.04 | -0.6 | 30.92 | 79 | 991 | 1.4342 | 34.5815 | 12.11 | 12.89 | 27.96 | 0
1977-11-23 19:00 | 2.2 | 35.96 | -1.1 | 30.02 | 79 | 992 | 0.87049 | 33.5669 | 11.1 | 12.46 | 29.04 | 0
1977-11-23 20:00 | 1.7 | 35.06 | -1.1 | 30.02 | 82 | 992 | 0.58847 | 33.0592 | 10.61 | 12.25 | 29.94 | 0
1977-11-23 21:00 | 1.7 | 35.06 | -1.1 | 30.02 | 82 | 993 | 0.58913 | 33.0604 | 10.6 | 12.24 | 29.94 | 0
1977-11-23 22:00 | 0.6 | 33.08 | -1.7 | 28.94 | 85 | 993 | -0.28597 | 31.4853 | 9.111 | 11.6 | 31.92 | 0
1977-11-23 23:00 | 1.1 | 33.98 | -1.7 | 28.94 | 82 | 993 | 0.018836 | 32.0339 | 9.618 | 11.82 | 31.02 | 0
28453 | 1.7 | 35.06 | -2.2 | 28.04 | 76 | 994 | 0.21201 | 32.3816 | 9.939 | 11.96 | 29.94 | 0
1977-11-24 01:00 | 0.6 | 33.08 | -3.3 | 26.06 | 75 | 994 | -0.85233 | 30.4658 | 8.098 | 11.17 | 31.92 | 0
1977-11-24 02:00 | 0 | 32 | -3.9 | 24.98 | 75 | 995 | -1.3664 | 29.5404 | 7.194 | 10.78 | 33 | 0
1977-11-24 03:00 | 0.6 | 33.08 | -3.9 | 24.98 | 72 | 995 | -1.0235 | 30.1577 | 7.789 | 11.03 | 31.92 | 0
1977-11-24 04:00 | 0.6 | 33.08 | -3.9 | 24.98 | 72 | 995 | -1.0235 | 30.1577 | 7.789 | 11.03 | 31.92 | 0
1977-11-24 05:00 | 0.6 | 33.08 | -4.4 | 24.08 | 70 | 996 | -1.1377 | 29.9521 | 7.582 | 10.95 | 31.92 | 0
1977-11-24 06:00 | 0 | 32 | -4.4 | 24.08 | 72 | 996 | -1.5336 | 29.2394 | 6.898 | 10.65 | 33 | 0
1977-11-24 07:00 | 0 | 32 | -4.4 | 24.08 | 72 | 996 | -1.5336 | 29.2394 | 6.898 | 10.65 | 33 | 0
1977-11-24 08:00 | 0.6 | 33.08 | -3.9 | 24.98 | 72 | 996 | -1.0226 | 30.1594 | 7.782 | 11.03 | 31.92 | 0
1977-11-24 09:00 | 0.6 | 33.08 | -3.9 | 24.98 | 72 | 997 | -1.0216 | 30.1611 | 7.775 | 11.03 | 31.92 | 0
1977-11-24 10:00 | 1.7 | 35.06 | -3.9 | 24.98 | 67 | 997 | -0.36168 | 31.349 | 8.938 | 11.53 | 29.94 | 0
1977-11-24 11:00 | 1.7 | 35.06 | -4.4 | 24.08 | 64 | 997 | -0.5448 | 31.0194 | 8.613 | 11.39 | 29.94 | 0
1977-11-24 12:00 | 1.7 | 35.06 | -4.4 | 24.08 | 64 | 997 | -0.5448 | 31.0194 | 8.613 | 11.39 | 29.94 | 0
1977-11-24 13:00 | 2.8 | 37.04 | -4.4 | 24.08 | 59 | 996 | 0.09086 | 32.1635 | 9.712 | 11.86 | 27.96 | 0
1977-11-24 14:00 | 3.9 | 39.02 | -4.4 | 24.08 | 55 | 995 | 0.76357 | 33.3744 | 10.88 | 12.36 | 25.98 | 0
1977-11-24 15:00 | 3.3 | 37.94 | -5 | 23 | 55 | 995 | 0.24576 | 32.4424 | 9.987 | 11.98 | 27.06 | 0
1977-11-24 16:00 | 1.7 | 35.06 | -5 | 23 | 62 | 995 | -0.67024 | 30.7936 | 8.41 | 11.3 | 29.94 | 0
1977-11-24 17:00 | 0 | 32 | -5 | 23 | 69 | 995 | -1.7036 | 28.9335 | 6.616 | 10.53 | 33 | 0
1977-11-24 18:00 | -0.6 | 30.92 | -5 | 23 | 72 | 994 | -2.0886 | 28.2404 | 5.97 | 10.25 | 34.08 | 0
1977-11-24 19:00 | -1.1 | 30.02 | -4.4 | 24.08 | 78 | 994 | -2.2337 | 27.9793 | 5.724 | 10.15 | 34.98 | 0
1977-11-24 20:00 | -1.1 | 30.02 | -4.4 | 24.08 | 78 | 993 | -2.2344 | 27.9781 | 5.731 | 10.15 | 34.98 | 0
1977-11-24 21:00 | -0.6 | 30.92 | -4.4 | 24.08 | 75 | 993 | -1.9265 | 28.5323 | 6.252 | 10.37 | 34.08 | 0
1977-11-24 22:00 | -0.6 | 30.92 | -5 | 23 | 72 | 991 | -2.0913 | 28.2356 | 5.99 | 10.26 | 34.08 | 0
1977-11-24 23:00 | 0.6 | 33.08 | -3.9 | 24.98 | 72 | 991 | -1.0273 | 30.1508 | 7.818 | 11.05 | 31.92 | 0
28454 | 0.6 | 33.08 | -3.3 | 26.06 | 75 | 989 | -0.85657 | 30.4582 | 8.136 | 11.18 | 31.92 | 0
1977-11-25 01:00 | 0 | 32 | -2.8 | 26.96 | 82 | 988 | -0.98162 | 30.2331 | 7.924 | 11.09 | 33 | 0
1977-11-25 02:00 | -0.6 | 30.92 | -1.7 | 28.94 | 92 | 988 | -1.0195 | 30.1648 | 7.857 | 11.06 | 34.08 | 0
1977-11-25 03:00 | 0 | 32 | -1.7 | 28.94 | 89 | 987 | -0.59641 | 30.9265 | 8.613 | 11.39 | 33 | 0
1977-11-25 04:00 | -0.6 | 30.92 | -2.2 | 28.04 | 89 | 985 | -1.1794 | 29.8771 | 7.605 | 10.96 | 34.08 | 0
1977-11-25 05:00 | -1.1 | 30.02 | -2.8 | 26.96 | 89 | 984 | -1.6651 | 29.0028 | 6.772 | 10.6 | 34.98 | 0
1977-11-25 06:00 | -1.1 | 30.02 | -2.8 | 26.96 | 89 | 984 | -1.6651 | 29.0028 | 6.772 | 10.6 | 34.98 | 0
1977-11-25 07:00 | -1.7 | 28.94 | -3.3 | 26.06 | 89 | 984 | -2.2477 | 27.9541 | 5.78 | 10.17 | 36.06 | 0
1977-11-25 08:00 | -2.2 | 28.04 | -3.9 | 24.98 | 89 | 983 | -2.7337 | 27.0793 | 4.974 | 9.824 | 36.96 | 0
1977-11-25 09:00 | -4.4 | 24.08 | -6.7 | 19.94 | 85 | 984 | -5.0457 | 22.9178 | 1.254 | 8.225 | 40.92 | 0
1977-11-25 10:00 | -5.6 | 21.92 | -8.3 | 17.06 | 81 | 985 | -6.3636 | 20.5455 | -0.7596 | 7.359 | 43.08 | 0
1977-11-25 11:00 | -6.7 | 19.94 | -9.4 | 15.08 | 81 | 986 | -7.4138 | 18.6551 | -2.316 | 6.69 | 45.06 | 0
1977-11-25 12:00 | -7.2 | 19.04 | -10.6 | 12.92 | 77 | 986 | -8.0393 | 17.5293 | -3.219 | 6.302 | 45.96 | 0
1977-11-25 13:00 | -7.2 | 19.04 | -11.7 | 10.94 | 71 | 986 | -8.2612 | 17.1298 | -3.533 | 6.167 | 45.96 | 0
1977-11-25 14:00 | -7.2 | 19.04 | -12.2 | 10.04 | 68 | 987 | -8.3718 | 16.9308 | -3.694 | 6.098 | 45.96 | 0
1977-11-25 15:00 | -7.8 | 17.96 | -12.8 | 8.96 | 68 | 988 | -8.9271 | 15.9313 | -4.484 | 5.758 | 47.04 | 0
1977-11-25 16:00 | -7.2 | 19.04 | -11.7 | 10.94 | 71 | 988 | -8.2597 | 17.1326 | -3.541 | 6.164 | 45.96 | 0
1977-11-25 17:00 | -8.3 | 17.06 | -12.2 | 10.04 | 74 | 990 | -9.1832 | 15.4703 | -4.854 | 5.599 | 47.94 | 0
1977-11-25 18:00 | -8.3 | 17.06 | -12.8 | 8.96 | 71 | 991 | -9.2856 | 15.286 | -5 | 5.536 | 47.94 | 0
1977-11-25 19:00 | -8.9 | 15.98 | -13.3 | 8.06 | 71 | 991 | -9.8477 | 14.2742 | -5.777 | 5.202 | 49.02 | 0
1977-11-25 20:00 | -9.4 | 15.08 | -13.9 | 6.98 | 70 | 992 | -10.348 | 13.3735 | -6.464 | 4.907 | 49.92 | 0
1977-11-25 21:00 | -10.6 | 12.92 | -15 | 5 | 70 | 992 | -11.474 | 11.3468 | -7.977 | 4.257 | 52.08 | 0
1977-11-25 22:00 | -11.1 | 12.02 | -15.6 | 3.92 | 70 | 992 | -11.9443 | 10.5003 | -8.598 | 3.989 | 52.98 | 0
1977-11-25 23:00 | -12.2 | 10.04 | -16.1 | 3.02 | 73 | 992 | -12.9026 | 8.7753 | -9.849 | 3.452 | 54.96 | 0
28455 | -12.8 | 8.96 | -17.2 | 1.04 | 70 | 992 | -13.5483 | 7.613 | -10.68 | 3.096 | 56.04 | 0
1977-11-26 01:00 | -12.8 | 8.96 | -17.8 | -0.04 | 67 | 992 | -13.6238 | 7.4772 | -10.77 | 3.055 | 56.04 | 0
1977-11-26 02:00 | -13.9 | 6.98 | -18.3 | -0.94 | 69 | 992 | -14.6136 | 5.6956 | -12.02 | 2.517 | 58.02 | 0
1977-11-26 03:00 | -15 | 5 | -20 | -4 | 66 | 993 | -15.7204 | 3.7032 | -13.4 | 1.926 | 60 | 0
1977-11-26 04:00 | -15.6 | 3.92 | -20 | -4 | 69 | 993 | -16.2271 | 2.7913 | -14.02 | 1.658 | 61.08 | 0
1977-11-26 05:00 | -15.6 | 3.92 | -20 | -4 | 69 | 993 | -16.2271 | 2.7913 | -14.02 | 1.658 | 61.08 | 0
1977-11-26 06:00 | -15.6 | 3.92 | -20 | -4 | 69 | 993 | -16.2271 | 2.7913 | -14.02 | 1.658 | 61.08 | 0
1977-11-26 07:00 | -16.1 | 3.02 | -20.6 | -5.08 | 69 | 994 | -16.7028 | 1.935 | -14.6 | 1.408 | 61.98 | 0
1977-11-26 08:00 | -16.1 | 3.02 | -20.6 | -5.08 | 69 | 994 | -16.7028 | 1.935 | -14.6 | 1.408 | 61.98 | 0
1977-11-26 09:00 | -14.4 | 6.08 | -20.6 | -5.08 | 60 | 993 | -15.2879 | 4.4818 | -12.86 | 2.157 | 58.92 | 0
1977-11-26 10:00 | -12.2 | 10.04 | -18.9 | -2.02 | 58 | 993 | -13.2964 | 8.0664 | -10.35 | 3.236 | 54.96 | 0
1977-11-26 11:00 | -10.6 | 12.92 | -18.9 | -2.02 | 51 | 993 | -12.035 | 10.337 | -8.709 | 3.942 | 52.08 | 0
1977-11-26 12:00 | -8.9 | 15.98 | -19.4 | -2.92 | 43 | 992 | -10.7813 | 12.5937 | -7.033 | 4.662 | 49.02 | 0
1977-11-26 13:00 | -7.8 | 17.96 | -19.4 | -2.92 | 39 | 992 | -9.9691 | 14.0556 | -5.927 | 5.138 | 47.04 | 0
1977-11-26 14:00 | -7.2 | 19.04 | -18.3 | -0.94 | 41 | 991 | -9.3811 | 15.1139 | -5.114 | 5.487 | 45.96 | 0
1977-11-26 15:00 | -7.8 | 17.96 | -16.7 | 1.94 | 49 | 991 | -9.6071 | 14.7072 | -5.432 | 5.351 | 47.04 | 0
1977-11-26 16:00 | -8.9 | 15.98 | -17.2 | 1.04 | 51 | 991 | -10.5136 | 13.0756 | -6.673 | 4.817 | 49.02 | 0
1977-11-26 17:00 | -10.6 | 12.92 | -17.2 | 1.04 | 58 | 991 | -11.8292 | 10.7074 | -8.436 | 4.059 | 52.08 | 0
1977-11-26 18:00 | -11.1 | 12.02 | -16.7 | 1.94 | 64 | 991 | -12.1158 | 10.1916 | -8.816 | 3.896 | 52.98 | 0
1977-11-26 19:00 | -12.2 | 10.04 | -16.1 | 3.02 | 73 | 991 | -12.9032 | 8.7743 | -9.847 | 3.453 | 54.96 | 0
1977-11-26 20:00 | -12.2 | 10.04 | -16.1 | 3.02 | 73 | 991 | -12.9032 | 8.7743 | -9.847 | 3.453 | 54.96 | 0
1977-11-26 21:00 | -12.2 | 10.04 | -15.6 | 3.92 | 76 | 991 | -12.8246 | 8.9158 | -9.747 | 3.496 | 54.96 | 0
1977-11-26 22:00 | -10.6 | 12.92 | -15 | 5 | 70 | 990 | -11.4753 | 11.3444 | -7.971 | 4.259 | 52.08 | 0
1977-11-26 23:00 | -9.4 | 15.08 | -15 | 5 | 64 | 990 | -10.5418 | 13.0247 | -6.716 | 4.799 | 49.92 | 0
28456 | -7.2 | 19.04 | -12.8 | 8.96 | 65 | 991 | -8.4797 | 16.7365 | -3.865 | 6.025 | 45.96 | 0
1977-11-27 01:00 | -7.2 | 19.04 | -12.2 | 10.04 | 68 | 990 | -8.3692 | 16.9354 | -3.705 | 6.093 | 45.96 | 0
1977-11-27 02:00 | -6.7 | 19.94 | -11.7 | 10.94 | 68 | 989 | -7.9074 | 17.7667 | -3.039 | 6.379 | 45.06 | 0
1977-11-27 03:00 | -7.2 | 19.04 | -10 | 14 | 81 | 988 | -7.8911 | 17.7961 | -3.018 | 6.389 | 45.96 | 0
1977-11-27 04:00 | -7.2 | 19.04 | -10 | 14 | 81 | 987 | -7.8915 | 17.7952 | -3.014 | 6.39 | 45.96 | 0
1977-11-27 05:00 | -6.7 | 19.94 | -7.8 | 17.96 | 92 | 986 | -6.9989 | 19.4019 | -1.714 | 6.949 | 45.06 | 0
1977-11-27 06:00 | -6.7 | 19.94 | -7.8 | 17.96 | 92 | 986 | -6.9989 | 19.4019 | -1.714 | 6.949 | 45.06 | 0
1977-11-27 07:00 | -6.1 | 21.02 | -7.8 | 17.96 | 88 | 985 | -6.5663 | 20.1807 | -1.066 | 7.228 | 43.98 | 0
1977-11-27 08:00 | -5.6 | 21.92 | -7.8 | 17.96 | 85 | 985 | -6.2015 | 20.8372 | -0.5181 | 7.463 | 43.08 | 0
1977-11-27 09:00 | -5 | 23 | -7.2 | 19.04 | 85 | 984 | -5.6236 | 21.8775 | 0.364 | 7.842 | 42 | 0
1977-11-27 10:00 | -4.4 | 24.08 | -6.7 | 19.94 | 85 | 983 | -5.0461 | 22.917 | 1.26 | 8.228 | 40.92 | 0
1977-11-27 11:00 | -3.3 | 26.06 | -5.6 | 21.92 | 85 | 982 | -3.988 | 24.8217 | 2.936 | 8.948 | 38.94 | 0
1977-11-27 12:00 | -3.3 | 26.06 | -5 | 23 | 88 | 981 | -3.8496 | 25.0708 | 3.164 | 9.046 | 38.94 | 0
1977-11-27 13:00 | -3.3 | 26.06 | -5 | 23 | 88 | 979 | -3.8503 | 25.0695 | 3.177 | 9.052 | 38.94 | 0
1977-11-27 14:00 | -3.3 | 26.06 | -4.4 | 24.08 | 92 | 979 | -3.6658 | 25.4015 | 3.474 | 9.18 | 38.94 | 0
1977-11-27 15:00 | -2.8 | 26.96 | -5 | 23 | 85 | 979 | -3.5085 | 25.6847 | 3.731 | 9.29 | 38.04 | 0
1977-11-27 16:00 | -2.2 | 28.04 | -3.9 | 24.98 | 89 | 979 | -2.7351 | 27.0769 | 5.003 | 9.837 | 36.96 | 0
1977-11-27 17:00 | -2.8 | 26.96 | -3.9 | 24.98 | 92 | 980 | -3.1757 | 26.2837 | 4.266 | 9.52 | 38.04 | 0
1977-11-27 18:00 | -2.8 | 26.96 | -3.9 | 24.98 | 92 | 980 | -3.1757 | 26.2837 | 4.266 | 9.52 | 38.04 | 0
1977-11-27 19:00 | -3.3 | 26.06 | -5.6 | 21.92 | 85 | 982 | -3.988 | 24.8217 | 2.936 | 8.948 | 38.94 | 0
1977-11-27 20:00 | -3.9 | 24.98 | -6.1 | 21.02 | 85 | 983 | -4.5648 | 23.7834 | 2.013 | 8.551 | 40.02 | 0
1977-11-27 21:00 | -4.4 | 24.08 | -6.7 | 19.94 | 85 | 984 | -5.0457 | 22.9178 | 1.254 | 8.225 | 40.92 | 0
1977-11-27 22:00 | -6.1 | 21.02 | -7.8 | 17.96 | 88 | 985 | -6.5663 | 20.1807 | -1.066 | 7.228 | 43.98 | 0
1977-11-27 23:00 | -7.2 | 19.04 | -8.9 | 15.98 | 88 | 987 | -7.6353 | 18.2564 | -2.647 | 6.548 | 45.96 | 0
28457 | -7.8 | 17.96 | -9.4 | 15.08 | 88 | 989 | -8.2187 | 17.2064 | -3.496 | 6.183 | 47.04 | 0
1977-11-28 01:00 | -8.3 | 17.06 | -10.6 | 12.92 | 84 | 990 | -8.8413 | 16.0857 | -4.381 | 5.803 | 47.94 | 0
1977-11-28 02:00 | -8.3 | 17.06 | -10.6 | 12.92 | 84 | 992 | -8.8405 | 16.0871 | -4.389 | 5.799 | 47.94 | 0
1977-11-28 03:00 | -7.8 | 17.96 | -10.6 | 12.92 | 81 | 993 | -8.463 | 16.7665 | -3.859 | 6.027 | 47.04 | 0
1977-11-28 04:00 | -7.8 | 17.96 | -11.1 | 12.02 | 77 | 993 | -8.604 | 16.5128 | -4.056 | 5.942 | 47.04 | 0
1977-11-28 05:00 | -8.3 | 17.06 | -12.2 | 10.04 | 74 | 995 | -9.18 | 15.4761 | -4.872 | 5.591 | 47.94 | 0
1977-11-28 06:00 | -11.1 | 12.02 | -13.3 | 8.06 | 84 | 996 | -11.547 | 11.2153 | -8.096 | 4.205 | 52.98 | 0
1977-11-28 07:00 | -12.8 | 8.96 | -14.4 | 6.08 | 87 | 998 | -13.1214 | 8.3815 | -10.16 | 3.319 | 56.04 | 0
1977-11-28 08:00 | -12.8 | 8.96 | -15 | 5 | 84 | 999 | -13.1956 | 8.248 | -10.25 | 3.277 | 56.04 | 0
1977-11-28 09:00 | -11.7 | 10.94 | -13.9 | 6.98 | 84 | 1000 | -12.1274 | 10.1706 | -8.874 | 3.871 | 54.06 | 0
1977-11-28 10:00 | -9.4 | 15.08 | -13.3 | 8.06 | 74 | 1001 | -10.215 | 13.6131 | -6.322 | 4.968 | 49.92 | 0
1977-11-28 11:00 | -7.8 | 17.96 | -12.8 | 8.96 | 68 | 1001 | -8.9165 | 15.9503 | -4.527 | 5.74 | 47.04 | 0
1977-11-28 12:00 | -6.7 | 19.94 | -12.8 | 8.96 | 62 | 1001 | -8.1257 | 17.3737 | -3.407 | 6.221 | 45.06 | 0
1977-11-28 13:00 | -5.6 | 21.92 | -12.2 | 10.04 | 60 | 1001 | -7.2083 | 19.0251 | -2.084 | 6.79 | 43.08 | 0
1977-11-28 14:00 | -5 | 23 | -12.2 | 10.04 | 57 | 1002 | -6.7948 | 19.7694 | -1.482 | 7.049 | 42 | 0
1977-11-28 15:00 | -5.6 | 21.92 | -11.7 | 10.94 | 62 | 1003 | -7.1241 | 19.1766 | -1.973 | 6.838 | 43.08 | 0
1977-11-28 16:00 | -5.6 | 21.92 | -11.7 | 10.94 | 62 | 1004 | -7.1231 | 19.1785 | -1.976 | 6.836 | 43.08 | 0
1977-11-28 17:00 | -7.2 | 19.04 | -11.7 | 10.94 | 71 | 1004 | -8.2477 | 17.1542 | -3.6 | 6.138 | 45.96 | 0
1977-11-28 18:00 | -6.7 | 19.94 | -11.7 | 10.94 | 68 | 1005 | -7.8938 | 17.7911 | -3.098 | 6.354 | 45.06 | 0
1977-11-28 19:00 | -7.8 | 17.96 | -11.7 | 10.94 | 74 | 1006 | -8.7016 | 16.3371 | -4.252 | 5.858 | 47.04 | 0
1977-11-28 20:00 | -8.9 | 15.98 | -12.2 | 10.04 | 77 | 1006 | -9.6417 | 14.645 | -5.56 | 5.296 | 49.02 | 0
1977-11-28 21:00 | -8.3 | 17.06 | -11.7 | 10.94 | 77 | 1007 | -9.0708 | 15.6726 | -4.774 | 5.634 | 47.94 | 0
1977-11-28 22:00 | -7.8 | 17.96 | -11.7 | 10.94 | 74 | 1008 | -8.7003 | 16.3394 | -4.259 | 5.855 | 47.04 | 0
1977-11-28 23:00 | -8.3 | 17.06 | -11.7 | 10.94 | 77 | 1009 | -9.0697 | 15.6746 | -4.781 | 5.631 | 47.94 | 0
28458 | -8.9 | 15.98 | -11.7 | 10.94 | 81 | 1008 | -9.5109 | 14.8804 | -5.39 | 5.369 | 49.02 | 0
1977-11-29 01:00 | -10 | 14 | -12.2 | 10.04 | 84 | 1008 | -10.4776 | 13.1403 | -6.71 | 4.801 | 51 | 0
1977-11-29 02:00 | -10.6 | 12.92 | -12.8 | 8.96 | 84 | 1007 | -11.0589 | 12.0941 | -7.486 | 4.467 | 52.08 | 0
1977-11-29 03:00 | -11.7 | 10.94 | -12.8 | 8.96 | 92 | 1007 | -11.9121 | 10.5582 | -8.619 | 3.98 | 54.06 | 0
1977-11-29 04:00 | -11.1 | 12.02 | -13.3 | 8.06 | 84 | 1008 | -11.543 | 11.2226 | -8.133 | 4.19 | 52.98 | 0
1977-11-29 05:00 | -12.2 | 10.04 | -13.9 | 6.98 | 88 | 1008 | -12.5072 | 9.487 | -9.397 | 3.646 | 54.96 | 0
1977-11-29 06:00 | -12.2 | 10.04 | -13.3 | 8.06 | 92 | 1007 | -12.4048 | 9.6714 | -9.263 | 3.704 | 54.96 | 0
1977-11-29 07:00 | -12.2 | 10.04 | -13.3 | 8.06 | 92 | 1008 | -12.4046 | 9.6717 | -9.266 | 3.703 | 54.96 | 0
1977-11-29 08:00 | -11.1 | 12.02 | -12.2 | 10.04 | 92 | 1008 | -11.321 | 11.6222 | -7.843 | 4.314 | 52.98 | 0
1977-11-29 09:00 | -7.2 | 19.04 | -10 | 14 | 81 | 1008 | -7.8814 | 17.8135 | -3.102 | 6.352 | 45.96 | 0
1977-11-29 10:00 | -3.9 | 24.98 | -8.9 | 15.98 | 69 | 1007 | -5.2664 | 22.5205 | 0.7768 | 8.02 | 40.02 | 0
1977-11-29 11:00 | -1.1 | 30.02 | -6.1 | 21.02 | 69 | 1007 | -2.6966 | 27.1461 | 4.855 | 9.773 | 34.98 | 0
1977-11-29 12:00 | 0 | 32 | -5 | 23 | 69 | 1005 | -1.6935 | 28.9517 | 6.549 | 10.5 | 33 | 0
1977-11-29 13:00 | 0 | 32 | -5 | 23 | 69 | 1005 | -1.6935 | 28.9517 | 6.549 | 10.5 | 33 | 0
1977-11-29 14:00 | 0.6 | 33.08 | -4.4 | 24.08 | 70 | 1004 | -1.1296 | 29.9667 | 7.526 | 10.92 | 31.92 | 0
1977-11-29 15:00 | 0.6 | 33.08 | -5 | 23 | 67 | 1003 | -1.3034 | 29.6538 | 7.234 | 10.8 | 31.92 | 0
1977-11-29 16:00 | -1.1 | 30.02 | -6.1 | 21.02 | 69 | 1003 | -2.7005 | 27.139 | 4.879 | 9.783 | 34.98 | 0
1977-11-29 17:00 | -1.7 | 28.94 | -6.7 | 19.94 | 69 | 1003 | -3.2497 | 26.1505 | 3.98 | 9.397 | 36.06 | 0
1977-11-29 18:00 | -3.9 | 24.98 | -7.2 | 19.04 | 78 | 1002 | -4.8673 | 23.2388 | 1.419 | 8.296 | 40.02 | 0
1977-11-29 19:00 | -6.1 | 21.02 | -7.8 | 17.96 | 88 | 1002 | -6.5609 | 20.1904 | -1.152 | 7.191 | 43.98 | 0
1977-11-29 20:00 | -7.2 | 19.04 | -8.3 | 17.06 | 92 | 1002 | -7.4867 | 18.524 | -2.51 | 6.607 | 45.96 | 0
1977-11-29 21:00 | -7.2 | 19.04 | -7.8 | 17.96 | 96 | 1002 | -7.3431 | 18.7825 | -2.303 | 6.696 | 45.96 | 0
1977-11-29 22:00 | -7.8 | 17.96 | -10 | 14 | 84 | 1001 | -8.3545 | 16.962 | -3.744 | 6.076 | 47.04 | 0
1977-11-29 23:00 | -7.2 | 19.04 | -7.8 | 17.96 | 96 | 1000 | -7.3433 | 18.7821 | -2.293 | 6.7 | 45.96 | 0
28459 | -7.2 | 19.04 | -8.3 | 17.06 | 92 | 998 | -7.4875 | 18.5226 | -2.49 | 6.615 | 45.96 | 0
1977-11-30 01:00 | -8.3 | 17.06 | -9.4 | 15.08 | 92 | 998 | -8.5682 | 16.5772 | -4.037 | 5.951 | 47.94 | 0
1977-11-30 02:00 | -8.9 | 15.98 | -10 | 14 | 92 | 997 | -9.1582 | 15.5153 | -4.86 | 5.597 | 49.02 | 0
1977-11-30 03:00 | -8.3 | 17.06 | -10 | 14 | 88 | 996 | -8.7035 | 16.3336 | -4.216 | 5.873 | 47.94 | 0
1977-11-30 04:00 | -8.3 | 17.06 | -9.4 | 15.08 | 92 | 996 | -8.5686 | 16.5766 | -4.028 | 5.954 | 47.94 | 0
1977-11-30 05:00 | -7.8 | 17.96 | -8.9 | 15.98 | 92 | 994 | -8.0776 | 17.4602 | -3.321 | 6.258 | 47.04 | 0
1977-11-30 06:00 | -6.7 | 19.94 | -7.8 | 17.96 | 92 | 994 | -6.9973 | 19.4049 | -1.754 | 6.932 | 45.06 | 0
1977-11-30 07:00 | -3.3 | 26.06 | -4.4 | 24.08 | 92 | 993 | -3.6626 | 25.4073 | 3.378 | 9.138 | 38.94 | 0
1977-11-30 08:00 | -2.2 | 28.04 | -3.9 | 24.98 | 89 | 993 | -2.7305 | 27.0852 | 4.901 | 9.793 | 36.96 | 0
1977-11-30 09:00 | -1.1 | 30.02 | -2.2 | 28.04 | 92 | 992 | -1.508 | 29.2856 | 6.973 | 10.68 | 34.98 | 0
1977-11-30 10:00 | 0.6 | 33.08 | -1.7 | 28.94 | 85 | 991 | -0.28699 | 31.4834 | 9.128 | 11.61 | 31.92 | 0
1977-11-30 11:00 | 1.1 | 33.98 | -0.6 | 30.92 | 89 | 990 | 0.44193 | 32.7955 | 10.38 | 12.15 | 31.02 | 0
1977-11-30 12:00 | 1.1 | 33.98 | 0 | 32 | 92 | 988 | 0.62203 | 33.1197 | 10.71 | 12.29 | 31.02 | 0
1977-11-30 13:00 | 1.7 | 35.06 | 1.1 | 33.98 | 96 | 987 | 1.4553 | 34.6195 | 12.19 | 12.93 | 29.94 | 0
1977-11-30 14:00 | 2.2 | 35.96 | 1.7 | 35.06 | 96 | 985 | 1.9496 | 35.5092 | 13.11 | 13.32 | 29.04 | 0
1977-11-30 15:00 | 2.2 | 35.96 | 1.7 | 35.06 | 96 | 984 | 1.9494 | 35.509 | 13.12 | 13.33 | 29.04 | 0
1977-11-30 16:00 | 1.7 | 35.06 | 1.7 | 35.06 | 100 | 984 | 1.7 | 35.06 | 12.67 | 13.13 | 29.94 | 0
1977-11-30 17:00 | 1.7 | 35.06 | 1.7 | 35.06 | 100 | 983 | 1.7 | 35.06 | 12.68 | 13.14 | 29.94 | 0
1977-11-30 18:00 | 1.7 | 35.06 | 1.7 | 35.06 | 100 | 982 | 1.7 | 35.06 | 12.69 | 13.14 | 29.94 | 0
1977-11-30 19:00 | 2.2 | 35.96 | 2.2 | 35.96 | 100 | 981 | 2.2 | 35.96 | 13.61 | 13.54 | 29.04 | 0
1977-11-30 20:00 | 2.2 | 35.96 | 2.2 | 35.96 | 100 | 979 | 2.2 | 35.96 | 13.63 | 13.55 | 29.04 | 0
1977-11-30 21:00 | 2.2 | 35.96 | 2.2 | 35.96 | 100 | 978 | 2.2 | 35.96 | 13.65 | 13.55 | 29.04 | 0
1977-11-30 22:00 | 2.5 | 36.5 | 2.5 | 36.5 | 100 | 975 | 2.5 | 36.5 | 14.23 | 13.81 | 28.5 | 0
1977-11-30 23:00 | 2.8 | 37.04 | 2.8 | 37.04 | 96 | 974 | 2.5415 | 36.5746 | 14.32 | 13.84 | 27.96 | 0
28460 | 3.1 | 37.58 | 3.1 | 37.58 | 96 | 974 | 2.8382 | 37.1087 | 14.88 | 14.08 | 27.42 | 0
1981-12-01 01:00 | 3.5 | 38.3 | 3.5 | 38.3 | 96 | 971 | 3.2333 | 37.82 | 15.66 | 14.42 | 26.7 | 0
1981-12-01 02:00 | 3.8 | 38.84 | 3.8 | 38.84 | 100 | 970 | 3.8 | 38.84 | 16.76 | 14.89 | 26.16 | 0
1981-12-01 03:00 | 4.1 | 39.38 | 4.1 | 39.38 | 96 | 969 | 3.8264 | 38.8875 | 16.82 | 14.92 | 25.62 | 0
1981-12-01 04:00 | 4.4 | 39.92 | 4.4 | 39.92 | 100 | 968 | 4.4 | 39.92 | 17.96 | 15.41 | 25.08 | 0
1981-12-01 05:00 | 6.1 | 42.98 | 6.1 | 42.98 | 100 | 967 | 6.1 | 42.98 | 21.42 | 16.89 | 22.02 | 0
1981-12-01 06:00 | 6.1 | 42.98 | 5.6 | 42.08 | 96 | 966 | 5.8035 | 42.4464 | 20.82 | 16.64 | 22.02 | 0
1981-12-01 07:00 | 5 | 41 | 5 | 41 | 100 | 966 | 5 | 41 | 19.18 | 15.93 | 24 | 0
1981-12-01 08:00 | 8.3 | 46.94 | 6.7 | 44.06 | 89 | 966 | 7.4077 | 45.3339 | 24.21 | 18.09 | 18.06 | 0
1981-12-01 09:00 | 6.7 | 44.06 | 5 | 41 | 89 | 966 | 5.859 | 42.5462 | 20.92 | 16.68 | 20.94 | 0
1981-12-01 10:00 | 6.7 | 44.06 | 3.9 | 39.02 | 83 | 966 | 5.3907 | 41.7033 | 19.96 | 16.27 | 20.94 | 0
1981-12-01 11:00 | 3.3 | 37.94 | 1.1 | 33.98 | 86 | 967 | 2.3631 | 36.2536 | 14.07 | 13.74 | 27.06 | 0
1981-12-01 12:00 | 3.3 | 37.94 | 1.7 | 35.06 | 89 | 966 | 2.5656 | 36.6182 | 14.46 | 13.9 | 27.06 | 0
1981-12-01 13:00 | 3.3 | 37.94 | 1.1 | 33.98 | 86 | 966 | 2.3626 | 36.2527 | 14.09 | 13.74 | 27.06 | 0
1981-12-01 14:00 | 3.9 | 39.02 | 1.7 | 35.06 | 86 | 966 | 2.9388 | 37.2898 | 15.16 | 14.2 | 25.98 | 0
1981-12-01 15:00 | 3.9 | 39.02 | 0 | 32 | 76 | 966 | 2.2351 | 36.0232 | 13.85 | 13.64 | 25.98 | 0
1981-12-01 16:00 | 3.3 | 37.94 | 0.6 | 33.08 | 82 | 967 | 2.0907 | 35.7632 | 13.57 | 13.52 | 27.06 | 0
1981-12-01 17:00 | 2.8 | 37.04 | 0 | 32 | 82 | 967 | 1.6162 | 34.9092 | 12.71 | 13.15 | 27.96 | 0
1981-12-01 18:00 | 1.7 | 35.06 | 0 | 32 | 89 | 967 | 1.0148 | 33.8267 | 11.63 | 12.68 | 29.94 | 0
1981-12-01 19:00 | 2.2 | 35.96 | 0 | 32 | 85 | 968 | 1.2421 | 34.2358 | 12.02 | 12.85 | 29.04 | 0
1981-12-01 20:00 | 2.2 | 35.96 | 0.6 | 33.08 | 89 | 968 | 1.5001 | 34.7002 | 12.49 | 13.05 | 29.04 | 0
1981-12-01 21:00 | 2.2 | 35.96 | 0.6 | 33.08 | 89 | 969 | 1.5005 | 34.7009 | 12.47 | 13.05 | 29.04 | 0
1981-12-01 22:00 | 2.8 | 37.04 | 0.6 | 33.08 | 85 | 969 | 1.8175 | 35.2715 | 13.05 | 13.3 | 27.96 | 0
1981-12-01 23:00 | 2.2 | 35.96 | 0 | 32 | 85 | 970 | 1.2432 | 34.2378 | 12 | 12.85 | 29.04 | 0
29922 | 1.7 | 35.06 | -0.6 | 30.92 | 85 | 971 | 0.76459 | 33.3763 | 11.14 | 12.47 | 29.94 | 0
1981-12-02 01:00 | 1.7 | 35.06 | 0 | 32 | 89 | 972 | 1.0169 | 33.8303 | 11.58 | 12.66 | 29.94 | 0
1981-12-02 02:00 | 1.1 | 33.98 | -0.6 | 30.92 | 89 | 972 | 0.43483 | 32.7827 | 10.55 | 12.22 | 31.02 | 0
1981-12-02 03:00 | 1.1 | 33.98 | 0 | 32 | 92 | 973 | 0.61776 | 33.112 | 10.86 | 12.35 | 31.02 | 0
1981-12-02 04:00 | 1.1 | 33.98 | 0 | 32 | 92 | 974 | 0.61804 | 33.1125 | 10.85 | 12.35 | 31.02 | 0
1981-12-02 05:00 | 1.1 | 33.98 | -1.1 | 30.02 | 85 | 975 | 0.19152 | 32.3447 | 10.09 | 12.03 | 31.02 | 0
1981-12-02 06:00 | 1.1 | 33.98 | -1.7 | 28.94 | 82 | 976 | 0.0077175 | 32.0139 | 9.767 | 11.88 | 31.02 | 0
1981-12-02 07:00 | 0 | 32 | -2.8 | 26.96 | 82 | 977 | -0.98799 | 30.2216 | 8.014 | 11.13 | 33 | 0
1981-12-02 08:00 | 0 | 32 | -2.8 | 26.96 | 82 | 979 | -0.98683 | 30.2237 | 7.998 | 11.12 | 33 | 0
1981-12-02 09:00 | 0 | 32 | -2.8 | 26.96 | 82 | 979 | -0.98683 | 30.2237 | 7.998 | 11.12 | 33 | 0
1981-12-02 10:00 | 0.6 | 33.08 | -2.2 | 28.04 | 82 | 980 | -0.46296 | 31.1667 | 8.918 | 11.52 | 31.92 | 0
1981-12-02 11:00 | 0.6 | 33.08 | -4.4 | 24.08 | 70 | 980 | -1.1542 | 29.9224 | 7.696 | 10.99 | 31.92 | 0
1981-12-02 12:00 | 0 | 32 | -3.3 | 26.06 | 79 | 979 | -1.1545 | 29.9219 | 7.704 | 11 | 33 | 0
1981-12-02 13:00 | 0 | 32 | -2.8 | 26.96 | 82 | 980 | -0.98625 | 30.2248 | 7.989 | 11.12 | 33 | 0
1981-12-02 14:00 | 0.6 | 33.08 | -2.8 | 26.96 | 79 | 980 | -0.6343 | 30.8583 | 8.613 | 11.39 | 31.92 | 0
1981-12-02 15:00 | 1.1 | 33.98 | -2.8 | 26.96 | 76 | 981 | -0.36271 | 31.3471 | 9.089 | 11.59 | 31.02 | 0
1981-12-02 16:00 | -0.6 | 30.92 | -4.4 | 24.08 | 75 | 982 | -1.9354 | 28.5164 | 6.329 | 10.41 | 34.08 | 0
1981-12-02 17:00 | -0.6 | 30.92 | -5 | 23 | 72 | 982 | -2.0995 | 28.2209 | 6.05 | 10.29 | 34.08 | 0
1981-12-02 18:00 | -1.1 | 30.02 | -5 | 23 | 75 | 983 | -2.4002 | 27.6796 | 5.534 | 10.07 | 34.98 | 0
1981-12-02 19:00 | -1.1 | 30.02 | -5 | 23 | 75 | 983 | -2.4002 | 27.6796 | 5.534 | 10.07 | 34.98 | 0
1981-12-02 20:00 | -1.7 | 28.94 | -5 | 23 | 78 | 983 | -2.8057 | 26.9497 | 4.857 | 9.774 | 36.06 | 0
1981-12-02 21:00 | -2.8 | 26.96 | -5.6 | 21.92 | 81 | 983 | -3.6977 | 25.3441 | 3.396 | 9.146 | 38.04 | 0
1981-12-02 22:00 | -3.9 | 24.98 | -5.6 | 21.92 | 88 | 983 | -4.4308 | 24.0246 | 2.223 | 8.642 | 40.02 | 0
1981-12-02 23:00 | -4.4 | 24.08 | -6.1 | 21.02 | 88 | 983 | -4.9159 | 23.1513 | 1.461 | 8.314 | 40.92 | 0
29923 | -6.1 | 21.02 | -7.8 | 17.96 | 88 | 983 | -6.5669 | 20.1795 | -1.055 | 7.232 | 43.98 | 0
1981-12-03 01:00 | -6.7 | 19.94 | -8.9 | 15.98 | 84 | 983 | -7.3015 | 18.8573 | -2.138 | 6.767 | 45.06 | 0
1981-12-03 02:00 | -7.2 | 19.04 | -8.9 | 15.98 | 88 | 983 | -7.6366 | 18.2542 | -2.628 | 6.556 | 45.96 | 0
1981-12-03 03:00 | -7.8 | 17.96 | -8.3 | 17.06 | 96 | 984 | -7.9396 | 17.7088 | -3.075 | 6.364 | 47.04 | 0
1981-12-03 04:00 | -6.1 | 21.02 | -7.8 | 17.96 | 88 | 984 | -6.5666 | 20.1801 | -1.06 | 7.23 | 43.98 | 0
1981-12-03 05:00 | -5 | 23 | -6.1 | 21.02 | 92 | 984 | -5.3312 | 22.4038 | 0.8099 | 8.034 | 42 | 0
1981-12-03 06:00 | -5 | 23 | -6.1 | 21.02 | 92 | 985 | -5.331 | 22.4042 | 0.8039 | 8.032 | 42 | 0
1981-12-03 07:00 | -5.6 | 21.92 | -6.7 | 19.94 | 92 | 985 | -5.9196 | 21.3447 | -0.09537 | 7.645 | 43.08 | 0
1981-12-03 08:00 | -4.4 | 24.08 | -6.1 | 21.02 | 88 | 985 | -4.9152 | 23.1526 | 1.449 | 8.309 | 40.92 | 0
1981-12-03 09:00 | -1.1 | 30.02 | -3.9 | 24.98 | 82 | 985 | -2.0296 | 28.3468 | 6.142 | 10.33 | 34.98 | 0
1981-12-03 10:00 | 0 | 32 | -2.2 | 28.04 | 85 | 985 | -0.81721 | 30.529 | 8.241 | 11.23 | 33 | 0
1981-12-03 11:00 | 1.1 | 33.98 | -1.1 | 30.02 | 85 | 985 | 0.19696 | 32.3545 | 10 | 11.99 | 31.02 | 0
1981-12-03 12:00 | 2.2 | 35.96 | -1.1 | 30.02 | 79 | 984 | 0.86423 | 33.5556 | 11.18 | 12.49 | 29.04 | 0
1981-12-03 13:00 | 3.9 | 39.02 | -0.6 | 30.92 | 73 | 983 | 2.0394 | 35.671 | 13.29 | 13.4 | 25.98 | 0
1981-12-03 14:00 | 4.4 | 39.92 | -0.6 | 30.92 | 70 | 983 | 2.2819 | 36.1074 | 13.73 | 13.59 | 25.08 | 0
1981-12-03 15:00 | 3.9 | 39.02 | -0.6 | 30.92 | 73 | 983 | 2.0394 | 35.671 | 13.29 | 13.4 | 25.98 | 0
1981-12-03 16:00 | 4.4 | 39.92 | -0.6 | 30.92 | 70 | 983 | 2.2819 | 36.1074 | 13.73 | 13.59 | 25.08 | 0
1981-12-03 17:00 | 3.3 | 37.94 | -0.6 | 30.92 | 76 | 983 | 1.6929 | 35.0472 | 12.66 | 13.13 | 27.06 | 0
1981-12-03 18:00 | 2.8 | 37.04 | 0.6 | 33.08 | 85 | 983 | 1.8254 | 35.2857 | 12.9 | 13.23 | 27.96 | 0
1981-12-03 19:00 | 2.8 | 37.04 | 0.6 | 33.08 | 85 | 983 | 1.8254 | 35.2857 | 12.9 | 13.23 | 27.96 | 0
1981-12-03 20:00 | 2.2 | 35.96 | 0.6 | 33.08 | 89 | 983 | 1.5062 | 34.7112 | 12.33 | 12.99 | 29.04 | 0
1981-12-03 21:00 | 1.7 | 35.06 | 0.6 | 33.08 | 92 | 983 | 1.2077 | 34.1738 | 11.8 | 12.76 | 29.94 | 0
1981-12-03 22:00 | 1.1 | 33.98 | 0.6 | 33.08 | 96 | 983 | 0.86111 | 33.55 | 11.18 | 12.49 | 31.02 | 0
1981-12-03 23:00 | 1.7 | 35.06 | 1.1 | 33.98 | 96 | 983 | 1.4547 | 34.6184 | 12.24 | 12.95 | 29.94 | 0
29924 | 2.2 | 35.96 | 1.1 | 33.98 | 92 | 983 | 1.6968 | 35.0542 | 12.67 | 13.13 | 29.04 | 0
1981-12-04 01:00 | 2.2 | 35.96 | 1.1 | 33.98 | 92 | 984 | 1.6971 | 35.0547 | 12.66 | 13.13 | 29.04 | 0
1981-12-04 02:00 | 2.2 | 35.96 | 1.1 | 33.98 | 92 | 985 | 1.6974 | 35.0552 | 12.65 | 13.12 | 29.04 | 0
1981-12-04 03:00 | 2.2 | 35.96 | 1.1 | 33.98 | 92 | 987 | 1.6979 | 35.0563 | 12.63 | 13.12 | 29.04 | 0
1981-12-04 04:00 | 1.7 | 35.06 | 0.6 | 33.08 | 92 | 988 | 1.2091 | 34.1764 | 11.74 | 12.73 | 29.94 | 0
1981-12-04 05:00 | 1.7 | 35.06 | 0.6 | 33.08 | 92 | 990 | 1.2097 | 34.1774 | 11.72 | 12.73 | 29.94 | 0
1981-12-04 06:00 | 1.1 | 33.98 | -1.7 | 28.94 | 82 | 991 | 0.01754 | 32.0316 | 9.635 | 11.83 | 31.02 | 0
1981-12-04 07:00 | 1.1 | 33.98 | -1.7 | 28.94 | 82 | 993 | 0.018836 | 32.0339 | 9.618 | 11.82 | 31.02 | 0
1981-12-04 08:00 | 0.6 | 33.08 | -2.2 | 28.04 | 82 | 994 | -0.45441 | 31.1821 | 8.801 | 11.47 | 31.92 | 0
1981-12-04 09:00 | -1.1 | 30.02 | -3.3 | 26.06 | 85 | 996 | -1.8676 | 28.6383 | 6.325 | 10.41 | 34.98 | 0
1981-12-04 10:00 | 1.1 | 33.98 | -2.2 | 28.04 | 79 | 996 | -0.1758 | 31.6836 | 9.28 | 11.68 | 31.02 | 0
1981-12-04 11:00 | 3.3 | 37.94 | -1.1 | 30.02 | 73 | 997 | 1.5013 | 34.7023 | 12.16 | 12.92 | 27.06 | 0
1981-12-04 12:00 | 3.3 | 37.94 | -2.2 | 28.04 | 67 | 997 | 1.0888 | 33.9598 | 11.43 | 12.6 | 27.06 | 0
1981-12-04 13:00 | 3.9 | 39.02 | -2.8 | 26.96 | 62 | 997 | 1.2732 | 34.2918 | 11.76 | 12.74 | 25.98 | 0
1981-12-04 14:00 | 3.3 | 37.94 | -2.2 | 28.04 | 67 | 998 | 1.0901 | 33.9621 | 11.42 | 12.6 | 27.06 | 0
1981-12-04 15:00 | 2.8 | 37.04 | -3.3 | 26.06 | 65 | 998 | 0.50301 | 32.9054 | 10.4 | 12.16 | 27.96 | 0
1981-12-04 16:00 | 1.7 | 35.06 | -5 | 23 | 62 | 999 | -0.66476 | 30.8034 | 8.383 | 11.29 | 29.94 | 0
1981-12-04 17:00 | 0.6 | 33.08 | -4.4 | 24.08 | 70 | 999 | -1.1347 | 29.9576 | 7.561 | 10.94 | 31.92 | 0
1981-12-04 18:00 | 0 | 32 | -4.4 | 24.08 | 72 | 1000 | -1.53 | 29.246 | 6.87 | 10.64 | 33 | 0
1981-12-04 19:00 | 0 | 32 | -4.4 | 24.08 | 72 | 1000 | -1.53 | 29.246 | 6.87 | 10.64 | 33 | 0
1981-12-04 20:00 | -0.6 | 30.92 | -4.4 | 24.08 | 75 | 1000 | -1.9209 | 28.5423 | 6.204 | 10.35 | 34.08 | 0
1981-12-04 21:00 | -1.7 | 28.94 | -5 | 23 | 78 | 1000 | -2.7942 | 26.9705 | 4.745 | 9.726 | 36.06 | 0
1981-12-04 22:00 | -2.8 | 26.96 | -5.6 | 21.92 | 81 | 1000 | -3.6881 | 25.3614 | 3.29 | 9.101 | 38.04 | 0
1981-12-04 23:00 | -2.8 | 26.96 | -5.6 | 21.92 | 81 | 1001 | -3.6876 | 25.3624 | 3.284 | 9.098 | 38.04 | 0
29925 | 0 | 32 | -5 | 23 | 69 | 1000 | -1.6985 | 28.9426 | 6.582 | 10.52 | 33 | 0
1981-12-05 01:00 | 0 | 32 | -5 | 23 | 69 | 1000 | -1.6985 | 28.9426 | 6.582 | 10.52 | 33 | 0
1981-12-05 02:00 | 0 | 32 | -5.6 | 21.92 | 67 | 1001 | -1.8103 | 28.7414 | 6.384 | 10.43 | 33 | 0
1981-12-05 03:00 | 0 | 32 | -5.6 | 21.92 | 67 | 1001 | -1.8103 | 28.7414 | 6.384 | 10.43 | 33 | 0
1981-12-05 04:00 | -1.7 | 28.94 | -6.7 | 19.94 | 69 | 1001 | -3.2517 | 26.147 | 3.991 | 9.402 | 36.06 | 0
1981-12-05 05:00 | -2.8 | 26.96 | -6.7 | 19.94 | 75 | 1001 | -3.9728 | 24.849 | 2.831 | 8.903 | 38.04 | 0
1981-12-05 06:00 | -3.9 | 24.98 | -6.1 | 21.02 | 85 | 1002 | -4.5566 | 23.7981 | 1.9 | 8.503 | 40.02 | 0
1981-12-05 07:00 | -4.4 | 24.08 | -6.7 | 19.94 | 85 | 1002 | -5.0381 | 22.9314 | 1.152 | 8.181 | 40.92 | 0
1981-12-05 08:00 | -4.4 | 24.08 | -6.7 | 19.94 | 85 | 1003 | -5.0377 | 22.9322 | 1.146 | 8.179 | 40.92 | 0
1981-12-05 09:00 | -2.8 | 26.96 | -6.1 | 21.02 | 78 | 1003 | -3.8286 | 25.1086 | 3.046 | 8.995 | 38.04 | 0
1981-12-05 10:00 | -0.6 | 30.92 | -5 | 23 | 72 | 1004 | -2.0797 | 28.2565 | 5.904 | 10.22 | 34.08 | 0
1981-12-05 11:00 | 1.1 | 33.98 | -4.4 | 24.08 | 67 | 1003 | -0.87132 | 30.4316 | 7.984 | 11.12 | 31.02 | 0
1981-12-05 12:00 | 2.2 | 35.96 | -4.4 | 24.08 | 62 | 1002 | -0.23835 | 31.571 | 9.112 | 11.6 | 29.04 | 0
1981-12-05 13:00 | 2.2 | 35.96 | -5.6 | 21.92 | 57 | 1002 | -0.55319 | 31.0043 | 8.553 | 11.36 | 29.04 | 0
1981-12-05 14:00 | 3.3 | 37.94 | -3.9 | 24.98 | 60 | 1001 | 0.60783 | 33.0941 | 10.55 | 12.22 | 27.06 | 0
1981-12-05 15:00 | 2.2 | 35.96 | -3.9 | 24.98 | 64 | 1001 | -0.11464 | 31.7937 | 9.342 | 11.7 | 29.04 | 0
1981-12-05 16:00 | 0.6 | 33.08 | -3.9 | 24.98 | 72 | 1000 | -1.0188 | 30.1662 | 7.753 | 11.02 | 31.92 | 0
1981-12-05 17:00 | -1.7 | 28.94 | -5 | 23 | 78 | 1001 | -2.7935 | 26.9717 | 4.738 | 9.723 | 36.06 | 0
1981-12-05 18:00 | -2.2 | 28.04 | -5 | 23 | 82 | 1001 | -3.0683 | 26.4771 | 4.286 | 9.529 | 36.96 | 0
1981-12-05 19:00 | -3.9 | 24.98 | -6.1 | 21.02 | 85 | 1001 | -4.5571 | 23.7973 | 1.906 | 8.505 | 40.02 | 0
1981-12-05 20:00 | -3.9 | 24.98 | -5.6 | 21.92 | 88 | 1000 | -4.425 | 24.035 | 2.118 | 8.597 | 40.02 | 0
1981-12-05 21:00 | -3.9 | 24.98 | -5.6 | 21.92 | 88 | 1000 | -4.425 | 24.035 | 2.118 | 8.597 | 40.02 | 0
1981-12-05 22:00 | -2.8 | 26.96 | -5 | 23 | 85 | 1000 | -3.4992 | 25.7015 | 3.593 | 9.231 | 38.04 | 0
1981-12-05 23:00 | -2.2 | 28.04 | -5 | 23 | 82 | 1000 | -3.0688 | 26.4762 | 4.293 | 9.532 | 36.96 | 0
29926 | -1.7 | 28.94 | -4.4 | 24.08 | 82 | 999 | -2.593 | 27.3326 | 5.084 | 9.872 | 36.06 | 0
1981-12-06 01:00 | -1.7 | 28.94 | -3.9 | 24.98 | 85 | 998 | -2.4429 | 27.6028 | 5.341 | 9.982 | 36.06 | 0
1981-12-06 02:00 | -1.7 | 28.94 | -4.4 | 24.08 | 82 | 998 | -2.5935 | 27.3316 | 5.091 | 9.875 | 36.06 | 0
1981-12-06 03:00 | -1.7 | 28.94 | -4.4 | 24.08 | 82 | 998 | -2.5935 | 27.3316 | 5.091 | 9.875 | 36.06 | 0
1981-12-06 04:00 | -1.7 | 28.94 | -3.9 | 24.98 | 85 | 998 | -2.4429 | 27.6028 | 5.341 | 9.982 | 36.06 | 0
1981-12-06 05:00 | -1.7 | 28.94 | -3.9 | 24.98 | 85 | 996 | -2.4438 | 27.6012 | 5.355 | 9.988 | 36.06 | 0
1981-12-06 06:00 | -1.1 | 30.02 | -3.9 | 24.98 | 82 | 997 | -2.0228 | 28.3589 | 6.054 | 10.29 | 34.98 | 0
1981-12-06 07:00 | 0 | 32 | -3.3 | 26.06 | 79 | 996 | -1.143 | 29.9427 | 7.571 | 10.94 | 33 | 0
1981-12-06 08:00 | 0.6 | 33.08 | -2.8 | 26.96 | 79 | 996 | -0.62289 | 30.8788 | 8.483 | 11.33 | 31.92 | 0
1981-12-06 09:00 | 1.7 | 35.06 | -1.7 | 28.94 | 79 | 994 | 0.40139 | 32.7225 | 10.27 | 12.1 | 29.94 | 0
1981-12-06 10:00 | 3.3 | 37.94 | -1.7 | 28.94 | 70 | 994 | 1.2921 | 34.3258 | 11.82 | 12.77 | 27.06 | 0
1981-12-06 11:00 | 4.4 | 39.92 | -1.7 | 28.94 | 65 | 993 | 1.9299 | 35.4739 | 12.97 | 13.26 | 25.08 | 0
1981-12-06 12:00 | 5.6 | 42.08 | -1.1 | 30.02 | 63 | 992 | 2.8463 | 37.1234 | 14.66 | 13.99 | 22.92 | 0
1981-12-06 13:00 | 7.2 | 44.96 | -1.1 | 30.02 | 56 | 990 | 3.6717 | 38.6091 | 16.23 | 14.66 | 20.04 | 0
1981-12-06 14:00 | 6.7 | 44.06 | -0.6 | 30.92 | 60 | 990 | 3.5719 | 38.4294 | 16.04 | 14.58 | 20.94 | 0
1981-12-06 15:00 | 6.7 | 44.06 | -0.6 | 30.92 | 60 | 989 | 3.5702 | 38.4263 | 16.05 | 14.59 | 20.94 | 0
1981-12-06 16:00 | 6.1 | 42.98 | 0 | 32 | 65 | 988 | 3.4415 | 38.1948 | 15.82 | 14.49 | 22.02 | 0
1981-12-06 17:00 | 5 | 41 | 0.6 | 33.08 | 73 | 989 | 3.0582 | 37.5048 | 15.09 | 14.18 | 24 | 0
1981-12-06 18:00 | 4.4 | 39.92 | 0.6 | 33.08 | 76 | 987 | 2.72 | 36.8959 | 14.49 | 13.92 | 25.08 | 0
1981-12-06 19:00 | 5 | 41 | 1.1 | 33.98 | 76 | 986 | 3.2767 | 37.8981 | 15.54 | 14.37 | 24 | 0
1981-12-06 20:00 | 5 | 41 | 0.6 | 33.08 | 73 | 985 | 3.0539 | 37.497 | 15.14 | 14.19 | 24 | 0
1981-12-06 21:00 | 5 | 41 | 0.6 | 33.08 | 73 | 984 | 3.0528 | 37.4951 | 15.15 | 14.2 | 24 | 0
1981-12-06 22:00 | 5 | 41 | 0.6 | 33.08 | 73 | 983 | 3.0517 | 37.4931 | 15.16 | 14.2 | 24 | 0
1981-12-06 23:00 | 5 | 41 | 0.6 | 33.08 | 73 | 983 | 3.0517 | 37.4931 | 15.16 | 14.2 | 24 | 0
29927 | 5 | 41 | 0.6 | 33.08 | 73 | 983 | 3.0517 | 37.4931 | 15.16 | 14.2 | 24 | 0
1981-12-07 01:00 | 5 | 41 | 1.1 | 33.98 | 76 | 982 | 3.2729 | 37.8913 | 15.59 | 14.39 | 24 | 0
1981-12-07 02:00 | 5 | 41 | 1.1 | 33.98 | 76 | 982 | 3.2729 | 37.8913 | 15.59 | 14.39 | 24 | 0
1981-12-07 03:00 | 5 | 41 | 1.1 | 33.98 | 76 | 981 | 3.272 | 37.8895 | 15.6 | 14.39 | 24 | 0
1981-12-07 04:00 | 5 | 41 | 1.7 | 35.06 | 79 | 981 | 3.4929 | 38.2872 | 16.02 | 14.57 | 24 | 0
1981-12-07 05:00 | 5 | 41 | 1.7 | 35.06 | 79 | 981 | 3.4929 | 38.2872 | 16.02 | 14.57 | 24 | 0
1981-12-07 06:00 | 5 | 41 | 1.7 | 35.06 | 79 | 981 | 3.4929 | 38.2872 | 16.02 | 14.57 | 24 | 0
1981-12-07 07:00 | 5 | 41 | 1.7 | 35.06 | 79 | 981 | 3.4929 | 38.2872 | 16.02 | 14.57 | 24 | 0
1981-12-07 08:00 | 5 | 41 | 1.7 | 35.06 | 79 | 981 | 3.4929 | 38.2872 | 16.02 | 14.57 | 24 | 0
1981-12-07 09:00 | 5.6 | 42.08 | 2.2 | 35.96 | 79 | 981 | 4.0559 | 39.3006 | 17.1 | 15.04 | 22.92 | 0
1981-12-07 10:00 | 6.1 | 42.98 | 2.2 | 35.96 | 76 | 981 | 4.2936 | 39.7284 | 17.56 | 15.23 | 22.02 | 0
1981-12-07 11:00 | 7.8 | 46.04 | 2.8 | 37.04 | 71 | 979 | 5.4511 | 41.8119 | 19.88 | 16.23 | 18.96 | 0
1981-12-07 12:00 | 8.9 | 48.02 | 2.8 | 37.04 | 66 | 980 | 6.0115 | 42.8207 | 21 | 16.71 | 16.98 | 0
1981-12-07 13:00 | 9.4 | 48.92 | 2.8 | 37.04 | 63 | 981 | 6.1857 | 43.1342 | 21.34 | 16.86 | 16.08 | 0
1981-12-07 14:00 | 9.4 | 48.92 | 2.2 | 35.96 | 61 | 978 | 5.997 | 42.7945 | 21 | 16.71 | 16.08 | 0
1981-12-07 15:00 | 11.1 | 51.98 | 3.3 | 37.94 | 59 | 980 | 7.2865 | 45.1157 | 23.67 | 17.86 | 13.02 | 0
1981-12-07 16:00 | 9.4 | 48.92 | 3.9 | 39.02 | 69 | 981 | 6.73 | 44.1139 | 22.48 | 17.35 | 16.08 | 0
1981-12-07 17:00 | 8.3 | 46.94 | 3.9 | 39.02 | 74 | 982 | 6.1657 | 43.0982 | 21.29 | 16.84 | 18.06 | 0
1981-12-07 18:00 | 7.8 | 46.04 | 2.2 | 35.96 | 68 | 982 | 5.202 | 41.3636 | 19.33 | 16 | 18.96 | 0
1981-12-07 19:00 | 6.1 | 42.98 | 1.7 | 35.06 | 73 | 983 | 4.0628 | 39.313 | 17.08 | 15.03 | 22.02 | 0
1981-12-07 20:00 | 5.6 | 42.08 | 1.1 | 33.98 | 73 | 984 | 3.6045 | 38.488 | 16.19 | 14.65 | 22.92 | 0
1981-12-07 21:00 | 6.7 | 44.06 | 0.6 | 33.08 | 65 | 985 | 3.9722 | 39.1499 | 16.87 | 14.94 | 20.94 | 0
1981-12-07 22:00 | 5.6 | 42.08 | -1.1 | 30.02 | 63 | 986 | 2.8371 | 37.1068 | 14.71 | 14.01 | 22.92 | 0
1981-12-07 23:00 | 5 | 41 | -1.7 | 28.94 | 62 | 987 | 2.231 | 36.0157 | 13.59 | 13.53 | 24 | 0
29928 | 3.3 | 37.94 | -4.4 | 24.08 | 57 | 988 | 0.37505 | 32.6751 | 10.28 | 12.11 | 27.06 | 0
1981-12-08 01:00 | 3.3 | 37.94 | -4.4 | 24.08 | 57 | 988 | 0.37505 | 32.6751 | 10.28 | 12.11 | 27.06 | 0
1981-12-08 02:00 | 2.8 | 37.04 | -4.4 | 24.08 | 59 | 989 | 0.079492 | 32.1431 | 9.761 | 11.88 | 27.96 | 0
1981-12-08 03:00 | 2.8 | 37.04 | -3.9 | 24.98 | 62 | 989 | 0.2857 | 32.5143 | 10.12 | 12.03 | 27.96 | 0
1981-12-08 04:00 | 2.8 | 37.04 | -4.4 | 24.08 | 59 | 990 | 0.081122 | 32.146 | 9.754 | 11.88 | 27.96 | 0
1981-12-08 05:00 | 2.2 | 35.96 | -5 | 23 | 59 | 991 | -0.44349 | 31.2017 | 8.85 | 11.49 | 29.04 | 0
1981-12-08 06:00 | 2.2 | 35.96 | -5.6 | 21.92 | 57 | 992 | -0.56909 | 30.9756 | 8.617 | 11.39 | 29.04 | 0
1981-12-08 07:00 | 1.7 | 35.06 | -5 | 23 | 62 | 993 | -0.67298 | 30.7886 | 8.424 | 11.31 | 29.94 | 0
1981-12-08 08:00 | 1.7 | 35.06 | -5 | 23 | 62 | 994 | -0.67161 | 30.7911 | 8.417 | 11.3 | 29.94 | 0
1981-12-08 09:00 | 1.7 | 35.06 | -5 | 23 | 62 | 994 | -0.67161 | 30.7911 | 8.417 | 11.3 | 29.94 | 0
1981-12-08 10:00 | 1.7 | 35.06 | -5.6 | 21.92 | 59 | 995 | -0.85545 | 30.4602 | 8.085 | 11.16 | 29.94 | 0
1981-12-08 11:00 | 1.7 | 35.06 | -6.1 | 21.02 | 57 | 995 | -0.97955 | 30.2368 | 7.868 | 11.07 | 29.94 | 0
1981-12-08 12:00 | 1.7 | 35.06 | -6.7 | 19.94 | 54 | 995 | -1.1667 | 29.9 | 7.542 | 10.93 | 29.94 | 0
1981-12-08 13:00 | 1.7 | 35.06 | -6.7 | 19.94 | 54 | 995 | -1.1667 | 29.9 | 7.542 | 10.93 | 29.94 | 0
1981-12-08 14:00 | 1.7 | 35.06 | -7.2 | 19.04 | 52 | 995 | -1.292 | 29.6744 | 7.326 | 10.84 | 29.94 | 0
1981-12-08 15:00 | 1.7 | 35.06 | -7.2 | 19.04 | 52 | 996 | -1.2903 | 29.6775 | 7.32 | 10.83 | 29.94 | 0
1981-12-08 16:00 | 0 | 32 | -6.7 | 19.94 | 61 | 997 | -2.1563 | 28.1187 | 5.834 | 10.19 | 33 | 0
1981-12-08 17:00 | -1.1 | 30.02 | -6.7 | 19.94 | 66 | 997 | -2.8663 | 26.8407 | 4.652 | 9.686 | 34.98 | 0
1981-12-08 18:00 | -1.7 | 28.94 | -4.4 | 24.08 | 82 | 998 | -2.5935 | 27.3316 | 5.091 | 9.875 | 36.06 | 0
1981-12-08 19:00 | -2.2 | 28.04 | -5 | 23 | 82 | 998 | -3.0699 | 26.4742 | 4.306 | 9.537 | 36.96 | 0
1981-12-08 20:00 | -1.7 | 28.94 | -3.9 | 24.98 | 85 | 998 | -2.4429 | 27.6028 | 5.341 | 9.982 | 36.06 | 0
1981-12-08 21:00 | -2.8 | 26.96 | -5 | 23 | 85 | 999 | -3.4996 | 25.7007 | 3.6 | 9.234 | 38.04 | 0
1981-12-08 22:00 | -2.2 | 28.04 | -5 | 23 | 82 | 999 | -3.0693 | 26.4752 | 4.3 | 9.534 | 36.96 | 0
1981-12-08 23:00 | -2.2 | 28.04 | -5.6 | 21.92 | 78 | 999 | -3.2657 | 26.1217 | 3.981 | 9.397 | 36.96 | 0
29929 | -2.2 | 28.04 | -6.1 | 21.02 | 75 | 999 | -3.4137 | 25.8553 | 3.741 | 9.295 | 36.96 | 0
1981-12-09 01:00 | -2.8 | 26.96 | -6.1 | 21.02 | 78 | 1000 | -3.8305 | 25.1051 | 3.063 | 9.003 | 38.04 | 0
1981-12-09 02:00 | -1.7 | 28.94 | -6.1 | 21.02 | 72 | 1000 | -3.0991 | 26.4216 | 4.246 | 9.512 | 36.06 | 0
1981-12-09 03:00 | -3.3 | 26.06 | -6.7 | 19.94 | 78 | 1000 | -4.3021 | 24.2561 | 2.315 | 8.681 | 38.94 | 0
1981-12-09 04:00 | -4.4 | 24.08 | -6.7 | 19.94 | 85 | 1001 | -5.0385 | 22.9307 | 1.157 | 8.184 | 40.92 | 0
1981-12-09 05:00 | -5.6 | 21.92 | -7.2 | 19.04 | 88 | 1001 | -6.0753 | 21.0645 | -0.4219 | 7.505 | 43.08 | 0
1981-12-09 06:00 | -6.1 | 21.02 | -7.8 | 17.96 | 88 | 1001 | -6.5612 | 20.1898 | -1.147 | 7.193 | 43.98 | 0
1981-12-09 07:00 | -6.1 | 21.02 | -7.8 | 17.96 | 88 | 1001 | -6.5612 | 20.1898 | -1.147 | 7.193 | 43.98 | 0
1981-12-09 08:00 | -5.6 | 21.92 | -7.8 | 17.96 | 85 | 1002 | -6.1947 | 20.8496 | -0.6052 | 7.426 | 43.08 | 0
1981-12-09 09:00 | -3.9 | 24.98 | -6.7 | 19.94 | 81 | 1002 | -4.7338 | 23.4791 | 1.625 | 8.385 | 40.02 | 0
1981-12-09 10:00 | -2.2 | 28.04 | -6.1 | 21.02 | 75 | 1003 | -3.4107 | 25.8607 | 3.718 | 9.284 | 36.96 | 0
1981-12-09 11:00 | -1.7 | 28.94 | -7.2 | 19.04 | 66 | 1003 | -3.4037 | 25.8734 | 3.732 | 9.29 | 36.06 | 0
1981-12-09 12:00 | -1.7 | 28.94 | -8.3 | 17.06 | 61 | 1002 | -3.6631 | 25.4065 | 3.323 | 9.115 | 36.06 | 0
1981-12-09 13:00 | -1.7 | 28.94 | -8.9 | 15.98 | 58 | 1002 | -3.819 | 25.1258 | 3.075 | 9.008 | 36.06 | 0
1981-12-09 14:00 | -1.7 | 28.94 | -8.3 | 17.06 | 61 | 1002 | -3.6631 | 25.4065 | 3.323 | 9.115 | 36.06 | 0
1981-12-09 15:00 | -2.2 | 28.04 | -8.3 | 17.06 | 63 | 1001 | -4.0102 | 24.7817 | 2.776 | 8.879 | 36.96 | 0
1981-12-09 16:00 | -2.2 | 28.04 | -9.4 | 15.08 | 58 | 1002 | -4.2611 | 24.33 | 2.374 | 8.707 | 36.96 | 0
1981-12-09 17:00 | -2.8 | 26.96 | -10 | 14 | 58 | 1002 | -4.7927 | 23.3732 | 1.543 | 8.349 | 38.04 | 0
1981-12-09 18:00 | -3.9 | 24.98 | -10 | 14 | 63 | 1002 | -5.5424 | 22.0236 | 0.3884 | 7.853 | 40.02 | 0
1981-12-09 19:00 | -5 | 23 | -10 | 14 | 68 | 1002 | -6.3273 | 20.6108 | -0.7955 | 7.344 | 42 | 0
1981-12-09 20:00 | -6.7 | 19.94 | -10.6 | 12.92 | 74 | 1002 | -7.6692 | 18.1954 | -2.764 | 6.498 | 45.06 | 0
1981-12-09 21:00 | -7.2 | 19.04 | -10.6 | 12.92 | 77 | 1002 | -8.0298 | 17.5463 | -3.283 | 6.274 | 45.96 | 0
1981-12-09 22:00 | -7.2 | 19.04 | -10.6 | 12.92 | 77 | 1002 | -8.0298 | 17.5463 | -3.283 | 6.274 | 45.96 | 0
1981-12-09 23:00 | -6.1 | 21.02 | -10 | 14 | 74 | 1002 | -7.1058 | 19.2096 | -1.947 | 6.849 | 43.98 | 0
29930 | -6.7 | 19.94 | -10.6 | 12.92 | 74 | 1002 | -7.6692 | 18.1954 | -2.764 | 6.498 | 45.06 | 0
1981-12-10 01:00 | -7.2 | 19.04 | -10.6 | 12.92 | 77 | 1002 | -8.0298 | 17.5463 | -3.283 | 6.274 | 45.96 | 0
1981-12-10 02:00 | -7.2 | 19.04 | -10.6 | 12.92 | 77 | 1002 | -8.0298 | 17.5463 | -3.283 | 6.274 | 45.96 | 0
1981-12-10 03:00 | -7.8 | 17.96 | -11.1 | 12.02 | 77 | 1002 | -8.5988 | 16.5221 | -4.091 | 5.927 | 47.04 | 0
1981-12-10 04:00 | -7.8 | 17.96 | -11.1 | 12.02 | 77 | 1001 | -8.5994 | 16.521 | -4.087 | 5.929 | 47.04 | 0
1981-12-10 05:00 | -7.8 | 17.96 | -11.1 | 12.02 | 77 | 1001 | -8.5994 | 16.521 | -4.087 | 5.929 | 47.04 | 0
1981-12-10 06:00 | -8.3 | 17.06 | -11.1 | 12.02 | 81 | 1002 | -8.938 | 15.9116 | -4.569 | 5.722 | 47.94 | 0
1981-12-10 07:00 | -8.3 | 17.06 | -11.1 | 12.02 | 81 | 1001 | -8.9384 | 15.9108 | -4.565 | 5.723 | 47.94 | 0
1981-12-10 08:00 | -8.3 | 17.06 | -11.1 | 12.02 | 81 | 1001 | -8.9384 | 15.9108 | -4.565 | 5.723 | 47.94 | 0
1981-12-10 09:00 | -6.7 | 19.94 | -11.1 | 12.02 | 71 | 1001 | -7.7834 | 17.9899 | -2.922 | 6.43 | 45.06 | 0
1981-12-10 10:00 | -5 | 23 | -10.6 | 12.92 | 65 | 1001 | -6.4552 | 20.3806 | -0.9787 | 7.265 | 42 | 0
1981-12-10 11:00 | -3.3 | 26.06 | -10 | 14 | 60 | 1001 | -5.1431 | 22.7425 | 1.007 | 8.119 | 38.94 | 0
1981-12-10 12:00 | -1.7 | 28.94 | -10 | 14 | 53 | 1000 | -4.0835 | 24.6496 | 2.67 | 8.834 | 36.06 | 0
1981-12-10 13:00 | -1.1 | 30.02 | -10 | 14 | 51 | 1000 | -3.6724 | 25.3898 | 3.326 | 9.116 | 34.98 | 0
1981-12-10 14:00 | -0.6 | 30.92 | -10 | 14 | 49 | 999 | -3.3573 | 25.9568 | 3.841 | 9.338 | 34.08 | 0
1981-12-10 15:00 | -0.6 | 30.92 | -10 | 14 | 49 | 999 | -3.3573 | 25.9568 | 3.841 | 9.338 | 34.08 | 0
1981-12-10 16:00 | -1.7 | 28.94 | -10 | 14 | 53 | 999 | -4.0851 | 24.6469 | 2.674 | 8.836 | 36.06 | 0
1981-12-10 17:00 | -4.4 | 24.08 | -10.6 | 12.92 | 63 | 999 | -5.9982 | 21.2032 | -0.2834 | 7.564 | 40.92 | 0
1981-12-10 18:00 | -6.1 | 21.02 | -10.6 | 12.92 | 71 | 999 | -7.2259 | 18.9934 | -2.105 | 6.781 | 43.98 | 0
1981-12-10 19:00 | -6.7 | 19.94 | -10.6 | 12.92 | 74 | 999 | -7.6713 | 18.1917 | -2.752 | 6.503 | 45.06 | 0
1981-12-10 20:00 | -7.2 | 19.04 | -10.6 | 12.92 | 77 | 999 | -8.0316 | 17.5431 | -3.271 | 6.28 | 45.96 | 0
1981-12-10 21:00 | -5.6 | 21.92 | -9.4 | 15.08 | 74 | 999 | -6.639 | 20.0499 | -1.245 | 7.151 | 43.08 | 0
1981-12-10 22:00 | -5 | 23 | -8.3 | 17.06 | 78 | 998 | -5.9098 | 21.3624 | -0.1513 | 7.621 | 42 | 0
1981-12-10 23:00 | -5 | 23 | -8.9 | 15.98 | 74 | 998 | -6.0777 | 21.0602 | -0.4022 | 7.513 | 42 | 0
29931 | -5 | 23 | -8.9 | 15.98 | 74 | 998 | -6.0777 | 21.0602 | -0.4022 | 7.513 | 42 | 0
1981-12-11 01:00 | -5 | 23 | -8.9 | 15.98 | 74 | 998 | -6.0777 | 21.0602 | -0.4022 | 7.513 | 42 | 0
1981-12-11 02:00 | -6.1 | 21.02 | -9.4 | 15.08 | 78 | 998 | -6.9517 | 19.487 | -1.702 | 6.954 | 43.98 | 0
1981-12-11 03:00 | -7.2 | 19.04 | -10 | 14 | 81 | 998 | -7.8862 | 17.8049 | -3.06 | 6.37 | 45.96 | 0
1981-12-11 04:00 | -7.2 | 19.04 | -10.6 | 12.92 | 77 | 998 | -8.0322 | 17.5421 | -3.267 | 6.281 | 45.96 | 0
1981-12-11 05:00 | -7.8 | 17.96 | -11.1 | 12.02 | 77 | 998 | -8.6011 | 16.518 | -4.076 | 5.934 | 47.04 | 0
1981-12-11 06:00 | -8.3 | 17.06 | -11.1 | 12.02 | 81 | 998 | -8.9398 | 15.9083 | -4.554 | 5.728 | 47.94 | 0
1981-12-11 07:00 | -7.2 | 19.04 | -10.6 | 12.92 | 77 | 999 | -8.0316 | 17.5431 | -3.271 | 6.28 | 45.96 | 0
1981-12-11 08:00 | -7.2 | 19.04 | -10.6 | 12.92 | 77 | 999 | -8.0316 | 17.5431 | -3.271 | 6.28 | 45.96 | 0
1981-12-11 09:00 | -5 | 23 | -10 | 14 | 68 | 999 | -6.33 | 20.606 | -0.7827 | 7.349 | 42 | 0
1981-12-11 10:00 | -3.9 | 24.98 | -10.6 | 12.92 | 60 | 1000 | -5.6814 | 21.7736 | 0.1908 | 7.768 | 40.02 | 0
1981-12-11 11:00 | -2.8 | 26.96 | -10.6 | 12.92 | 55 | 999 | -4.9437 | 23.1013 | 1.329 | 8.257 | 38.04 | 0
1981-12-11 12:00 | -1.7 | 28.94 | -10.6 | 12.92 | 51 | 999 | -4.1904 | 24.4572 | 2.508 | 8.764 | 36.06 | 0
1981-12-11 13:00 | 0 | 32 | -10 | 14 | 47 | 998 | -2.9661 | 26.6611 | 4.487 | 9.615 | 33 | 0
1981-12-11 14:00 | 0 | 32 | -10 | 14 | 47 | 998 | -2.9661 | 26.6611 | 4.487 | 9.615 | 33 | 0
1981-12-11 15:00 | 0 | 32 | -10 | 14 | 47 | 997 | -2.9679 | 26.6578 | 4.491 | 9.617 | 33 | 0
1981-12-11 16:00 | -1.1 | 30.02 | -10 | 14 | 51 | 998 | -3.6756 | 25.3839 | 3.335 | 9.12 | 34.98 | 0
1981-12-11 17:00 | -2.8 | 26.96 | -8.9 | 15.98 | 63 | 998 | -4.5538 | 23.8031 | 1.939 | 8.519 | 38.04 | 0
1981-12-11 18:00 | -5 | 23 | -9.4 | 15.08 | 71 | 998 | -6.2041 | 20.8327 | -0.5904 | 7.432 | 42 | 0
1981-12-11 19:00 | -6.7 | 19.94 | -10 | 14 | 77 | 999 | -7.558 | 18.3957 | -2.59 | 6.572 | 45.06 | 0
1981-12-11 20:00 | -7.2 | 19.04 | -9.4 | 15.08 | 84 | 999 | -7.7766 | 18.002 | -2.909 | 6.435 | 45.96 | 0
1981-12-11 21:00 | -7.2 | 19.04 | -9.4 | 15.08 | 84 | 999 | -7.7766 | 18.002 | -2.909 | 6.435 | 45.96 | 0
1981-12-11 22:00 | -6.7 | 19.94 | -9.4 | 15.08 | 81 | 999 | -7.4074 | 18.6667 | -2.374 | 6.665 | 45.06 | 0
1981-12-11 23:00 | -7.2 | 19.04 | -8.9 | 15.98 | 88 | 999 | -7.6317 | 18.263 | -2.702 | 6.524 | 45.96 | 0
29932 | -8.3 | 17.06 | -10 | 14 | 88 | 998 | -8.703 | 16.3347 | -4.225 | 5.87 | 47.94 | 0
1981-12-12 01:00 | -8.3 | 17.06 | -10 | 14 | 88 | 998 | -8.703 | 16.3347 | -4.225 | 5.87 | 47.94 | 0
1981-12-12 02:00 | -7.8 | 17.96 | -10 | 14 | 84 | 999 | -8.3552 | 16.9606 | -3.736 | 6.08 | 47.04 | 0
1981-12-12 03:00 | -7.8 | 17.96 | -10 | 14 | 84 | 999 | -8.3552 | 16.9606 | -3.736 | 6.08 | 47.04 | 0
1981-12-12 04:00 | -8.3 | 17.06 | -10 | 14 | 88 | 999 | -8.7027 | 16.3352 | -4.229 | 5.868 | 47.94 | 0
1981-12-12 05:00 | -7.8 | 17.96 | -10 | 14 | 84 | 999 | -8.3552 | 16.9606 | -3.736 | 6.08 | 47.04 | 0
1981-12-12 06:00 | -8.3 | 17.06 | -10 | 14 | 88 | 999 | -8.7027 | 16.3352 | -4.229 | 5.868 | 47.94 | 0
1981-12-12 07:00 | -7.8 | 17.96 | -10 | 14 | 84 | 1000 | -8.3548 | 16.9613 | -3.74 | 6.078 | 47.04 | 0
1981-12-12 08:00 | -7.2 | 19.04 | -9.4 | 15.08 | 84 | 1000 | -7.7762 | 18.0028 | -2.914 | 6.433 | 45.96 | 0
1981-12-12 09:00 | -5 | 23 | -8.9 | 15.98 | 74 | 1000 | -6.0762 | 21.0628 | -0.4115 | 7.509 | 42 | 0
1981-12-12 10:00 | -2.2 | 28.04 | -6.1 | 21.02 | 75 | 1001 | -3.4122 | 25.858 | 3.729 | 9.289 | 36.96 | 0
1981-12-12 11:00 | 0 | 32 | -5.6 | 21.92 | 67 | 1001 | -1.8103 | 28.7414 | 6.384 | 10.43 | 33 | 0
1981-12-12 12:00 | 1.1 | 33.98 | -5 | 23 | 64 | 1000 | -1.0528 | 30.105 | 7.695 | 10.99 | 31.02 | 0
1981-12-12 13:00 | 1.7 | 35.06 | -5.6 | 21.92 | 59 | 1000 | -0.84803 | 30.4735 | 8.053 | 11.15 | 29.94 | 0
1981-12-12 14:00 | 2.2 | 35.96 | -2.8 | 26.96 | 70 | 1000 | 0.29435 | 32.5298 | 10.02 | 11.99 | 29.04 | 0
1981-12-12 15:00 | 1.7 | 35.06 | -5.6 | 21.92 | 59 | 999 | -0.84951 | 30.4709 | 8.059 | 11.15 | 29.94 | 0
1981-12-12 16:00 | 1.1 | 33.98 | -5.6 | 21.92 | 62 | 999 | -1.1734 | 29.888 | 7.495 | 10.91 | 31.02 | 0
1981-12-12 17:00 | 0.6 | 33.08 | -5.6 | 21.92 | 64 | 999 | -1.4821 | 29.3322 | 6.962 | 10.68 | 31.92 | 0
1981-12-12 18:00 | 0 | 32 | -5.6 | 21.92 | 67 | 999 | -1.8125 | 28.7375 | 6.397 | 10.44 | 33 | 0
1981-12-12 19:00 | -0.6 | 30.92 | -5 | 23 | 72 | 999 | -2.0842 | 28.2485 | 5.937 | 10.24 | 34.08 | 0
1981-12-12 20:00 | -0.6 | 30.92 | -5 | 23 | 72 | 1000 | -2.0833 | 28.2501 | 5.93 | 10.24 | 34.08 | 0
1981-12-12 21:00 | 0 | 32 | -4.4 | 24.08 | 72 | 1000 | -1.53 | 29.246 | 6.87 | 10.64 | 33 | 0
1981-12-12 22:00 | 0 | 32 | -4.4 | 24.08 | 72 | 999 | -1.5309 | 29.2443 | 6.877 | 10.64 | 33 | 0
1981-12-12 23:00 | 0 | 32 | -4.4 | 24.08 | 72 | 999 | -1.5309 | 29.2443 | 6.877 | 10.64 | 33 | 0
29933 | 0 | 32 | -4.4 | 24.08 | 72 | 999 | -1.5309 | 29.2443 | 6.877 | 10.64 | 33 | 0
1981-12-13 01:00 | 0 | 32 | -3.9 | 24.98 | 75 | 999 | -1.3632 | 29.5462 | 7.165 | 10.77 | 33 | 0
1981-12-13 02:00 | 0 | 32 | -4.4 | 24.08 | 72 | 999 | -1.5309 | 29.2443 | 6.877 | 10.64 | 33 | 0
1981-12-13 03:00 | 0 | 32 | -3.9 | 24.98 | 75 | 999 | -1.3632 | 29.5462 | 7.165 | 10.77 | 33 | 0
1981-12-13 04:00 | -0.6 | 30.92 | -3.3 | 26.06 | 82 | 999 | -1.546 | 29.2173 | 6.849 | 10.63 | 34.08 | 0
1981-12-13 05:00 | -1.1 | 30.02 | -3.3 | 26.06 | 85 | 999 | -1.8662 | 28.6408 | 6.303 | 10.4 | 34.98 | 0
1981-12-13 06:00 | -1.1 | 30.02 | -2.8 | 26.96 | 89 | 1000 | -1.6597 | 29.0125 | 6.645 | 10.54 | 34.98 | 0
1981-12-13 07:00 | -0.6 | 30.92 | -2.8 | 26.96 | 85 | 1000 | -1.3858 | 29.5055 | 7.116 | 10.75 | 34.08 | 0
1981-12-13 08:00 | -0.6 | 30.92 | -2.8 | 26.96 | 85 | 1000 | -1.3858 | 29.5055 | 7.116 | 10.75 | 34.08 | 0
1981-12-13 09:00 | 0 | 32 | -3.3 | 26.06 | 79 | 1000 | -1.1403 | 29.9475 | 7.541 | 10.93 | 33 | 0
1981-12-13 10:00 | 0 | 32 | -2.8 | 26.96 | 82 | 1000 | -0.97476 | 30.2454 | 7.829 | 11.05 | 33 | 0
1981-12-13 11:00 | 1.1 | 33.98 | -2.8 | 26.96 | 76 | 999 | -0.34767 | 31.3742 | 8.944 | 11.53 | 31.02 | 0
1981-12-13 12:00 | 1.7 | 35.06 | -3.3 | 26.06 | 70 | 999 | -0.17754 | 31.6804 | 9.248 | 11.66 | 29.94 | 0
1981-12-13 13:00 | 2.2 | 35.96 | -3.3 | 26.06 | 67 | 999 | 0.096909 | 32.1744 | 9.693 | 11.85 | 29.04 | 0
1981-12-13 14:00 | 2.2 | 35.96 | -2.8 | 26.96 | 70 | 998 | 0.29209 | 32.5258 | 10.04 | 12 | 29.04 | 0
1981-12-13 15:00 | 2.2 | 35.96 | -3.3 | 26.06 | 67 | 998 | 0.095656 | 32.1722 | 9.701 | 11.86 | 29.04 | 0
1981-12-13 16:00 | 1.7 | 35.06 | -3.3 | 26.06 | 70 | 998 | -0.17861 | 31.6785 | 9.256 | 11.67 | 29.94 | 0
1981-12-13 17:00 | 0 | 32 | -3.3 | 26.06 | 79 | 998 | -1.1416 | 29.9451 | 7.556 | 10.93 | 33 | 0
1981-12-13 18:00 | -0.6 | 30.92 | -3.3 | 26.06 | 82 | 998 | -1.5465 | 29.2163 | 6.857 | 10.63 | 34.08 | 0
1981-12-13 19:00 | -0.6 | 30.92 | -3.9 | 24.98 | 78 | 998 | -1.7608 | 28.8305 | 6.491 | 10.48 | 34.08 | 0
1981-12-13 20:00 | -0.6 | 30.92 | -3.9 | 24.98 | 78 | 998 | -1.7608 | 28.8305 | 6.491 | 10.48 | 34.08 | 0
1981-12-13 21:00 | 0 | 32 | -3.9 | 24.98 | 75 | 997 | -1.3648 | 29.5433 | 7.179 | 10.77 | 33 | 0
1981-12-13 22:00 | 0 | 32 | -3.3 | 26.06 | 79 | 997 | -1.1423 | 29.9439 | 7.564 | 10.94 | 33 | 0
1981-12-13 23:00 | -1.1 | 30.02 | -4.4 | 24.08 | 78 | 997 | -2.2316 | 27.983 | 5.704 | 10.14 | 34.98 | 0
29934 | -1.7 | 28.94 | -4.4 | 24.08 | 82 | 996 | -2.5946 | 27.3296 | 5.105 | 9.881 | 36.06 | 0
1981-12-14 01:00 | -1.1 | 30.02 | -4.4 | 24.08 | 78 | 996 | -2.2323 | 27.9818 | 5.71 | 10.14 | 34.98 | 0
1981-12-14 02:00 | -1.1 | 30.02 | -3.9 | 24.98 | 82 | 996 | -2.0234 | 28.3579 | 6.062 | 10.29 | 34.98 | 0
1981-12-14 03:00 | -1.1 | 30.02 | -3.9 | 24.98 | 82 | 996 | -2.0234 | 28.3579 | 6.062 | 10.29 | 34.98 | 0
1981-12-14 04:00 | -1.7 | 28.94 | -3.9 | 24.98 | 85 | 995 | -2.4442 | 27.6004 | 5.362 | 9.991 | 36.06 | 0
1981-12-14 05:00 | -1.7 | 28.94 | -3.3 | 26.06 | 89 | 994 | -2.2444 | 27.9601 | 5.704 | 10.14 | 36.06 | 0
1981-12-14 06:00 | -1.7 | 28.94 | -2.8 | 26.96 | 92 | 995 | -2.0948 | 28.2294 | 5.947 | 10.24 | 36.06 | 0
1981-12-14 07:00 | -1.1 | 30.02 | -2.2 | 28.04 | 92 | 995 | -1.5073 | 29.2869 | 6.948 | 10.67 | 34.98 | 0
1981-12-14 08:00 | -1.1 | 30.02 | -2.8 | 26.96 | 89 | 994 | -1.6617 | 29.0089 | 6.692 | 10.56 | 34.98 | 0
1981-12-14 09:00 | -1.1 | 30.02 | -2.2 | 28.04 | 92 | 994 | -1.5075 | 29.2865 | 6.957 | 10.68 | 34.98 | 0
1981-12-14 10:00 | 0 | 32 | -2.2 | 28.04 | 85 | 994 | -0.81294 | 30.5367 | 8.166 | 11.2 | 33 | 0
1981-12-14 11:00 | 0 | 32 | -2.2 | 28.04 | 85 | 994 | -0.81294 | 30.5367 | 8.166 | 11.2 | 33 | 0
1981-12-14 12:00 | 0 | 32 | -1.7 | 28.94 | 89 | 993 | -0.59435 | 30.9302 | 8.561 | 11.37 | 33 | 0
1981-12-14 13:00 | 0.6 | 33.08 | -1.7 | 28.94 | 85 | 992 | -0.28648 | 31.4843 | 9.119 | 11.61 | 31.92 | 0
1981-12-14 14:00 | 0.6 | 33.08 | -2.2 | 28.04 | 82 | 992 | -0.45562 | 31.1799 | 8.817 | 11.48 | 31.92 | 0
1981-12-14 15:00 | 0.6 | 33.08 | -2.8 | 26.96 | 79 | 992 | -0.62572 | 30.8737 | 8.515 | 11.35 | 31.92 | 0
1981-12-14 16:00 | 0 | 32 | -2.8 | 26.96 | 82 | 992 | -0.97932 | 30.2372 | 7.892 | 11.08 | 33 | 0
1981-12-14 17:00 | -0.6 | 30.92 | -3.3 | 26.06 | 82 | 992 | -1.5499 | 29.2102 | 6.902 | 10.65 | 34.08 | 0
1981-12-14 18:00 | -3.3 | 26.06 | -5.6 | 21.92 | 85 | 993 | -3.9831 | 24.8304 | 2.866 | 8.918 | 38.94 | 0
1981-12-14 19:00 | -3.9 | 24.98 | -5.6 | 21.92 | 88 | 993 | -4.4274 | 24.0308 | 2.161 | 8.615 | 40.02 | 0
1981-12-14 20:00 | -6.7 | 19.94 | -8.3 | 17.06 | 88 | 993 | -7.1471 | 19.1352 | -1.967 | 6.84 | 45.06 | 0
1981-12-14 21:00 | -8.3 | 17.06 | -10 | 14 | 88 | 993 | -8.7044 | 16.3321 | -4.204 | 5.879 | 47.94 | 0
1981-12-14 22:00 | -8.9 | 15.98 | -10.6 | 12.92 | 88 | 993 | -9.289 | 15.2798 | -5.023 | 5.527 | 49.02 | 0
1981-12-14 23:00 | -8.3 | 17.06 | -10 | 14 | 88 | 994 | -8.7041 | 16.3326 | -4.208 | 5.877 | 47.94 | 0
29935 | -8.3 | 17.06 | -12.2 | 10.04 | 74 | 994 | -9.1806 | 15.4749 | -4.868 | 5.593 | 47.94 | 0
1981-12-15 01:00 | -9.4 | 15.08 | -12.8 | 8.96 | 77 | 994 | -10.1239 | 13.777 | -6.171 | 5.033 | 49.92 | 0
1981-12-15 02:00 | -9.4 | 15.08 | -13.3 | 8.06 | 74 | 994 | -10.2192 | 13.6054 | -6.299 | 4.978 | 49.92 | 0
1981-12-15 03:00 | -9.4 | 15.08 | -13.3 | 8.06 | 74 | 994 | -10.2192 | 13.6054 | -6.299 | 4.978 | 49.92 | 0
1981-12-15 04:00 | -10.6 | 12.92 | -13.3 | 8.06 | 80 | 993 | -11.1804 | 11.8753 | -7.595 | 4.421 | 52.08 | 0
1981-12-15 05:00 | -10.6 | 12.92 | -13.9 | 6.98 | 77 | 993 | -11.2681 | 11.7175 | -7.711 | 4.371 | 52.08 | 0
1981-12-15 06:00 | -10 | 14 | -13.3 | 8.06 | 77 | 993 | -10.6959 | 12.7474 | -6.943 | 4.701 | 51 | 0
1981-12-15 07:00 | -10 | 14 | -13.3 | 8.06 | 77 | 994 | -10.6954 | 12.7483 | -6.946 | 4.7 | 51 | 0
1981-12-15 08:00 | -10 | 14 | -13.3 | 8.06 | 77 | 994 | -10.6954 | 12.7483 | -6.946 | 4.7 | 51 | 0
1981-12-15 09:00 | -10 | 14 | -13.3 | 8.06 | 77 | 994 | -10.6954 | 12.7483 | -6.946 | 4.7 | 51 | 0
1981-12-15 10:00 | -8.9 | 15.98 | -13.3 | 8.06 | 71 | 994 | -9.8456 | 14.278 | -5.787 | 5.198 | 49.02 | 0
1981-12-15 11:00 | -7.8 | 17.96 | -13.3 | 8.06 | 65 | 994 | -9.029 | 15.7479 | -4.652 | 5.686 | 47.04 | 0
1981-12-15 12:00 | -7.2 | 19.04 | -12.8 | 8.96 | 65 | 993 | -8.4779 | 16.7398 | -3.871 | 6.022 | 45.96 | 0
1981-12-15 13:00 | -6.7 | 19.94 | -12.8 | 8.96 | 62 | 992 | -8.1349 | 17.3572 | -3.377 | 6.234 | 45.06 | 0
1981-12-15 14:00 | -6.1 | 21.02 | -12.8 | 8.96 | 60 | 991 | -7.6705 | 18.1931 | -2.704 | 6.524 | 43.98 | 0
1981-12-15 15:00 | -5.6 | 21.92 | -12.8 | 8.96 | 57 | 992 | -7.3425 | 18.7834 | -2.231 | 6.727 | 43.08 | 0
1981-12-15 16:00 | -6.1 | 21.02 | -12.8 | 8.96 | 60 | 992 | -7.6694 | 18.195 | -2.707 | 6.522 | 43.98 | 0
1981-12-15 17:00 | -7.8 | 17.96 | -12.8 | 8.96 | 68 | 993 | -8.923 | 15.9386 | -4.5 | 5.751 | 47.04 | 0
1981-12-15 18:00 | -8.3 | 17.06 | -13.3 | 8.06 | 68 | 993 | -9.3873 | 15.1029 | -5.148 | 5.473 | 47.94 | 0
1981-12-15 19:00 | -7.8 | 17.96 | -12.8 | 8.96 | 68 | 993 | -8.923 | 15.9386 | -4.5 | 5.751 | 47.04 | 0
1981-12-15 20:00 | -7.8 | 17.96 | -13.3 | 8.06 | 65 | 993 | -9.0299 | 15.7463 | -4.648 | 5.688 | 47.04 | 0
1981-12-15 21:00 | -7.8 | 17.96 | -13.3 | 8.06 | 65 | 993 | -9.0299 | 15.7463 | -4.648 | 5.688 | 47.04 | 0
1981-12-15 22:00 | -7.8 | 17.96 | -13.3 | 8.06 | 65 | 993 | -9.0299 | 15.7463 | -4.648 | 5.688 | 47.04 | 0
1981-12-15 23:00 | -7.8 | 17.96 | -13.3 | 8.06 | 65 | 993 | -9.0299 | 15.7463 | -4.648 | 5.688 | 47.04 | 0
29936 | -7.8 | 17.96 | -13.3 | 8.06 | 65 | 993 | -9.0299 | 15.7463 | -4.648 | 5.688 | 47.04 | 0
1981-12-16 01:00 | -7.8 | 17.96 | -13.3 | 8.06 | 65 | 994 | -9.029 | 15.7479 | -4.652 | 5.686 | 47.04 | 0
1981-12-16 02:00 | -8.3 | 17.06 | -13.3 | 8.06 | 68 | 994 | -9.3865 | 15.1043 | -5.151 | 5.471 | 47.94 | 0
1981-12-16 03:00 | -10 | 14 | -14.4 | 6.08 | 70 | 995 | -10.9085 | 12.3647 | -7.233 | 4.576 | 51 | 0
1981-12-16 04:00 | -11.1 | 12.02 | -14.4 | 6.08 | 77 | 995 | -11.7445 | 10.86 | -8.349 | 4.096 | 52.98 | 0
1981-12-16 05:00 | -11.7 | 10.94 | -15 | 5 | 77 | 995 | -12.318 | 9.8276 | -9.102 | 3.773 | 54.06 | 0
1981-12-16 06:00 | -12.2 | 10.04 | -15.6 | 3.92 | 76 | 996 | -12.8221 | 8.9202 | -9.76 | 3.49 | 54.96 | 0
1981-12-16 07:00 | -12.8 | 8.96 | -15.6 | 3.92 | 80 | 996 | -13.2961 | 8.067 | -10.37 | 3.227 | 56.04 | 0
1981-12-16 08:00 | -12.8 | 8.96 | -15.6 | 3.92 | 80 | 997 | -13.2957 | 8.0677 | -10.37 | 3.226 | 56.04 | 0
1981-12-16 09:00 | -11.1 | 12.02 | -15.6 | 3.92 | 70 | 997 | -11.9411 | 10.5061 | -8.611 | 3.984 | 52.98 | 0
1981-12-16 10:00 | -8.9 | 15.98 | -15 | 5 | 62 | 998 | -10.1396 | 13.7487 | -6.2 | 5.021 | 49.02 | 0
1981-12-16 11:00 | -7.8 | 17.96 | -13.9 | 6.98 | 62 | 998 | -9.1322 | 15.5621 | -4.812 | 5.617 | 47.04 | 0
1981-12-16 12:00 | -7.2 | 19.04 | -13.9 | 6.98 | 59 | 997 | -8.6968 | 16.3458 | -4.196 | 5.882 | 45.96 | 0
1981-12-16 13:00 | -6.7 | 19.94 | -13.9 | 6.98 | 57 | 997 | -8.3218 | 17.0207 | -3.664 | 6.111 | 45.06 | 0
1981-12-16 14:00 | -6.7 | 19.94 | -13.9 | 6.98 | 57 | 997 | -8.3218 | 17.0207 | -3.664 | 6.111 | 45.06 | 0
1981-12-16 15:00 | -6.7 | 19.94 | -15 | 5 | 52 | 997 | -8.5148 | 16.6734 | -3.935 | 5.994 | 45.06 | 0
1981-12-16 16:00 | -6.7 | 19.94 | -15 | 5 | 52 | 997 | -8.5148 | 16.6734 | -3.935 | 5.994 | 45.06 | 0
1981-12-16 17:00 | -7.8 | 17.96 | -15 | 5 | 57 | 997 | -9.3118 | 15.2388 | -5.054 | 5.513 | 47.04 | 0
1981-12-16 18:00 | -8.9 | 15.98 | -14.4 | 6.08 | 64 | 997 | -10.0744 | 13.8662 | -6.108 | 5.06 | 49.02 | 0
1981-12-16 19:00 | -8.3 | 17.06 | -15 | 5 | 59 | 996 | -9.6951 | 14.5488 | -5.581 | 5.287 | 47.94 | 0
1981-12-16 20:00 | -6.7 | 19.94 | -13.9 | 6.98 | 57 | 997 | -8.3218 | 17.0207 | -3.664 | 6.111 | 45.06 | 0
1981-12-16 21:00 | -5.6 | 21.92 | -15 | 5 | 48 | 997 | -7.7101 | 18.1218 | -2.784 | 6.489 | 43.08 | 0
1981-12-16 22:00 | -6.1 | 21.02 | -13.9 | 6.98 | 55 | 997 | -7.8639 | 17.845 | -3.009 | 6.392 | 43.98 | 0
1981-12-16 23:00 | -7.2 | 19.04 | -13.3 | 8.06 | 62 | 997 | -8.5854 | 16.5464 | -4.04 | 5.949 | 45.96 | 0
29937 | -7.8 | 17.96 | -12.2 | 10.04 | 71 | 996 | -8.8142 | 16.1345 | -4.363 | 5.81 | 47.04 | 0
1981-12-17 01:00 | -7.8 | 17.96 | -12.2 | 10.04 | 71 | 995 | -8.8149 | 16.1331 | -4.36 | 5.812 | 47.04 | 0
1981-12-17 02:00 | -7.8 | 17.96 | -12.2 | 10.04 | 71 | 995 | -8.8149 | 16.1331 | -4.36 | 5.812 | 47.04 | 0
1981-12-17 03:00 | -7.8 | 17.96 | -12.8 | 8.96 | 68 | 995 | -8.9214 | 15.9415 | -4.507 | 5.748 | 47.04 | 0
1981-12-17 04:00 | -7.8 | 17.96 | -12.8 | 8.96 | 68 | 994 | -8.9222 | 15.9401 | -4.504 | 5.75 | 47.04 | 0
1981-12-17 05:00 | -7.8 | 17.96 | -12.8 | 8.96 | 68 | 994 | -8.9222 | 15.9401 | -4.504 | 5.75 | 47.04 | 0
1981-12-17 06:00 | -7.8 | 17.96 | -12.8 | 8.96 | 68 | 994 | -8.9222 | 15.9401 | -4.504 | 5.75 | 47.04 | 0
1981-12-17 07:00 | -7.8 | 17.96 | -12.2 | 10.04 | 71 | 994 | -8.8157 | 16.1318 | -4.356 | 5.813 | 47.04 | 0
1981-12-17 08:00 | -7.2 | 19.04 | -12.2 | 10.04 | 68 | 994 | -8.3659 | 16.9414 | -3.719 | 6.087 | 45.96 | 0
1981-12-17 09:00 | -6.7 | 19.94 | -12.2 | 10.04 | 65 | 995 | -8.0169 | 17.5696 | -3.224 | 6.3 | 45.06 | 0
1981-12-17 10:00 | -6.7 | 19.94 | -11.1 | 12.02 | 71 | 995 | -7.788 | 17.9817 | -2.899 | 6.44 | 45.06 | 0
1981-12-17 11:00 | -5.6 | 21.92 | -10.6 | 12.92 | 68 | 994 | -6.8873 | 19.6029 | -1.581 | 7.006 | 43.08 | 0
1981-12-17 12:00 | -5 | 23 | -8.9 | 15.98 | 74 | 994 | -6.0806 | 21.055 | -0.3835 | 7.521 | 42 | 0
1981-12-17 13:00 | -5.6 | 21.92 | -8.3 | 17.06 | 81 | 994 | -6.359 | 20.5539 | -0.8039 | 7.34 | 43.08 | 0
1981-12-17 14:00 | -6.1 | 21.02 | -8.9 | 15.98 | 81 | 994 | -6.8364 | 19.6945 | -1.512 | 7.036 | 43.98 | 0
1981-12-17 15:00 | -6.1 | 21.02 | -10 | 14 | 74 | 995 | -7.1107 | 19.2008 | -1.917 | 6.862 | 43.98 | 0
1981-12-17 16:00 | -7.2 | 19.04 | -10.6 | 12.92 | 77 | 996 | -8.0334 | 17.54 | -3.259 | 6.285 | 45.96 | 0
1981-12-17 17:00 | -7.2 | 19.04 | -11.1 | 12.02 | 74 | 997 | -8.1427 | 17.3432 | -3.419 | 6.216 | 45.96 | 0
1981-12-17 18:00 | -7.2 | 19.04 | -12.2 | 10.04 | 68 | 998 | -8.3626 | 16.9473 | -3.733 | 6.081 | 45.96 | 0
1981-12-17 19:00 | -7.8 | 17.96 | -12.8 | 8.96 | 68 | 998 | -8.9189 | 15.9459 | -4.517 | 5.744 | 47.04 | 0
1981-12-17 20:00 | -8.9 | 15.98 | -13.3 | 8.06 | 71 | 999 | -9.8421 | 14.2842 | -5.803 | 5.191 | 49.02 | 0
1981-12-17 21:00 | -9.4 | 15.08 | -13.9 | 6.98 | 70 | 999 | -10.3431 | 13.3824 | -6.485 | 4.898 | 49.92 | 0
1981-12-17 22:00 | -11.1 | 12.02 | -15.6 | 3.92 | 70 | 999 | -11.9398 | 10.5084 | -8.616 | 3.982 | 52.98 | 0
1981-12-17 23:00 | -9.4 | 15.08 | -15 | 5 | 64 | 1000 | -10.5333 | 13.04 | -6.743 | 4.787 | 49.92 | 0
29938 | -10 | 14 | -15 | 5 | 67 | 1000 | -10.9966 | 12.2062 | -7.368 | 4.518 | 51 | 0
1981-12-18 01:00 | -10.6 | 12.92 | -15.6 | 3.92 | 67 | 1000 | -11.5565 | 11.1984 | -8.113 | 4.198 | 52.08 | 0
1981-12-18 02:00 | -10.6 | 12.92 | -15.6 | 3.92 | 67 | 1000 | -11.5565 | 11.1984 | -8.113 | 4.198 | 52.08 | 0
1981-12-18 03:00 | -11.1 | 12.02 | -16.1 | 3.02 | 67 | 1000 | -12.0239 | 10.3571 | -8.728 | 3.934 | 52.98 | 0
1981-12-18 04:00 | -12.2 | 10.04 | -16.1 | 3.02 | 73 | 1000 | -12.8982 | 8.7832 | -9.869 | 3.443 | 54.96 | 0
1981-12-18 05:00 | -12.8 | 8.96 | -16.7 | 1.94 | 73 | 1000 | -13.4688 | 7.7562 | -10.6 | 3.129 | 56.04 | 0
1981-12-18 06:00 | -13.9 | 6.98 | -16.7 | 1.94 | 80 | 1001 | -14.356 | 6.1592 | -11.73 | 2.643 | 58.02 | 0
1981-12-18 07:00 | -13.9 | 6.98 | -16.7 | 1.94 | 80 | 1001 | -14.356 | 6.1592 | -11.73 | 2.643 | 58.02 | 0
1981-12-18 08:00 | -13.9 | 6.98 | -16.7 | 1.94 | 80 | 1001 | -14.356 | 6.1592 | -11.73 | 2.643 | 58.02 | 0
1981-12-18 09:00 | -12.8 | 8.96 | -16.7 | 1.94 | 73 | 1002 | -13.4677 | 7.7581 | -10.6 | 3.127 | 56.04 | 0
1981-12-18 10:00 | -11.1 | 12.02 | -15.6 | 3.92 | 70 | 1002 | -11.9378 | 10.5119 | -8.624 | 3.978 | 52.98 | 0
1981-12-18 11:00 | -8.3 | 17.06 | -14.4 | 6.08 | 62 | 1001 | -9.5868 | 14.7438 | -5.455 | 5.341 | 47.94 | 0
1981-12-18 12:00 | -7.2 | 19.04 | -13.3 | 8.06 | 62 | 1000 | -8.5824 | 16.5517 | -4.05 | 5.945 | 45.96 | 0
1981-12-18 13:00 | -6.1 | 21.02 | -13.9 | 6.98 | 55 | 1000 | -7.8602 | 17.8517 | -3.019 | 6.388 | 43.98 | 0
1981-12-18 14:00 | -5.6 | 21.92 | -13.9 | 6.98 | 52 | 1000 | -7.5395 | 18.4288 | -2.555 | 6.587 | 43.08 | 0
1981-12-18 15:00 | -5.6 | 21.92 | -13.9 | 6.98 | 52 | 1000 | -7.5395 | 18.4288 | -2.555 | 6.587 | 43.08 | 0
1981-12-18 16:00 | -6.7 | 19.94 | -15 | 5 | 52 | 1001 | -8.5096 | 16.6828 | -3.946 | 5.99 | 45.06 | 0
1981-12-18 17:00 | -7.2 | 19.04 | -15 | 5 | 54 | 1001 | -8.8783 | 16.0191 | -4.465 | 5.766 | 45.96 | 0
1981-12-18 18:00 | -7.8 | 17.96 | -15 | 5 | 57 | 1002 | -9.3063 | 15.2487 | -5.068 | 5.507 | 47.04 | 0
1981-12-18 19:00 | -8.9 | 15.98 | -15 | 5 | 62 | 1002 | -10.136 | 13.7553 | -6.211 | 5.016 | 49.02 | 0
1981-12-18 20:00 | -8.9 | 15.98 | -15.6 | 3.92 | 59 | 1002 | -10.235 | 13.5769 | -6.344 | 4.959 | 49.02 | 0
1981-12-18 21:00 | -10 | 14 | -15.6 | 3.92 | 64 | 1002 | -11.0866 | 12.0441 | -7.494 | 4.464 | 51 | 0
1981-12-18 22:00 | -12.2 | 10.04 | -16.1 | 3.02 | 73 | 1002 | -12.8972 | 8.7851 | -9.873 | 3.441 | 54.96 | 0
1981-12-18 23:00 | -12.2 | 10.04 | -16.1 | 3.02 | 73 | 1002 | -12.8972 | 8.7851 | -9.873 | 3.441 | 54.96 | 0
29939 | -12.8 | 8.96 | -16.1 | 3.02 | 76 | 1002 | -13.3931 | 7.8924 | -10.51 | 3.167 | 56.04 | 0
1981-12-19 01:00 | -13.3 | 8.06 | -16.7 | 1.94 | 76 | 1002 | -13.8719 | 7.0305 | -11.12 | 2.905 | 56.94 | 0
1981-12-19 02:00 | -14.4 | 6.08 | -16.7 | 1.94 | 83 | 1002 | -14.7729 | 5.4088 | -12.26 | 2.416 | 58.92 | 0
1981-12-19 03:00 | -15 | 5 | -16.7 | 1.94 | 87 | 1002 | -15.2724 | 4.5097 | -12.88 | 2.149 | 60 | 0
1981-12-19 04:00 | -15.6 | 3.92 | -17.2 | 1.04 | 87 | 1002 | -15.8602 | 3.4516 | -13.6 | 1.837 | 61.08 | 0
1981-12-19 05:00 | -15.6 | 3.92 | -17.2 | 1.04 | 87 | 1002 | -15.8602 | 3.4516 | -13.6 | 1.837 | 61.08 | 0
1981-12-19 06:00 | -16.1 | 3.02 | -17.8 | -0.04 | 87 | 1003 | -16.3502 | 2.5697 | -14.2 | 1.579 | 61.98 | 0
1981-12-19 07:00 | -16.1 | 3.02 | -17.8 | -0.04 | 87 | 1003 | -16.3502 | 2.5697 | -14.2 | 1.579 | 61.98 | 0
1981-12-19 08:00 | -16.1 | 3.02 | -17.8 | -0.04 | 87 | 1003 | -16.3502 | 2.5697 | -14.2 | 1.579 | 61.98 | 0
1981-12-19 09:00 | -15 | 5 | -17.8 | -0.04 | 80 | 1004 | -15.4189 | 4.246 | -13.06 | 2.07 | 60 | 0
1981-12-19 10:00 | -12.8 | 8.96 | -17.2 | 1.04 | 70 | 1004 | -13.5413 | 7.6257 | -10.7 | 3.085 | 56.04 | 0
1981-12-19 11:00 | -10 | 14 | -18.3 | -0.94 | 51 | 1003 | -11.4843 | 11.3283 | -8.018 | 4.239 | 51 | 0
1981-12-19 12:00 | -8.9 | 15.98 | -15.6 | 3.92 | 59 | 1003 | -10.2341 | 13.5787 | -6.346 | 4.958 | 49.02 | 0
1981-12-19 13:00 | -7.8 | 17.96 | -14.4 | 6.08 | 59 | 1002 | -9.235 | 15.377 | -4.97 | 5.549 | 47.04 | 0
1981-12-19 14:00 | -7.8 | 17.96 | -14.4 | 6.08 | 59 | 1002 | -9.235 | 15.377 | -4.97 | 5.549 | 47.04 | 0
1981-12-19 15:00 | -7.8 | 17.96 | -14.4 | 6.08 | 59 | 1002 | -9.235 | 15.377 | -4.97 | 5.549 | 47.04 | 0
1981-12-19 16:00 | -7.8 | 17.96 | -15.6 | 3.92 | 54 | 1002 | -9.4134 | 15.0558 | -5.215 | 5.444 | 47.04 | 0
1981-12-19 17:00 | -10.6 | 12.92 | -16.7 | 1.94 | 61 | 1002 | -11.7308 | 10.8846 | -8.346 | 4.098 | 52.08 | 0
1981-12-19 18:00 | -11.7 | 10.94 | -16.1 | 3.02 | 70 | 1002 | -12.5033 | 9.4941 | -9.362 | 3.661 | 54.06 | 0
1981-12-19 19:00 | -12.8 | 8.96 | -16.1 | 3.02 | 76 | 1002 | -13.3931 | 7.8924 | -10.51 | 3.167 | 56.04 | 0
1981-12-19 20:00 | -14.4 | 6.08 | -17.2 | 1.04 | 80 | 1002 | -14.839 | 5.2898 | -12.34 | 2.382 | 58.92 | 0
1981-12-19 21:00 | -15 | 5 | -17.2 | 1.04 | 83 | 1002 | -15.3565 | 4.3584 | -12.98 | 2.105 | 60 | 0
1981-12-19 22:00 | -15.6 | 3.92 | -18.3 | -0.94 | 79 | 1002 | -16.0209 | 3.1623 | -13.8 | 1.755 | 61.08 | 0
1981-12-19 23:00 | -16.1 | 3.02 | -18.3 | -0.94 | 83 | 1002 | -16.4276 | 2.4302 | -14.29 | 1.541 | 61.98 | 0
29940 | -16.7 | 1.94 | -18.9 | -2.02 | 83 | 1002 | -17.0127 | 1.3772 | -15 | 1.236 | 63.06 | 0
1981-12-20 01:00 | -16.7 | 1.94 | -18.9 | -2.02 | 83 | 1002 | -17.0127 | 1.3772 | -15 | 1.236 | 63.06 | 0
1981-12-20 02:00 | -17.2 | 1.04 | -19.4 | -2.92 | 83 | 1002 | -17.5006 | 0.49896 | -15.59 | 0.9843 | 63.96 | 0
1981-12-20 03:00 | -17.8 | -0.04 | -20.6 | -5.08 | 79 | 1002 | -18.1541 | -0.67745 | -16.36 | 0.6504 | 65.04 | 0
1981-12-20 04:00 | -17.2 | 1.04 | -20.6 | -5.08 | 76 | 1002 | -17.6248 | 0.27544 | -15.73 | 0.922 | 63.96 | 0
1981-12-20 05:00 | -17.8 | -0.04 | -21.1 | -5.98 | 75 | 1001 | -18.2222 | -0.7999 | -16.44 | 0.6174 | 65.04 | 0
1981-12-20 06:00 | -17.8 | -0.04 | -21.1 | -5.98 | 75 | 1001 | -18.2222 | -0.7999 | -16.44 | 0.6174 | 65.04 | 0
1981-12-20 07:00 | -18.3 | -0.94 | -21.1 | -5.98 | 79 | 1001 | -18.6404 | -1.5528 | -16.94 | 0.4039 | 65.94 | 0
1981-12-20 08:00 | -17.8 | -0.04 | -20.6 | -5.08 | 79 | 1000 | -18.1547 | -0.67853 | -16.36 | 0.6517 | 65.04 | 0
1981-12-20 09:00 | -16.7 | 1.94 | -18.9 | -2.02 | 83 | 1000 | -17.0132 | 1.3763 | -15 | 1.238 | 63.06 | 0
1981-12-20 10:00 | -13.3 | 8.06 | -17.8 | -0.04 | 70 | 1000 | -14.017 | 6.7694 | -11.29 | 2.83 | 56.94 | 0
1981-12-20 11:00 | -10.6 | 12.92 | -17.8 | -0.04 | 56 | 1000 | -11.8797 | 10.6166 | -8.532 | 4.018 | 52.08 | 0
1981-12-20 12:00 | -10 | 14 | -18.3 | -0.94 | 51 | 998 | -11.49 | 11.3181 | -8.007 | 4.243 | 51 | 0
1981-12-20 13:00 | -9.4 | 15.08 | -18.3 | -0.94 | 49 | 997 | -11.0178 | 12.168 | -7.374 | 4.516 | 49.92 | 0
1981-12-20 14:00 | -9.4 | 15.08 | -18.3 | -0.94 | 49 | 996 | -11.019 | 12.1658 | -7.372 | 4.517 | 49.92 | 0
1981-12-20 15:00 | -8.9 | 15.98 | -18.3 | -0.94 | 47 | 995 | -10.6427 | 12.8432 | -6.861 | 4.736 | 49.02 | 0
1981-12-20 16:00 | -10 | 14 | -18.9 | -2.02 | 49 | 995 | -11.5554 | 11.2004 | -8.082 | 4.211 | 51 | 0
1981-12-20 17:00 | -11.7 | 10.94 | -18.9 | -2.02 | 55 | 993 | -12.9184 | 8.7468 | -9.862 | 3.446 | 54.06 | 0
1981-12-20 18:00 | -12.2 | 10.04 | -18.9 | -2.02 | 58 | 993 | -13.2964 | 8.0664 | -10.35 | 3.236 | 54.96 | 0
1981-12-20 19:00 | -12.8 | 8.96 | -18.9 | -2.02 | 61 | 992 | -13.775 | 7.205 | -10.96 | 2.974 | 56.04 | 0
1981-12-20 20:00 | -11.7 | 10.94 | -18.3 | -0.94 | 58 | 991 | -12.838 | 8.8915 | -9.753 | 3.493 | 54.06 | 0
1981-12-20 21:00 | -9.4 | 15.08 | -15.6 | 3.92 | 61 | 989 | -10.6393 | 12.8493 | -6.842 | 4.745 | 49.92 | 0
1981-12-20 22:00 | -6.7 | 19.94 | -10.6 | 12.92 | 74 | 988 | -7.6788 | 18.1781 | -2.708 | 6.522 | 45.06 | 0
1981-12-20 23:00 | -5.6 | 21.92 | -11.1 | 12.02 | 65 | 987 | -7.0171 | 19.3692 | -1.733 | 6.941 | 43.08 | 0
29941 | -5.6 | 21.92 | -8.3 | 17.06 | 81 | 986 | -6.3631 | 20.5464 | -0.7646 | 7.357 | 43.08 | 0
1981-12-21 01:00 | -5.6 | 21.92 | -7.8 | 17.96 | 85 | 984 | -6.202 | 20.8365 | -0.5129 | 7.465 | 43.08 | 0
1981-12-21 02:00 | -5 | 23 | -6.7 | 19.94 | 88 | 983 | -5.4984 | 22.1029 | 0.5608 | 7.927 | 42 | 0
1981-12-21 03:00 | -4.4 | 24.08 | -6.7 | 19.94 | 85 | 983 | -5.0461 | 22.917 | 1.26 | 8.228 | 40.92 | 0
1981-12-21 04:00 | -4.4 | 24.08 | -6.1 | 21.02 | 88 | 983 | -4.9159 | 23.1513 | 1.461 | 8.314 | 40.92 | 0
1981-12-21 05:00 | -3.9 | 24.98 | -5.6 | 21.92 | 88 | 982 | -4.4311 | 24.024 | 2.229 | 8.644 | 40.02 | 0
1981-12-21 06:00 | -2.8 | 26.96 | -5 | 23 | 85 | 981 | -3.5076 | 25.6863 | 3.718 | 9.284 | 38.04 | 0
1981-12-21 07:00 | -2.2 | 28.04 | -4.4 | 24.08 | 85 | 981 | -2.931 | 26.7243 | 4.663 | 9.691 | 36.96 | 0
1981-12-21 08:00 | -1.1 | 30.02 | -3.9 | 24.98 | 82 | 982 | -2.0313 | 28.3437 | 6.164 | 10.34 | 34.98 | 0
1981-12-21 09:00 | -1.1 | 30.02 | -3.3 | 26.06 | 85 | 981 | -1.8746 | 28.6258 | 6.439 | 10.45 | 34.98 | 0
1981-12-21 10:00 | -0.6 | 30.92 | -3.3 | 26.06 | 82 | 982 | -1.5556 | 29.1999 | 6.979 | 10.69 | 34.08 | 0
1981-12-21 11:00 | -0.6 | 30.92 | -2.2 | 28.04 | 89 | 981 | -1.1808 | 29.8746 | 7.638 | 10.97 | 34.08 | 0
1981-12-21 12:00 | 0 | 32 | -2.2 | 28.04 | 85 | 981 | -0.81913 | 30.5256 | 8.275 | 11.24 | 33 | 0
1981-12-21 13:00 | 0 | 32 | -2.2 | 28.04 | 85 | 980 | -0.81961 | 30.5247 | 8.283 | 11.25 | 33 | 0
1981-12-21 14:00 | 0 | 32 | -1.7 | 28.94 | 89 | 979 | -0.59919 | 30.9215 | 8.684 | 11.42 | 33 | 0
1981-12-21 15:00 | 0 | 32 | -1.7 | 28.94 | 89 | 979 | -0.59919 | 30.9215 | 8.684 | 11.42 | 33 | 0
1981-12-21 16:00 | 0.6 | 33.08 | -1.1 | 30.02 | 89 | 979 | -0.067357 | 31.8788 | 9.642 | 11.83 | 31.92 | 0
1981-12-21 17:00 | 0.6 | 33.08 | -1.1 | 30.02 | 89 | 980 | -0.066976 | 31.8794 | 9.632 | 11.83 | 31.92 | 0
1981-12-21 18:00 | 0.6 | 33.08 | -1.1 | 30.02 | 89 | 979 | -0.067357 | 31.8788 | 9.642 | 11.83 | 31.92 | 0
1981-12-21 19:00 | 0.6 | 33.08 | -0.6 | 30.92 | 92 | 979 | 0.13019 | 32.2343 | 9.948 | 11.96 | 31.92 | 0
1981-12-21 20:00 | 0.6 | 33.08 | -0.6 | 30.92 | 92 | 979 | 0.13019 | 32.2343 | 9.948 | 11.96 | 31.92 | 0
1981-12-21 21:00 | 0.6 | 33.08 | -0.6 | 30.92 | 92 | 979 | 0.13019 | 32.2343 | 9.948 | 11.96 | 31.92 | 0
1981-12-21 22:00 | 0.6 | 33.08 | -0.6 | 30.92 | 92 | 980 | 0.13047 | 32.2348 | 9.939 | 11.96 | 31.92 | 0
1981-12-21 23:00 | 0 | 32 | -1.7 | 28.94 | 89 | 980 | -0.59884 | 30.9221 | 8.675 | 11.42 | 33 | 0
29942 | 0 | 32 | -1.7 | 28.94 | 89 | 980 | -0.59884 | 30.9221 | 8.675 | 11.42 | 33 | 0
1981-12-22 01:00 | 0 | 32 | -1.7 | 28.94 | 89 | 980 | -0.59884 | 30.9221 | 8.675 | 11.42 | 33 | 0
1981-12-22 02:00 | 0 | 32 | -1.7 | 28.94 | 89 | 980 | -0.59884 | 30.9221 | 8.675 | 11.42 | 33 | 0
1981-12-22 03:00 | 0 | 32 | -1.7 | 28.94 | 89 | 981 | -0.59849 | 30.9227 | 8.666 | 11.41 | 33 | 0
1981-12-22 04:00 | 0 | 32 | -1.7 | 28.94 | 89 | 981 | -0.59849 | 30.9227 | 8.666 | 11.41 | 33 | 0
1981-12-22 05:00 | 0 | 32 | -1.7 | 28.94 | 89 | 981 | -0.59849 | 30.9227 | 8.666 | 11.41 | 33 | 0
1981-12-22 06:00 | 0 | 32 | -1.7 | 28.94 | 89 | 981 | -0.59849 | 30.9227 | 8.666 | 11.41 | 33 | 0
1981-12-22 07:00 | 0 | 32 | -2.2 | 28.04 | 85 | 982 | -0.81865 | 30.5264 | 8.266 | 11.24 | 33 | 0
1981-12-22 08:00 | 0 | 32 | -2.2 | 28.04 | 85 | 982 | -0.81865 | 30.5264 | 8.266 | 11.24 | 33 | 0
1981-12-22 09:00 | -0.6 | 30.92 | -2.2 | 28.04 | 89 | 983 | -1.1801 | 29.8759 | 7.621 | 10.96 | 34.08 | 0
1981-12-22 10:00 | 0 | 32 | -2.2 | 28.04 | 85 | 983 | -0.81817 | 30.5273 | 8.258 | 11.24 | 33 | 0
1981-12-22 11:00 | 0 | 32 | -2.2 | 28.04 | 85 | 984 | -0.81769 | 30.5282 | 8.249 | 11.23 | 33 | 0
1981-12-22 12:00 | 0 | 32 | -2.2 | 28.04 | 85 | 983 | -0.81817 | 30.5273 | 8.258 | 11.24 | 33 | 0
1981-12-22 13:00 | 0.6 | 33.08 | -2.2 | 28.04 | 82 | 981 | -0.46235 | 31.1678 | 8.91 | 11.52 | 31.92 | 0
1981-12-22 14:00 | 0.6 | 33.08 | -2.8 | 26.96 | 79 | 982 | -0.63286 | 30.8609 | 8.596 | 11.38 | 31.92 | 0
1981-12-22 15:00 | 0.6 | 33.08 | -2.8 | 26.96 | 79 | 981 | -0.63358 | 30.8596 | 8.604 | 11.39 | 31.92 | 0
1981-12-22 16:00 | 0.6 | 33.08 | -2.8 | 26.96 | 79 | 981 | -0.63358 | 30.8596 | 8.604 | 11.39 | 31.92 | 0
1981-12-22 17:00 | 0.6 | 33.08 | -2.8 | 26.96 | 79 | 981 | -0.63358 | 30.8596 | 8.604 | 11.39 | 31.92 | 0
1981-12-22 18:00 | 0.6 | 33.08 | -3.3 | 26.06 | 75 | 981 | -0.86341 | 30.4459 | 8.197 | 11.21 | 31.92 | 0
1981-12-22 19:00 | 0.6 | 33.08 | -2.8 | 26.96 | 79 | 980 | -0.6343 | 30.8583 | 8.613 | 11.39 | 31.92 | 0
1981-12-22 20:00 | 0 | 32 | -3.3 | 26.06 | 79 | 981 | -1.1531 | 29.9244 | 7.688 | 10.99 | 33 | 0
1981-12-22 21:00 | 0 | 32 | -3.3 | 26.06 | 79 | 980 | -1.1538 | 29.9232 | 7.696 | 10.99 | 33 | 0
1981-12-22 22:00 | 0 | 32 | -3.3 | 26.06 | 79 | 980 | -1.1538 | 29.9232 | 7.696 | 10.99 | 33 | 0
1981-12-22 23:00 | 0 | 32 | -3.3 | 26.06 | 79 | 981 | -1.1531 | 29.9244 | 7.688 | 10.99 | 33 | 0
29943 | 0 | 32 | -3.3 | 26.06 | 79 | 982 | -1.1524 | 29.9256 | 7.68 | 10.99 | 33 | 0
1981-12-23 01:00 | -0.6 | 30.92 | -3.9 | 24.98 | 78 | 982 | -1.772 | 28.8103 | 6.607 | 10.53 | 34.08 | 0
1981-12-23 02:00 | -1.1 | 30.02 | -5.6 | 21.92 | 72 | 983 | -2.5599 | 27.3922 | 5.267 | 9.951 | 34.98 | 0
1981-12-23 03:00 | -1.7 | 28.94 | -6.7 | 19.94 | 69 | 984 | -3.2683 | 26.1171 | 4.09 | 9.445 | 36.06 | 0
1981-12-23 04:00 | -2.8 | 26.96 | -7.8 | 17.96 | 69 | 985 | -4.2755 | 24.3041 | 2.462 | 8.744 | 38.04 | 0
1981-12-23 05:00 | -4.4 | 24.08 | -8.3 | 17.06 | 75 | 985 | -5.4821 | 22.1322 | 0.5787 | 7.935 | 40.92 | 0
1981-12-23 06:00 | -6.7 | 19.94 | -9.4 | 15.08 | 81 | 987 | -7.4133 | 18.656 | -2.321 | 6.688 | 45.06 | 0
1981-12-23 07:00 | -7.8 | 17.96 | -11.1 | 12.02 | 77 | 988 | -8.6069 | 16.5076 | -4.037 | 5.95 | 47.04 | 0
1981-12-23 08:00 | -8.3 | 17.06 | -11.7 | 10.94 | 77 | 990 | -9.0803 | 15.6554 | -4.712 | 5.66 | 47.94 | 0
1981-12-23 09:00 | -7.8 | 17.96 | -12.2 | 10.04 | 71 | 991 | -8.8179 | 16.1279 | -4.345 | 5.818 | 47.04 | 0
1981-12-23 10:00 | -6.7 | 19.94 | -12.2 | 10.04 | 65 | 992 | -8.0197 | 17.5646 | -3.214 | 6.304 | 45.06 | 0
1981-12-23 11:00 | -5.6 | 21.92 | -12.2 | 10.04 | 60 | 993 | -7.2172 | 19.009 | -2.055 | 6.802 | 43.08 | 0
1981-12-23 12:00 | -5 | 23 | -12.2 | 10.04 | 57 | 993 | -6.8059 | 19.7494 | -1.45 | 7.063 | 42 | 0
1981-12-23 13:00 | -3.9 | 24.98 | -11.1 | 12.02 | 58 | 992 | -5.7829 | 21.5909 | 0.08544 | 7.723 | 40.02 | 0
1981-12-23 14:00 | -2.8 | 26.96 | -10.6 | 12.92 | 55 | 992 | -4.9536 | 23.0836 | 1.358 | 8.27 | 38.04 | 0
1981-12-23 15:00 | -2.2 | 28.04 | -10 | 14 | 56 | 992 | -4.3765 | 24.1224 | 2.26 | 8.658 | 36.96 | 0
1981-12-23 16:00 | -3.3 | 26.06 | -10 | 14 | 60 | 993 | -5.1528 | 22.7249 | 1.042 | 8.134 | 38.94 | 0
1981-12-23 17:00 | -5 | 23 | -10 | 14 | 68 | 993 | -6.3354 | 20.5962 | -0.757 | 7.361 | 42 | 0
1981-12-23 18:00 | -5.6 | 21.92 | -10 | 14 | 71 | 993 | -6.7655 | 19.8221 | -1.398 | 7.085 | 43.08 | 0
1981-12-23 19:00 | -6.1 | 21.02 | -10 | 14 | 74 | 994 | -7.1114 | 19.1995 | -1.913 | 6.863 | 43.98 | 0
1981-12-23 20:00 | -6.1 | 21.02 | -10 | 14 | 74 | 993 | -7.1121 | 19.1983 | -1.909 | 6.865 | 43.98 | 0
1981-12-23 21:00 | -7.2 | 19.04 | -11.1 | 12.02 | 74 | 994 | -8.1447 | 17.3396 | -3.407 | 6.221 | 45.96 | 0
1981-12-23 22:00 | -7.2 | 19.04 | -11.1 | 12.02 | 74 | 994 | -8.1447 | 17.3396 | -3.407 | 6.221 | 45.96 | 0
1981-12-23 23:00 | -7.8 | 17.96 | -11.1 | 12.02 | 77 | 994 | -8.6034 | 16.5138 | -4.06 | 5.94 | 47.04 | 0
29944 | -7.2 | 19.04 | -11.7 | 10.94 | 71 | 994 | -8.2551 | 17.1407 | -3.563 | 6.154 | 45.96 | 0
1981-12-24 01:00 | -7.2 | 19.04 | -10.6 | 12.92 | 77 | 993 | -8.0351 | 17.5368 | -3.247 | 6.29 | 45.96 | 0
1981-12-24 02:00 | -6.7 | 19.94 | -10.6 | 12.92 | 74 | 994 | -7.6747 | 18.1856 | -2.732 | 6.511 | 45.06 | 0
1981-12-24 03:00 | -6.7 | 19.94 | -10 | 14 | 77 | 994 | -7.561 | 18.3903 | -2.569 | 6.581 | 45.06 | 0
1981-12-24 04:00 | -6.7 | 19.94 | -10 | 14 | 77 | 994 | -7.561 | 18.3903 | -2.569 | 6.581 | 45.06 | 0
1981-12-24 05:00 | -6.7 | 19.94 | -10 | 14 | 77 | 994 | -7.561 | 18.3903 | -2.569 | 6.581 | 45.06 | 0
1981-12-24 06:00 | -6.7 | 19.94 | -10 | 14 | 77 | 995 | -7.5604 | 18.3913 | -2.574 | 6.58 | 45.06 | 0
1981-12-24 07:00 | -7.2 | 19.04 | -10 | 14 | 81 | 996 | -7.8872 | 17.8031 | -3.052 | 6.374 | 45.96 | 0
1981-12-24 08:00 | -7.2 | 19.04 | -10 | 14 | 81 | 997 | -7.8867 | 17.804 | -3.056 | 6.372 | 45.96 | 0
1981-12-24 09:00 | -6.7 | 19.94 | -11.1 | 12.02 | 71 | 997 | -7.7864 | 17.9844 | -2.907 | 6.436 | 45.06 | 0
1981-12-24 10:00 | -5.6 | 21.92 | -12.2 | 10.04 | 60 | 999 | -7.2105 | 19.0211 | -2.077 | 6.793 | 43.08 | 0
1981-12-24 11:00 | -4.4 | 24.08 | -12.2 | 10.04 | 55 | 999 | -6.3532 | 20.5642 | -0.8107 | 7.337 | 40.92 | 0
1981-12-24 12:00 | -3.3 | 26.06 | -12.2 | 10.04 | 51 | 998 | -5.576 | 21.9632 | 0.3672 | 7.844 | 38.94 | 0
1981-12-24 13:00 | -2.2 | 28.04 | -11.7 | 10.94 | 49 | 997 | -4.7278 | 23.49 | 1.68 | 8.408 | 36.96 | 0
1981-12-24 14:00 | -1.7 | 28.94 | -11.1 | 12.02 | 49 | 996 | -4.3012 | 24.2579 | 2.355 | 8.698 | 36.06 | 0
1981-12-24 15:00 | -1.7 | 28.94 | -10 | 14 | 53 | 996 | -4.0896 | 24.6386 | 2.688 | 8.841 | 36.06 | 0
1981-12-24 16:00 | -2.8 | 26.96 | -10.6 | 12.92 | 55 | 996 | -4.9479 | 23.0937 | 1.342 | 8.263 | 38.04 | 0
1981-12-24 17:00 | -3.3 | 26.06 | -10 | 14 | 60 | 996 | -5.1491 | 22.7315 | 1.028 | 8.128 | 38.94 | 0
1981-12-24 18:00 | -5.6 | 21.92 | -10 | 14 | 71 | 996 | -6.7631 | 19.8264 | -1.41 | 7.08 | 43.08 | 0
1981-12-24 19:00 | -6.1 | 21.02 | -10.6 | 12.92 | 71 | 996 | -7.2282 | 18.9892 | -2.093 | 6.786 | 43.98 | 0
1981-12-24 20:00 | -6.7 | 19.94 | -10.6 | 12.92 | 74 | 995 | -7.674 | 18.1868 | -2.736 | 6.51 | 45.06 | 0
1981-12-24 21:00 | -6.7 | 19.94 | -11.1 | 12.02 | 71 | 995 | -7.788 | 17.9817 | -2.899 | 6.44 | 45.06 | 0
1981-12-24 22:00 | -8.3 | 17.06 | -12.2 | 10.04 | 74 | 995 | -9.18 | 15.4761 | -4.872 | 5.591 | 47.94 | 0
1981-12-24 23:00 | -8.9 | 15.98 | -12.8 | 8.96 | 74 | 995 | -9.7462 | 14.4569 | -5.656 | 5.254 | 49.02 | 0
29945 | -9.4 | 15.08 | -12.2 | 10.04 | 80 | 995 | -10.0283 | 13.949 | -6.046 | 5.087 | 49.92 | 0
1981-12-25 01:00 | -8.9 | 15.98 | -11.1 | 12.02 | 84 | 995 | -9.4187 | 15.0463 | -5.209 | 5.446 | 49.02 | 0
1981-12-25 02:00 | -7.8 | 17.96 | -10.6 | 12.92 | 81 | 995 | -8.4621 | 16.7682 | -3.867 | 6.023 | 47.04 | 0
1981-12-25 03:00 | -7.2 | 19.04 | -10 | 14 | 81 | 995 | -7.8876 | 17.8022 | -3.048 | 6.376 | 45.96 | 0
1981-12-25 04:00 | -8.3 | 17.06 | -11.1 | 12.02 | 81 | 995 | -8.9412 | 15.9058 | -4.542 | 5.733 | 47.94 | 0
1981-12-25 05:00 | -9.4 | 15.08 | -11.7 | 10.94 | 84 | 994 | -9.9023 | 14.1759 | -5.872 | 5.162 | 49.92 | 0
1981-12-25 06:00 | -9.4 | 15.08 | -11.7 | 10.94 | 84 | 994 | -9.9023 | 14.1759 | -5.872 | 5.162 | 49.92 | 0
1981-12-25 07:00 | -9.4 | 15.08 | -12.2 | 10.04 | 80 | 994 | -10.0288 | 13.9482 | -6.043 | 5.088 | 49.92 | 0
1981-12-25 08:00 | -8.9 | 15.98 | -11.1 | 12.02 | 84 | 994 | -9.4191 | 15.0456 | -5.205 | 5.448 | 49.02 | 0
1981-12-25 09:00 | -6.7 | 19.94 | -8.9 | 15.98 | 84 | 994 | -7.2969 | 18.8656 | -2.189 | 6.745 | 45.06 | 0
1981-12-25 10:00 | -3.9 | 24.98 | -7.8 | 17.96 | 75 | 994 | -5.0071 | 22.9872 | 1.254 | 8.225 | 40.02 | 0
1981-12-25 11:00 | -2.2 | 28.04 | -7.2 | 19.04 | 69 | 994 | -3.7166 | 25.3102 | 3.291 | 9.101 | 36.96 | 0
1981-12-25 12:00 | -0.6 | 30.92 | -6.7 | 19.94 | 64 | 993 | -2.5284 | 27.4488 | 5.243 | 9.94 | 34.08 | 0
1981-12-25 13:00 | 0 | 32 | -6.7 | 19.94 | 61 | 993 | -2.1615 | 28.1093 | 5.857 | 10.2 | 33 | 0
1981-12-25 14:00 | 1.1 | 33.98 | -6.1 | 21.02 | 59 | 992 | -1.3634 | 29.5459 | 7.227 | 10.79 | 31.02 | 0
1981-12-25 15:00 | 0.6 | 33.08 | -6.1 | 21.02 | 61 | 992 | -1.6667 | 28.9999 | 6.706 | 10.57 | 31.92 | 0
1981-12-25 16:00 | 0 | 32 | -6.1 | 21.02 | 64 | 992 | -1.991 | 28.4162 | 6.153 | 10.33 | 33 | 0
1981-12-25 17:00 | -2.2 | 28.04 | -6.7 | 19.94 | 72 | 992 | -3.5684 | 25.5768 | 3.543 | 9.209 | 36.96 | 0
1981-12-25 18:00 | -3.3 | 26.06 | -7.2 | 19.04 | 75 | 992 | -4.447 | 23.9954 | 2.141 | 8.607 | 38.94 | 0
1981-12-25 19:00 | -3.9 | 24.98 | -7.2 | 19.04 | 78 | 993 | -4.873 | 23.2285 | 1.467 | 8.317 | 40.02 | 0
1981-12-25 20:00 | -4.4 | 24.08 | -7.2 | 19.04 | 81 | 993 | -5.215 | 22.613 | 0.9368 | 8.089 | 40.92 | 0
1981-12-25 21:00 | -5 | 23 | -7.8 | 17.96 | 81 | 992 | -5.7875 | 21.5825 | 0.06773 | 7.715 | 42 | 0
1981-12-25 22:00 | -4.4 | 24.08 | -7.2 | 19.04 | 81 | 992 | -5.2156 | 22.612 | 0.9422 | 8.091 | 40.92 | 0
1981-12-25 23:00 | -3.9 | 24.98 | -6.7 | 19.94 | 81 | 992 | -4.7393 | 23.4693 | 1.681 | 8.409 | 40.02 | 0
29946 | -4.4 | 24.08 | -6.7 | 19.94 | 85 | 992 | -5.0423 | 22.9239 | 1.208 | 8.205 | 40.92 | 0
1981-12-26 01:00 | -5 | 23 | -6.7 | 19.94 | 88 | 992 | -5.4954 | 22.1083 | 0.5099 | 7.905 | 42 | 0
1981-12-26 02:00 | -3.3 | 26.06 | -6.7 | 19.94 | 78 | 991 | -4.308 | 24.2456 | 2.366 | 8.703 | 38.94 | 0
1981-12-26 03:00 | -3.3 | 26.06 | -6.1 | 21.02 | 81 | 991 | -4.1687 | 24.4963 | 2.586 | 8.798 | 38.94 | 0
1981-12-26 04:00 | -2.2 | 28.04 | -5.6 | 21.92 | 78 | 990 | -3.2717 | 26.1109 | 4.037 | 9.422 | 36.96 | 0
1981-12-26 05:00 | -1.7 | 28.94 | -6.1 | 21.02 | 72 | 989 | -3.1087 | 26.4043 | 4.313 | 9.54 | 36.06 | 0
1981-12-26 06:00 | -5 | 23 | -8.3 | 17.06 | 78 | 989 | -5.9153 | 21.3525 | -0.1067 | 7.64 | 42 | 0
1981-12-26 07:00 | -4.4 | 24.08 | -7.2 | 19.04 | 81 | 989 | -5.2172 | 22.6091 | 0.9585 | 8.098 | 40.92 | 0
1981-12-26 08:00 | -3.3 | 26.06 | -7.2 | 19.04 | 75 | 988 | -4.45 | 23.99 | 2.164 | 8.616 | 38.94 | 0
1981-12-26 09:00 | -1.1 | 30.02 | -6.7 | 19.94 | 66 | 988 | -2.8762 | 26.8229 | 4.705 | 9.709 | 34.98 | 0
1981-12-26 10:00 | -0.6 | 30.92 | -6.7 | 19.94 | 64 | 988 | -2.5344 | 27.4382 | 5.272 | 9.953 | 34.08 | 0
1981-12-26 11:00 | 0.6 | 33.08 | -7.2 | 19.04 | 56 | 987 | -1.97 | 28.4541 | 6.232 | 10.37 | 31.92 | 0
1981-12-26 12:00 | -0.6 | 30.92 | -3.3 | 26.06 | 82 | 985 | -1.5539 | 29.203 | 6.956 | 10.68 | 34.08 | 0
1981-12-26 13:00 | 1.1 | 33.98 | -3.9 | 24.98 | 70 | 984 | -0.71453 | 30.7139 | 8.433 | 11.31 | 31.02 | 0
1981-12-26 14:00 | 1.1 | 33.98 | -4.4 | 24.08 | 67 | 982 | -0.89561 | 30.3879 | 8.132 | 11.18 | 31.02 | 0
1981-12-26 15:00 | 1.1 | 33.98 | -3.9 | 24.98 | 70 | 982 | -0.71665 | 30.71 | 8.448 | 11.32 | 31.02 | 0
1981-12-26 16:00 | 1.1 | 33.98 | -3.3 | 26.06 | 73 | 981 | -0.53969 | 31.0286 | 8.772 | 11.46 | 31.02 | 0
1981-12-26 17:00 | 1.1 | 33.98 | -2.8 | 26.96 | 76 | 981 | -0.36271 | 31.3471 | 9.089 | 11.59 | 31.02 | 0
1981-12-26 18:00 | 1.1 | 33.98 | -2.2 | 28.04 | 79 | 980 | -0.18753 | 31.6625 | 9.414 | 11.73 | 31.02 | 0
1981-12-26 19:00 | 1.1 | 33.98 | -1.7 | 28.94 | 82 | 980 | 0.010354 | 32.0186 | 9.731 | 11.87 | 31.02 | 0
1981-12-26 20:00 | 1.1 | 33.98 | -1.7 | 28.94 | 82 | 980 | 0.010354 | 32.0186 | 9.731 | 11.87 | 31.02 | 0
1981-12-26 21:00 | 0.6 | 33.08 | -1.7 | 28.94 | 85 | 980 | -0.29261 | 31.4733 | 9.224 | 11.65 | 31.92 | 0
1981-12-26 22:00 | 0 | 32 | -2.8 | 26.96 | 82 | 979 | -0.98683 | 30.2237 | 7.998 | 11.12 | 33 | 0
1981-12-26 23:00 | -1.1 | 30.02 | -3.9 | 24.98 | 82 | 979 | -2.033 | 28.3407 | 6.187 | 10.35 | 34.98 | 0
29947 | -1.7 | 28.94 | -4.4 | 24.08 | 82 | 978 | -2.6046 | 27.3117 | 5.231 | 9.935 | 36.06 | 0
1981-12-27 01:00 | -2.8 | 26.96 | -3.9 | 24.98 | 92 | 977 | -3.1764 | 26.2824 | 4.288 | 9.529 | 38.04 | 0
1981-12-27 02:00 | -2.2 | 28.04 | -3.3 | 26.06 | 92 | 977 | -2.5887 | 27.3403 | 5.263 | 9.949 | 36.96 | 0
1981-12-27 03:00 | -2.8 | 26.96 | -3.3 | 26.06 | 96 | 977 | -2.9877 | 26.6222 | 4.598 | 9.663 | 38.04 | 0
1981-12-27 04:00 | -2.8 | 26.96 | -4.4 | 24.08 | 88 | 977 | -3.3663 | 25.9407 | 3.977 | 9.396 | 38.04 | 0
1981-12-27 05:00 | -2.2 | 28.04 | -6.1 | 21.02 | 75 | 977 | -3.4307 | 25.8247 | 3.876 | 9.352 | 36.96 | 0
1981-12-27 06:00 | -2.8 | 26.96 | -5 | 23 | 85 | 977 | -3.5094 | 25.6831 | 3.745 | 9.296 | 38.04 | 0
1981-12-27 07:00 | -1.7 | 28.94 | -5 | 23 | 78 | 979 | -2.8085 | 26.9447 | 4.884 | 9.786 | 36.06 | 0
1981-12-27 08:00 | -1.7 | 28.94 | -6.1 | 21.02 | 72 | 979 | -3.1176 | 26.3883 | 4.375 | 9.567 | 36.06 | 0
1981-12-27 09:00 | -1.1 | 30.02 | -6.7 | 19.94 | 66 | 980 | -2.885 | 26.807 | 4.752 | 9.729 | 34.98 | 0
1981-12-27 10:00 | -1.1 | 30.02 | -6.7 | 19.94 | 66 | 981 | -2.8839 | 26.809 | 4.746 | 9.727 | 34.98 | 0
1981-12-27 11:00 | -1.1 | 30.02 | -7.2 | 19.04 | 64 | 982 | -2.9908 | 26.6165 | 4.562 | 9.647 | 34.98 | 0
1981-12-27 12:00 | -0.6 | 30.92 | -7.2 | 19.04 | 61 | 982 | -2.7089 | 27.124 | 5.03 | 9.849 | 34.08 | 0
1981-12-27 13:00 | -0.6 | 30.92 | -7.2 | 19.04 | 61 | 982 | -2.7089 | 27.124 | 5.03 | 9.849 | 34.08 | 0
1981-12-27 14:00 | -1.1 | 30.02 | -7.8 | 17.96 | 61 | 983 | -3.1523 | 26.3259 | 4.29 | 9.53 | 34.98 | 0
1981-12-27 15:00 | -0.6 | 30.92 | -7.8 | 17.96 | 59 | 983 | -2.8195 | 26.9249 | 4.839 | 9.766 | 34.08 | 0
1981-12-27 16:00 | -1.7 | 28.94 | -8.3 | 17.06 | 61 | 984 | -3.6856 | 25.366 | 3.416 | 9.154 | 36.06 | 0
1981-12-27 17:00 | -2.8 | 26.96 | -8.9 | 15.98 | 63 | 985 | -4.5687 | 23.7763 | 2.002 | 8.547 | 38.04 | 0
1981-12-27 18:00 | -5 | 23 | -8.9 | 15.98 | 74 | 985 | -6.0872 | 21.0431 | -0.3409 | 7.539 | 42 | 0
1981-12-27 19:00 | -5 | 23 | -8.9 | 15.98 | 74 | 985 | -6.0872 | 21.0431 | -0.3409 | 7.539 | 42 | 0
1981-12-27 20:00 | -5 | 23 | -8.9 | 15.98 | 74 | 987 | -6.0857 | 21.0457 | -0.3505 | 7.535 | 42 | 0
1981-12-27 21:00 | -4.4 | 24.08 | -8.3 | 17.06 | 75 | 987 | -5.4806 | 22.1348 | 0.5685 | 7.93 | 40.92 | 0
1981-12-27 22:00 | -3.9 | 24.98 | -8.3 | 17.06 | 72 | 987 | -5.1481 | 22.7334 | 1.082 | 8.151 | 40.02 | 0
1981-12-27 23:00 | -5 | 23 | -8.9 | 15.98 | 74 | 988 | -6.085 | 21.0471 | -0.3552 | 7.533 | 42 | 0
29948 | -6.7 | 19.94 | -9.4 | 15.08 | 81 | 988 | -7.4128 | 18.6569 | -2.325 | 6.686 | 45.06 | 0
1981-12-28 01:00 | -7.2 | 19.04 | -8.9 | 15.98 | 88 | 988 | -7.635 | 18.2569 | -2.652 | 6.546 | 45.96 | 0
1981-12-28 02:00 | -6.1 | 21.02 | -7.8 | 17.96 | 88 | 989 | -6.565 | 20.183 | -1.086 | 7.219 | 43.98 | 0
1981-12-28 03:00 | -5 | 23 | -5.6 | 21.92 | 96 | 989 | -5.1647 | 22.7036 | 1.034 | 8.13 | 42 | 0
1981-12-28 04:00 | -5 | 23 | -5 | 23 | 100 | 988 | -5 | 23 | 1.294 | 8.242 | 42 | 0
1981-12-28 05:00 | -5 | 23 | -5.6 | 21.92 | 96 | 987 | -5.1649 | 22.7032 | 1.046 | 8.136 | 42 | 0
1981-12-28 06:00 | -5 | 23 | -6.1 | 21.02 | 92 | 988 | -5.3304 | 22.4053 | 0.7861 | 8.024 | 42 | 0
1981-12-28 07:00 | -5 | 23 | -6.1 | 21.02 | 92 | 988 | -5.3304 | 22.4053 | 0.7861 | 8.024 | 42 | 0
1981-12-28 08:00 | -5 | 23 | -5.6 | 21.92 | 96 | 988 | -5.1648 | 22.7034 | 1.04 | 8.133 | 42 | 0
1981-12-28 09:00 | -4.4 | 24.08 | -5.6 | 21.92 | 92 | 989 | -4.7418 | 23.4648 | 1.693 | 8.414 | 40.92 | 0
1981-12-28 10:00 | -3.9 | 24.98 | -5 | 23 | 92 | 990 | -4.2513 | 24.3476 | 2.458 | 8.743 | 40.02 | 0
1981-12-28 11:00 | -3.3 | 26.06 | -5.6 | 21.92 | 85 | 990 | -3.9844 | 24.828 | 2.885 | 8.926 | 38.94 | 0
1981-12-28 12:00 | -2.8 | 26.96 | -5.6 | 21.92 | 81 | 989 | -3.6943 | 25.3502 | 3.359 | 9.13 | 38.04 | 0
1981-12-28 13:00 | -2.8 | 26.96 | -5.6 | 21.92 | 81 | 989 | -3.6943 | 25.3502 | 3.359 | 9.13 | 38.04 | 0
1981-12-28 14:00 | -2.2 | 28.04 | -6.7 | 19.94 | 72 | 989 | -3.571 | 25.5721 | 3.56 | 9.217 | 36.96 | 0
1981-12-28 15:00 | -2.8 | 26.96 | -7.8 | 17.96 | 69 | 990 | -4.2708 | 24.3126 | 2.435 | 8.733 | 38.04 | 0
1981-12-28 16:00 | -5 | 23 | -8.9 | 15.98 | 74 | 991 | -6.0828 | 21.051 | -0.3694 | 7.527 | 42 | 0
1981-12-28 17:00 | -6.1 | 21.02 | -9.4 | 15.08 | 78 | 993 | -6.9546 | 19.4817 | -1.68 | 6.964 | 43.98 | 0
1981-12-28 18:00 | -6.7 | 19.94 | -10 | 14 | 77 | 994 | -7.561 | 18.3903 | -2.569 | 6.581 | 45.06 | 0
1981-12-28 19:00 | -6.7 | 19.94 | -10 | 14 | 77 | 995 | -7.5604 | 18.3913 | -2.574 | 6.58 | 45.06 | 0
1981-12-28 20:00 | -7.8 | 17.96 | -11.1 | 12.02 | 77 | 996 | -8.6023 | 16.5159 | -4.068 | 5.937 | 47.04 | 0
1981-12-28 21:00 | -7.8 | 17.96 | -10.6 | 12.92 | 81 | 997 | -8.4611 | 16.7699 | -3.875 | 6.02 | 47.04 | 0
1981-12-28 22:00 | -8.3 | 17.06 | -11.1 | 12.02 | 81 | 997 | -8.9403 | 15.9075 | -4.55 | 5.73 | 47.94 | 0
1981-12-28 23:00 | -8.9 | 15.98 | -11.7 | 10.94 | 81 | 998 | -9.5153 | 14.8724 | -5.354 | 5.384 | 49.02 | 0
29949 | -12.2 | 10.04 | -15.6 | 3.92 | 76 | 999 | -12.8207 | 8.9228 | -9.767 | 3.487 | 54.96 | 0
1981-12-29 01:00 | -13.9 | 6.98 | -17.2 | 1.04 | 76 | 999 | -14.4485 | 5.9927 | -11.84 | 2.596 | 58.02 | 0
1981-12-29 02:00 | -13.9 | 6.98 | -16.1 | 3.02 | 83 | 1000 | -14.2877 | 6.2822 | -11.64 | 2.68 | 58.02 | 0
1981-12-29 03:00 | -16.1 | 3.02 | -18.3 | -0.94 | 83 | 1000 | -16.4282 | 2.4293 | -14.29 | 1.542 | 61.98 | 0
1981-12-29 04:00 | -17.8 | -0.04 | -20.6 | -5.08 | 79 | 1000 | -18.1547 | -0.67853 | -16.36 | 0.6517 | 65.04 | 0
1981-12-29 05:00 | -17.2 | 1.04 | -18.9 | -2.02 | 87 | 1000 | -17.4301 | 0.6258 | -15.5 | 1.021 | 63.96 | 0
1981-12-29 06:00 | -17.2 | 1.04 | -19.4 | -2.92 | 83 | 1001 | -17.5008 | 0.49851 | -15.59 | 0.985 | 63.96 | 0
1981-12-29 07:00 | -17.2 | 1.04 | -19.4 | -2.92 | 83 | 1002 | -17.5006 | 0.49896 | -15.59 | 0.9843 | 63.96 | 0
1981-12-29 08:00 | -16.7 | 1.94 | -18.9 | -2.02 | 83 | 1003 | -17.0124 | 1.3777 | -15 | 1.235 | 63.06 | 0
1981-12-29 09:00 | -14.4 | 6.08 | -16.7 | 1.94 | 83 | 1003 | -14.7726 | 5.4093 | -12.26 | 2.416 | 58.92 | 0
1981-12-29 10:00 | -11.7 | 10.94 | -14.4 | 6.08 | 80 | 1004 | -12.2332 | 9.9802 | -9.023 | 3.807 | 54.06 | 0
1981-12-29 11:00 | -8.9 | 15.98 | -13.3 | 8.06 | 71 | 1004 | -9.8387 | 14.2904 | -5.818 | 5.185 | 49.02 | 0
1981-12-29 12:00 | -7.8 | 17.96 | -13.3 | 8.06 | 65 | 1003 | -9.021 | 15.7622 | -4.68 | 5.674 | 47.04 | 0
1981-12-29 13:00 | -7.8 | 17.96 | -13.3 | 8.06 | 65 | 1003 | -9.021 | 15.7622 | -4.68 | 5.674 | 47.04 | 0
1981-12-29 14:00 | -7.8 | 17.96 | -13.9 | 6.98 | 62 | 1002 | -9.1283 | 15.569 | -4.824 | 5.612 | 47.04 | 0
1981-12-29 15:00 | -7.8 | 17.96 | -13.9 | 6.98 | 62 | 1003 | -9.1273 | 15.5708 | -4.827 | 5.611 | 47.04 | 0
1981-12-29 16:00 | -9.4 | 15.08 | -15 | 5 | 64 | 1004 | -10.5299 | 13.0461 | -6.754 | 4.782 | 49.92 | 0
1981-12-29 17:00 | -10.6 | 12.92 | -15.6 | 3.92 | 67 | 1003 | -11.5543 | 11.2023 | -8.12 | 4.195 | 52.08 | 0
1981-12-29 18:00 | -12.2 | 10.04 | -16.1 | 3.02 | 73 | 1003 | -12.8966 | 8.7861 | -9.876 | 3.44 | 54.96 | 0
1981-12-29 19:00 | -12.2 | 10.04 | -15.6 | 3.92 | 76 | 1003 | -12.8187 | 8.9263 | -9.777 | 3.483 | 54.96 | 0
1981-12-29 20:00 | -12.2 | 10.04 | -15 | 5 | 80 | 1003 | -12.7151 | 9.1129 | -9.645 | 3.539 | 54.96 | 0
1981-12-29 21:00 | -11.7 | 10.94 | -15.6 | 3.92 | 73 | 1002 | -12.4224 | 9.6398 | -9.259 | 3.705 | 54.06 | 0
1981-12-29 22:00 | -12.8 | 8.96 | -16.1 | 3.02 | 76 | 1002 | -13.3931 | 7.8924 | -10.51 | 3.167 | 56.04 | 0
1981-12-29 23:00 | -15 | 5 | -17.8 | -0.04 | 80 | 1002 | -15.4196 | 4.2447 | -13.06 | 2.072 | 60 | 0
29950 | -17.2 | 1.04 | -20.6 | -5.08 | 76 | 1003 | -17.6244 | 0.27608 | -15.73 | 0.9214 | 63.96 | 0
1981-12-30 01:00 | -17.8 | -0.04 | -21.7 | -7.06 | 72 | 1003 | -18.2722 | -0.88997 | -16.5 | 0.591 | 65.04 | 0
1981-12-30 02:00 | -18.3 | -0.94 | -21.1 | -5.98 | 79 | 1003 | -18.6399 | -1.5517 | -16.94 | 0.4026 | 65.94 | 0
1981-12-30 03:00 | -16.1 | 3.02 | -18.3 | -0.94 | 83 | 1003 | -16.4274 | 2.4307 | -14.3 | 1.54 | 61.98 | 0
1981-12-30 04:00 | -15.6 | 3.92 | -17.2 | 1.04 | 87 | 1003 | -15.86 | 3.452 | -13.61 | 1.837 | 61.08 | 0
1981-12-30 05:00 | -15 | 5 | -16.1 | 3.02 | 91 | 1003 | -15.1883 | 4.6611 | -12.78 | 2.192 | 60 | 0
1981-12-30 06:00 | -15 | 5 | -16.1 | 3.02 | 91 | 1003 | -15.1883 | 4.6611 | -12.78 | 2.192 | 60 | 0
1981-12-30 07:00 | -15 | 5 | -16.7 | 1.94 | 87 | 1003 | -15.2722 | 4.5101 | -12.88 | 2.148 | 60 | 0
1981-12-30 08:00 | -14.4 | 6.08 | -16.7 | 1.94 | 83 | 1003 | -14.7726 | 5.4093 | -12.26 | 2.416 | 58.92 | 0
1981-12-30 09:00 | -12.8 | 8.96 | -13.9 | 6.98 | 91 | 1002 | -13.0216 | 8.5611 | -10.04 | 3.368 | 56.04 | 0
1981-12-30 10:00 | -11.1 | 12.02 | -12.8 | 8.96 | 88 | 1003 | -11.4331 | 11.4204 | -7.972 | 4.259 | 52.98 | 0
1981-12-30 11:00 | -7.8 | 17.96 | -11.1 | 12.02 | 77 | 1003 | -8.5983 | 16.5231 | -4.094 | 5.926 | 47.04 | 0
1981-12-30 12:00 | -6.7 | 19.94 | -10 | 14 | 77 | 1002 | -7.5562 | 18.3989 | -2.603 | 6.567 | 45.06 | 0
1981-12-30 13:00 | -5.6 | 21.92 | -10 | 14 | 71 | 1000 | -6.7599 | 19.8321 | -1.427 | 7.072 | 43.08 | 0
1981-12-30 14:00 | -4.4 | 24.08 | -8.9 | 15.98 | 71 | 999 | -5.6466 | 21.8361 | 0.2443 | 7.791 | 40.92 | 0
1981-12-30 15:00 | -3.9 | 24.98 | -8.3 | 17.06 | 72 | 998 | -5.1391 | 22.7496 | 1.026 | 8.127 | 40.02 | 0
1981-12-30 16:00 | -3.9 | 24.98 | -8.9 | 15.98 | 69 | 998 | -5.2745 | 22.5059 | 0.8193 | 8.038 | 40.02 | 0
1981-12-30 17:00 | -3.3 | 26.06 | -8.3 | 17.06 | 69 | 997 | -4.7235 | 23.4978 | 1.678 | 8.407 | 38.94 | 0
1981-12-30 18:00 | -3.3 | 26.06 | -8.3 | 17.06 | 69 | 996 | -4.7244 | 23.4961 | 1.683 | 8.409 | 38.94 | 0
1981-12-30 19:00 | -3.3 | 26.06 | -8.3 | 17.06 | 69 | 996 | -4.7244 | 23.4961 | 1.683 | 8.409 | 38.94 | 0
1981-12-30 20:00 | -2.8 | 26.96 | -8.3 | 17.06 | 66 | 994 | -4.4124 | 24.0577 | 2.186 | 8.626 | 38.04 | 0
1981-12-30 21:00 | -2.2 | 28.04 | -7.8 | 17.96 | 66 | 993 | -3.8681 | 25.0374 | 3.056 | 9 | 36.96 | 0
1981-12-30 22:00 | -2.2 | 28.04 | -7.8 | 17.96 | 66 | 992 | -3.8692 | 25.0354 | 3.062 | 9.002 | 36.96 | 0
1981-12-30 23:00 | -1.7 | 28.94 | -7.2 | 19.04 | 66 | 991 | -3.4166 | 25.8502 | 3.798 | 9.319 | 36.06 | 0
29951 | -1.7 | 28.94 | -6.7 | 19.94 | 69 | 990 | -3.2624 | 26.1277 | 4.055 | 9.429 | 36.06 | 0
1981-12-31 01:00 | 0 | 32 | -6.7 | 19.94 | 61 | 988 | -2.1681 | 28.0974 | 5.887 | 10.22 | 33 | 0
1981-12-31 02:00 | 1.7 | 35.06 | -5.6 | 21.92 | 59 | 988 | -0.8659 | 30.4414 | 8.13 | 11.18 | 29.94 | 0
1981-12-31 03:00 | 2.8 | 37.04 | -4.4 | 24.08 | 59 | 987 | 0.076226 | 32.1372 | 9.775 | 11.89 | 27.96 | 0
1981-12-31 04:00 | 2.2 | 35.96 | -5 | 23 | 59 | 986 | -0.45112 | 31.188 | 8.883 | 11.51 | 29.04 | 0
1981-12-31 05:00 | 2.8 | 37.04 | -6.1 | 21.02 | 52 | 984 | -0.41642 | 31.2504 | 8.965 | 11.54 | 27.96 | 0
1981-12-31 06:00 | 1.7 | 35.06 | -5.6 | 21.92 | 59 | 984 | -0.87192 | 30.4305 | 8.156 | 11.19 | 29.94 | 0
1981-12-31 07:00 | 0.6 | 33.08 | -4.4 | 24.08 | 70 | 983 | -1.1511 | 29.928 | 7.674 | 10.99 | 31.92 | 0
1981-12-31 08:00 | 1.1 | 33.98 | -3.3 | 26.06 | 73 | 983 | -0.53778 | 31.032 | 8.757 | 11.45 | 31.02 | 0
1981-12-31 09:00 | 1.1 | 33.98 | -2.8 | 26.96 | 76 | 982 | -0.36187 | 31.3486 | 9.081 | 11.59 | 31.02 | 0
1981-12-31 10:00 | 1.7 | 35.06 | -2.2 | 28.04 | 76 | 982 | 0.2013 | 32.3623 | 10.04 | 12 | 29.94 | 0
1981-12-31 11:00 | 1.7 | 35.06 | -1.7 | 28.94 | 79 | 981 | 0.3913 | 32.7043 | 10.38 | 12.15 | 29.94 | 0
1981-12-31 12:00 | 1.7 | 35.06 | -1.1 | 30.02 | 82 | 980 | 0.58054 | 33.045 | 10.72 | 12.29 | 29.94 | 0
1981-12-31 13:00 | 1.7 | 35.06 | -1.1 | 30.02 | 82 | 979 | 0.57988 | 33.0438 | 10.73 | 12.3 | 29.94 | 0
1981-12-31 14:00 | 1.1 | 33.98 | -0.6 | 30.92 | 89 | 978 | 0.43722 | 32.787 | 10.49 | 12.2 | 31.02 | 0
1981-12-31 15:00 | 1.1 | 33.98 | 0 | 32 | 92 | 978 | 0.61919 | 33.1145 | 10.81 | 12.33 | 31.02 | 0
1981-12-31 16:00 | 0 | 32 | -1.1 | 30.02 | 92 | 977 | -0.43508 | 31.2169 | 8.997 | 11.55 | 33 | 0
1981-12-31 17:00 | 0 | 32 | -1.1 | 30.02 | 92 | 977 | -0.43508 | 31.2169 | 8.997 | 11.55 | 33 | 0
1981-12-31 18:00 | 0 | 32 | -1.1 | 30.02 | 92 | 977 | -0.43508 | 31.2169 | 8.997 | 11.55 | 33 | 0
1981-12-31 19:00 | 0 | 32 | -1.1 | 30.02 | 92 | 978 | -0.43483 | 31.2173 | 8.988 | 11.55 | 33 | 0
1981-12-31 20:00 | -1.1 | 30.02 | -2.8 | 26.96 | 89 | 978 | -1.6671 | 28.9991 | 6.821 | 10.62 | 34.98 | 0
1981-12-31 21:00 | -3.9 | 24.98 | -6.7 | 19.94 | 81 | 980 | -4.7459 | 23.4574 | 1.75 | 8.438 | 40.02 | 0
1981-12-31 22:00 | -4.4 | 24.08 | -7.2 | 19.04 | 81 | 981 | -5.2215 | 22.6012 | 1.003 | 8.117 | 40.92 | 0
1981-12-31 23:00 | -5 | 23 | -8.3 | 17.06 | 78 | 982 | -5.9196 | 21.3446 | -0.07153 | 7.655 | 42 | 0
29952 | -6.1 | 21.02 | -8.9 | 15.98 | 81 | 983 | -6.842 | 19.6843 | -1.461 | 7.058 | 43.98 | 0

## IL - SPRINGFIELD CAPITAL AP
Timestamp | Dry-bulb (C) | Dry-bulb (F) | Dew-point (C) | Dew-point (F) | RHum (%) | Pressure (mbar) | Wet-bulb (C) | Wet-bulb (F) | Enthalpy (J/g vs. 0C dry air) | Enthalpy (Btu/lbm vs. 0F dry air) | HDH65 | CDH65 | HDH65 | CDH65
2003-01-01 01:00 | -1.7 | 28.94 | -5 | 23 | 76 | 991 | -2.9022 | 26.7761 | 4.636 | 9.679 | 36.06 | 0 | 135526.68 | 31928.76
2003-01-01 02:00 | -1.1 | 30.02 | -5 | 23 | 72 | 991 | -2.5527 | 27.4051 | 5.216 | 9.928 | 34.98 | 0
2003-01-01 03:00 | -1.1 | 30.02 | -4.4 | 24.08 | 76 | 991 | -2.3411 | 27.7861 | 5.569 | 10.08 | 34.98 | 0
2003-01-01 04:00 | -1.7 | 28.94 | -4.4 | 24.08 | 80 | 991 | -2.6987 | 27.1424 | 4.971 | 9.823 | 36.06 | 0
2003-01-01 05:00 | -2.8 | 26.96 | -5 | 23 | 83 | 991 | -3.598 | 25.5236 | 3.499 | 9.19 | 38.04 | 0
2003-01-01 06:00 | -2.8 | 26.96 | -4.4 | 24.08 | 87 | 991 | -3.4085 | 25.8647 | 3.805 | 9.322 | 38.04 | 0
2003-01-01 07:00 | -2.2 | 28.04 | -4.4 | 24.08 | 83 | 991 | -3.0245 | 26.5559 | 4.433 | 9.592 | 36.96 | 0
2003-01-01 08:00 | -2.2 | 28.04 | -4.4 | 24.08 | 83 | 991 | -3.0245 | 26.5559 | 4.433 | 9.592 | 36.96 | 0
2003-01-01 09:00 | 0 | 32 | -3.9 | 24.98 | 72 | 991 | -1.5382 | 29.2312 | 6.932 | 10.67 | 33 | 0
2003-01-01 10:00 | 1.1 | 33.98 | -4.4 | 24.08 | 64 | 993 | -1.0616 | 30.0891 | 7.742 | 11.01 | 31.02 | 0
2003-01-01 11:00 | 1.7 | 35.06 | -4.4 | 24.08 | 61 | 992 | -0.73608 | 30.675 | 8.322 | 11.26 | 29.94 | 0
2003-01-01 12:00 | 2.8 | 37.04 | -4.4 | 24.08 | 57 | 991 | -0.074484 | 31.8659 | 9.511 | 11.77 | 27.96 | 0
2003-01-01 13:00 | 3.9 | 39.02 | -4.4 | 24.08 | 52 | 992 | 0.53829 | 32.9689 | 10.52 | 12.21 | 25.98 | 0
2003-01-01 14:00 | 3.9 | 39.02 | -4.4 | 24.08 | 52 | 992 | 0.53829 | 32.9689 | 10.52 | 12.21 | 25.98 | 0
2003-01-01 15:00 | 3.3 | 37.94 | -4.4 | 24.08 | 55 | 992 | 0.24029 | 32.4325 | 10.01 | 11.99 | 27.06 | 0
2003-01-01 16:00 | 2.8 | 37.04 | -4.4 | 24.08 | 57 | 993 | -0.071217 | 31.8718 | 9.497 | 11.77 | 27.96 | 0
2003-01-01 17:00 | 1.1 | 33.98 | -3.9 | 24.98 | 67 | 993 | -0.88281 | 30.4109 | 8.054 | 11.15 | 31.02 | 0
2003-01-01 18:00 | 0 | 32 | -3.9 | 24.98 | 72 | 994 | -1.5355 | 29.2362 | 6.911 | 10.66 | 33 | 0
2003-01-01 19:00 | -0.6 | 30.92 | -4.4 | 24.08 | 73 | 994 | -2.0342 | 28.3384 | 6.061 | 10.29 | 34.08 | 0
2003-01-01 20:00 | -1.1 | 30.02 | -4.4 | 24.08 | 76 | 994 | -2.3388 | 27.7901 | 5.548 | 10.07 | 34.98 | 0
2003-01-01 21:00 | -1.1 | 30.02 | -4.4 | 24.08 | 76 | 995 | -2.3381 | 27.7915 | 5.542 | 10.07 | 34.98 | 0
2003-01-01 22:00 | -1.1 | 30.02 | -5 | 23 | 72 | 994 | -2.5501 | 27.4099 | 5.197 | 9.92 | 34.98 | 0
2003-01-01 23:00 | -1.1 | 30.02 | -4.4 | 24.08 | 76 | 994 | -2.3388 | 27.7901 | 5.548 | 10.07 | 34.98 | 0
37623 | -1.1 | 30.02 | -4.4 | 24.08 | 76 | 994 | -2.3388 | 27.7901 | 5.548 | 10.07 | 34.98 | 0
2003-01-02 01:00 | -0.6 | 30.92 | -4.4 | 24.08 | 73 | 994 | -2.0342 | 28.3384 | 6.061 | 10.29 | 34.08 | 0
2003-01-02 02:00 | -1.1 | 30.02 | -5 | 23 | 72 | 994 | -2.5501 | 27.4099 | 5.197 | 9.92 | 34.98 | 0
2003-01-02 03:00 | -1.7 | 28.94 | -3.9 | 24.98 | 83 | 994 | -2.5453 | 27.4184 | 5.202 | 9.922 | 36.06 | 0
2003-01-02 04:00 | -2.8 | 26.96 | -3.3 | 26.06 | 96 | 993 | -2.9858 | 26.6255 | 4.478 | 9.611 | 38.04 | 0
2003-01-02 05:00 | -2.8 | 26.96 | -3.9 | 24.98 | 91 | 992 | -3.2198 | 26.2043 | 4.103 | 9.45 | 38.04 | 0
2003-01-02 06:00 | -2.8 | 26.96 | -3.9 | 24.98 | 91 | 992 | -3.2198 | 26.2043 | 4.103 | 9.45 | 38.04 | 0
2003-01-02 07:00 | -2.8 | 26.96 | -3.9 | 24.98 | 91 | 993 | -3.2196 | 26.2048 | 4.096 | 9.447 | 38.04 | 0
2003-01-02 08:00 | -3 | 26.6 | -4 | 24.8 | 92 | 994 | -3.3684 | 25.9369 | 3.846 | 9.34 | 38.4 | 0
2003-01-02 09:00 | -2.8 | 26.96 | -3.3 | 26.06 | 96 | 994 | -2.9857 | 26.6257 | 4.471 | 9.608 | 38.04 | 0
2003-01-02 10:00 | -2 | 28.4 | -3 | 26.6 | 92 | 995 | -2.3886 | 27.7006 | 5.454 | 10.03 | 36.6 | 0
2003-01-02 11:00 | -2.2 | 28.04 | -3.9 | 24.98 | 87 | 994 | -2.8275 | 26.9106 | 4.733 | 9.721 | 36.96 | 0
2003-01-02 12:00 | -1.7 | 28.94 | -3.9 | 24.98 | 83 | 993 | -2.5458 | 27.4175 | 5.209 | 9.925 | 36.06 | 0
2003-01-02 13:00 | -2 | 28.4 | -4 | 24.8 | 85 | 993 | -2.7333 | 27.08 | 4.897 | 9.791 | 36.6 | 0
2003-01-02 14:00 | -2 | 28.4 | -4 | 24.8 | 85 | 993 | -2.7333 | 27.08 | 4.897 | 9.791 | 36.6 | 0
2003-01-02 15:00 | -1.7 | 28.94 | -3.3 | 26.06 | 87 | 994 | -2.3444 | 27.7801 | 5.537 | 10.07 | 36.06 | 0
2003-01-02 16:00 | -1.7 | 28.94 | -2.8 | 26.96 | 91 | 994 | -2.1447 | 28.1395 | 5.871 | 10.21 | 36.06 | 0
2003-01-02 17:00 | -1.7 | 28.94 | -2.8 | 26.96 | 91 | 995 | -2.1445 | 28.14 | 5.864 | 10.21 | 36.06 | 0
2003-01-02 18:00 | -2.2 | 28.04 | -3.9 | 24.98 | 87 | 995 | -2.8271 | 26.9113 | 4.726 | 9.718 | 36.96 | 0
2003-01-02 19:00 | -2.2 | 28.04 | -3.9 | 24.98 | 87 | 995 | -2.8271 | 26.9113 | 4.726 | 9.718 | 36.96 | 0
2003-01-02 20:00 | -2.2 | 28.04 | -4.4 | 24.08 | 83 | 996 | -3.022 | 26.5605 | 4.399 | 9.577 | 36.96 | 0
2003-01-02 21:00 | -2.2 | 28.04 | -4.4 | 24.08 | 83 | 996 | -3.022 | 26.5605 | 4.399 | 9.577 | 36.96 | 0
2003-01-02 22:00 | -2.8 | 26.96 | -4.4 | 24.08 | 87 | 996 | -3.4066 | 25.8681 | 3.771 | 9.307 | 38.04 | 0
2003-01-02 23:00 | -3.3 | 26.06 | -5.6 | 21.92 | 82 | 996 | -4.1198 | 24.5843 | 2.629 | 8.816 | 38.94 | 0
37624 | -3.3 | 26.06 | -6.1 | 21.02 | 79 | 996 | -4.2584 | 24.3349 | 2.41 | 8.722 | 38.94 | 0
2003-01-03 01:00 | -3.3 | 26.06 | -6.1 | 21.02 | 79 | 996 | -4.2584 | 24.3349 | 2.41 | 8.722 | 38.94 | 0
2003-01-03 02:00 | -3.3 | 26.06 | -6.1 | 21.02 | 79 | 997 | -4.2578 | 24.336 | 2.405 | 8.72 | 38.94 | 0
2003-01-03 03:00 | -5.6 | 21.92 | -7.2 | 19.04 | 87 | 997 | -6.1165 | 20.9902 | -0.4606 | 7.488 | 43.08 | 0
2003-01-03 04:00 | -7.2 | 19.04 | -8.3 | 17.06 | 91 | 996 | -7.524 | 18.4568 | -2.533 | 6.597 | 45.96 | 0
2003-01-03 05:00 | -7.8 | 17.96 | -8.3 | 17.06 | 96 | 997 | -7.9383 | 17.7111 | -3.137 | 6.337 | 47.04 | 0
2003-01-03 06:00 | -8.9 | 15.98 | -10 | 14 | 91 | 998 | -9.1904 | 15.4573 | -4.909 | 5.576 | 49.02 | 0
2003-01-03 07:00 | -7.8 | 17.96 | -8.9 | 15.98 | 91 | 998 | -8.1116 | 17.3991 | -3.388 | 6.229 | 47.04 | 0
2003-01-03 08:00 | -6.7 | 19.94 | -8.3 | 17.06 | 87 | 999 | -7.1826 | 19.0713 | -2.05 | 6.805 | 45.06 | 0
2003-01-03 09:00 | -5.6 | 21.92 | -7.8 | 17.96 | 83 | 999 | -6.276 | 20.7031 | -0.7091 | 7.381 | 43.08 | 0
2003-01-03 10:00 | -3.9 | 24.98 | -7.8 | 17.96 | 71 | 999 | -5.1833 | 22.67 | 0.9523 | 8.095 | 40.02 | 0
2003-01-03 11:00 | -2.8 | 26.96 | -7.8 | 17.96 | 65 | 999 | -4.4556 | 23.9799 | 2.085 | 8.582 | 38.04 | 0
2003-01-03 12:00 | -2.8 | 26.96 | -7.8 | 17.96 | 65 | 998 | -4.4567 | 23.978 | 2.09 | 8.585 | 38.04 | 0
2003-01-03 13:00 | -3.3 | 26.06 | -7.2 | 19.04 | 72 | 997 | -4.5831 | 23.7504 | 1.896 | 8.501 | 38.94 | 0
2003-01-03 14:00 | -3.3 | 26.06 | -6.7 | 19.94 | 75 | 998 | -4.4426 | 24.0034 | 2.108 | 8.592 | 38.94 | 0
2003-01-03 15:00 | -3.3 | 26.06 | -7.2 | 19.04 | 72 | 997 | -4.5831 | 23.7504 | 1.896 | 8.501 | 38.94 | 0
2003-01-03 16:00 | -4.4 | 24.08 | -7.8 | 17.96 | 75 | 998 | -5.4728 | 22.149 | 0.5133 | 7.907 | 40.92 | 0
2003-01-03 17:00 | -6.7 | 19.94 | -9.4 | 15.08 | 79 | 998 | -7.4831 | 18.5303 | -2.478 | 6.621 | 45.06 | 0
2003-01-03 18:00 | -8.3 | 17.06 | -10.6 | 12.92 | 82 | 998 | -8.9059 | 15.9694 | -4.507 | 5.748 | 47.94 | 0
2003-01-03 19:00 | -8.3 | 17.06 | -10.6 | 12.92 | 82 | 998 | -8.9059 | 15.9694 | -4.507 | 5.748 | 47.94 | 0
2003-01-03 20:00 | -7.8 | 17.96 | -9.4 | 15.08 | 87 | 999 | -8.2506 | 17.149 | -3.589 | 6.143 | 47.04 | 0
2003-01-03 21:00 | -6.7 | 19.94 | -8.3 | 17.06 | 87 | 998 | -7.1829 | 19.0707 | -2.045 | 6.807 | 45.06 | 0
2003-01-03 22:00 | -6.7 | 19.94 | -8.3 | 17.06 | 87 | 998 | -7.1829 | 19.0707 | -2.045 | 6.807 | 45.06 | 0
2003-01-03 23:00 | -8.9 | 15.98 | -10.6 | 12.92 | 86 | 996 | -9.3532 | 15.1642 | -5.124 | 5.483 | 49.02 | 0
37625 | -8.3 | 17.06 | -10.6 | 12.92 | 82 | 996 | -8.9068 | 15.9678 | -4.499 | 5.752 | 47.94 | 0
2003-01-04 01:00 | -9.4 | 15.08 | -10 | 14 | 95 | 996 | -9.5561 | 14.799 | -5.409 | 5.36 | 49.92 | 0
2003-01-04 02:00 | -9.4 | 15.08 | -10.6 | 12.92 | 90 | 996 | -9.7128 | 14.517 | -5.623 | 5.269 | 49.92 | 0
2003-01-04 03:00 | -9.4 | 15.08 | -10 | 14 | 95 | 996 | -9.5561 | 14.799 | -5.409 | 5.36 | 49.92 | 0
2003-01-04 04:00 | -7.2 | 19.04 | -9.4 | 15.08 | 82 | 996 | -7.8507 | 17.8688 | -3 | 6.396 | 45.96 | 0
2003-01-04 05:00 | -6.7 | 19.94 | -8.3 | 17.06 | 87 | 995 | -7.1839 | 19.0689 | -2.031 | 6.813 | 45.06 | 0
2003-01-04 06:00 | -5.6 | 21.92 | -7.8 | 17.96 | 83 | 995 | -6.2779 | 20.6998 | -0.6893 | 7.39 | 43.08 | 0
2003-01-04 07:00 | -5 | 23 | -7.2 | 19.04 | 83 | 995 | -5.7024 | 21.7357 | 0.1782 | 7.763 | 42 | 0
2003-01-04 08:00 | -3.3 | 26.06 | -6.1 | 21.02 | 79 | 995 | -4.259 | 24.3338 | 2.416 | 8.725 | 38.94 | 0
2003-01-04 09:00 | -1.7 | 28.94 | -6.1 | 21.02 | 69 | 995 | -3.2575 | 26.1365 | 4.026 | 9.417 | 36.06 | 0
2003-01-04 10:00 | -0.6 | 30.92 | -5.6 | 21.92 | 66 | 994 | -2.417 | 27.6493 | 5.42 | 10.02 | 34.08 | 0
2003-01-04 11:00 | 0 | 32 | -5 | 23 | 66 | 993 | -1.8758 | 28.6235 | 6.34 | 10.41 | 33 | 0
2003-01-04 12:00 | 0 | 32 | -3.9 | 24.98 | 72 | 992 | -1.5373 | 29.2329 | 6.925 | 10.66 | 33 | 0
2003-01-04 13:00 | 0.6 | 33.08 | -2.8 | 26.96 | 76 | 991 | -0.7976 | 30.5643 | 8.221 | 11.22 | 31.92 | 0
2003-01-04 14:00 | 0.6 | 33.08 | -2.2 | 28.04 | 80 | 991 | -0.56959 | 30.9747 | 8.624 | 11.39 | 31.92 | 0
2003-01-04 15:00 | 0.6 | 33.08 | -1.1 | 30.02 | 87 | 990 | -0.17513 | 31.6848 | 9.339 | 11.7 | 31.92 | 0
2003-01-04 16:00 | 0.6 | 33.08 | -1.1 | 30.02 | 87 | 989 | -0.17557 | 31.684 | 9.348 | 11.7 | 31.92 | 0
2003-01-04 17:00 | 0.6 | 33.08 | -0.6 | 30.92 | 91 | 990 | 0.074516 | 32.1341 | 9.743 | 11.87 | 31.92 | 0
2003-01-04 18:00 | 0.6 | 33.08 | -0.6 | 30.92 | 91 | 990 | 0.074516 | 32.1341 | 9.743 | 11.87 | 31.92 | 0
2003-01-04 19:00 | 0.6 | 33.08 | -0.6 | 30.92 | 91 | 991 | 0.07483 | 32.1347 | 9.733 | 11.87 | 31.92 | 0
2003-01-04 20:00 | 0.6 | 33.08 | -0.6 | 30.92 | 91 | 991 | 0.07483 | 32.1347 | 9.733 | 11.87 | 31.92 | 0
2003-01-04 21:00 | 0.6 | 33.08 | 0 | 32 | 96 | 990 | 0.36738 | 32.6613 | 10.25 | 12.09 | 31.92 | 0
2003-01-04 22:00 | 0.6 | 33.08 | -0.6 | 30.92 | 91 | 990 | 0.074516 | 32.1341 | 9.743 | 11.87 | 31.92 | 0
2003-01-04 23:00 | 0.6 | 33.08 | 0 | 32 | 96 | 989 | 0.36724 | 32.661 | 10.26 | 12.1 | 31.92 | 0
37626 | 0.6 | 33.08 | -0.6 | 30.92 | 91 | 989 | 0.074201 | 32.1336 | 9.752 | 11.88 | 31.92 | 0
2003-01-05 01:00 | 0.6 | 33.08 | -0.6 | 30.92 | 91 | 989 | 0.074201 | 32.1336 | 9.752 | 11.88 | 31.92 | 0
2003-01-05 02:00 | 1.1 | 33.98 | -1.1 | 30.02 | 84 | 989 | 0.13826 | 32.2489 | 9.862 | 11.93 | 31.02 | 0
2003-01-05 03:00 | 0.6 | 33.08 | -1.1 | 30.02 | 87 | 990 | -0.17513 | 31.6848 | 9.339 | 11.7 | 31.92 | 0
2003-01-05 04:00 | 0 | 32 | -1.1 | 30.02 | 91 | 990 | -0.48624 | 31.1248 | 8.781 | 11.46 | 33 | 0
2003-01-05 05:00 | 0 | 32 | -1.1 | 30.02 | 91 | 991 | -0.48596 | 31.1253 | 8.772 | 11.46 | 33 | 0
2003-01-05 06:00 | -0.6 | 30.92 | -1.7 | 28.94 | 91 | 991 | -1.0716 | 30.0712 | 7.739 | 11.01 | 34.08 | 0
2003-01-05 07:00 | -0.6 | 30.92 | -1.7 | 28.94 | 91 | 992 | -1.0713 | 30.0717 | 7.731 | 11.01 | 34.08 | 0
2003-01-05 08:00 | -0.6 | 30.92 | -1.7 | 28.94 | 91 | 993 | -1.071 | 30.0722 | 7.722 | 11.01 | 34.08 | 0
2003-01-05 09:00 | 0 | 32 | -1.7 | 28.94 | 87 | 993 | -0.70368 | 30.7334 | 8.368 | 11.28 | 33 | 0
2003-01-05 10:00 | 0 | 32 | -1.1 | 30.02 | 91 | 994 | -0.48512 | 31.1268 | 8.746 | 11.45 | 33 | 0
2003-01-05 11:00 | 0 | 32 | 0 | 32 | 100 | 994 | 0 | 32 | 9.616 | 11.82 | 33 | 0
2003-01-05 12:00 | 1.1 | 33.98 | 0.6 | 33.08 | 96 | 993 | 0.8625 | 33.5525 | 11.08 | 12.45 | 31.02 | 0
2003-01-05 13:00 | 1.1 | 33.98 | 0.6 | 33.08 | 96 | 994 | 0.86264 | 33.5528 | 11.07 | 12.45 | 31.02 | 0
2003-01-05 14:00 | 1.7 | 35.06 | 0.6 | 33.08 | 92 | 994 | 1.2108 | 34.1794 | 11.68 | 12.71 | 29.94 | 0
2003-01-05 15:00 | 0.6 | 33.08 | 0 | 32 | 96 | 995 | 0.36807 | 32.6625 | 10.2 | 12.07 | 31.92 | 0
2003-01-05 16:00 | 0.6 | 33.08 | -1.1 | 30.02 | 87 | 995 | -0.17292 | 31.6887 | 9.295 | 11.68 | 31.92 | 0
2003-01-05 17:00 | 0.6 | 33.08 | -1.7 | 28.94 | 83 | 997 | -0.39627 | 31.2867 | 8.876 | 11.5 | 31.92 | 0
2003-01-05 18:00 | 0.6 | 33.08 | -1.1 | 30.02 | 87 | 997 | -0.17204 | 31.6903 | 9.277 | 11.67 | 31.92 | 0
2003-01-05 19:00 | 0.6 | 33.08 | -1.1 | 30.02 | 87 | 998 | -0.1716 | 31.6911 | 9.268 | 11.67 | 31.92 | 0
2003-01-05 20:00 | 0.6 | 33.08 | -1.1 | 30.02 | 87 | 999 | -0.17117 | 31.6919 | 9.26 | 11.67 | 31.92 | 0
2003-01-05 21:00 | 0.6 | 33.08 | -1.7 | 28.94 | 83 | 999 | -0.39513 | 31.2888 | 8.859 | 11.49 | 31.92 | 0
2003-01-05 22:00 | 0.6 | 33.08 | -1.1 | 30.02 | 87 | 1000 | -0.17073 | 31.6927 | 9.251 | 11.66 | 31.92 | 0
2003-01-05 23:00 | 0.6 | 33.08 | -1.7 | 28.94 | 83 | 1000 | -0.39457 | 31.2898 | 8.851 | 11.49 | 31.92 | 0
37627 | 0.6 | 33.08 | -2.2 | 28.04 | 80 | 1000 | -0.56354 | 30.9856 | 8.552 | 11.36 | 31.92 | 0
2003-01-06 01:00 | 0.6 | 33.08 | -2.2 | 28.04 | 80 | 1001 | -0.56287 | 30.9868 | 8.544 | 11.36 | 31.92 | 0
2003-01-06 02:00 | 0.6 | 33.08 | -2.2 | 28.04 | 80 | 1002 | -0.56221 | 30.988 | 8.536 | 11.36 | 31.92 | 0
2003-01-06 03:00 | 0.6 | 33.08 | -2.8 | 26.96 | 76 | 1003 | -0.78791 | 30.5818 | 8.13 | 11.18 | 31.92 | 0
2003-01-06 04:00 | 0.6 | 33.08 | -2.2 | 28.04 | 80 | 1003 | -0.56154 | 30.9892 | 8.528 | 11.35 | 31.92 | 0
2003-01-06 05:00 | 0.6 | 33.08 | -2.2 | 28.04 | 80 | 1004 | -0.56087 | 30.9904 | 8.52 | 11.35 | 31.92 | 0
2003-01-06 06:00 | 0.6 | 33.08 | -1.7 | 28.94 | 83 | 1005 | -0.39173 | 31.2949 | 8.81 | 11.47 | 31.92 | 0
2003-01-06 07:00 | 0.6 | 33.08 | -2.2 | 28.04 | 80 | 1007 | -0.55888 | 30.994 | 8.496 | 11.34 | 31.92 | 0
2003-01-06 08:00 | 0 | 32 | -3.3 | 26.06 | 76 | 1008 | -1.3006 | 29.6589 | 7.195 | 10.78 | 33 | 0
2003-01-06 09:00 | 0.6 | 33.08 | -3.9 | 24.98 | 69 | 1009 | -1.1819 | 29.8726 | 7.393 | 10.86 | 31.92 | 0
2003-01-06 10:00 | 0.6 | 33.08 | -3.9 | 24.98 | 69 | 1010 | -1.1808 | 29.8745 | 7.386 | 10.86 | 31.92 | 0
2003-01-06 11:00 | 1.1 | 33.98 | -5 | 23 | 61 | 1010 | -1.2182 | 29.8072 | 7.322 | 10.83 | 31.02 | 0
2003-01-06 12:00 | 1.1 | 33.98 | -4.4 | 24.08 | 64 | 1009 | -1.0415 | 30.1253 | 7.636 | 10.97 | 31.02 | 0
2003-01-06 13:00 | 1.7 | 35.06 | -3.9 | 24.98 | 64 | 1009 | -0.5294 | 31.0471 | 8.531 | 11.35 | 29.94 | 0
2003-01-06 14:00 | 1.7 | 35.06 | -4.4 | 24.08 | 61 | 1010 | -0.71089 | 30.7204 | 8.203 | 11.21 | 29.94 | 0
2003-01-06 15:00 | 1.7 | 35.06 | -3.9 | 24.98 | 64 | 1010 | -0.52813 | 31.0494 | 8.524 | 11.35 | 29.94 | 0
2003-01-06 16:00 | 1.1 | 33.98 | -4.4 | 24.08 | 64 | 1010 | -1.0403 | 30.1275 | 7.629 | 10.97 | 31.02 | 0
2003-01-06 17:00 | -0.6 | 30.92 | -3.9 | 24.98 | 76 | 1010 | -1.8595 | 28.6529 | 6.226 | 10.36 | 34.08 | 0
2003-01-06 18:00 | -1.7 | 28.94 | -4.4 | 24.08 | 80 | 1010 | -2.6871 | 27.1632 | 4.845 | 9.769 | 36.06 | 0
2003-01-06 19:00 | -3.3 | 26.06 | -5 | 23 | 87 | 1010 | -3.8849 | 25.0072 | 2.905 | 8.935 | 38.94 | 0
2003-01-06 20:00 | -3.3 | 26.06 | -5 | 23 | 87 | 1009 | -3.8853 | 25.0065 | 2.911 | 8.938 | 38.94 | 0
2003-01-06 21:00 | -2.8 | 26.96 | -4.4 | 24.08 | 87 | 1009 | -3.4017 | 25.8769 | 3.686 | 9.271 | 38.04 | 0
2003-01-06 22:00 | -2.8 | 26.96 | -5 | 23 | 83 | 1009 | -3.589 | 25.5397 | 3.386 | 9.142 | 38.04 | 0
2003-01-06 23:00 | -3.9 | 24.98 | -5.6 | 21.92 | 86 | 1009 | -4.5097 | 23.8825 | 1.928 | 8.515 | 40.02 | 0
37628 | -3.3 | 26.06 | -5.6 | 21.92 | 82 | 1008 | -4.1136 | 24.5956 | 2.558 | 8.786 | 38.94 | 0
2003-01-07 01:00 | -2.8 | 26.96 | -5 | 23 | 83 | 1007 | -3.59 | 25.5379 | 3.398 | 9.147 | 38.04 | 0
2003-01-07 02:00 | -2.2 | 28.04 | -4.4 | 24.08 | 83 | 1006 | -3.0169 | 26.5696 | 4.333 | 9.549 | 36.96 | 0
2003-01-07 03:00 | -2.8 | 26.96 | -4.4 | 24.08 | 87 | 1006 | -3.4028 | 25.8749 | 3.705 | 9.279 | 38.04 | 0
2003-01-07 04:00 | -3.3 | 26.06 | -5 | 23 | 87 | 1005 | -3.8867 | 25.0039 | 2.936 | 8.948 | 38.94 | 0
2003-01-07 05:00 | -3.9 | 24.98 | -5.6 | 21.92 | 86 | 1005 | -4.5113 | 23.8797 | 1.951 | 8.525 | 40.02 | 0
2003-01-07 06:00 | -3.3 | 26.06 | -5 | 23 | 87 | 1004 | -3.8871 | 25.0032 | 2.943 | 8.951 | 38.94 | 0
2003-01-07 07:00 | -3.3 | 26.06 | -5 | 23 | 87 | 1003 | -3.8875 | 25.0025 | 2.949 | 8.954 | 38.94 | 0
2003-01-07 08:00 | -2.8 | 26.96 | -4.4 | 24.08 | 87 | 1002 | -3.4043 | 25.8722 | 3.732 | 9.29 | 38.04 | 0
2003-01-07 09:00 | -1.7 | 28.94 | -3.9 | 24.98 | 83 | 1001 | -2.5417 | 27.4249 | 5.153 | 9.902 | 36.06 | 0
2003-01-07 10:00 | -0.6 | 30.92 | -2.8 | 26.96 | 83 | 1001 | -1.4916 | 29.3152 | 6.926 | 10.66 | 34.08 | 0
2003-01-07 11:00 | 1.1 | 33.98 | -1.7 | 28.94 | 80 | 999 | -0.11584 | 31.7915 | 9.359 | 11.71 | 31.02 | 0
2003-01-07 12:00 | 2.2 | 35.96 | -1.7 | 28.94 | 74 | 997 | 0.55141 | 32.9925 | 10.5 | 12.2 | 29.04 | 0
2003-01-07 13:00 | 2.8 | 37.04 | -1.1 | 30.02 | 75 | 996 | 1.1726 | 34.1107 | 11.59 | 12.67 | 27.96 | 0
2003-01-07 14:00 | 3.3 | 37.94 | -0.6 | 30.92 | 75 | 995 | 1.6358 | 34.9445 | 12.43 | 13.03 | 27.06 | 0
2003-01-07 15:00 | 4.4 | 39.92 | 0.6 | 33.08 | 76 | 994 | 2.7265 | 36.9077 | 14.42 | 13.89 | 25.08 | 0
2003-01-07 16:00 | 4.4 | 39.92 | 0.6 | 33.08 | 76 | 993 | 2.7256 | 36.906 | 14.43 | 13.89 | 25.08 | 0
2003-01-07 17:00 | 3.3 | 37.94 | 0.6 | 33.08 | 82 | 993 | 2.1085 | 35.7953 | 13.3 | 13.4 | 27.06 | 0
2003-01-07 18:00 | 3.3 | 37.94 | 0 | 32 | 79 | 992 | 1.9051 | 35.4291 | 12.94 | 13.25 | 27.06 | 0
2003-01-07 19:00 | 2.8 | 37.04 | 0.6 | 33.08 | 85 | 992 | 1.8304 | 35.2947 | 12.81 | 13.19 | 27.96 | 0
2003-01-07 20:00 | 2.8 | 37.04 | 0.6 | 33.08 | 85 | 992 | 1.8304 | 35.2947 | 12.81 | 13.19 | 27.96 | 0
2003-01-07 21:00 | 2.8 | 37.04 | 0.6 | 33.08 | 85 | 992 | 1.8304 | 35.2947 | 12.81 | 13.19 | 27.96 | 0
2003-01-07 22:00 | 2.8 | 37.04 | 0.6 | 33.08 | 85 | 991 | 1.8299 | 35.2937 | 12.82 | 13.2 | 27.96 | 0
2003-01-07 23:00 | 2.8 | 37.04 | 0.6 | 33.08 | 85 | 991 | 1.8299 | 35.2937 | 12.82 | 13.2 | 27.96 | 0
37629 | 3.9 | 39.02 | 0.6 | 33.08 | 79 | 989 | 2.4665 | 36.4398 | 14 | 13.7 | 25.98 | 0
2003-01-08 01:00 | 4.4 | 39.92 | 0.6 | 33.08 | 76 | 989 | 2.7218 | 36.8993 | 14.47 | 13.91 | 25.08 | 0
2003-01-08 02:00 | 3.9 | 39.02 | 0.6 | 33.08 | 79 | 989 | 2.4665 | 36.4398 | 14 | 13.7 | 25.98 | 0
2003-01-08 03:00 | 3.9 | 39.02 | 0.6 | 33.08 | 79 | 989 | 2.4665 | 36.4398 | 14 | 13.7 | 25.98 | 0
2003-01-08 04:00 | 3.3 | 37.94 | 0 | 32 | 79 | 989 | 1.9027 | 35.4248 | 12.97 | 13.26 | 27.06 | 0
2003-01-08 05:00 | 2.2 | 35.96 | 0 | 32 | 85 | 988 | 1.2532 | 34.2558 | 11.82 | 12.77 | 29.04 | 0
2003-01-08 06:00 | 2.2 | 35.96 | 0 | 32 | 85 | 988 | 1.2532 | 34.2558 | 11.82 | 12.77 | 29.04 | 0
2003-01-08 07:00 | 1.7 | 35.06 | -0.6 | 30.92 | 84 | 988 | 0.71136 | 33.2804 | 10.87 | 12.36 | 29.94 | 0
2003-01-08 08:00 | 1.7 | 35.06 | 0 | 32 | 88 | 988 | 0.96108 | 33.73 | 11.3 | 12.55 | 29.94 | 0
2003-01-08 09:00 | 3.3 | 37.94 | 1.1 | 33.98 | 85 | 987 | 2.3066 | 36.1518 | 13.73 | 13.59 | 27.06 | 0
2003-01-08 10:00 | 6.7 | 44.06 | 2.8 | 37.04 | 76 | 986 | 4.8553 | 40.7395 | 18.59 | 15.68 | 20.94 | 0
2003-01-08 11:00 | 8.9 | 48.02 | 3.3 | 37.94 | 68 | 985 | 6.1958 | 43.1525 | 21.3 | 16.85 | 16.98 | 0
2003-01-08 12:00 | 11.7 | 53.06 | 3.9 | 39.02 | 59 | 983 | 7.8105 | 46.0589 | 24.75 | 18.32 | 11.94 | 0
2003-01-08 13:00 | 13.3 | 55.94 | 5.6 | 42.08 | 60 | 982 | 9.2968 | 48.7342 | 28.08 | 19.76 | 9.06 | 0
2003-01-08 14:00 | 13.9 | 57.02 | 4.4 | 39.92 | 53 | 981 | 9.0375 | 48.2676 | 27.5 | 19.51 | 7.98 | 0
2003-01-08 15:00 | 14.4 | 57.92 | 4.4 | 39.92 | 51 | 980 | 9.2237 | 48.6027 | 27.94 | 19.7 | 7.08 | 0
2003-01-08 16:00 | 13.3 | 55.94 | 5 | 41 | 57 | 979 | 8.9675 | 48.1415 | 27.38 | 19.46 | 9.06 | 0
2003-01-08 17:00 | 11.1 | 51.98 | 4.4 | 39.92 | 63 | 980 | 7.6803 | 45.8245 | 24.52 | 18.23 | 13.02 | 0
2003-01-08 18:00 | 10 | 50 | 3.9 | 39.02 | 66 | 979 | 6.9909 | 44.5836 | 23.06 | 17.6 | 15 | 0
2003-01-08 19:00 | 8.9 | 48.02 | 3.3 | 37.94 | 68 | 981 | 6.1904 | 43.1426 | 21.36 | 16.87 | 16.98 | 0
2003-01-08 20:00 | 8.3 | 46.94 | 2.8 | 37.04 | 68 | 981 | 5.6506 | 42.1712 | 20.25 | 16.39 | 18.06 | 0
2003-01-08 21:00 | 7.8 | 46.04 | 2.2 | 35.96 | 68 | 982 | 5.202 | 41.3636 | 19.33 | 16 | 18.96 | 0
2003-01-08 22:00 | 7.2 | 44.96 | 1.7 | 35.06 | 68 | 982 | 4.6616 | 40.391 | 18.26 | 15.54 | 20.04 | 0
2003-01-08 23:00 | 6.1 | 42.98 | 0 | 32 | 65 | 982 | 3.4328 | 38.179 | 15.88 | 14.51 | 22.02 | 0
37630 | 6.1 | 42.98 | -1.1 | 30.02 | 59 | 982 | 2.9533 | 37.3159 | 14.98 | 14.13 | 22.02 | 0
2003-01-09 01:00 | 6.7 | 44.06 | -2.2 | 28.04 | 52 | 982 | 2.8924 | 37.2063 | 14.86 | 14.08 | 20.94 | 0
2003-01-09 02:00 | 7.8 | 46.04 | -4.4 | 24.08 | 40 | 983 | 2.7477 | 36.9459 | 14.57 | 13.95 | 18.96 | 0
2003-01-09 03:00 | 6.1 | 42.98 | -5 | 23 | 43 | 983 | 1.6434 | 34.9582 | 12.56 | 13.09 | 22.02 | 0
2003-01-09 04:00 | 5.6 | 42.08 | -6.1 | 21.02 | 40 | 983 | 0.99133 | 33.7844 | 11.4 | 12.59 | 22.92 | 0
2003-01-09 05:00 | 5 | 41 | -6.1 | 21.02 | 42 | 984 | 0.6714 | 33.2085 | 10.83 | 12.34 | 24 | 0
2003-01-09 06:00 | 3.9 | 39.02 | -6.1 | 21.02 | 45 | 984 | 0.0016475 | 32.003 | 9.677 | 11.85 | 25.98 | 0
2003-01-09 07:00 | 2.8 | 37.04 | -5.6 | 21.92 | 51 | 985 | -0.48105 | 31.1341 | 8.84 | 11.49 | 27.96 | 0
2003-01-09 08:00 | 2.2 | 35.96 | -4.4 | 24.08 | 59 | 985 | -0.45266 | 31.1852 | 8.89 | 11.51 | 29.04 | 0
2003-01-09 09:00 | 3.9 | 39.02 | -3.9 | 24.98 | 55 | 986 | 0.74691 | 33.3444 | 10.95 | 12.39 | 25.98 | 0
2003-01-09 10:00 | 5.6 | 42.08 | -2.8 | 26.96 | 53 | 986 | 2.05 | 35.6899 | 13.27 | 13.39 | 22.92 | 0
2003-01-09 11:00 | 6.1 | 42.98 | -2.8 | 26.96 | 51 | 986 | 2.3119 | 36.1614 | 13.74 | 13.59 | 22.02 | 0
2003-01-09 12:00 | 6.7 | 44.06 | -4.4 | 24.08 | 43 | 985 | 2.1353 | 35.8436 | 13.43 | 13.46 | 20.94 | 0
2003-01-09 13:00 | 7.2 | 44.96 | -7.8 | 17.96 | 31 | 985 | 1.4709 | 34.6476 | 12.23 | 12.94 | 20.04 | 0
2003-01-09 14:00 | 6.7 | 44.06 | -7.2 | 19.04 | 34 | 985 | 1.3548 | 34.4386 | 12.02 | 12.86 | 20.94 | 0
2003-01-09 15:00 | 6.1 | 42.98 | -7.8 | 17.96 | 33 | 986 | 0.80742 | 33.4534 | 11.05 | 12.44 | 22.02 | 0
2003-01-09 16:00 | 5 | 41 | -7.2 | 19.04 | 38 | 987 | 0.36044 | 32.6488 | 10.26 | 12.1 | 24 | 0
2003-01-09 17:00 | 3.3 | 37.94 | -6.7 | 19.94 | 45 | 988 | -0.48258 | 31.1314 | 8.809 | 11.47 | 27.06 | 0
2003-01-09 18:00 | 2.8 | 37.04 | -6.7 | 19.94 | 46 | 989 | -0.80727 | 30.5469 | 8.225 | 11.22 | 27.96 | 0
2003-01-09 19:00 | 2.2 | 35.96 | -6.7 | 19.94 | 48 | 990 | -1.1518 | 29.9268 | 7.613 | 10.96 | 29.04 | 0
2003-01-09 20:00 | 1.7 | 35.06 | -6.7 | 19.94 | 50 | 990 | -1.4272 | 29.4311 | 7.136 | 10.75 | 29.94 | 0
2003-01-09 21:00 | 1.1 | 33.98 | -6.7 | 19.94 | 52 | 991 | -1.7908 | 28.7766 | 6.504 | 10.48 | 31.02 | 0
2003-01-09 22:00 | 0 | 32 | -7.8 | 17.96 | 52 | 991 | -2.6856 | 27.1659 | 5.001 | 9.836 | 33 | 0
2003-01-09 23:00 | -1.1 | 30.02 | -7.8 | 17.96 | 57 | 992 | -3.3575 | 25.9564 | 3.889 | 9.358 | 34.98 | 0
37631 | -1.7 | 28.94 | -8.9 | 15.98 | 54 | 991 | -4.0445 | 24.72 | 2.794 | 8.887 | 36.06 | 0
2003-01-10 01:00 | -2.8 | 26.96 | -10 | 14 | 54 | 992 | -5.003 | 22.9946 | 1.282 | 8.237 | 38.04 | 0
2003-01-10 02:00 | -3.3 | 26.06 | -11.1 | 12.02 | 51 | 993 | -5.5836 | 21.9496 | 0.3858 | 7.852 | 38.94 | 0
2003-01-10 03:00 | -4.4 | 24.08 | -11.1 | 12.02 | 56 | 993 | -6.3165 | 20.6304 | -0.7225 | 7.375 | 40.92 | 0
2003-01-10 04:00 | -5 | 23 | -11.7 | 10.94 | 56 | 993 | -6.8489 | 19.6719 | -1.513 | 7.036 | 42 | 0
2003-01-10 05:00 | -5.6 | 21.92 | -12.2 | 10.04 | 56 | 993 | -7.3828 | 18.711 | -2.294 | 6.7 | 43.08 | 0
2003-01-10 06:00 | -6.1 | 21.02 | -12.2 | 10.04 | 58 | 994 | -7.7473 | 18.0549 | -2.828 | 6.47 | 43.98 | 0
2003-01-10 07:00 | -6.1 | 21.02 | -12.8 | 8.96 | 55 | 995 | -7.8664 | 17.8405 | -3.003 | 6.395 | 43.98 | 0
2003-01-10 08:00 | -6.1 | 21.02 | -12.2 | 10.04 | 58 | 995 | -7.7461 | 18.057 | -2.832 | 6.469 | 43.98 | 0
2003-01-10 09:00 | -4.4 | 24.08 | -11.1 | 12.02 | 56 | 996 | -6.3125 | 20.6374 | -0.7337 | 7.371 | 40.92 | 0
2003-01-10 10:00 | -3.9 | 24.98 | -10.6 | 12.92 | 56 | 997 | -5.8684 | 21.4368 | -0.0726 | 7.655 | 40.02 | 0
2003-01-10 11:00 | -3.3 | 26.06 | -10 | 14 | 56 | 997 | -5.3382 | 22.3912 | 0.7337 | 8.001 | 38.94 | 0
2003-01-10 12:00 | -3.9 | 24.98 | -10.6 | 12.92 | 56 | 997 | -5.8684 | 21.4368 | -0.0726 | 7.655 | 40.02 | 0
2003-01-10 13:00 | -3.9 | 24.98 | -12.2 | 10.04 | 48 | 997 | -6.2382 | 20.7713 | -0.6239 | 7.418 | 40.02 | 0
2003-01-10 14:00 | -3.9 | 24.98 | -13.3 | 8.06 | 44 | 997 | -6.4245 | 20.436 | -0.8994 | 7.299 | 40.02 | 0
2003-01-10 15:00 | -3.3 | 26.06 | -13.3 | 8.06 | 42 | 998 | -6.0104 | 21.1813 | -0.2847 | 7.564 | 38.94 | 0
2003-01-10 16:00 | -3.9 | 24.98 | -14.4 | 6.08 | 40 | 999 | -6.608 | 20.1056 | -1.18 | 7.179 | 40.02 | 0
2003-01-10 17:00 | -5 | 23 | -15.6 | 3.92 | 39 | 999 | -7.5776 | 18.3604 | -2.597 | 6.57 | 42 | 0
2003-01-10 18:00 | -5.6 | 21.92 | -15 | 5 | 43 | 999 | -7.916 | 17.7513 | -3.086 | 6.359 | 43.08 | 0
2003-01-10 19:00 | -5.6 | 21.92 | -15 | 5 | 43 | 1001 | -7.9127 | 17.7571 | -3.091 | 6.357 | 43.08 | 0
2003-01-10 20:00 | -6.1 | 21.02 | -16.1 | 3.02 | 41 | 1001 | -8.4226 | 16.8393 | -3.816 | 6.045 | 43.98 | 0
2003-01-10 21:00 | -6.7 | 19.94 | -16.1 | 3.02 | 43 | 1001 | -8.8581 | 16.0554 | -4.43 | 5.781 | 45.06 | 0
2003-01-10 22:00 | -7.2 | 19.04 | -16.7 | 1.94 | 42 | 1002 | -9.3261 | 15.2131 | -5.086 | 5.5 | 45.96 | 0
2003-01-10 23:00 | -7.8 | 17.96 | -17.2 | 1.04 | 43 | 1002 | -9.8086 | 14.3446 | -5.751 | 5.213 | 47.04 | 0
37632 | -8.3 | 17.06 | -17.8 | -0.04 | 42 | 1002 | -10.2784 | 13.4989 | -6.392 | 4.938 | 47.94 | 0
2003-01-11 01:00 | -9.4 | 15.08 | -17.8 | -0.04 | 46 | 1001 | -11.1096 | 12.0027 | -7.509 | 4.458 | 49.92 | 0
2003-01-11 02:00 | -9.4 | 15.08 | -20.6 | -5.08 | 36 | 1002 | -11.4319 | 11.4226 | -7.934 | 4.275 | 49.92 | 0
2003-01-11 03:00 | -10.6 | 12.92 | -20 | -4 | 42 | 1002 | -12.2916 | 9.8752 | -9.069 | 3.787 | 52.08 | 0
2003-01-11 04:00 | -11.1 | 12.02 | -20 | -4 | 44 | 1003 | -12.6747 | 9.1855 | -9.571 | 3.571 | 52.98 | 0
2003-01-11 05:00 | -11.7 | 10.94 | -18.9 | -2.02 | 51 | 1003 | -13.0178 | 8.5679 | -10.02 | 3.379 | 54.06 | 0
2003-01-11 06:00 | -11.7 | 10.94 | -18.3 | -0.94 | 54 | 1003 | -12.9361 | 8.715 | -9.915 | 3.423 | 54.06 | 0
2003-01-11 07:00 | -12.2 | 10.04 | -18.3 | -0.94 | 57 | 1004 | -13.3131 | 8.0364 | -10.4 | 3.213 | 54.96 | 0
2003-01-11 08:00 | -11.7 | 10.94 | -18.9 | -2.02 | 51 | 1004 | -13.0168 | 8.5698 | -10.02 | 3.378 | 54.06 | 0
2003-01-11 09:00 | -10.6 | 12.92 | -20 | -4 | 42 | 1005 | -12.2877 | 9.8822 | -9.073 | 3.785 | 52.08 | 0
2003-01-11 10:00 | -8.9 | 15.98 | -20.6 | -5.08 | 34 | 1006 | -11.0628 | 12.0869 | -7.457 | 4.48 | 49.02 | 0
2003-01-11 11:00 | -6.7 | 19.94 | -21.7 | -7.06 | 25 | 1006 | -9.5536 | 14.8036 | -5.405 | 5.362 | 45.06 | 0
2003-01-11 12:00 | -5.6 | 21.92 | -21.1 | -5.98 | 24 | 1005 | -8.706 | 16.3291 | -4.221 | 5.871 | 43.08 | 0
2003-01-11 13:00 | -4.4 | 24.08 | -18.9 | -2.02 | 27 | 1006 | -7.6068 | 18.3077 | -2.666 | 6.54 | 40.92 | 0
2003-01-11 14:00 | -3.9 | 24.98 | -17.8 | -0.04 | 29 | 1006 | -7.1113 | 19.1997 | -1.949 | 6.848 | 40.02 | 0
2003-01-11 15:00 | -3.3 | 26.06 | -17.2 | 1.04 | 29 | 1006 | -6.6288 | 20.0681 | -1.242 | 7.152 | 38.94 | 0
2003-01-11 16:00 | -3.3 | 26.06 | -16.7 | 1.94 | 30 | 1006 | -6.5797 | 20.1565 | -1.17 | 7.183 | 38.94 | 0
2003-01-11 17:00 | -4.4 | 24.08 | -16.1 | 3.02 | 35 | 1007 | -7.2398 | 18.9683 | -2.146 | 6.764 | 40.92 | 0
2003-01-11 18:00 | -6.1 | 21.02 | -15.6 | 3.92 | 43 | 1007 | -8.3321 | 17.0022 | -3.717 | 6.088 | 43.98 | 0
2003-01-11 19:00 | -7.2 | 19.04 | -15 | 5 | 50 | 1008 | -9.0184 | 15.767 | -4.689 | 5.67 | 45.96 | 0
2003-01-11 20:00 | -7.8 | 17.96 | -15 | 5 | 52 | 1009 | -9.4765 | 14.9424 | -5.33 | 5.395 | 47.04 | 0
2003-01-11 21:00 | -9.4 | 15.08 | -14.4 | 6.08 | 64 | 1009 | -10.5258 | 13.0536 | -6.767 | 4.777 | 49.92 | 0
2003-01-11 22:00 | -8.3 | 17.06 | -14.4 | 6.08 | 58 | 1009 | -9.7162 | 14.5108 | -5.663 | 5.251 | 47.94 | 0
2003-01-11 23:00 | -8.9 | 15.98 | -15 | 5 | 58 | 1010 | -10.2601 | 13.5319 | -6.409 | 4.931 | 49.02 | 0
37633 | -9.4 | 15.08 | -16.1 | 3.02 | 54 | 1010 | -10.8425 | 12.4835 | -7.19 | 4.595 | 49.92 | 0
2003-01-12 01:00 | -10.6 | 12.92 | -15.6 | 3.92 | 63 | 1010 | -11.6656 | 11.0019 | -8.289 | 4.122 | 52.08 | 0
2003-01-12 02:00 | -11.7 | 10.94 | -15.6 | 3.92 | 70 | 1010 | -12.4983 | 9.503 | -9.381 | 3.653 | 54.06 | 0
2003-01-12 03:00 | -13.9 | 6.98 | -16.1 | 3.02 | 82 | 1010 | -14.3073 | 6.2469 | -11.69 | 2.658 | 58.02 | 0
2003-01-12 04:00 | -13.3 | 8.06 | -16.1 | 3.02 | 77 | 1009 | -13.8449 | 7.0791 | -11.11 | 2.911 | 56.94 | 0
2003-01-12 05:00 | -12.2 | 10.04 | -15.6 | 3.92 | 73 | 1009 | -12.8934 | 8.7919 | -9.89 | 3.434 | 54.96 | 0
2003-01-12 06:00 | -13.9 | 6.98 | -15.6 | 3.92 | 86 | 1009 | -14.2168 | 6.4098 | -11.58 | 2.707 | 58.02 | 0
2003-01-12 07:00 | -12.8 | 8.96 | -15.6 | 3.92 | 77 | 1009 | -13.3651 | 7.9427 | -10.5 | 3.173 | 56.04 | 0
2003-01-12 08:00 | -11.7 | 10.94 | -14.4 | 6.08 | 78 | 1009 | -12.2846 | 9.8877 | -9.105 | 3.772 | 54.06 | 0
2003-01-12 09:00 | -7.8 | 17.96 | -13.3 | 8.06 | 61 | 1010 | -9.156 | 15.5192 | -4.896 | 5.581 | 47.04 | 0
2003-01-12 10:00 | -5 | 23 | -13.3 | 8.06 | 48 | 1010 | -7.1695 | 19.0948 | -2.067 | 6.797 | 42 | 0
2003-01-12 11:00 | -3.3 | 26.06 | -12.8 | 8.96 | 44 | 1009 | -5.8943 | 21.3903 | -0.1746 | 7.611 | 38.94 | 0
2003-01-12 12:00 | 0 | 32 | -11.7 | 10.94 | 37 | 1007 | -3.5379 | 25.6318 | 3.498 | 9.19 | 33 | 0
2003-01-12 13:00 | 1.1 | 33.98 | -12.2 | 10.04 | 32 | 1006 | -3.002 | 26.5964 | 4.374 | 9.567 | 31.02 | 0
2003-01-12 14:00 | 2.2 | 35.96 | -12.2 | 10.04 | 30 | 1005 | -2.3032 | 27.8543 | 5.534 | 10.07 | 29.04 | 0
2003-01-12 15:00 | 1.7 | 35.06 | -12.2 | 10.04 | 31 | 1005 | -2.6131 | 27.2965 | 5.02 | 9.844 | 29.94 | 0
2003-01-12 16:00 | 1.7 | 35.06 | -11.7 | 10.94 | 32 | 1004 | -2.5506 | 27.4088 | 5.13 | 9.892 | 29.94 | 0
2003-01-12 17:00 | 0.6 | 33.08 | -11.1 | 12.02 | 37 | 1003 | -3.0853 | 26.4464 | 4.258 | 9.517 | 31.92 | 0
2003-01-12 18:00 | -0.6 | 30.92 | -11.1 | 12.02 | 41 | 1002 | -3.8058 | 25.1495 | 3.103 | 9.02 | 34.08 | 0
2003-01-12 19:00 | -1.1 | 30.02 | -10 | 14 | 47 | 1002 | -3.888 | 25.0016 | 2.969 | 8.963 | 34.98 | 0
2003-01-12 20:00 | -1.1 | 30.02 | -9.4 | 15.08 | 49 | 1001 | -3.7801 | 25.1959 | 3.148 | 9.039 | 34.98 | 0
2003-01-12 21:00 | -1.7 | 28.94 | -10 | 14 | 49 | 1001 | -4.2928 | 24.2729 | 2.334 | 8.69 | 36.06 | 0
2003-01-12 22:00 | -2.2 | 28.04 | -10 | 14 | 51 | 1001 | -4.6187 | 23.6863 | 1.823 | 8.47 | 36.96 | 0
2003-01-12 23:00 | -1.7 | 28.94 | -10 | 14 | 49 | 1001 | -4.2928 | 24.2729 | 2.334 | 8.69 | 36.06 | 0
37634 | -2.2 | 28.04 | -10.6 | 12.92 | 48 | 999 | -4.7759 | 23.4034 | 1.593 | 8.371 | 36.96 | 0
2003-01-13 01:00 | -2.2 | 28.04 | -8.9 | 15.98 | 56 | 999 | -4.3666 | 24.14 | 2.229 | 8.644 | 36.96 | 0
2003-01-13 02:00 | -1.7 | 28.94 | -7.8 | 17.96 | 59 | 999 | -3.7709 | 25.2124 | 3.172 | 9.05 | 36.06 | 0
2003-01-13 03:00 | -4.4 | 24.08 | -7.8 | 17.96 | 75 | 999 | -5.4721 | 22.1503 | 0.5083 | 7.905 | 40.92 | 0
2003-01-13 04:00 | -2.2 | 28.04 | -5.6 | 21.92 | 75 | 999 | -3.4137 | 25.8553 | 3.741 | 9.295 | 36.96 | 0
2003-01-13 05:00 | -3.3 | 26.06 | -6.1 | 21.02 | 79 | 1000 | -4.256 | 24.3393 | 2.387 | 8.712 | 38.94 | 0
2003-01-13 06:00 | -3.3 | 26.06 | -9.4 | 15.08 | 59 | 1000 | -5.1917 | 22.655 | 0.9386 | 8.09 | 38.94 | 0
2003-01-13 07:00 | -4.4 | 24.08 | -10 | 14 | 61 | 1002 | -6.0833 | 21.0501 | -0.4273 | 7.502 | 40.92 | 0
2003-01-13 08:00 | -4.4 | 24.08 | -10.6 | 12.92 | 58 | 1003 | -6.2148 | 20.8134 | -0.6282 | 7.416 | 40.92 | 0
2003-01-13 09:00 | -5 | 23 | -11.7 | 10.94 | 56 | 1003 | -6.8363 | 19.6947 | -1.548 | 7.021 | 42 | 0
2003-01-13 10:00 | -3.3 | 26.06 | -11.1 | 12.02 | 51 | 1004 | -5.5669 | 21.9795 | 0.3451 | 7.834 | 38.94 | 0
2003-01-13 11:00 | -2.8 | 26.96 | -11.1 | 12.02 | 49 | 1004 | -5.2318 | 22.5827 | 0.8572 | 8.055 | 38.04 | 0
2003-01-13 12:00 | -2.8 | 26.96 | -11.7 | 10.94 | 46 | 1003 | -5.382 | 22.3124 | 0.6352 | 7.959 | 38.04 | 0
2003-01-13 13:00 | -1.7 | 28.94 | -12.8 | 8.96 | 38 | 1003 | -4.875 | 23.2249 | 1.418 | 8.296 | 36.06 | 0
2003-01-13 14:00 | -1.1 | 30.02 | -13.3 | 8.06 | 35 | 1003 | -4.5509 | 23.8084 | 1.924 | 8.513 | 34.98 | 0
2003-01-13 15:00 | -0.6 | 30.92 | -13.3 | 8.06 | 33 | 1002 | -4.2656 | 24.3219 | 2.378 | 8.708 | 34.08 | 0
2003-01-13 16:00 | -1.1 | 30.02 | -13.9 | 6.98 | 33 | 1002 | -4.6652 | 23.6026 | 1.753 | 8.44 | 34.98 | 0
2003-01-13 17:00 | -2.2 | 28.04 | -13.3 | 8.06 | 38 | 1002 | -5.2882 | 22.4813 | 0.7891 | 8.025 | 36.96 | 0
2003-01-13 18:00 | -2.2 | 28.04 | -12.8 | 8.96 | 40 | 1002 | -5.1841 | 22.6686 | 0.9474 | 8.093 | 36.96 | 0
2003-01-13 19:00 | -2.8 | 26.96 | -12.8 | 8.96 | 42 | 1002 | -5.5829 | 21.9508 | 0.3376 | 7.831 | 38.04 | 0
2003-01-13 20:00 | -2.8 | 26.96 | -11.7 | 10.94 | 46 | 1003 | -5.382 | 22.3124 | 0.6352 | 7.959 | 38.04 | 0
2003-01-13 21:00 | -2.8 | 26.96 | -12.2 | 10.04 | 44 | 1002 | -5.4832 | 22.1303 | 0.4881 | 7.896 | 38.04 | 0
2003-01-13 22:00 | -2.8 | 26.96 | -13.3 | 8.06 | 40 | 1001 | -5.6848 | 21.7673 | 0.1901 | 7.768 | 38.04 | 0
2003-01-13 23:00 | -2.8 | 26.96 | -13.3 | 8.06 | 40 | 1002 | -5.6829 | 21.7707 | 0.1871 | 7.766 | 38.04 | 0
37635 | -2.8 | 26.96 | -12.8 | 8.96 | 42 | 1002 | -5.5829 | 21.9508 | 0.3376 | 7.831 | 38.04 | 0
2003-01-14 01:00 | -3.3 | 26.06 | -12.8 | 8.96 | 44 | 1002 | -5.9064 | 21.3685 | -0.1526 | 7.62 | 38.94 | 0
2003-01-14 02:00 | -3.3 | 26.06 | -13.9 | 6.98 | 39 | 1001 | -6.1506 | 20.929 | -0.5103 | 7.467 | 38.94 | 0
2003-01-14 03:00 | -5.6 | 21.92 | -9.4 | 15.08 | 72 | 1001 | -6.7186 | 19.9066 | -1.372 | 7.096 | 43.08 | 0
2003-01-14 04:00 | -4.4 | 24.08 | -8.3 | 17.06 | 71 | 1002 | -5.6441 | 21.8406 | 0.2303 | 7.785 | 40.92 | 0
2003-01-14 05:00 | -4.4 | 24.08 | -9.4 | 15.08 | 65 | 1002 | -5.907 | 21.3675 | -0.1643 | 7.615 | 40.92 | 0
2003-01-14 06:00 | -5.6 | 21.92 | -10.6 | 12.92 | 65 | 1003 | -7.0015 | 19.3972 | -1.795 | 6.914 | 43.08 | 0
2003-01-14 07:00 | -5.6 | 21.92 | -11.1 | 12.02 | 62 | 1004 | -7.1231 | 19.1785 | -1.976 | 6.836 | 43.08 | 0
2003-01-14 08:00 | -6.1 | 21.02 | -11.1 | 12.02 | 64 | 1005 | -7.4968 | 18.5057 | -2.525 | 6.6 | 43.98 | 0
2003-01-14 09:00 | -5.6 | 21.92 | -11.1 | 12.02 | 62 | 1005 | -7.122 | 19.1804 | -1.98 | 6.835 | 43.08 | 0
2003-01-14 10:00 | -4.4 | 24.08 | -12.2 | 10.04 | 50 | 1006 | -6.5665 | 20.1803 | -1.163 | 7.186 | 40.92 | 0
2003-01-14 11:00 | -4.4 | 24.08 | -12.8 | 8.96 | 48 | 1007 | -6.6543 | 20.0223 | -1.297 | 7.128 | 40.92 | 0
2003-01-14 12:00 | -3.9 | 24.98 | -12.8 | 8.96 | 46 | 1006 | -6.3165 | 20.6304 | -0.79 | 7.346 | 40.02 | 0
2003-01-14 13:00 | -3.9 | 24.98 | -13.9 | 6.98 | 41 | 1006 | -6.5485 | 20.2127 | -1.131 | 7.2 | 40.02 | 0
2003-01-14 14:00 | -3.9 | 24.98 | -17.2 | 1.04 | 31 | 1005 | -7.0191 | 19.3657 | -1.811 | 6.907 | 40.02 | 0
2003-01-14 15:00 | -3.9 | 24.98 | -17.8 | -0.04 | 29 | 1006 | -7.1113 | 19.1997 | -1.949 | 6.848 | 40.02 | 0
2003-01-14 16:00 | -4.4 | 24.08 | -18.3 | -0.94 | 29 | 1006 | -7.5153 | 18.4725 | -2.535 | 6.596 | 40.92 | 0
2003-01-14 17:00 | -5.6 | 21.92 | -18.3 | -0.94 | 32 | 1007 | -8.3634 | 16.9458 | -3.754 | 6.072 | 43.08 | 0
2003-01-14 18:00 | -7.2 | 19.04 | -17.2 | 1.04 | 41 | 1007 | -9.3559 | 15.1594 | -5.148 | 5.473 | 45.96 | 0
2003-01-14 19:00 | -8.9 | 15.98 | -16.7 | 1.94 | 49 | 1007 | -10.5607 | 12.9907 | -6.798 | 4.764 | 49.02 | 0
2003-01-14 20:00 | -8.3 | 17.06 | -16.1 | 3.02 | 49 | 1007 | -10.0284 | 13.9489 | -6.076 | 5.074 | 47.94 | 0
2003-01-14 21:00 | -8.3 | 17.06 | -15.6 | 3.92 | 52 | 1007 | -9.9248 | 14.1354 | -5.937 | 5.134 | 47.94 | 0
2003-01-14 22:00 | -9.4 | 15.08 | -15.6 | 3.92 | 57 | 1007 | -10.75 | 12.65 | -7.057 | 4.652 | 49.92 | 0
2003-01-14 23:00 | -10.6 | 12.92 | -15.6 | 3.92 | 63 | 1007 | -11.668 | 10.9975 | -8.282 | 4.125 | 52.08 | 0
37636 | -11.7 | 10.94 | -16.1 | 3.02 | 67 | 1008 | -12.5802 | 9.3556 | -9.479 | 3.611 | 54.06 | 0
2003-01-15 01:00 | -12.2 | 10.04 | -15.6 | 3.92 | 73 | 1007 | -12.8945 | 8.79 | -9.885 | 3.436 | 54.96 | 0
2003-01-15 02:00 | -11.1 | 12.02 | -15 | 5 | 70 | 1008 | -11.934 | 10.5188 | -8.639 | 3.972 | 52.98 | 0
2003-01-15 03:00 | -12.2 | 10.04 | -15.6 | 3.92 | 73 | 1007 | -12.8945 | 8.79 | -9.885 | 3.436 | 54.96 | 0
2003-01-15 04:00 | -12.2 | 10.04 | -15.6 | 3.92 | 73 | 1007 | -12.8945 | 8.79 | -9.885 | 3.436 | 54.96 | 0
2003-01-15 05:00 | -12.2 | 10.04 | -15.6 | 3.92 | 73 | 1007 | -12.8945 | 8.79 | -9.885 | 3.436 | 54.96 | 0
2003-01-15 06:00 | -12.2 | 10.04 | -15.6 | 3.92 | 73 | 1008 | -12.8939 | 8.7909 | -9.888 | 3.435 | 54.96 | 0
2003-01-15 07:00 | -13.9 | 6.98 | -16.7 | 1.94 | 77 | 1008 | -14.4218 | 6.0408 | -11.83 | 2.6 | 58.02 | 0
2003-01-15 08:00 | -11.7 | 10.94 | -15 | 5 | 74 | 1008 | -12.3922 | 9.694 | -9.239 | 3.714 | 54.06 | 0
2003-01-15 09:00 | -10 | 14 | -15.6 | 3.92 | 60 | 1009 | -11.2026 | 11.8353 | -7.671 | 4.388 | 51 | 0
2003-01-15 10:00 | -8.3 | 17.06 | -16.1 | 3.02 | 49 | 1010 | -10.0246 | 13.9557 | -6.083 | 5.071 | 47.94 | 0
2003-01-15 11:00 | -7.2 | 19.04 | -16.7 | 1.94 | 42 | 1009 | -9.3153 | 15.2324 | -5.101 | 5.493 | 45.96 | 0
2003-01-15 12:00 | -5 | 23 | -17.2 | 1.04 | 34 | 1009 | -7.7773 | 18.0009 | -2.93 | 6.426 | 42 | 0
2003-01-15 13:00 | -4.4 | 24.08 | -18.3 | -0.94 | 29 | 1008 | -7.5109 | 18.4803 | -2.539 | 6.594 | 40.92 | 0
2003-01-15 14:00 | -3.3 | 26.06 | -18.3 | -0.94 | 26 | 1007 | -6.774 | 19.8068 | -1.459 | 7.059 | 38.94 | 0
2003-01-15 15:00 | -3.3 | 26.06 | -18.3 | -0.94 | 26 | 1007 | -6.774 | 19.8068 | -1.459 | 7.059 | 38.94 | 0
2003-01-15 16:00 | -3.3 | 26.06 | -18.3 | -0.94 | 26 | 1007 | -6.774 | 19.8068 | -1.459 | 7.059 | 38.94 | 0
2003-01-15 17:00 | -3.9 | 24.98 | -16.7 | 1.94 | 32 | 1007 | -6.9677 | 19.4581 | -1.747 | 6.935 | 40.02 | 0
2003-01-15 18:00 | -3.9 | 24.98 | -16.1 | 3.02 | 34 | 1006 | -6.8758 | 19.6236 | -1.609 | 6.994 | 40.02 | 0
2003-01-15 19:00 | -3.9 | 24.98 | -16.7 | 1.94 | 32 | 1007 | -6.9677 | 19.4581 | -1.747 | 6.935 | 40.02 | 0
2003-01-15 20:00 | -3.9 | 24.98 | -16.1 | 3.02 | 34 | 1007 | -6.8738 | 19.6272 | -1.611 | 6.993 | 40.02 | 0
2003-01-15 21:00 | -4.4 | 24.08 | -15 | 5 | 39 | 1006 | -7.0606 | 19.291 | -1.882 | 6.877 | 40.92 | 0
2003-01-15 22:00 | -4.4 | 24.08 | -15 | 5 | 39 | 1006 | -7.0606 | 19.291 | -1.882 | 6.877 | 40.92 | 0
2003-01-15 23:00 | -6.1 | 21.02 | -7.8 | 17.96 | 86 | 1006 | -6.6368 | 20.0537 | -1.285 | 7.134 | 43.98 | 0
37637 | -6.1 | 21.02 | -8.9 | 15.98 | 78 | 1005 | -6.9476 | 19.4944 | -1.733 | 6.941 | 43.98 | 0
2003-01-16 01:00 | -6.1 | 21.02 | -8.3 | 17.06 | 83 | 1005 | -6.7533 | 19.8441 | -1.45 | 7.063 | 43.98 | 0
2003-01-16 02:00 | -6.7 | 19.94 | -7.8 | 17.96 | 91 | 1004 | -7.0323 | 19.3418 | -1.858 | 6.887 | 45.06 | 0
2003-01-16 03:00 | -6.7 | 19.94 | -7.8 | 17.96 | 91 | 1004 | -7.0323 | 19.3418 | -1.858 | 6.887 | 45.06 | 0
2003-01-16 04:00 | -6.7 | 19.94 | -7.8 | 17.96 | 91 | 1003 | -7.0325 | 19.3414 | -1.853 | 6.889 | 45.06 | 0
2003-01-16 05:00 | -6.7 | 19.94 | -7.8 | 17.96 | 91 | 1001 | -7.033 | 19.3406 | -1.843 | 6.894 | 45.06 | 0
2003-01-16 06:00 | -6.7 | 19.94 | -7.8 | 17.96 | 91 | 1002 | -7.0328 | 19.341 | -1.848 | 6.891 | 45.06 | 0
2003-01-16 07:00 | -6.7 | 19.94 | -7.8 | 17.96 | 91 | 1001 | -7.033 | 19.3406 | -1.843 | 6.894 | 45.06 | 0
2003-01-16 08:00 | -6.7 | 19.94 | -8.3 | 17.06 | 87 | 1002 | -7.1816 | 19.0731 | -2.064 | 6.799 | 45.06 | 0
2003-01-16 09:00 | -7.2 | 19.04 | -8.3 | 17.06 | 91 | 1002 | -7.5226 | 18.4592 | -2.561 | 6.585 | 45.96 | 0
2003-01-16 10:00 | -6.7 | 19.94 | -8.9 | 15.98 | 83 | 1002 | -7.331 | 18.8042 | -2.28 | 6.706 | 45.06 | 0
2003-01-16 11:00 | -6.1 | 21.02 | -8.3 | 17.06 | 83 | 1001 | -6.7551 | 19.8409 | -1.431 | 7.071 | 43.98 | 0
2003-01-16 12:00 | -6.1 | 21.02 | -8.3 | 17.06 | 83 | 1000 | -6.7555 | 19.8401 | -1.426 | 7.073 | 43.98 | 0
2003-01-16 13:00 | -5.6 | 21.92 | -8.3 | 17.06 | 79 | 1000 | -6.4363 | 20.4146 | -0.9519 | 7.277 | 43.08 | 0
2003-01-16 14:00 | -4.4 | 24.08 | -8.3 | 17.06 | 71 | 1000 | -5.6458 | 21.8376 | 0.2396 | 7.789 | 40.92 | 0
2003-01-16 15:00 | -5 | 23 | -8.3 | 17.06 | 75 | 1000 | -6.0342 | 21.1384 | -0.3489 | 7.536 | 42 | 0
2003-01-16 16:00 | -5.6 | 21.92 | -10.6 | 12.92 | 65 | 1001 | -7.0035 | 19.3938 | -1.787 | 6.918 | 43.08 | 0
2003-01-16 17:00 | -6.1 | 21.02 | -12.8 | 8.96 | 55 | 1001 | -7.859 | 17.8539 | -3.022 | 6.387 | 43.98 | 0
2003-01-16 18:00 | -6.7 | 19.94 | -12.8 | 8.96 | 58 | 1001 | -8.2788 | 17.0981 | -3.623 | 6.129 | 45.06 | 0
2003-01-16 19:00 | -10 | 14 | -14.4 | 6.08 | 67 | 1001 | -10.9958 | 12.2075 | -7.371 | 4.517 | 51 | 0
2003-01-16 20:00 | -8.3 | 17.06 | -14.4 | 6.08 | 58 | 1001 | -9.7245 | 14.4959 | -5.642 | 5.261 | 47.94 | 0
2003-01-16 21:00 | -9.4 | 15.08 | -15 | 5 | 60 | 1001 | -10.6601 | 12.8118 | -6.916 | 4.713 | 49.92 | 0
2003-01-16 22:00 | -8.9 | 15.98 | -15 | 5 | 58 | 1001 | -10.2691 | 13.5156 | -6.386 | 4.941 | 49.02 | 0
2003-01-16 23:00 | -10 | 14 | -15.6 | 3.92 | 60 | 1002 | -11.209 | 11.8238 | -7.654 | 4.395 | 51 | 0
37638 | -10 | 14 | -16.1 | 3.02 | 57 | 1002 | -11.3009 | 11.6583 | -7.775 | 4.343 | 51 | 0
2003-01-17 01:00 | -10.6 | 12.92 | -16.1 | 3.02 | 61 | 1002 | -11.7308 | 10.8846 | -8.346 | 4.098 | 52.08 | 0
2003-01-17 02:00 | -11.7 | 10.94 | -16.7 | 1.94 | 63 | 1002 | -12.6926 | 9.1533 | -9.603 | 3.557 | 54.06 | 0
2003-01-17 03:00 | -12.2 | 10.04 | -17.8 | -0.04 | 60 | 1002 | -13.2363 | 8.1747 | -10.3 | 3.257 | 54.96 | 0
2003-01-17 04:00 | -12.8 | 8.96 | -18.3 | -0.94 | 60 | 1003 | -13.7915 | 7.1753 | -11.01 | 2.952 | 56.04 | 0
2003-01-17 05:00 | -13.3 | 8.06 | -18.3 | -0.94 | 63 | 1003 | -14.1836 | 6.4695 | -11.51 | 2.738 | 56.94 | 0
2003-01-17 06:00 | -13.9 | 6.98 | -18.9 | -2.02 | 63 | 1004 | -14.7446 | 5.4598 | -12.22 | 2.434 | 58.02 | 0
2003-01-17 07:00 | -15 | 5 | -18.9 | -2.02 | 69 | 1005 | -15.6501 | 3.8299 | -13.34 | 1.95 | 60 | 0
2003-01-17 08:00 | -15 | 5 | -18.9 | -2.02 | 69 | 1005 | -15.6501 | 3.8299 | -13.34 | 1.95 | 60 | 0
2003-01-17 09:00 | -12.8 | 8.96 | -18.3 | -0.94 | 60 | 1006 | -13.7892 | 7.1795 | -11.02 | 2.949 | 56.04 | 0
2003-01-17 10:00 | -11.7 | 10.94 | -17.8 | -0.04 | 57 | 1007 | -12.851 | 8.8682 | -9.82 | 3.464 | 54.06 | 0
2003-01-17 11:00 | -11.1 | 12.02 | -17.2 | 1.04 | 57 | 1007 | -12.3009 | 9.8584 | -9.107 | 3.771 | 52.98 | 0
2003-01-17 12:00 | -10 | 14 | -17.2 | 1.04 | 52 | 1007 | -11.4491 | 11.3915 | -7.986 | 4.253 | 51 | 0
2003-01-17 13:00 | -8.9 | 15.98 | -17.2 | 1.04 | 47 | 1007 | -10.6271 | 12.8711 | -6.886 | 4.726 | 49.02 | 0
2003-01-17 14:00 | -8.9 | 15.98 | -16.7 | 1.94 | 49 | 1006 | -10.562 | 12.9885 | -6.795 | 4.765 | 49.02 | 0
2003-01-17 15:00 | -8.9 | 15.98 | -17.8 | -0.04 | 44 | 1007 | -10.727 | 12.6915 | -7.018 | 4.669 | 49.02 | 0
2003-01-17 16:00 | -9.4 | 15.08 | -18.3 | -0.94 | 44 | 1007 | -11.1662 | 11.9008 | -7.605 | 4.416 | 49.92 | 0
2003-01-17 17:00 | -12.8 | 8.96 | -18.3 | -0.94 | 60 | 1006 | -13.7892 | 7.1795 | -11.02 | 2.949 | 56.04 | 0
2003-01-17 18:00 | -14.4 | 6.08 | -20 | -4 | 59 | 1006 | -15.3007 | 4.4587 | -12.91 | 2.136 | 58.92 | 0
2003-01-17 19:00 | -15.6 | 3.92 | -19.4 | -2.92 | 70 | 1005 | -16.2008 | 2.8386 | -14.02 | 1.66 | 61.08 | 0
2003-01-17 20:00 | -17.8 | -0.04 | -21.1 | -5.98 | 73 | 1004 | -18.2549 | -0.85882 | -16.48 | 0.5988 | 65.04 | 0
2003-01-17 21:00 | -17.2 | 1.04 | -20.6 | -5.08 | 72 | 1003 | -17.6954 | 0.14827 | -15.82 | 0.8858 | 63.96 | 0
2003-01-17 22:00 | -17.8 | -0.04 | -21.1 | -5.98 | 73 | 1002 | -18.2557 | -0.8602 | -16.48 | 0.6 | 65.04 | 0
2003-01-17 23:00 | -17.2 | 1.04 | -20 | -4 | 77 | 1002 | -17.607 | 0.3074 | -15.71 | 0.9309 | 63.96 | 0
37639 | -16.7 | 1.94 | -20.6 | -5.08 | 69 | 1001 | -17.2718 | 0.91075 | -15.3 | 1.106 | 63.06 | 0
2003-01-18 01:00 | -15 | 5 | -18.9 | -2.02 | 69 | 999 | -15.6533 | 3.8241 | -13.33 | 1.954 | 60 | 0
2003-01-18 02:00 | -15.6 | 3.92 | -18.9 | -2.02 | 73 | 999 | -16.1431 | 2.9425 | -13.94 | 1.695 | 61.08 | 0
2003-01-18 03:00 | -15 | 5 | -18.9 | -2.02 | 69 | 998 | -15.6538 | 3.8232 | -13.33 | 1.955 | 60 | 0
2003-01-18 04:00 | -15 | 5 | -18.3 | -0.94 | 73 | 996 | -15.57 | 3.9741 | -13.22 | 2 | 60 | 0
2003-01-18 05:00 | -14.4 | 6.08 | -18.3 | -0.94 | 70 | 995 | -15.0635 | 4.8857 | -12.59 | 2.272 | 58.92 | 0
2003-01-18 06:00 | -12.2 | 10.04 | -16.7 | 1.94 | 66 | 994 | -13.085 | 8.4469 | -10.09 | 3.35 | 54.96 | 0
2003-01-18 07:00 | -11.1 | 12.02 | -16.1 | 3.02 | 63 | 993 | -12.1427 | 10.1432 | -8.858 | 3.878 | 52.98 | 0
2003-01-18 08:00 | -10.6 | 12.92 | -15.6 | 3.92 | 63 | 993 | -11.6795 | 10.9769 | -8.248 | 4.14 | 52.08 | 0
2003-01-18 09:00 | -10 | 14 | -12.2 | 10.04 | 82 | 993 | -10.5437 | 13.0214 | -6.741 | 4.788 | 51 | 0
2003-01-18 10:00 | -9 | 15.8 | -12 | 10.4 | 77 | 994 | -9.7433 | 14.462 | -5.65 | 5.257 | 49.2 | 0
2003-01-18 11:00 | -8.9 | 15.98 | -11.7 | 10.94 | 78 | 994 | -9.6154 | 14.6923 | -5.474 | 5.333 | 49.02 | 0
2003-01-18 12:00 | -7.2 | 19.04 | -11.1 | 12.02 | 71 | 993 | -8.2559 | 17.1394 | -3.559 | 6.156 | 45.96 | 0
2003-01-18 13:00 | -6.1 | 21.02 | -10 | 14 | 71 | 993 | -7.2306 | 18.9849 | -2.081 | 6.791 | 43.98 | 0
2003-01-18 14:00 | -5 | 23 | -9.4 | 15.08 | 68 | 993 | -6.3354 | 20.5962 | -0.757 | 7.361 | 42 | 0
2003-01-18 15:00 | -4.4 | 24.08 | -9.4 | 15.08 | 65 | 993 | -5.9161 | 21.351 | -0.1256 | 7.632 | 40.92 | 0
2003-01-18 16:00 | -5 | 23 | -8.9 | 15.98 | 71 | 994 | -6.2073 | 20.8268 | -0.5724 | 7.44 | 42 | 0
2003-01-18 17:00 | -5.6 | 21.92 | -10.6 | 12.92 | 65 | 994 | -7.0103 | 19.3815 | -1.76 | 6.929 | 43.08 | 0
2003-01-18 18:00 | -5.6 | 21.92 | -9.4 | 15.08 | 72 | 995 | -6.7232 | 19.8983 | -1.346 | 7.107 | 43.08 | 0
2003-01-18 19:00 | -7.8 | 17.96 | -12.2 | 10.04 | 68 | 996 | -8.9206 | 15.943 | -4.511 | 5.747 | 47.04 | 0
2003-01-18 20:00 | -8.9 | 15.98 | -14.4 | 6.08 | 61 | 997 | -10.1737 | 13.6874 | -6.242 | 5.003 | 49.02 | 0
2003-01-18 21:00 | -9.4 | 15.08 | -15 | 5 | 60 | 997 | -10.6639 | 12.805 | -6.905 | 4.717 | 49.92 | 0
2003-01-18 22:00 | -10 | 14 | -15.6 | 3.92 | 60 | 997 | -11.2136 | 11.8156 | -7.642 | 4.4 | 51 | 0
2003-01-18 23:00 | -10.6 | 12.92 | -16.1 | 3.02 | 61 | 998 | -11.7342 | 10.8784 | -8.337 | 4.102 | 52.08 | 0
37640 | -12.8 | 8.96 | -16.7 | 1.94 | 70 | 997 | -13.5454 | 7.6183 | -10.69 | 3.091 | 56.04 | 0
2003-01-19 01:00 | -12.2 | 10.04 | -16.7 | 1.94 | 66 | 998 | -13.0823 | 8.4519 | -10.1 | 3.346 | 54.96 | 0
2003-01-19 02:00 | -12.2 | 10.04 | -16.7 | 1.94 | 66 | 998 | -13.0823 | 8.4519 | -10.1 | 3.346 | 54.96 | 0
2003-01-19 03:00 | -16.1 | 3.02 | -18.9 | -2.02 | 77 | 998 | -16.5452 | 2.2187 | -14.42 | 1.484 | 61.98 | 0
2003-01-19 04:00 | -16.7 | 1.94 | -18.9 | -2.02 | 81 | 997 | -17.051 | 1.3082 | -15.04 | 1.221 | 63.06 | 0
2003-01-19 05:00 | -15.6 | 3.92 | -17.8 | -0.04 | 81 | 997 | -15.9823 | 3.2319 | -13.74 | 1.78 | 61.08 | 0
2003-01-19 06:00 | -15 | 5 | -16.7 | 1.94 | 85 | 997 | -15.3157 | 4.4318 | -12.92 | 2.132 | 60 | 0
2003-01-19 07:00 | -17.2 | 1.04 | -18.9 | -2.02 | 85 | 997 | -17.4663 | 0.56074 | -15.54 | 1.006 | 63.96 | 0
2003-01-19 08:00 | -13.9 | 6.98 | -16.1 | 3.02 | 82 | 997 | -14.3115 | 6.2392 | -11.66 | 2.671 | 58.02 | 0
2003-01-19 09:00 | -11.1 | 12.02 | -14.4 | 6.08 | 74 | 997 | -11.828 | 10.7095 | -8.465 | 4.047 | 52.98 | 0
2003-01-19 10:00 | -9.4 | 15.08 | -13.3 | 8.06 | 70 | 996 | -10.3452 | 13.3786 | -6.476 | 4.902 | 49.92 | 0
2003-01-19 11:00 | -6.7 | 19.94 | -11.1 | 12.02 | 68 | 994 | -7.9031 | 17.7744 | -3.058 | 6.371 | 45.06 | 0
2003-01-19 12:00 | -3.9 | 24.98 | -8.9 | 15.98 | 65 | 993 | -5.461 | 22.1702 | 0.5661 | 7.929 | 40.02 | 0
2003-01-19 13:00 | -2.2 | 28.04 | -7.8 | 17.96 | 62 | 991 | -4.0724 | 24.6697 | 2.746 | 8.867 | 36.96 | 0
2003-01-19 14:00 | -1.1 | 30.02 | -7.2 | 19.04 | 60 | 991 | -3.1961 | 26.247 | 4.158 | 9.474 | 34.98 | 0
2003-01-19 15:00 | -0.6 | 30.92 | -6.7 | 19.94 | 60 | 990 | -2.7541 | 27.0426 | 4.893 | 9.789 | 34.08 | 0
2003-01-19 16:00 | 0.6 | 33.08 | -6.1 | 21.02 | 57 | 989 | -1.9074 | 28.5667 | 6.321 | 10.4 | 31.92 | 0
2003-01-19 17:00 | 1.1 | 33.98 | -5.6 | 21.92 | 58 | 988 | -1.4299 | 29.4263 | 7.148 | 10.76 | 31.02 | 0
2003-01-19 18:00 | 0.6 | 33.08 | -4.4 | 24.08 | 66 | 988 | -1.3787 | 29.5183 | 7.235 | 10.8 | 31.92 | 0
2003-01-19 19:00 | 0.6 | 33.08 | -4.4 | 24.08 | 66 | 989 | -1.3775 | 29.5204 | 7.228 | 10.79 | 31.92 | 0
2003-01-19 20:00 | -2.2 | 28.04 | -6.1 | 21.02 | 72 | 989 | -3.571 | 25.5721 | 3.56 | 9.217 | 36.96 | 0
2003-01-19 21:00 | -2.2 | 28.04 | -6.1 | 21.02 | 72 | 989 | -3.571 | 25.5721 | 3.56 | 9.217 | 36.96 | 0
2003-01-19 22:00 | -2.2 | 28.04 | -6.1 | 21.02 | 72 | 990 | -3.5702 | 25.5737 | 3.555 | 9.214 | 36.96 | 0
2003-01-19 23:00 | 1.1 | 33.98 | -4.4 | 24.08 | 64 | 991 | -1.0641 | 30.0845 | 7.755 | 11.02 | 31.02 | 0
37641 | -0.6 | 30.92 | -5.6 | 21.92 | 66 | 990 | -2.4215 | 27.6413 | 5.444 | 10.03 | 34.08 | 0
2003-01-20 01:00 | -1.1 | 30.02 | -5.6 | 21.92 | 68 | 991 | -2.7658 | 27.0216 | 4.863 | 9.777 | 34.98 | 0
2003-01-20 02:00 | -5.6 | 21.92 | -7.8 | 17.96 | 83 | 992 | -6.2792 | 20.6974 | -0.6743 | 7.396 | 43.08 | 0
2003-01-20 03:00 | -2.8 | 26.96 | -6.1 | 21.02 | 76 | 993 | -3.9308 | 24.9245 | 2.953 | 8.955 | 38.04 | 0
2003-01-20 04:00 | -4.4 | 24.08 | -8.3 | 17.06 | 71 | 994 | -5.6508 | 21.8286 | 0.2679 | 7.801 | 40.92 | 0
2003-01-20 05:00 | -5.6 | 21.92 | -10 | 14 | 68 | 994 | -6.8873 | 19.6029 | -1.581 | 7.006 | 43.08 | 0
2003-01-20 06:00 | -5 | 23 | -9.4 | 15.08 | 68 | 994 | -6.3345 | 20.5979 | -0.7613 | 7.359 | 42 | 0
2003-01-20 07:00 | -5.6 | 21.92 | -10 | 14 | 68 | 995 | -6.8864 | 19.6045 | -1.585 | 7.005 | 43.08 | 0
2003-01-20 08:00 | -6.1 | 21.02 | -8.9 | 15.98 | 78 | 996 | -6.9528 | 19.4849 | -1.693 | 6.958 | 43.98 | 0
2003-01-20 09:00 | -5 | 23 | -8.9 | 15.98 | 71 | 997 | -6.2049 | 20.8312 | -0.5859 | 7.434 | 42 | 0
2003-01-20 10:00 | -3.9 | 24.98 | -8.9 | 15.98 | 65 | 997 | -5.4568 | 22.1777 | 0.5481 | 7.922 | 40.02 | 0
2003-01-20 11:00 | -4.4 | 24.08 | -9.4 | 15.08 | 65 | 998 | -5.911 | 21.3602 | -0.1472 | 7.623 | 40.92 | 0
2003-01-20 12:00 | -3.9 | 24.98 | -8.9 | 15.98 | 65 | 997 | -5.4568 | 22.1777 | 0.5481 | 7.922 | 40.02 | 0
2003-01-20 13:00 | -3.3 | 26.06 | -8.9 | 15.98 | 62 | 996 | -5.0543 | 22.9022 | 1.174 | 8.191 | 38.94 | 0
2003-01-20 14:00 | -2.8 | 26.96 | -9.4 | 15.08 | 57 | 996 | -4.8496 | 23.2708 | 1.493 | 8.328 | 38.04 | 0
2003-01-20 15:00 | -2.8 | 26.96 | -9.4 | 15.08 | 57 | 996 | -4.8496 | 23.2708 | 1.493 | 8.328 | 38.04 | 0
2003-01-20 16:00 | -3.3 | 26.06 | -8.9 | 15.98 | 62 | 996 | -5.0543 | 22.9022 | 1.174 | 8.191 | 38.94 | 0
2003-01-20 17:00 | -4.4 | 24.08 | -9.4 | 15.08 | 65 | 996 | -5.913 | 21.3565 | -0.1386 | 7.626 | 40.92 | 0
2003-01-20 18:00 | -5.6 | 21.92 | -10 | 14 | 68 | 996 | -6.8855 | 19.6061 | -1.589 | 7.003 | 43.08 | 0
2003-01-20 19:00 | -6.7 | 19.94 | -11.1 | 12.02 | 68 | 997 | -7.9006 | 17.779 | -3.069 | 6.366 | 45.06 | 0
2003-01-20 20:00 | -8.3 | 17.06 | -12.2 | 10.04 | 71 | 997 | -9.2813 | 15.2937 | -5.02 | 5.528 | 47.94 | 0
2003-01-20 21:00 | -8.9 | 15.98 | -11.7 | 10.94 | 78 | 997 | -9.6138 | 14.6951 | -5.484 | 5.328 | 49.02 | 0
2003-01-20 22:00 | -8.3 | 17.06 | -11.7 | 10.94 | 74 | 997 | -9.1787 | 15.4783 | -4.879 | 5.588 | 47.94 | 0
2003-01-20 23:00 | -9.4 | 15.08 | -13.3 | 8.06 | 70 | 998 | -10.3438 | 13.3812 | -6.482 | 4.899 | 49.92 | 0
37642 | -8.9 | 15.98 | -13.3 | 8.06 | 67 | 998 | -9.9745 | 14.046 | -5.977 | 5.116 | 49.02 | 0
2003-01-21 01:00 | -7.2 | 19.04 | -13.3 | 8.06 | 58 | 998 | -8.7329 | 16.2808 | -4.25 | 5.859 | 45.96 | 0
2003-01-21 02:00 | -6.7 | 19.94 | -12.2 | 10.04 | 61 | 999 | -8.166 | 17.3011 | -3.455 | 6.201 | 45.06 | 0
2003-01-21 03:00 | -6.7 | 19.94 | -11.7 | 10.94 | 64 | 999 | -8.0513 | 17.5076 | -3.293 | 6.27 | 45.06 | 0
2003-01-21 04:00 | -7.2 | 19.04 | -10.6 | 12.92 | 74 | 999 | -8.1413 | 17.3456 | -3.427 | 6.213 | 45.96 | 0
2003-01-21 05:00 | -8.3 | 17.06 | -10.6 | 12.92 | 82 | 1000 | -8.905 | 15.9709 | -4.514 | 5.745 | 47.94 | 0
2003-01-21 06:00 | -8.3 | 17.06 | -10.6 | 12.92 | 82 | 1001 | -8.9046 | 15.9717 | -4.518 | 5.744 | 47.94 | 0
2003-01-21 07:00 | -8.9 | 15.98 | -15 | 5 | 58 | 1002 | -10.2681 | 13.5174 | -6.388 | 4.94 | 49.02 | 0
2003-01-21 08:00 | -9.4 | 15.08 | -15 | 5 | 60 | 1003 | -10.6582 | 12.8152 | -6.921 | 4.711 | 49.92 | 0
2003-01-21 09:00 | -10 | 14 | -15.6 | 3.92 | 60 | 1004 | -11.2072 | 11.8271 | -7.659 | 4.393 | 51 | 0
2003-01-21 10:00 | -10 | 14 | -16.1 | 3.02 | 57 | 1004 | -11.299 | 11.6618 | -7.779 | 4.341 | 51 | 0
2003-01-21 11:00 | -9.4 | 15.08 | -16.1 | 3.02 | 54 | 1005 | -10.8479 | 12.4738 | -7.179 | 4.6 | 49.92 | 0
2003-01-21 12:00 | -8.9 | 15.98 | -16.7 | 1.94 | 49 | 1004 | -10.5644 | 12.984 | -6.791 | 4.766 | 49.02 | 0
2003-01-21 13:00 | -8.9 | 15.98 | -17.2 | 1.04 | 47 | 1003 | -10.6323 | 12.8619 | -6.877 | 4.729 | 49.02 | 0
2003-01-21 14:00 | -7.8 | 17.96 | -16.1 | 3.02 | 47 | 1002 | -9.6645 | 14.604 | -5.556 | 5.297 | 47.04 | 0
2003-01-21 15:00 | -7.8 | 17.96 | -15.6 | 3.92 | 50 | 1003 | -9.5554 | 14.8002 | -5.412 | 5.359 | 47.04 | 0
2003-01-21 16:00 | -8.3 | 17.06 | -16.7 | 1.94 | 47 | 1003 | -10.1029 | 13.8148 | -6.16 | 5.038 | 47.94 | 0
2003-01-21 17:00 | -8.3 | 17.06 | -16.1 | 3.02 | 49 | 1003 | -10.0335 | 13.9398 | -6.067 | 5.078 | 47.94 | 0
2003-01-21 18:00 | -8.3 | 17.06 | -15.6 | 3.92 | 52 | 1004 | -9.9283 | 14.129 | -5.929 | 5.137 | 47.94 | 0
2003-01-21 19:00 | -8.9 | 15.98 | -16.1 | 3.02 | 52 | 1004 | -10.4648 | 13.1634 | -6.659 | 4.823 | 49.02 | 0
2003-01-21 20:00 | -10 | 14 | -16.1 | 3.02 | 57 | 1004 | -11.299 | 11.6618 | -7.779 | 4.341 | 51 | 0
2003-01-21 21:00 | -10.6 | 12.92 | -15.6 | 3.92 | 63 | 1004 | -11.6705 | 10.9932 | -8.275 | 4.128 | 52.08 | 0
2003-01-21 22:00 | -10 | 14 | -14.4 | 6.08 | 67 | 1004 | -10.9936 | 12.2115 | -7.379 | 4.514 | 51 | 0
2003-01-21 23:00 | -10 | 14 | -14.4 | 6.08 | 67 | 1004 | -10.9936 | 12.2115 | -7.379 | 4.514 | 51 | 0
37643 | -10 | 14 | -14.4 | 6.08 | 67 | 1004 | -10.9936 | 12.2115 | -7.379 | 4.514 | 51 | 0
2003-01-22 01:00 | -9.4 | 15.08 | -14.4 | 6.08 | 64 | 1005 | -10.5291 | 13.0476 | -6.757 | 4.781 | 49.92 | 0
2003-01-22 02:00 | -10 | 14 | -15 | 5 | 64 | 1005 | -11.0842 | 12.0485 | -7.501 | 4.461 | 51 | 0
2003-01-22 03:00 | -11.1 | 12.02 | -15.6 | 3.92 | 66 | 1004 | -12.0492 | 10.3114 | -8.774 | 3.914 | 52.98 | 0
2003-01-22 04:00 | -11.7 | 10.94 | -16.7 | 1.94 | 63 | 1005 | -12.6903 | 9.1574 | -9.61 | 3.555 | 54.06 | 0
2003-01-22 05:00 | -11.7 | 10.94 | -18.3 | -0.94 | 54 | 1004 | -12.9352 | 8.7167 | -9.917 | 3.423 | 54.06 | 0
2003-01-22 06:00 | -11.1 | 12.02 | -19.4 | -2.92 | 46 | 1005 | -12.6152 | 9.2926 | -9.502 | 3.601 | 52.98 | 0
2003-01-22 07:00 | -11.7 | 10.94 | -18.9 | -2.02 | 51 | 1006 | -13.0148 | 8.5734 | -10.02 | 3.377 | 54.06 | 0
2003-01-22 08:00 | -11.7 | 10.94 | -18.9 | -2.02 | 51 | 1006 | -13.0148 | 8.5734 | -10.02 | 3.377 | 54.06 | 0
2003-01-22 09:00 | -10.6 | 12.92 | -17.8 | -0.04 | 52 | 1007 | -11.9903 | 10.4175 | -8.698 | 3.946 | 52.08 | 0
2003-01-22 10:00 | -10 | 14 | -17.2 | 1.04 | 52 | 1009 | -11.447 | 11.3955 | -7.99 | 4.251 | 51 | 0
2003-01-22 11:00 | -10.6 | 12.92 | -17.2 | 1.04 | 55 | 1008 | -11.9012 | 10.5779 | -8.587 | 3.994 | 52.08 | 0
2003-01-22 12:00 | -10 | 14 | -16.7 | 1.94 | 54 | 1008 | -11.3868 | 11.5038 | -7.908 | 4.286 | 51 | 0
2003-01-22 13:00 | -10.6 | 12.92 | -16.7 | 1.94 | 57 | 1008 | -11.8426 | 10.6833 | -8.511 | 4.027 | 52.08 | 0
2003-01-22 14:00 | -10.6 | 12.92 | -13.9 | 6.98 | 74 | 1008 | -11.3474 | 11.5747 | -7.868 | 4.303 | 52.08 | 0
2003-01-22 15:00 | -10 | 14 | -13.9 | 6.98 | 70 | 1007 | -10.9003 | 12.3794 | -7.267 | 4.562 | 51 | 0
2003-01-22 16:00 | -10.6 | 12.92 | -14.4 | 6.08 | 71 | 1008 | -11.4344 | 11.4181 | -7.982 | 4.255 | 52.08 | 0
2003-01-22 17:00 | -10.6 | 12.92 | -15 | 5 | 67 | 1008 | -11.5507 | 11.2088 | -8.133 | 4.189 | 52.08 | 0
2003-01-22 18:00 | -11.1 | 12.02 | -17.8 | -0.04 | 54 | 1009 | -12.3838 | 9.7092 | -9.219 | 3.722 | 52.98 | 0
2003-01-22 19:00 | -12.8 | 8.96 | -18.9 | -2.02 | 57 | 1009 | -13.8616 | 7.0491 | -11.12 | 2.907 | 56.04 | 0
2003-01-22 20:00 | -13.3 | 8.06 | -18.9 | -2.02 | 59 | 1009 | -14.2753 | 6.3044 | -11.64 | 2.682 | 56.94 | 0
2003-01-22 21:00 | -13.9 | 6.98 | -20 | -4 | 56 | 1010 | -14.901 | 5.1782 | -12.42 | 2.346 | 58.02 | 0
2003-01-22 22:00 | -15 | 5 | -20.6 | -5.08 | 59 | 1010 | -15.8578 | 3.4559 | -13.6 | 1.838 | 60 | 0
2003-01-22 23:00 | -15 | 5 | -21.1 | -5.98 | 56 | 1010 | -15.9211 | 3.342 | -13.68 | 1.805 | 60 | 0
37644 | -15.6 | 3.92 | -21.7 | -7.06 | 56 | 1011 | -16.4788 | 2.3381 | -14.36 | 1.512 | 61.08 | 0
2003-01-23 01:00 | -16.7 | 1.94 | -21.7 | -7.06 | 62 | 1010 | -17.3964 | 0.68649 | -15.47 | 1.036 | 63.06 | 0
2003-01-23 02:00 | -17.2 | 1.04 | -22.2 | -7.96 | 62 | 1011 | -17.8688 | -0.16375 | -16.03 | 0.7927 | 63.96 | 0
2003-01-23 03:00 | -17.2 | 1.04 | -22.2 | -7.96 | 62 | 1011 | -17.8688 | -0.16375 | -16.03 | 0.7927 | 63.96 | 0
2003-01-23 04:00 | -17.8 | -0.04 | -22.2 | -7.96 | 66 | 1011 | -18.37 | -1.0659 | -16.63 | 0.5363 | 65.04 | 0
2003-01-23 05:00 | -18.3 | -0.94 | -22.8 | -9.04 | 65 | 1012 | -18.863 | -1.9535 | -17.21 | 0.286 | 65.94 | 0
2003-01-23 06:00 | -18.9 | -2.02 | -23.3 | -9.94 | 65 | 1012 | -19.4361 | -2.9849 | -17.88 | -0.00221 | 67.02 | 0
2003-01-23 07:00 | -18.9 | -2.02 | -23.3 | -9.94 | 65 | 1013 | -19.4356 | -2.9841 | -17.88 | -0.00269 | 67.02 | 0
2003-01-23 08:00 | -18.9 | -2.02 | -23.9 | -11.02 | 62 | 1013 | -19.4817 | -3.0671 | -17.94 | -0.02512 | 67.02 | 0
2003-01-23 09:00 | -18.3 | -0.94 | -23.9 | -11.02 | 58 | 1014 | -18.9751 | -2.1551 | -17.34 | 0.2296 | 65.94 | 0
2003-01-23 10:00 | -17.2 | 1.04 | -23.9 | -11.02 | 52 | 1014 | -18.0438 | -0.47876 | -16.24 | 0.7032 | 63.96 | 0
2003-01-23 11:00 | -16.7 | 1.94 | -23.9 | -11.02 | 50 | 1015 | -17.6141 | 0.29465 | -15.73 | 0.9227 | 63.06 | 0
2003-01-23 12:00 | -16.1 | 3.02 | -23.3 | -9.94 | 50 | 1015 | -17.0583 | 1.295 | -15.07 | 1.209 | 61.98 | 0
2003-01-23 13:00 | -15.6 | 3.92 | -22.8 | -9.04 | 50 | 1015 | -16.5964 | 2.1265 | -14.51 | 1.448 | 61.08 | 0
2003-01-23 14:00 | -15 | 5 | -22.2 | -7.96 | 50 | 1014 | -16.0444 | 3.12 | -13.84 | 1.738 | 60 | 0
2003-01-23 15:00 | -14.4 | 6.08 | -22.2 | -7.96 | 48 | 1014 | -15.5374 | 4.0326 | -13.21 | 2.005 | 58.92 | 0
2003-01-23 16:00 | -14.4 | 6.08 | -22.8 | -9.04 | 45 | 1015 | -15.6028 | 3.915 | -13.29 | 1.971 | 58.92 | 0
2003-01-23 17:00 | -15 | 5 | -22.8 | -9.04 | 48 | 1015 | -16.0857 | 3.0457 | -13.89 | 1.716 | 60 | 0
2003-01-23 18:00 | -16.7 | 1.94 | -23.3 | -9.94 | 53 | 1015 | -17.5589 | 0.39403 | -15.67 | 0.9503 | 63.06 | 0
2003-01-23 19:00 | -18.9 | -2.02 | -23.9 | -11.02 | 62 | 1015 | -19.4807 | -3.0653 | -17.94 | -0.02603 | 67.02 | 0
2003-01-23 20:00 | -18.9 | -2.02 | -23.9 | -11.02 | 62 | 1015 | -19.4807 | -3.0653 | -17.94 | -0.02603 | 67.02 | 0
2003-01-23 21:00 | -18.9 | -2.02 | -24.4 | -11.92 | 59 | 1015 | -19.5268 | -3.1482 | -17.99 | -0.04841 | 67.02 | 0
2003-01-23 22:00 | -20 | -4 | -25 | -13 | 61 | 1014 | -20.5444 | -4.9799 | -19.17 | -0.5546 | 69 | 0
2003-01-23 23:00 | -19.4 | -2.92 | -25 | -13 | 58 | 1015 | -20.0161 | -4.029 | -18.56 | -0.2924 | 67.92 | 0
37645 | -21.1 | -5.98 | -25.6 | -14.08 | 64 | 1015 | -21.5573 | -6.8031 | -20.33 | -1.054 | 70.98 | 0
2003-01-24 01:00 | -21.1 | -5.98 | -25.6 | -14.08 | 64 | 1014 | -21.5577 | -6.8038 | -20.33 | -1.054 | 70.98 | 0
2003-01-24 02:00 | -19.4 | -2.92 | -23.3 | -9.94 | 68 | 1015 | -19.8689 | -3.7641 | -18.39 | -0.2213 | 67.92 | 0
2003-01-24 03:00 | -18.3 | -0.94 | -22.8 | -9.04 | 65 | 1014 | -18.8621 | -1.9518 | -17.21 | 0.285 | 65.94 | 0
2003-01-24 04:00 | -18.9 | -2.02 | -23.3 | -9.94 | 65 | 1014 | -19.4352 | -2.9833 | -17.89 | -0.003169 | 67.02 | 0
2003-01-24 05:00 | -18.3 | -0.94 | -22.2 | -7.96 | 69 | 1014 | -18.7976 | -1.8357 | -17.14 | 0.3167 | 65.94 | 0
2003-01-24 06:00 | -18.3 | -0.94 | -22.8 | -9.04 | 65 | 1014 | -18.8621 | -1.9518 | -17.21 | 0.285 | 65.94 | 0
2003-01-24 07:00 | -18.3 | -0.94 | -22.2 | -7.96 | 69 | 1014 | -18.7976 | -1.8357 | -17.14 | 0.3167 | 65.94 | 0
2003-01-24 08:00 | -16.1 | 3.02 | -20.6 | -5.08 | 65 | 1015 | -16.7693 | 1.8153 | -14.73 | 1.355 | 61.98 | 0
2003-01-24 09:00 | -14.4 | 6.08 | -20 | -4 | 59 | 1015 | -15.2942 | 4.4704 | -12.92 | 2.13 | 58.92 | 0
2003-01-24 10:00 | -12.8 | 8.96 | -21.7 | -7.06 | 43 | 1014 | -14.2063 | 6.4286 | -11.56 | 2.718 | 56.04 | 0
2003-01-24 11:00 | -12.2 | 10.04 | -20 | -4 | 48 | 1013 | -13.5397 | 7.6285 | -10.71 | 3.08 | 54.96 | 0
2003-01-24 12:00 | -11.1 | 12.02 | -20 | -4 | 44 | 1012 | -12.6638 | 9.2052 | -9.585 | 3.565 | 52.98 | 0
2003-01-24 13:00 | -10.6 | 12.92 | -18.3 | -0.94 | 49 | 1011 | -12.074 | 10.2668 | -8.819 | 3.894 | 52.08 | 0
2003-01-24 14:00 | -10.6 | 12.92 | -18.9 | -2.02 | 47 | 1010 | -12.1339 | 10.1589 | -8.893 | 3.863 | 52.08 | 0
2003-01-24 15:00 | -10.6 | 12.92 | -17.8 | -0.04 | 52 | 1010 | -11.9871 | 10.4232 | -8.704 | 3.944 | 52.08 | 0
2003-01-24 16:00 | -10 | 14 | -16.7 | 1.94 | 54 | 1010 | -11.3847 | 11.5075 | -7.912 | 4.284 | 51 | 0
2003-01-24 17:00 | -10 | 14 | -16.7 | 1.94 | 54 | 1009 | -11.3858 | 11.5056 | -7.91 | 4.285 | 51 | 0
2003-01-24 18:00 | -10 | 14 | -15.6 | 3.92 | 60 | 1008 | -11.2035 | 11.8337 | -7.669 | 4.389 | 51 | 0
2003-01-24 19:00 | -10 | 14 | -16.1 | 3.02 | 57 | 1008 | -11.2951 | 11.6689 | -7.788 | 4.338 | 51 | 0
2003-01-24 20:00 | -10 | 14 | -16.1 | 3.02 | 57 | 1008 | -11.2951 | 11.6689 | -7.788 | 4.338 | 51 | 0
2003-01-24 21:00 | -10 | 14 | -15.6 | 3.92 | 60 | 1008 | -11.2035 | 11.8337 | -7.669 | 4.389 | 51 | 0
2003-01-24 22:00 | -10 | 14 | -15.6 | 3.92 | 60 | 1008 | -11.2035 | 11.8337 | -7.669 | 4.389 | 51 | 0
2003-01-24 23:00 | -11.1 | 12.02 | -16.1 | 3.02 | 63 | 1007 | -12.1315 | 10.1633 | -8.89 | 3.864 | 52.98 | 0
37646 | -11.1 | 12.02 | -16.1 | 3.02 | 63 | 1006 | -12.1323 | 10.1619 | -8.888 | 3.865 | 52.98 | 0
2003-01-25 01:00 | -11.1 | 12.02 | -16.1 | 3.02 | 63 | 1006 | -12.1323 | 10.1619 | -8.888 | 3.865 | 52.98 | 0
2003-01-25 02:00 | -10 | 14 | -15 | 5 | 64 | 1006 | -11.0834 | 12.0499 | -7.504 | 4.46 | 51 | 0
2003-01-25 03:00 | -10.6 | 12.92 | -15 | 5 | 67 | 1005 | -11.5528 | 11.2049 | -8.125 | 4.193 | 52.08 | 0
2003-01-25 04:00 | -10.6 | 12.92 | -15 | 5 | 67 | 1004 | -11.5536 | 11.2036 | -8.123 | 4.194 | 52.08 | 0
2003-01-25 05:00 | -10 | 14 | -14.4 | 6.08 | 67 | 1004 | -10.9936 | 12.2115 | -7.379 | 4.514 | 51 | 0
2003-01-25 06:00 | -10 | 14 | -14.4 | 6.08 | 67 | 1004 | -10.9936 | 12.2115 | -7.379 | 4.514 | 51 | 0
2003-01-25 07:00 | -9.4 | 15.08 | -14.4 | 6.08 | 64 | 1004 | -10.5299 | 13.0461 | -6.754 | 4.782 | 49.92 | 0
2003-01-25 08:00 | -9.4 | 15.08 | -14.4 | 6.08 | 64 | 1003 | -10.5308 | 13.0446 | -6.751 | 4.783 | 49.92 | 0
2003-01-25 09:00 | -7.2 | 19.04 | -14.4 | 6.08 | 53 | 1003 | -8.9131 | 15.9564 | -4.522 | 5.742 | 45.96 | 0
2003-01-25 10:00 | -5.6 | 21.92 | -12.8 | 8.96 | 53 | 1004 | -7.4928 | 18.5129 | -2.508 | 6.608 | 43.08 | 0
2003-01-25 11:00 | -3.3 | 26.06 | -11.7 | 10.94 | 48 | 1003 | -5.7122 | 21.7181 | 0.1325 | 7.743 | 38.94 | 0
2003-01-25 12:00 | -1.7 | 28.94 | -10.6 | 12.92 | 46 | 1001 | -4.4518 | 23.9868 | 2.086 | 8.583 | 36.06 | 0
2003-01-25 13:00 | 0 | 32 | -10 | 14 | 43 | 1001 | -3.1956 | 26.248 | 4.091 | 9.445 | 33 | 0
2003-01-25 14:00 | 1.1 | 33.98 | -8.3 | 17.06 | 46 | 1000 | -2.1428 | 28.1429 | 5.836 | 10.2 | 31.02 | 0
2003-01-25 15:00 | 1.7 | 35.06 | -8.3 | 17.06 | 44 | 999 | -1.7903 | 28.7775 | 6.44 | 10.45 | 29.94 | 0
2003-01-25 16:00 | 1.7 | 35.06 | -7.8 | 17.96 | 46 | 999 | -1.6632 | 29.0063 | 6.656 | 10.55 | 29.94 | 0
2003-01-25 17:00 | 0.6 | 33.08 | -6.7 | 19.94 | 54 | 999 | -2.0699 | 28.2743 | 5.965 | 10.25 | 31.92 | 0
2003-01-25 18:00 | 0 | 32 | -7.8 | 17.96 | 52 | 999 | -2.6724 | 27.1897 | 4.96 | 9.819 | 33 | 0
2003-01-25 19:00 | -0.6 | 30.92 | -7.8 | 17.96 | 54 | 1000 | -3.0748 | 26.4654 | 4.292 | 9.531 | 34.08 | 0
2003-01-25 20:00 | -1.7 | 28.94 | -7.8 | 17.96 | 59 | 1000 | -3.7696 | 25.2148 | 3.167 | 9.048 | 36.06 | 0
2003-01-25 21:00 | -2.8 | 26.96 | -7.2 | 19.04 | 69 | 1000 | -4.2613 | 24.3296 | 2.383 | 8.71 | 38.04 | 0
2003-01-25 22:00 | -1.1 | 30.02 | -6.1 | 21.02 | 66 | 1000 | -2.863 | 26.8466 | 4.635 | 9.679 | 34.98 | 0
2003-01-25 23:00 | -1.1 | 30.02 | -2.8 | 26.96 | 87 | 1000 | -1.7626 | 28.8274 | 6.47 | 10.47 | 34.98 | 0
37647 | -1.1 | 30.02 | -2.2 | 28.04 | 91 | 1000 | -1.5572 | 29.197 | 6.82 | 10.62 | 34.98 | 0
2003-01-26 01:00 | -3.3 | 26.06 | -5 | 23 | 87 | 1000 | -3.8886 | 25.0005 | 2.968 | 8.962 | 38.94 | 0
2003-01-26 02:00 | -6.1 | 21.02 | -8.3 | 17.06 | 83 | 1001 | -6.7551 | 19.8409 | -1.431 | 7.071 | 43.98 | 0
2003-01-26 03:00 | -7.2 | 19.04 | -10 | 14 | 78 | 1002 | -7.9934 | 17.6119 | -3.232 | 6.297 | 45.96 | 0
2003-01-26 04:00 | -7.8 | 17.96 | -10 | 14 | 82 | 1003 | -8.4234 | 16.8379 | -3.85 | 6.031 | 47.04 | 0
2003-01-26 05:00 | -8.3 | 17.06 | -11.1 | 12.02 | 78 | 1004 | -9.0386 | 15.7306 | -4.716 | 5.658 | 47.94 | 0
2003-01-26 06:00 | -9.4 | 15.08 | -11.7 | 10.94 | 81 | 1005 | -9.9923 | 14.0138 | -6.038 | 5.09 | 49.92 | 0
2003-01-26 07:00 | -10 | 14 | -12.8 | 8.96 | 78 | 1006 | -10.659 | 12.8138 | -6.944 | 4.701 | 51 | 0
2003-01-26 08:00 | -10 | 14 | -13.3 | 8.06 | 74 | 1007 | -10.7793 | 12.5973 | -7.107 | 4.631 | 51 | 0
2003-01-26 09:00 | -10.6 | 12.92 | -14.4 | 6.08 | 71 | 1008 | -11.4344 | 11.4181 | -7.982 | 4.255 | 52.08 | 0
2003-01-26 10:00 | -10.6 | 12.92 | -15.6 | 3.92 | 63 | 1009 | -11.6664 | 11.0004 | -8.287 | 4.123 | 52.08 | 0
2003-01-26 11:00 | -10 | 14 | -16.1 | 3.02 | 57 | 1010 | -11.2931 | 11.6724 | -7.793 | 4.336 | 51 | 0
2003-01-26 12:00 | -10 | 14 | -16.7 | 1.94 | 54 | 1010 | -11.3847 | 11.5075 | -7.912 | 4.284 | 51 | 0
2003-01-26 13:00 | -10 | 14 | -17.2 | 1.04 | 52 | 1010 | -11.4459 | 11.3974 | -7.992 | 4.25 | 51 | 0
2003-01-26 14:00 | -10 | 14 | -18.3 | -0.94 | 47 | 1010 | -11.5991 | 11.1216 | -8.191 | 4.164 | 51 | 0
2003-01-26 15:00 | -10 | 14 | -18.9 | -2.02 | 44 | 1010 | -11.6913 | 10.9557 | -8.311 | 4.113 | 51 | 0
2003-01-26 16:00 | -10.6 | 12.92 | -18.9 | -2.02 | 47 | 1011 | -12.1328 | 10.161 | -8.895 | 3.862 | 52.08 | 0
2003-01-26 17:00 | -12.2 | 10.04 | -18.9 | -2.02 | 54 | 1011 | -13.3852 | 7.9066 | -10.51 | 3.166 | 54.96 | 0
2003-01-26 18:00 | -13.3 | 8.06 | -20 | -4 | 53 | 1012 | -14.4169 | 6.0496 | -11.82 | 2.604 | 56.94 | 0
2003-01-26 19:00 | -15.6 | 3.92 | -20.6 | -5.08 | 62 | 1012 | -16.3576 | 2.5563 | -14.22 | 1.573 | 61.08 | 0
2003-01-26 20:00 | -16.1 | 3.02 | -20.6 | -5.08 | 65 | 1012 | -16.7709 | 1.8123 | -14.72 | 1.357 | 61.98 | 0
2003-01-26 21:00 | -18.9 | -2.02 | -22.2 | -7.96 | 73 | 1012 | -19.3132 | -2.7637 | -17.74 | 0.05766 | 67.02 | 0
2003-01-26 22:00 | -18.3 | -0.94 | -21.7 | -7.06 | 72 | 1012 | -18.7501 | -1.7501 | -17.08 | 0.3415 | 65.94 | 0
2003-01-26 23:00 | -18.3 | -0.94 | -21.7 | -7.06 | 72 | 1012 | -18.7501 | -1.7501 | -17.08 | 0.3415 | 65.94 | 0
37648 | -19.4 | -2.92 | -21.7 | -7.06 | 80 | 1012 | -19.6935 | -3.4483 | -18.19 | -0.1343 | 67.92 | 0
2003-01-27 01:00 | -22.2 | -7.96 | -23.9 | -11.02 | 85 | 1011 | -22.3736 | -8.2725 | -21.26 | -1.454 | 72.96 | 0
2003-01-27 02:00 | -20.6 | -5.08 | -22.8 | -9.04 | 81 | 1011 | -20.8524 | -5.5342 | -19.53 | -0.7089 | 70.08 | 0
2003-01-27 03:00 | -20 | -4 | -21.7 | -7.06 | 85 | 1011 | -20.2095 | -4.377 | -18.79 | -0.3916 | 69 | 0
2003-01-27 04:00 | -20.6 | -5.08 | -23.3 | -9.94 | 77 | 1011 | -20.9056 | -5.6301 | -19.59 | -0.7344 | 70.08 | 0
2003-01-27 05:00 | -16.7 | 1.94 | -18.9 | -2.02 | 81 | 1011 | -17.047 | 1.3155 | -15.06 | 1.211 | 63.06 | 0
2003-01-27 06:00 | -15 | 5 | -17.8 | -0.04 | 77 | 1010 | -15.4797 | 4.1366 | -13.15 | 2.033 | 60 | 0
2003-01-27 07:00 | -13.9 | 6.98 | -18.3 | -0.94 | 66 | 1010 | -14.6719 | 5.5906 | -12.14 | 2.466 | 58.02 | 0
2003-01-27 08:00 | -13.3 | 8.06 | -17.2 | 1.04 | 70 | 1010 | -14.0114 | 6.7796 | -11.32 | 2.821 | 56.94 | 0
2003-01-27 09:00 | -12.2 | 10.04 | -16.7 | 1.94 | 66 | 1010 | -13.074 | 8.4667 | -10.12 | 3.335 | 54.96 | 0
2003-01-27 10:00 | -11.7 | 10.94 | -16.7 | 1.94 | 63 | 1009 | -12.6873 | 9.1629 | -9.618 | 3.551 | 54.06 | 0
2003-01-27 11:00 | -10.6 | 12.92 | -16.7 | 1.94 | 57 | 1008 | -11.8426 | 10.6833 | -8.511 | 4.027 | 52.08 | 0
2003-01-27 12:00 | -8.9 | 15.98 | -15 | 5 | 58 | 1007 | -10.2631 | 13.5265 | -6.401 | 4.934 | 49.02 | 0
2003-01-27 13:00 | -7.8 | 17.96 | -14.4 | 6.08 | 55 | 1005 | -9.3743 | 15.1263 | -5.174 | 5.462 | 47.04 | 0
2003-01-27 14:00 | -6.7 | 19.94 | -14.4 | 6.08 | 50 | 1003 | -8.5841 | 16.5487 | -4.059 | 5.941 | 45.06 | 0
2003-01-27 15:00 | -5.6 | 21.92 | -14.4 | 6.08 | 46 | 1002 | -7.7859 | 17.9853 | -2.916 | 6.432 | 43.08 | 0
2003-01-27 16:00 | -4.4 | 24.08 | -15 | 5 | 39 | 1001 | -7.0697 | 19.2745 | -1.869 | 6.882 | 40.92 | 0
2003-01-27 17:00 | -5 | 23 | -13.9 | 6.98 | 46 | 1000 | -7.2711 | 18.9119 | -2.162 | 6.756 | 42 | 0
2003-01-27 18:00 | -5 | 23 | -13.9 | 6.98 | 46 | 999 | -7.2727 | 18.9091 | -2.159 | 6.758 | 42 | 0
2003-01-27 19:00 | -4.4 | 24.08 | -13.9 | 6.98 | 43 | 999 | -6.8921 | 19.5942 | -1.601 | 6.998 | 40.92 | 0
2003-01-27 20:00 | -4.4 | 24.08 | -12.8 | 8.96 | 48 | 999 | -6.6666 | 20.0001 | -1.272 | 7.139 | 40.92 | 0
2003-01-27 21:00 | -4.4 | 24.08 | -12.8 | 8.96 | 48 | 998 | -6.6682 | 19.9973 | -1.269 | 7.141 | 40.92 | 0
2003-01-27 22:00 | -4.4 | 24.08 | -12.8 | 8.96 | 48 | 999 | -6.6666 | 20.0001 | -1.272 | 7.139 | 40.92 | 0
2003-01-27 23:00 | -4.4 | 24.08 | -12.8 | 8.96 | 48 | 998 | -6.6682 | 19.9973 | -1.269 | 7.141 | 40.92 | 0
37649 | -5 | 23 | -12.2 | 10.04 | 53 | 998 | -6.9716 | 19.4511 | -1.718 | 6.947 | 42 | 0
2003-01-28 01:00 | -4.4 | 24.08 | -11.7 | 10.94 | 53 | 997 | -6.4453 | 20.3985 | -0.9355 | 7.284 | 40.92 | 0
2003-01-28 02:00 | -3.9 | 24.98 | -10.6 | 12.92 | 56 | 997 | -5.8684 | 21.4368 | -0.0726 | 7.655 | 40.02 | 0
2003-01-28 03:00 | -4.4 | 24.08 | -10.6 | 12.92 | 58 | 996 | -6.2234 | 20.7979 | -0.6015 | 7.427 | 40.92 | 0
2003-01-28 04:00 | -4.4 | 24.08 | -10.6 | 12.92 | 58 | 996 | -6.2234 | 20.7979 | -0.6015 | 7.427 | 40.92 | 0
2003-01-28 05:00 | -4.4 | 24.08 | -10 | 14 | 61 | 995 | -6.0912 | 21.0358 | -0.3991 | 7.514 | 40.92 | 0
2003-01-28 06:00 | -4.4 | 24.08 | -8.9 | 15.98 | 68 | 995 | -5.7818 | 21.5928 | 0.06443 | 7.714 | 40.92 | 0
2003-01-28 07:00 | -3.3 | 26.06 | -8.3 | 17.06 | 65 | 995 | -4.9136 | 23.1555 | 1.397 | 8.286 | 38.94 | 0
2003-01-28 08:00 | -3.3 | 26.06 | -7.8 | 17.96 | 68 | 995 | -4.7723 | 23.4099 | 1.615 | 8.38 | 38.94 | 0
2003-01-28 09:00 | -1.1 | 30.02 | -6.1 | 21.02 | 66 | 995 | -2.8685 | 26.8368 | 4.664 | 9.691 | 34.98 | 0
2003-01-28 10:00 | 0.6 | 33.08 | -4.4 | 24.08 | 66 | 996 | -1.3693 | 29.5352 | 7.181 | 10.77 | 31.92 | 0
2003-01-28 11:00 | 2.2 | 35.96 | -3.3 | 26.06 | 65 | 995 | -0.059949 | 31.8921 | 9.498 | 11.77 | 29.04 | 0
2003-01-28 12:00 | 2.8 | 37.04 | -2.8 | 26.96 | 65 | 993 | 0.49622 | 32.8932 | 10.44 | 12.17 | 27.96 | 0
2003-01-28 13:00 | 3.3 | 37.94 | -2.2 | 28.04 | 66 | 993 | 1.0142 | 33.8256 | 11.34 | 12.56 | 27.06 | 0
2003-01-28 14:00 | 4.4 | 39.92 | -0.6 | 30.92 | 70 | 993 | 2.2938 | 36.1289 | 13.63 | 13.55 | 25.08 | 0
2003-01-28 15:00 | 5.6 | 42.08 | 0 | 32 | 67 | 993 | 3.1565 | 37.6817 | 15.23 | 14.23 | 22.92 | 0
2003-01-28 16:00 | 3.9 | 39.02 | 0 | 32 | 76 | 993 | 2.2605 | 36.0689 | 13.58 | 13.52 | 25.98 | 0
2003-01-28 17:00 | 3.3 | 37.94 | -0.6 | 30.92 | 75 | 994 | 1.6349 | 34.9427 | 12.43 | 13.03 | 27.06 | 0
2003-01-28 18:00 | 2.2 | 35.96 | -0.6 | 30.92 | 81 | 994 | 1.0007 | 33.8012 | 11.31 | 12.55 | 29.04 | 0
2003-01-28 19:00 | 1.7 | 35.06 | 0 | 32 | 88 | 995 | 0.9641 | 33.7354 | 11.24 | 12.52 | 29.94 | 0
2003-01-28 20:00 | 1.7 | 35.06 | 0 | 32 | 88 | 995 | 0.9641 | 33.7354 | 11.24 | 12.52 | 29.94 | 0
2003-01-28 21:00 | 1.7 | 35.06 | 0 | 32 | 88 | 996 | 0.96453 | 33.7362 | 11.23 | 12.51 | 29.94 | 0
2003-01-28 22:00 | 0.6 | 33.08 | -1.1 | 30.02 | 87 | 996 | -0.17248 | 31.6895 | 9.286 | 11.68 | 31.92 | 0
2003-01-28 23:00 | 0 | 32 | -0.6 | 30.92 | 95 | 996 | -0.26824 | 31.5172 | 9.114 | 11.6 | 33 | 0
37650 | 0 | 32 | -0.6 | 30.92 | 95 | 997 | -0.26808 | 31.5174 | 9.105 | 11.6 | 33 | 0
2003-01-29 01:00 | -0.6 | 30.92 | -1.1 | 30.02 | 96 | 998 | -0.80783 | 30.5459 | 8.138 | 11.18 | 34.08 | 0
2003-01-29 02:00 | -1.1 | 30.02 | -2.2 | 28.04 | 91 | 999 | -1.5575 | 29.1965 | 6.828 | 10.62 | 34.98 | 0
2003-01-29 03:00 | -1.7 | 28.94 | -2.8 | 26.96 | 91 | 999 | -2.1434 | 28.1419 | 5.833 | 10.19 | 36.06 | 0
2003-01-29 04:00 | -1.7 | 28.94 | -3.3 | 26.06 | 87 | 1000 | -2.342 | 27.7843 | 5.493 | 10.05 | 36.06 | 0
2003-01-29 05:00 | -1.7 | 28.94 | -3.3 | 26.06 | 87 | 1001 | -2.3417 | 27.785 | 5.486 | 10.04 | 36.06 | 0
2003-01-29 06:00 | -2.2 | 28.04 | -3.9 | 24.98 | 87 | 1001 | -2.8248 | 26.9154 | 4.685 | 9.7 | 36.96 | 0
2003-01-29 07:00 | -2.8 | 26.96 | -3.9 | 24.98 | 91 | 1002 | -3.2172 | 26.209 | 4.034 | 9.42 | 38.04 | 0
2003-01-29 08:00 | -2.8 | 26.96 | -4.4 | 24.08 | 87 | 1003 | -3.404 | 25.8729 | 3.725 | 9.287 | 38.04 | 0
2003-01-29 09:00 | -2.8 | 26.96 | -5 | 23 | 83 | 1005 | -3.591 | 25.5362 | 3.411 | 9.152 | 38.04 | 0
2003-01-29 10:00 | -2.8 | 26.96 | -5.6 | 21.92 | 79 | 1006 | -3.7793 | 25.1973 | 3.103 | 9.02 | 38.04 | 0
2003-01-29 11:00 | -2.8 | 26.96 | -6.1 | 21.02 | 76 | 1006 | -3.9215 | 24.9413 | 2.878 | 8.923 | 38.04 | 0
2003-01-29 12:00 | -2.2 | 28.04 | -6.1 | 21.02 | 72 | 1006 | -3.5564 | 25.5984 | 3.462 | 9.175 | 36.96 | 0
2003-01-29 13:00 | -2.2 | 28.04 | -6.1 | 21.02 | 72 | 1006 | -3.5564 | 25.5984 | 3.462 | 9.175 | 36.96 | 0
2003-01-29 14:00 | -2.2 | 28.04 | -6.1 | 21.02 | 72 | 1006 | -3.5564 | 25.5984 | 3.462 | 9.175 | 36.96 | 0
2003-01-29 15:00 | -2.8 | 26.96 | -6.1 | 21.02 | 76 | 1006 | -3.9215 | 24.9413 | 2.878 | 8.923 | 38.04 | 0
2003-01-29 16:00 | -2.8 | 26.96 | -6.1 | 21.02 | 76 | 1006 | -3.9215 | 24.9413 | 2.878 | 8.923 | 38.04 | 0
2003-01-29 17:00 | -3.3 | 26.06 | -6.1 | 21.02 | 79 | 1006 | -4.2523 | 24.3459 | 2.353 | 8.698 | 38.94 | 0
2003-01-29 18:00 | -3.3 | 26.06 | -6.1 | 21.02 | 79 | 1006 | -4.2523 | 24.3459 | 2.353 | 8.698 | 38.94 | 0
2003-01-29 19:00 | -3.3 | 26.06 | -6.1 | 21.02 | 79 | 1007 | -4.2517 | 24.347 | 2.348 | 8.695 | 38.94 | 0
2003-01-29 20:00 | -3.3 | 26.06 | -6.1 | 21.02 | 79 | 1007 | -4.2517 | 24.347 | 2.348 | 8.695 | 38.94 | 0
2003-01-29 21:00 | -3.3 | 26.06 | -6.1 | 21.02 | 79 | 1007 | -4.2517 | 24.347 | 2.348 | 8.695 | 38.94 | 0
2003-01-29 22:00 | -3.3 | 26.06 | -5.6 | 21.92 | 82 | 1007 | -4.1141 | 24.5946 | 2.564 | 8.788 | 38.94 | 0
2003-01-29 23:00 | -3.3 | 26.06 | -6.1 | 21.02 | 79 | 1007 | -4.2517 | 24.347 | 2.348 | 8.695 | 38.94 | 0
37651 | -4.4 | 24.08 | -6.1 | 21.02 | 86 | 1006 | -4.9936 | 23.0115 | 1.195 | 8.2 | 40.92 | 0
2003-01-30 01:00 | -3.9 | 24.98 | -5.6 | 21.92 | 86 | 1006 | -4.5109 | 23.8804 | 1.945 | 8.522 | 40.02 | 0
2003-01-30 02:00 | -4.4 | 24.08 | -6.1 | 21.02 | 86 | 1006 | -4.9936 | 23.0115 | 1.195 | 8.2 | 40.92 | 0
2003-01-30 03:00 | -5.6 | 21.92 | -6.7 | 19.94 | 91 | 1005 | -5.9549 | 21.2811 | -0.2652 | 7.572 | 43.08 | 0
2003-01-30 04:00 | -5 | 23 | -6.1 | 21.02 | 91 | 1005 | -5.3677 | 22.3381 | 0.625 | 7.955 | 42 | 0
2003-01-30 05:00 | -4.4 | 24.08 | -6.1 | 21.02 | 86 | 1005 | -4.994 | 23.0108 | 1.201 | 8.202 | 40.92 | 0
2003-01-30 06:00 | -4.4 | 24.08 | -6.1 | 21.02 | 86 | 1004 | -4.9944 | 23.0101 | 1.206 | 8.205 | 40.92 | 0
2003-01-30 07:00 | -3.9 | 24.98 | -5.6 | 21.92 | 86 | 1004 | -4.5117 | 23.879 | 1.957 | 8.527 | 40.02 | 0
2003-01-30 08:00 | -3.3 | 26.06 | -5 | 23 | 87 | 1004 | -3.8871 | 25.0032 | 2.943 | 8.951 | 38.94 | 0
2003-01-30 09:00 | -2.8 | 26.96 | -4.4 | 24.08 | 87 | 1004 | -3.4036 | 25.8736 | 3.718 | 9.285 | 38.04 | 0
2003-01-30 10:00 | -2.8 | 26.96 | -4.4 | 24.08 | 87 | 1004 | -3.4036 | 25.8736 | 3.718 | 9.285 | 38.04 | 0
2003-01-30 11:00 | -2.2 | 28.04 | -3.9 | 24.98 | 87 | 1004 | -2.8236 | 26.9175 | 4.664 | 9.691 | 36.96 | 0
2003-01-30 12:00 | -1.7 | 28.94 | -3.3 | 26.06 | 87 | 1003 | -2.3409 | 27.7864 | 5.471 | 10.04 | 36.06 | 0
2003-01-30 13:00 | -0.6 | 30.92 | -2.8 | 26.96 | 83 | 1002 | -1.4911 | 29.3161 | 6.918 | 10.66 | 34.08 | 0
2003-01-30 14:00 | 1.7 | 35.06 | -1.7 | 28.94 | 77 | 1001 | 0.28115 | 32.5061 | 9.99 | 11.98 | 29.94 | 0
2003-01-30 15:00 | 3.3 | 37.94 | -1.1 | 30.02 | 72 | 1000 | 1.4361 | 34.5849 | 12.02 | 12.85 | 27.06 | 0
2003-01-30 16:00 | 3.9 | 39.02 | -1.7 | 28.94 | 66 | 999 | 1.5619 | 34.8114 | 12.25 | 12.95 | 25.98 | 0
2003-01-30 17:00 | 2.8 | 37.04 | -2.2 | 28.04 | 68 | 999 | 0.707 | 33.2726 | 10.74 | 12.31 | 27.96 | 0
2003-01-30 18:00 | 2.2 | 35.96 | -2.2 | 28.04 | 71 | 998 | 0.35733 | 32.6432 | 10.15 | 12.05 | 29.04 | 0
2003-01-30 19:00 | 2.2 | 35.96 | -2.2 | 28.04 | 71 | 998 | 0.35733 | 32.6432 | 10.15 | 12.05 | 29.04 | 0
2003-01-30 20:00 | 1.7 | 35.06 | -1.7 | 28.94 | 77 | 997 | 0.27778 | 32.5 | 10.02 | 12 | 29.94 | 0
2003-01-30 21:00 | 1.7 | 35.06 | -2.2 | 28.04 | 74 | 996 | 0.087149 | 32.1569 | 9.706 | 11.86 | 29.94 | 0
2003-01-30 22:00 | 2.2 | 35.96 | -2.2 | 28.04 | 71 | 996 | 0.35515 | 32.6393 | 10.17 | 12.06 | 29.04 | 0
2003-01-30 23:00 | 2.2 | 35.96 | -2.8 | 26.96 | 68 | 996 | 0.15882 | 32.2859 | 9.828 | 11.91 | 29.04 | 0
37652 | 1.7 | 35.06 | -2.2 | 28.04 | 74 | 995 | 0.086186 | 32.1551 | 9.714 | 11.86 | 29.94 | 0
2003-01-31 01:00 | 2.2 | 35.96 | -2.8 | 26.96 | 68 | 995 | 0.1576 | 32.2837 | 9.836 | 11.91 | 29.04 | 0
2003-01-31 02:00 | 2.2 | 35.96 | -2.2 | 28.04 | 71 | 994 | 0.35296 | 32.6353 | 10.18 | 12.06 | 29.04 | 0
2003-01-31 03:00 | 2.2 | 35.96 | -2.2 | 28.04 | 71 | 995 | 0.35406 | 32.6373 | 10.17 | 12.06 | 29.04 | 0
2003-01-31 04:00 | 2.2 | 35.96 | -1.1 | 30.02 | 78 | 992 | 0.80593 | 33.4507 | 10.99 | 12.41 | 29.04 | 0
2003-01-31 05:00 | 2.2 | 35.96 | -1.1 | 30.02 | 78 | 992 | 0.80593 | 33.4507 | 10.99 | 12.41 | 29.04 | 0
2003-01-31 06:00 | 2.2 | 35.96 | -1.1 | 30.02 | 78 | 991 | 0.80511 | 33.4492 | 11 | 12.41 | 29.04 | 0
2003-01-31 07:00 | 2.2 | 35.96 | -0.6 | 30.92 | 81 | 992 | 0.99926 | 33.7987 | 11.33 | 12.56 | 29.04 | 0
2003-01-31 08:00 | 1.1 | 33.98 | 0 | 32 | 92 | 990 | 0.62259 | 33.1207 | 10.69 | 12.28 | 31.02 | 0
2003-01-31 09:00 | 0.6 | 33.08 | 0 | 32 | 96 | 991 | 0.36752 | 32.6615 | 10.24 | 12.09 | 31.92 | 0
2003-01-31 10:00 | 0.6 | 33.08 | 0 | 32 | 96 | 990 | 0.36738 | 32.6613 | 10.25 | 12.09 | 31.92 | 0
2003-01-31 11:00 | 0.6 | 33.08 | 0 | 32 | 96 | 990 | 0.36738 | 32.6613 | 10.25 | 12.09 | 31.92 | 0
2003-01-31 12:00 | 0.6 | 33.08 | 0 | 32 | 96 | 989 | 0.36724 | 32.661 | 10.26 | 12.1 | 31.92 | 0
2003-01-31 13:00 | 1 | 33.8 | 1 | 33.8 | 100 | 989 | 1 | 33.8 | 11.36 | 12.57 | 31.2 | 0
2003-01-31 14:00 | 1.1 | 33.98 | 0.6 | 33.08 | 96 | 989 | 0.86195 | 33.5515 | 11.12 | 12.47 | 31.02 | 0
2003-01-31 15:00 | 1.7 | 35.06 | 1.1 | 33.98 | 96 | 989 | 1.4555 | 34.62 | 12.17 | 12.92 | 29.94 | 0
2003-01-31 16:00 | 2.2 | 35.96 | 1.7 | 35.06 | 96 | 990 | 1.9503 | 35.5105 | 13.05 | 13.3 | 29.04 | 0
2003-01-31 17:00 | 2.2 | 35.96 | 1.1 | 33.98 | 92 | 991 | 1.6991 | 35.0584 | 12.59 | 13.1 | 29.04 | 0
2003-01-31 18:00 | 2.8 | 37.04 | 1.7 | 35.06 | 92 | 992 | 2.2862 | 36.1152 | 13.64 | 13.55 | 27.96 | 0
2003-01-31 19:00 | 2.8 | 37.04 | 1.1 | 33.98 | 89 | 993 | 2.092 | 35.7656 | 13.27 | 13.39 | 27.96 | 0
2003-01-31 20:00 | 2 | 35.6 | 1 | 33.8 | 93 | 993 | 1.5664 | 34.8195 | 12.33 | 12.99 | 29.4 | 0
2003-01-31 21:00 | 2.2 | 35.96 | 0.6 | 33.08 | 89 | 994 | 1.5106 | 34.7191 | 12.22 | 12.94 | 29.04 | 0
2003-01-31 22:00 | -0.6 | 30.92 | -3 | 26.6 | 85 | 994 | -1.3886 | 29.5005 | 7.163 | 10.77 | 34.08 | 0
2003-01-31 23:00 | -3.6 | 25.52 | -6.8 | 19.76 | 84 | 995 | -4.3161 | 24.2311 | 2.324 | 8.685 | 39.48 | 0
37653 | -6.5 | 20.3 | -10.5 | 13.1 | 88 | 994 | -6.9523 | 19.4858 | -1.686 | 6.961 | 44.7 | 0
1985-02-01 01:00 | -9.4 | 15.08 | -14.3 | 6.26 | 48 | 1005 | -11.0402 | 12.1276 | -7.433 | 4.491 | 49.92 | 0
1985-02-01 02:00 | -12.3 | 9.86 | -18 | -0.4 | 51 | 1004 | -13.5613 | 7.5897 | -10.72 | 3.079 | 55.14 | 0
1985-02-01 03:00 | -15.3 | 4.46 | -21.8 | -7.24 | 53 | 1004 | -16.2668 | 2.7198 | -14.09 | 1.63 | 60.54 | 0
1985-02-01 04:00 | -18.3 | -0.94 | -25.6 | -14.08 | 53 | 1005 | -19.0617 | -2.311 | -17.43 | 0.1938 | 65.94 | 0
1985-02-01 05:00 | -17.8 | -0.04 | -25 | -13 | 54 | 1005 | -18.5762 | -1.4372 | -16.86 | 0.4391 | 65.04 | 0
1985-02-01 06:00 | -17.8 | -0.04 | -25.6 | -14.08 | 51 | 1005 | -18.6271 | -1.5289 | -16.91 | 0.414 | 65.04 | 0
1985-02-01 07:00 | -17.8 | -0.04 | -25.6 | -14.08 | 51 | 1005 | -18.6271 | -1.5289 | -16.91 | 0.414 | 65.04 | 0
1985-02-01 08:00 | -18.3 | -0.94 | -25 | -13 | 56 | 1005 | -19.0128 | -2.223 | -17.37 | 0.2178 | 65.94 | 0
1985-02-01 09:00 | -17.8 | -0.04 | -25 | -13 | 54 | 1005 | -18.5762 | -1.4372 | -16.86 | 0.4391 | 65.04 | 0
1985-02-01 10:00 | -15.6 | 3.92 | -24.4 | -11.92 | 47 | 1005 | -16.6654 | 2.0022 | -14.57 | 1.423 | 61.08 | 0
1985-02-01 11:00 | -15 | 5 | -23.9 | -11.02 | 47 | 1005 | -16.1159 | 2.9914 | -13.9 | 1.71 | 60 | 0
1985-02-01 12:00 | -14.4 | 6.08 | -23.3 | -9.94 | 47 | 1004 | -15.569 | 3.9759 | -13.23 | 1.999 | 58.92 | 0
1985-02-01 13:00 | -13.3 | 8.06 | -21.7 | -7.06 | 50 | 1003 | -14.4976 | 5.9044 | -11.9 | 2.572 | 56.94 | 0
1985-02-01 14:00 | -12.8 | 8.96 | -21.7 | -7.06 | 48 | 1003 | -14.0927 | 6.6332 | -11.39 | 2.791 | 56.04 | 0
1985-02-01 15:00 | -12.2 | 10.04 | -21.1 | -5.98 | 48 | 1003 | -13.5503 | 7.6095 | -10.7 | 3.087 | 54.96 | 0
1985-02-01 16:00 | -12.8 | 8.96 | -21.7 | -7.06 | 48 | 1004 | -14.0916 | 6.635 | -11.39 | 2.791 | 56.04 | 0
1985-02-01 17:00 | -13.3 | 8.06 | -21.7 | -7.06 | 50 | 1004 | -14.4966 | 5.9061 | -11.9 | 2.571 | 56.94 | 0
1985-02-01 18:00 | -15 | 5 | -22.2 | -7.96 | 54 | 1003 | -15.9688 | 3.2561 | -13.72 | 1.787 | 60 | 0
1985-02-01 19:00 | -16.1 | 3.02 | -22.8 | -9.04 | 57 | 1003 | -16.9315 | 1.5233 | -14.89 | 1.284 | 61.98 | 0
1985-02-01 20:00 | -16.1 | 3.02 | -23.3 | -9.94 | 54 | 1003 | -16.9899 | 1.4182 | -14.96 | 1.254 | 61.98 | 0
1985-02-01 21:00 | -15.6 | 3.92 | -22.8 | -9.04 | 54 | 1003 | -16.5252 | 2.2547 | -14.4 | 1.496 | 61.08 | 0
1985-02-01 22:00 | -15.6 | 3.92 | -22.2 | -7.96 | 57 | 1003 | -16.4644 | 2.3641 | -14.33 | 1.527 | 61.08 | 0
1985-02-01 23:00 | -15 | 5 | -22.2 | -7.96 | 54 | 1003 | -15.9688 | 3.2561 | -13.72 | 1.787 | 60 | 0
31080 | -15 | 5 | -22.2 | -7.96 | 54 | 1004 | -15.9681 | 3.2575 | -13.72 | 1.787 | 60 | 0
1985-02-02 01:00 | -15 | 5 | -21.7 | -7.06 | 57 | 1004 | -15.9044 | 3.372 | -13.65 | 1.82 | 60 | 0
1985-02-02 02:00 | -14.4 | 6.08 | -21.7 | -7.06 | 55 | 1005 | -15.3902 | 4.2977 | -13.01 | 2.091 | 58.92 | 0
1985-02-02 03:00 | -14.4 | 6.08 | -21.7 | -7.06 | 55 | 1004 | -15.391 | 4.2962 | -13.01 | 2.092 | 58.92 | 0
1985-02-02 04:00 | -14.4 | 6.08 | -21.7 | -7.06 | 55 | 1003 | -15.3918 | 4.2948 | -13.01 | 2.092 | 58.92 | 0
1985-02-02 05:00 | -14.4 | 6.08 | -21.7 | -7.06 | 55 | 1002 | -15.3926 | 4.2933 | -13.01 | 2.093 | 58.92 | 0
1985-02-02 06:00 | -14.4 | 6.08 | -21.7 | -7.06 | 55 | 1004 | -15.391 | 4.2962 | -13.01 | 2.092 | 58.92 | 0
1985-02-02 07:00 | -15 | 5 | -20.6 | -5.08 | 63 | 1004 | -15.7774 | 3.6007 | -13.49 | 1.885 | 60 | 0
1985-02-02 08:00 | -15.6 | 3.92 | -20.6 | -5.08 | 66 | 1004 | -16.2819 | 2.6926 | -14.11 | 1.619 | 61.08 | 0
1985-02-02 09:00 | -15 | 5 | -20 | -4 | 66 | 1005 | -15.7134 | 3.7159 | -13.42 | 1.917 | 60 | 0
1985-02-02 10:00 | -14.4 | 6.08 | -20 | -4 | 63 | 1005 | -15.2129 | 4.6168 | -12.8 | 2.183 | 58.92 | 0
1985-02-02 11:00 | -13.3 | 8.06 | -21.1 | -5.98 | 52 | 1006 | -14.4464 | 5.9965 | -11.84 | 2.595 | 56.94 | 0
1985-02-02 12:00 | -12.8 | 8.96 | -22.8 | -9.04 | 43 | 1005 | -14.2164 | 6.4105 | -11.54 | 2.723 | 56.04 | 0
1985-02-02 13:00 | -12.2 | 10.04 | -22.8 | -9.04 | 41 | 1005 | -13.7324 | 7.2817 | -10.93 | 2.987 | 54.96 | 0
1985-02-02 14:00 | -12.2 | 10.04 | -22.2 | -7.96 | 44 | 1005 | -13.6533 | 7.424 | -10.83 | 3.029 | 54.96 | 0
1985-02-02 15:00 | -11.7 | 10.94 | -22.2 | -7.96 | 42 | 1005 | -13.2612 | 8.1298 | -10.33 | 3.245 | 54.06 | 0
1985-02-02 16:00 | -11.7 | 10.94 | -22.8 | -9.04 | 40 | 1006 | -13.3147 | 8.0336 | -10.4 | 3.215 | 54.06 | 0
1985-02-02 17:00 | -12.8 | 8.96 | -22.8 | -9.04 | 43 | 1006 | -14.2153 | 6.4125 | -11.54 | 2.723 | 56.04 | 0
1985-02-02 18:00 | -13.9 | 6.98 | -22.8 | -9.04 | 47 | 1007 | -15.1109 | 4.8004 | -12.67 | 2.239 | 58.02 | 0
1985-02-02 19:00 | -15.6 | 3.92 | -23.3 | -9.94 | 52 | 1007 | -16.5625 | 2.1874 | -14.45 | 1.473 | 61.08 | 0
1985-02-02 20:00 | -15.6 | 3.92 | -22.8 | -9.04 | 54 | 1007 | -16.5221 | 2.2602 | -14.4 | 1.494 | 61.08 | 0
1985-02-02 21:00 | -17.2 | 1.04 | -23.3 | -9.94 | 59 | 1008 | -17.9237 | -0.26258 | -16.09 | 0.7678 | 63.96 | 0
1985-02-02 22:00 | -18.9 | -2.02 | -23.9 | -11.02 | 65 | 1008 | -19.4379 | -2.9882 | -17.88 | -0.0002796 | 67.02 | 0
1985-02-02 23:00 | -17.8 | -0.04 | -22.8 | -9.04 | 65 | 1008 | -18.3883 | -1.0989 | -16.65 | 0.5295 | 65.04 | 0
31081 | -19.4 | -2.92 | -23.9 | -11.02 | 68 | 1008 | -19.8717 | -3.7691 | -18.38 | -0.2179 | 67.92 | 0
1985-02-03 01:00 | -20 | -4 | -23.3 | -9.94 | 75 | 1009 | -20.35 | -4.6301 | -18.94 | -0.458 | 69 | 0
1985-02-03 02:00 | -20.6 | -5.08 | -25 | -13 | 68 | 1009 | -21.0262 | -5.8472 | -19.72 | -0.7907 | 70.08 | 0
1985-02-03 03:00 | -21.1 | -5.98 | -24.4 | -11.92 | 75 | 1010 | -21.4187 | -6.5536 | -20.17 | -0.9855 | 70.98 | 0
1985-02-03 04:00 | -20 | -4 | -23.9 | -11.02 | 71 | 1010 | -20.4058 | -4.7305 | -19.01 | -0.4855 | 69 | 0
1985-02-03 05:00 | -18.9 | -2.02 | -23.3 | -9.94 | 68 | 1011 | -19.3904 | -2.9027 | -17.83 | 0.02075 | 67.02 | 0
1985-02-03 06:00 | -17.2 | 1.04 | -22.2 | -7.96 | 65 | 1011 | -17.8157 | -0.068273 | -15.97 | 0.8191 | 63.96 | 0
1985-02-03 07:00 | -16.7 | 1.94 | -21.7 | -7.06 | 66 | 1010 | -17.3227 | 0.81908 | -15.38 | 1.073 | 63.06 | 0
1985-02-03 08:00 | -16.7 | 1.94 | -21.7 | -7.06 | 66 | 1011 | -17.3222 | 0.82001 | -15.38 | 1.072 | 63.06 | 0
1985-02-03 09:00 | -15.6 | 3.92 | -21.1 | -5.98 | 63 | 1011 | -16.3382 | 2.5913 | -14.19 | 1.584 | 61.08 | 0
1985-02-03 10:00 | -12.8 | 8.96 | -20 | -4 | 55 | 1011 | -13.9098 | 6.9624 | -11.18 | 2.879 | 56.04 | 0
1985-02-03 11:00 | -10.6 | 12.92 | -18.9 | -2.02 | 51 | 1012 | -12.0143 | 10.3743 | -8.746 | 3.926 | 52.08 | 0
1985-02-03 12:00 | -9.4 | 15.08 | -17.8 | -0.04 | 51 | 1011 | -10.937 | 12.3133 | -7.319 | 4.54 | 49.92 | 0
1985-02-03 13:00 | -8.3 | 17.06 | -17.2 | 1.04 | 49 | 1010 | -10.0246 | 13.9557 | -6.083 | 5.071 | 47.94 | 0
1985-02-03 14:00 | -7.2 | 19.04 | -16.1 | 3.02 | 50 | 1010 | -9.0157 | 15.7717 | -4.695 | 5.668 | 45.96 | 0
1985-02-03 15:00 | -6.7 | 19.94 | -17.2 | 1.04 | 43 | 1010 | -8.8442 | 16.0804 | -4.451 | 5.773 | 45.06 | 0
1985-02-03 16:00 | -7.2 | 19.04 | -17.8 | -0.04 | 43 | 1010 | -9.2764 | 15.3024 | -5.052 | 5.514 | 45.96 | 0
1985-02-03 17:00 | -7.8 | 17.96 | -17.2 | 1.04 | 47 | 1010 | -9.6536 | 14.6235 | -5.574 | 5.289 | 47.04 | 0
1985-02-03 18:00 | -10 | 14 | -19.4 | -2.92 | 46 | 1010 | -11.6298 | 11.0664 | -8.231 | 4.147 | 51 | 0
1985-02-03 19:00 | -11.7 | 10.94 | -20.6 | -5.08 | 48 | 1010 | -13.092 | 8.4343 | -10.13 | 3.33 | 54.06 | 0
1985-02-03 20:00 | -11.7 | 10.94 | -20.6 | -5.08 | 48 | 1010 | -13.092 | 8.4343 | -10.13 | 3.33 | 54.06 | 0
1985-02-03 21:00 | -13.9 | 6.98 | -21.1 | -5.98 | 55 | 1011 | -14.9231 | 5.1384 | -12.45 | 2.333 | 58.02 | 0
1985-02-03 22:00 | -13.9 | 6.98 | -20.6 | -5.08 | 58 | 1011 | -14.8543 | 5.2622 | -12.37 | 2.369 | 58.02 | 0
1985-02-03 23:00 | -13.9 | 6.98 | -20.6 | -5.08 | 58 | 1011 | -14.8543 | 5.2622 | -12.37 | 2.369 | 58.02 | 0
31082 | -14.4 | 6.08 | -20.6 | -5.08 | 60 | 1011 | -15.275 | 4.5049 | -12.89 | 2.144 | 58.92 | 0
1985-02-04 01:00 | -13.9 | 6.98 | -20.6 | -5.08 | 58 | 1011 | -14.8543 | 5.2622 | -12.37 | 2.369 | 58.02 | 0
1985-02-04 02:00 | -13.9 | 6.98 | -20 | -4 | 60 | 1011 | -14.8085 | 5.3447 | -12.31 | 2.393 | 58.02 | 0
1985-02-04 03:00 | -13.9 | 6.98 | -20 | -4 | 60 | 1011 | -14.8085 | 5.3447 | -12.31 | 2.393 | 58.02 | 0
1985-02-04 04:00 | -13.3 | 8.06 | -19.4 | -2.92 | 60 | 1010 | -14.2506 | 6.3489 | -11.61 | 2.694 | 56.94 | 0
1985-02-04 05:00 | -12.8 | 8.96 | -18.9 | -2.02 | 61 | 1011 | -13.7604 | 7.2312 | -11 | 2.959 | 56.04 | 0
1985-02-04 06:00 | -12.2 | 10.04 | -17.8 | -0.04 | 64 | 1010 | -13.1259 | 8.3733 | -10.19 | 3.307 | 54.96 | 0
1985-02-04 07:00 | -12.8 | 8.96 | -18.9 | -2.02 | 61 | 1010 | -13.7612 | 7.2299 | -10.99 | 2.959 | 56.04 | 0
1985-02-04 08:00 | -12.2 | 10.04 | -19.4 | -2.92 | 55 | 1010 | -13.3601 | 7.9519 | -10.48 | 3.18 | 54.96 | 0
1985-02-04 09:00 | -10.6 | 12.92 | -17.8 | -0.04 | 56 | 1010 | -11.8699 | 10.6341 | -8.553 | 4.009 | 52.08 | 0
1985-02-04 10:00 | -9.4 | 15.08 | -16.7 | 1.94 | 56 | 1010 | -10.7788 | 12.5982 | -7.106 | 4.631 | 49.92 | 0
1985-02-04 11:00 | -7.8 | 17.96 | -15 | 5 | 57 | 1010 | -9.2976 | 15.2643 | -5.09 | 5.498 | 47.04 | 0
1985-02-04 12:00 | -6.7 | 19.94 | -15 | 5 | 52 | 1009 | -8.4993 | 16.7012 | -3.968 | 5.98 | 45.06 | 0
1985-02-04 13:00 | -5.6 | 21.92 | -15.6 | 3.92 | 46 | 1006 | -7.7798 | 17.9963 | -2.927 | 6.428 | 43.08 | 0
1985-02-04 14:00 | -5 | 23 | -13.9 | 6.98 | 50 | 1005 | -7.0909 | 19.2363 | -1.928 | 6.857 | 42 | 0
1985-02-04 15:00 | -5 | 23 | -12.8 | 8.96 | 55 | 1003 | -6.8791 | 19.6176 | -1.61 | 6.994 | 42 | 0
1985-02-04 16:00 | -5 | 23 | -12.2 | 10.04 | 57 | 1003 | -6.7935 | 19.7716 | -1.486 | 7.047 | 42 | 0
1985-02-04 17:00 | -5 | 23 | -11.7 | 10.94 | 60 | 1003 | -6.6656 | 20.002 | -1.299 | 7.128 | 42 | 0
1985-02-04 18:00 | -5 | 23 | -11.7 | 10.94 | 60 | 1001 | -6.6678 | 19.9979 | -1.291 | 7.131 | 42 | 0
1985-02-04 19:00 | -5 | 23 | -12.2 | 10.04 | 57 | 1002 | -6.7948 | 19.7694 | -1.482 | 7.049 | 42 | 0
1985-02-04 20:00 | -5 | 23 | -11.7 | 10.94 | 60 | 1002 | -6.6667 | 19.9999 | -1.295 | 7.129 | 42 | 0
1985-02-04 21:00 | -6.1 | 21.02 | -10 | 14 | 74 | 1001 | -7.1065 | 19.2083 | -1.943 | 6.851 | 43.98 | 0
1985-02-04 22:00 | -6.1 | 21.02 | -8.9 | 15.98 | 81 | 1001 | -6.8329 | 19.7008 | -1.545 | 7.022 | 43.98 | 0
1985-02-04 23:00 | -6.7 | 19.94 | -8.3 | 17.06 | 88 | 999 | -7.1453 | 19.1385 | -1.996 | 6.828 | 45.06 | 0
31083 | -6.7 | 19.94 | -8.3 | 17.06 | 88 | 998 | -7.1456 | 19.138 | -1.991 | 6.83 | 45.06 | 0
1985-02-05 01:00 | -6.7 | 19.94 | -8.3 | 17.06 | 88 | 997 | -7.1459 | 19.1374 | -1.986 | 6.832 | 45.06 | 0
1985-02-05 02:00 | -6.7 | 19.94 | -8.3 | 17.06 | 88 | 997 | -7.1459 | 19.1374 | -1.986 | 6.832 | 45.06 | 0
1985-02-05 03:00 | -6.7 | 19.94 | -8.3 | 17.06 | 88 | 996 | -7.1462 | 19.1369 | -1.981 | 6.834 | 45.06 | 0
1985-02-05 04:00 | -6.7 | 19.94 | -8.3 | 17.06 | 88 | 995 | -7.1465 | 19.1363 | -1.977 | 6.836 | 45.06 | 0
1985-02-05 05:00 | -6.7 | 19.94 | -7.8 | 17.96 | 92 | 994 | -6.9973 | 19.4049 | -1.754 | 6.932 | 45.06 | 0
1985-02-05 06:00 | -6.7 | 19.94 | -8.3 | 17.06 | 88 | 994 | -7.1468 | 19.1357 | -1.972 | 6.838 | 45.06 | 0
1985-02-05 07:00 | -6.7 | 19.94 | -7.2 | 19.04 | 96 | 994 | -6.8484 | 19.673 | -1.537 | 7.025 | 45.06 | 0
1985-02-05 08:00 | -6.7 | 19.94 | -7.2 | 19.04 | 96 | 993 | -6.8485 | 19.6728 | -1.532 | 7.028 | 45.06 | 0
1985-02-05 09:00 | -6.1 | 21.02 | -7.2 | 19.04 | 92 | 993 | -6.4085 | 20.4647 | -0.8771 | 7.309 | 43.98 | 0
1985-02-05 10:00 | -5.6 | 21.92 | -7.2 | 19.04 | 88 | 993 | -6.0778 | 21.0599 | -0.3798 | 7.523 | 43.08 | 0
1985-02-05 11:00 | -5 | 23 | -7.2 | 19.04 | 85 | 993 | -5.6199 | 21.8842 | 0.3149 | 7.821 | 42 | 0
1985-02-05 12:00 | -5 | 23 | -6.7 | 19.94 | 88 | 992 | -5.4954 | 22.1083 | 0.5099 | 7.905 | 42 | 0
1985-02-05 13:00 | -4.4 | 24.08 | -6.1 | 21.02 | 88 | 990 | -4.9136 | 23.1556 | 1.42 | 8.296 | 40.92 | 0
1985-02-05 14:00 | -4.4 | 24.08 | -6.7 | 19.94 | 85 | 989 | -5.0436 | 22.9216 | 1.225 | 8.213 | 40.92 | 0
1985-02-05 15:00 | -4.4 | 24.08 | -6.7 | 19.94 | 85 | 990 | -5.0431 | 22.9224 | 1.22 | 8.21 | 40.92 | 0
1985-02-05 16:00 | -4.4 | 24.08 | -6.7 | 19.94 | 85 | 990 | -5.0431 | 22.9224 | 1.22 | 8.21 | 40.92 | 0
1985-02-05 17:00 | -4.4 | 24.08 | -6.7 | 19.94 | 85 | 989 | -5.0436 | 22.9216 | 1.225 | 8.213 | 40.92 | 0
1985-02-05 18:00 | -5 | 23 | -6.7 | 19.94 | 88 | 990 | -5.496 | 22.1071 | 0.5211 | 7.91 | 42 | 0
1985-02-05 19:00 | -5 | 23 | -6.7 | 19.94 | 88 | 991 | -5.4957 | 22.1077 | 0.5155 | 7.908 | 42 | 0
1985-02-05 20:00 | -5 | 23 | -6.7 | 19.94 | 88 | 991 | -5.4957 | 22.1077 | 0.5155 | 7.908 | 42 | 0
1985-02-05 21:00 | -5 | 23 | -7.2 | 19.04 | 85 | 991 | -5.6207 | 21.8827 | 0.3258 | 7.826 | 42 | 0
1985-02-05 22:00 | -5.6 | 21.92 | -8.3 | 17.06 | 81 | 991 | -6.3605 | 20.5511 | -0.7892 | 7.347 | 43.08 | 0
1985-02-05 23:00 | -6.1 | 21.02 | -8.3 | 17.06 | 85 | 992 | -6.681 | 19.9742 | -1.274 | 7.138 | 43.98 | 0
31084 | -6.7 | 19.94 | -9.4 | 15.08 | 81 | 993 | -7.4104 | 18.6614 | -2.348 | 6.677 | 45.06 | 0
1985-02-06 01:00 | -7.2 | 19.04 | -9.4 | 15.08 | 84 | 993 | -7.7791 | 17.9976 | -2.883 | 6.447 | 45.96 | 0
1985-02-06 02:00 | -7.8 | 17.96 | -11.7 | 10.94 | 74 | 994 | -8.7094 | 16.3231 | -4.208 | 5.877 | 47.04 | 0
1985-02-06 03:00 | -9.4 | 15.08 | -11.7 | 10.94 | 84 | 994 | -9.9023 | 14.1759 | -5.872 | 5.162 | 49.92 | 0
1985-02-06 04:00 | -12.2 | 10.04 | -12.8 | 8.96 | 96 | 994 | -12.3033 | 9.8541 | -9.09 | 3.778 | 54.96 | 0
1985-02-06 05:00 | -12.8 | 8.96 | -13.9 | 6.98 | 92 | 994 | -12.9982 | 8.6033 | -9.989 | 3.391 | 56.04 | 0
1985-02-06 06:00 | -13.9 | 6.98 | -15 | 5 | 91 | 994 | -14.1059 | 6.6094 | -11.4 | 2.784 | 58.02 | 0
1985-02-06 07:00 | -15 | 5 | -16.1 | 3.02 | 91 | 995 | -15.1895 | 4.6589 | -12.76 | 2.2 | 60 | 0
1985-02-06 08:00 | -16.7 | 1.94 | -17.2 | 1.04 | 96 | 996 | -16.7738 | 1.8072 | -14.71 | 1.363 | 63.06 | 0
1985-02-06 09:00 | -15.6 | 3.92 | -17.8 | -0.04 | 83 | 997 | -15.9419 | 3.3045 | -13.69 | 1.8 | 61.08 | 0
1985-02-06 10:00 | -13.9 | 6.98 | -16.7 | 1.94 | 80 | 997 | -14.3574 | 6.1566 | -11.72 | 2.647 | 58.02 | 0
1985-02-06 11:00 | -12.2 | 10.04 | -15.6 | 3.92 | 77 | 998 | -12.7951 | 8.9688 | -9.731 | 3.502 | 54.96 | 0
1985-02-06 12:00 | -10 | 14 | -14.4 | 6.08 | 70 | 997 | -10.9071 | 12.3672 | -7.239 | 4.574 | 51 | 0
1985-02-06 13:00 | -9.4 | 15.08 | -13.3 | 8.06 | 74 | 997 | -10.2174 | 13.6087 | -6.309 | 4.974 | 49.92 | 0
1985-02-06 14:00 | -7.8 | 17.96 | -14.4 | 6.08 | 59 | 997 | -9.2402 | 15.3676 | -4.956 | 5.555 | 47.04 | 0
1985-02-06 15:00 | -7.8 | 17.96 | -14.4 | 6.08 | 59 | 997 | -9.2402 | 15.3676 | -4.956 | 5.555 | 47.04 | 0
1985-02-06 16:00 | -7.8 | 17.96 | -14.4 | 6.08 | 59 | 998 | -9.2392 | 15.3695 | -4.959 | 5.554 | 47.04 | 0
1985-02-06 17:00 | -8.9 | 15.98 | -14.4 | 6.08 | 65 | 998 | -10.0405 | 13.9272 | -6.066 | 5.078 | 49.02 | 0
1985-02-06 18:00 | -12.2 | 10.04 | -16.7 | 1.94 | 70 | 999 | -12.977 | 8.6413 | -9.965 | 3.402 | 54.96 | 0
1985-02-06 19:00 | -12.2 | 10.04 | -16.1 | 3.02 | 73 | 999 | -12.8988 | 8.7822 | -9.866 | 3.444 | 54.96 | 0
1985-02-06 20:00 | -12.2 | 10.04 | -16.1 | 3.02 | 73 | 999 | -12.8988 | 8.7822 | -9.866 | 3.444 | 54.96 | 0
1985-02-06 21:00 | -12.8 | 8.96 | -16.7 | 1.94 | 73 | 1000 | -13.4688 | 7.7562 | -10.6 | 3.129 | 56.04 | 0
1985-02-06 22:00 | -12.2 | 10.04 | -16.7 | 1.94 | 70 | 1001 | -12.9758 | 8.6435 | -9.97 | 3.4 | 54.96 | 0
1985-02-06 23:00 | -12.2 | 10.04 | -17.8 | -0.04 | 64 | 1002 | -13.1317 | 8.3629 | -10.17 | 3.314 | 54.96 | 0
31085 | -13.3 | 8.06 | -18.3 | -0.94 | 66 | 1003 | -14.1114 | 6.5995 | -11.42 | 2.776 | 56.94 | 0
1985-02-07 01:00 | -13.9 | 6.98 | -18.9 | -2.02 | 66 | 1003 | -14.6762 | 5.5828 | -12.13 | 2.471 | 58.02 | 0
1985-02-07 02:00 | -14.4 | 6.08 | -20 | -4 | 63 | 1004 | -15.2135 | 4.6157 | -12.8 | 2.184 | 58.92 | 0
1985-02-07 03:00 | -15.6 | 3.92 | -20.6 | -5.08 | 66 | 1004 | -16.2819 | 2.6926 | -14.11 | 1.619 | 61.08 | 0
1985-02-07 04:00 | -16.1 | 3.02 | -21.1 | -5.98 | 66 | 1005 | -16.7554 | 1.8402 | -14.69 | 1.371 | 61.98 | 0
1985-02-07 05:00 | -17.2 | 1.04 | -22.2 | -7.96 | 65 | 1006 | -17.8183 | -0.072919 | -15.97 | 0.8219 | 63.96 | 0
1985-02-07 06:00 | -17.8 | -0.04 | -23.3 | -9.94 | 62 | 1006 | -18.44 | -1.1921 | -16.7 | 0.5055 | 65.04 | 0
1985-02-07 07:00 | -18.9 | -2.02 | -24.4 | -11.92 | 62 | 1007 | -19.4847 | -3.0724 | -17.93 | -0.02236 | 67.02 | 0
1985-02-07 08:00 | -20.6 | -5.08 | -26.1 | -14.98 | 61 | 1008 | -21.1202 | -6.0164 | -19.82 | -0.8349 | 70.08 | 0
1985-02-07 09:00 | -17.2 | 1.04 | -24.4 | -11.92 | 54 | 1009 | -18.0118 | -0.42119 | -16.2 | 0.7232 | 63.96 | 0
1985-02-07 10:00 | -16.1 | 3.02 | -23.3 | -9.94 | 54 | 1009 | -16.9855 | 1.4261 | -14.97 | 1.251 | 61.98 | 0
1985-02-07 11:00 | -14.4 | 6.08 | -22.2 | -7.96 | 52 | 1010 | -15.4525 | 4.1854 | -13.1 | 2.053 | 58.92 | 0
1985-02-07 12:00 | -12.8 | 8.96 | -20 | -4 | 55 | 1010 | -13.9106 | 6.9609 | -11.18 | 2.88 | 56.04 | 0
1985-02-07 13:00 | -11.1 | 12.02 | -18.9 | -2.02 | 53 | 1009 | -12.4121 | 9.6582 | -9.256 | 3.707 | 52.98 | 0
1985-02-07 14:00 | -10 | 14 | -17.2 | 1.04 | 56 | 1010 | -11.3236 | 11.6175 | -7.833 | 4.319 | 51 | 0
1985-02-07 15:00 | -8.9 | 15.98 | -16.1 | 3.02 | 56 | 1010 | -10.3259 | 13.4134 | -6.496 | 4.893 | 49.02 | 0
1985-02-07 16:00 | -8.9 | 15.98 | -16.1 | 3.02 | 56 | 1010 | -10.3259 | 13.4134 | -6.496 | 4.893 | 49.02 | 0
1985-02-07 17:00 | -10 | 14 | -16.7 | 1.94 | 59 | 1010 | -11.2322 | 11.7821 | -7.713 | 4.37 | 51 | 0
1985-02-07 18:00 | -12.8 | 8.96 | -18.3 | -0.94 | 64 | 1011 | -13.6859 | 7.3653 | -10.9 | 2.998 | 56.04 | 0
1985-02-07 19:00 | -13.9 | 6.98 | -18.9 | -2.02 | 66 | 1011 | -14.6713 | 5.5917 | -12.14 | 2.465 | 58.02 | 0
1985-02-07 20:00 | -15 | 5 | -20 | -4 | 66 | 1012 | -15.7093 | 3.7232 | -13.43 | 1.912 | 60 | 0
1985-02-07 21:00 | -14.4 | 6.08 | -19.4 | -2.92 | 66 | 1011 | -15.1429 | 4.7427 | -12.73 | 2.213 | 58.92 | 0
1985-02-07 22:00 | -18.9 | -2.02 | -22.8 | -9.04 | 72 | 1011 | -19.3289 | -2.792 | -17.76 | 0.05071 | 67.02 | 0
1985-02-07 23:00 | -16.7 | 1.94 | -20.6 | -5.08 | 72 | 1011 | -17.212 | 1.0185 | -15.25 | 1.128 | 63.06 | 0
31086 | -20 | -4 | -23.9 | -11.02 | 71 | 1011 | -20.4055 | -4.7299 | -19.01 | -0.486 | 69 | 0
1985-02-08 01:00 | -20 | -4 | -23.9 | -11.02 | 71 | 1012 | -20.4051 | -4.7293 | -19.01 | -0.4865 | 69 | 0
1985-02-08 02:00 | -20.6 | -5.08 | -25 | -13 | 68 | 1012 | -21.0251 | -5.8452 | -19.72 | -0.792 | 70.08 | 0
1985-02-08 03:00 | -20 | -4 | -24.4 | -11.92 | 68 | 1012 | -20.4472 | -4.8049 | -19.06 | -0.5067 | 69 | 0
1985-02-08 04:00 | -20 | -4 | -24.4 | -11.92 | 68 | 1012 | -20.4472 | -4.8049 | -19.06 | -0.5067 | 69 | 0
1985-02-08 05:00 | -21.7 | -7.06 | -26.1 | -14.98 | 68 | 1012 | -22.0869 | -7.7565 | -20.93 | -1.312 | 72.06 | 0
1985-02-08 06:00 | -21.7 | -7.06 | -25.6 | -14.08 | 71 | 1012 | -22.0506 | -7.691 | -20.89 | -1.295 | 72.06 | 0
1985-02-08 07:00 | -20.6 | -5.08 | -24.4 | -11.92 | 71 | 1012 | -20.9852 | -5.7733 | -19.68 | -0.773 | 70.08 | 0
1985-02-08 08:00 | -21.1 | -5.98 | -25.6 | -14.08 | 68 | 1012 | -21.5074 | -6.7133 | -20.27 | -1.029 | 70.98 | 0
1985-02-08 09:00 | -18.3 | -0.94 | -22.2 | -7.96 | 72 | 1012 | -18.7501 | -1.7501 | -17.08 | 0.3415 | 65.94 | 0
1985-02-08 10:00 | -12.8 | 8.96 | -16.7 | 1.94 | 73 | 1012 | -13.4625 | 7.7675 | -10.63 | 3.117 | 56.04 | 0
1985-02-08 11:00 | -10.6 | 12.92 | -17.8 | -0.04 | 56 | 1012 | -11.868 | 10.6376 | -8.557 | 4.007 | 52.08 | 0
1985-02-08 12:00 | -8.9 | 15.98 | -16.1 | 3.02 | 56 | 1012 | -10.3238 | 13.4172 | -6.501 | 4.891 | 49.02 | 0
1985-02-08 13:00 | -7.2 | 19.04 | -15.6 | 3.92 | 52 | 1011 | -8.9403 | 15.9074 | -4.595 | 5.71 | 45.96 | 0
1985-02-08 14:00 | -6.7 | 19.94 | -15 | 5 | 52 | 1011 | -8.4968 | 16.7058 | -3.973 | 5.978 | 45.06 | 0
1985-02-08 15:00 | -6.7 | 19.94 | -14.4 | 6.08 | 54 | 1011 | -8.4203 | 16.8435 | -3.867 | 6.024 | 45.06 | 0
1985-02-08 16:00 | -6.7 | 19.94 | -14.4 | 6.08 | 54 | 1011 | -8.4203 | 16.8435 | -3.867 | 6.024 | 45.06 | 0
1985-02-08 17:00 | -7.2 | 19.04 | -14.4 | 6.08 | 57 | 1010 | -8.7567 | 16.238 | -4.337 | 5.821 | 45.96 | 0
1985-02-08 18:00 | -8.9 | 15.98 | -15 | 5 | 62 | 1009 | -10.1296 | 13.7667 | -6.23 | 5.008 | 49.02 | 0
1985-02-08 19:00 | -10.6 | 12.92 | -15.6 | 3.92 | 67 | 1009 | -11.55 | 11.2101 | -8.135 | 4.188 | 52.08 | 0
1985-02-08 20:00 | -11.1 | 12.02 | -16.1 | 3.02 | 67 | 1009 | -12.0175 | 10.3685 | -8.75 | 3.924 | 52.98 | 0
1985-02-08 21:00 | -9.4 | 15.08 | -15.6 | 3.92 | 62 | 1008 | -10.59 | 12.9379 | -6.849 | 4.741 | 49.92 | 0
1985-02-08 22:00 | -10 | 14 | -15.6 | 3.92 | 64 | 1008 | -11.0817 | 12.0529 | -7.509 | 4.458 | 51 | 0
1985-02-08 23:00 | -11.7 | 10.94 | -16.1 | 3.02 | 70 | 1008 | -12.4996 | 9.5008 | -9.376 | 3.655 | 54.06 | 0
31087 | -12.2 | 10.04 | -16.7 | 1.94 | 70 | 1009 | -12.971 | 8.6522 | -9.988 | 3.392 | 54.96 | 0
1985-02-09 01:00 | -12.8 | 8.96 | -17.8 | -0.04 | 67 | 1008 | -13.6134 | 7.4958 | -10.8 | 3.041 | 56.04 | 0
1985-02-09 02:00 | -11.7 | 10.94 | -17.2 | 1.04 | 64 | 1007 | -12.6618 | 9.2088 | -9.58 | 3.567 | 54.06 | 0
1985-02-09 03:00 | -11.1 | 12.02 | -17.2 | 1.04 | 61 | 1008 | -12.1871 | 10.0633 | -8.965 | 3.832 | 52.98 | 0
1985-02-09 04:00 | -10.6 | 12.92 | -16.7 | 1.94 | 61 | 1007 | -11.7265 | 10.8924 | -8.358 | 4.093 | 52.08 | 0
1985-02-09 05:00 | -10 | 14 | -17.8 | -0.04 | 53 | 1007 | -11.4185 | 11.4467 | -7.946 | 4.27 | 51 | 0
1985-02-09 06:00 | -10 | 14 | -17.2 | 1.04 | 56 | 1006 | -11.3276 | 11.6103 | -7.824 | 4.322 | 51 | 0
1985-02-09 07:00 | -9.4 | 15.08 | -16.7 | 1.94 | 56 | 1006 | -10.7829 | 12.5908 | -7.097 | 4.635 | 49.92 | 0
1985-02-09 08:00 | -8.3 | 17.06 | -16.1 | 3.02 | 54 | 1006 | -9.857 | 14.2575 | -5.841 | 5.175 | 47.94 | 0
1985-02-09 09:00 | -7.8 | 17.96 | -14.4 | 6.08 | 59 | 1006 | -9.2309 | 15.3845 | -4.982 | 5.544 | 47.04 | 0
1985-02-09 10:00 | -6.7 | 19.94 | -14.4 | 6.08 | 54 | 1005 | -8.4276 | 16.8303 | -3.85 | 6.031 | 45.06 | 0
1985-02-09 11:00 | -5.6 | 21.92 | -13.9 | 6.98 | 52 | 1005 | -7.5328 | 18.4409 | -2.57 | 6.581 | 43.08 | 0
1985-02-09 12:00 | -3.9 | 24.98 | -12.8 | 8.96 | 51 | 1003 | -6.0902 | 21.0376 | -0.4382 | 7.498 | 40.02 | 0
1985-02-09 13:00 | -3.3 | 26.06 | -12.8 | 8.96 | 49 | 1002 | -5.6658 | 21.8016 | 0.2081 | 7.775 | 38.94 | 0
1985-02-09 14:00 | -3.3 | 26.06 | -11.7 | 10.94 | 53 | 1002 | -5.4744 | 22.1461 | 0.4968 | 7.9 | 38.94 | 0
1985-02-09 15:00 | -3.3 | 26.06 | -10.6 | 12.92 | 58 | 1001 | -5.2378 | 22.5719 | 0.8621 | 8.057 | 38.94 | 0
1985-02-09 16:00 | -3.3 | 26.06 | -10 | 14 | 60 | 1001 | -5.1431 | 22.7425 | 1.007 | 8.119 | 38.94 | 0
1985-02-09 17:00 | -3.3 | 26.06 | -8.9 | 15.98 | 66 | 1001 | -4.8603 | 23.2514 | 1.441 | 8.305 | 38.94 | 0
1985-02-09 18:00 | -3.3 | 26.06 | -8.3 | 17.06 | 69 | 1000 | -4.7207 | 23.5027 | 1.663 | 8.401 | 38.94 | 0
1985-02-09 19:00 | -2.8 | 26.96 | -7.8 | 17.96 | 69 | 1000 | -4.2613 | 24.3296 | 2.383 | 8.71 | 38.04 | 0
1985-02-09 20:00 | -2.8 | 26.96 | -7.2 | 19.04 | 72 | 1000 | -4.1171 | 24.5892 | 2.609 | 8.808 | 38.04 | 0
1985-02-09 21:00 | -2.2 | 28.04 | -7.2 | 19.04 | 69 | 1000 | -3.7108 | 25.3205 | 3.258 | 9.087 | 36.96 | 0
1985-02-09 22:00 | -1.7 | 28.94 | -7.8 | 17.96 | 64 | 1000 | -3.5101 | 25.6818 | 3.582 | 9.226 | 36.06 | 0
1985-02-09 23:00 | -1.7 | 28.94 | -7.8 | 17.96 | 64 | 999 | -3.5112 | 25.6798 | 3.587 | 9.228 | 36.06 | 0
31088 | -1.1 | 30.02 | -7.8 | 17.96 | 61 | 999 | -3.1319 | 26.3626 | 4.204 | 9.493 | 34.98 | 0
1985-02-10 01:00 | -1.7 | 28.94 | -6.7 | 19.94 | 69 | 999 | -3.2536 | 26.1435 | 4.003 | 9.407 | 36.06 | 0
1985-02-10 02:00 | -1.7 | 28.94 | -6.1 | 21.02 | 72 | 998 | -3.1008 | 26.4185 | 4.258 | 9.517 | 36.06 | 0
1985-02-10 03:00 | -1.7 | 28.94 | -6.1 | 21.02 | 72 | 998 | -3.1008 | 26.4185 | 4.258 | 9.517 | 36.06 | 0
1985-02-10 04:00 | -1.7 | 28.94 | -6.1 | 21.02 | 72 | 998 | -3.1008 | 26.4185 | 4.258 | 9.517 | 36.06 | 0
1985-02-10 05:00 | -2.2 | 28.04 | -6.1 | 21.02 | 75 | 997 | -3.4153 | 25.8525 | 3.753 | 9.3 | 36.96 | 0
1985-02-10 06:00 | -1.7 | 28.94 | -5.6 | 21.92 | 75 | 997 | -2.9486 | 26.6925 | 4.514 | 9.627 | 36.06 | 0
1985-02-10 07:00 | -1.7 | 28.94 | -5 | 23 | 78 | 997 | -2.7962 | 26.9668 | 4.764 | 9.734 | 36.06 | 0
1985-02-10 08:00 | -1.7 | 28.94 | -4.4 | 24.08 | 82 | 996 | -2.5946 | 27.3296 | 5.105 | 9.881 | 36.06 | 0
1985-02-10 09:00 | -1.1 | 30.02 | -3.3 | 26.06 | 85 | 996 | -1.8676 | 28.6383 | 6.325 | 10.41 | 34.98 | 0
1985-02-10 10:00 | -1.1 | 30.02 | -2.8 | 26.96 | 89 | 996 | -1.6611 | 29.0101 | 6.677 | 10.56 | 34.98 | 0
1985-02-10 11:00 | -0.6 | 30.92 | -1.1 | 30.02 | 96 | 996 | -0.80807 | 30.5455 | 8.156 | 11.19 | 34.08 | 0
1985-02-10 12:00 | 0 | 32 | -1.1 | 30.02 | 92 | 995 | -0.43059 | 31.2249 | 8.833 | 11.48 | 33 | 0
1985-02-10 13:00 | 0 | 32 | -0.6 | 30.92 | 96 | 994 | -0.21464 | 31.6136 | 9.229 | 11.65 | 33 | 0
1985-02-10 14:00 | 0.6 | 33.08 | -0.6 | 30.92 | 92 | 994 | 0.13439 | 32.2419 | 9.806 | 11.9 | 31.92 | 0
1985-02-10 15:00 | 0.6 | 33.08 | 0 | 32 | 96 | 992 | 0.36766 | 32.6618 | 10.23 | 12.08 | 31.92 | 0
1985-02-10 16:00 | 0.6 | 33.08 | 0 | 32 | 96 | 993 | 0.3678 | 32.662 | 10.22 | 12.08 | 31.92 | 0
1985-02-10 17:00 | 0.6 | 33.08 | 0 | 32 | 96 | 992 | 0.36766 | 32.6618 | 10.23 | 12.08 | 31.92 | 0
1985-02-10 18:00 | 0.6 | 33.08 | 0 | 32 | 96 | 992 | 0.36766 | 32.6618 | 10.23 | 12.08 | 31.92 | 0
1985-02-10 19:00 | 0.6 | 33.08 | 0 | 32 | 96 | 992 | 0.36766 | 32.6618 | 10.23 | 12.08 | 31.92 | 0
1985-02-10 20:00 | 0.6 | 33.08 | 0 | 32 | 96 | 992 | 0.36766 | 32.6618 | 10.23 | 12.08 | 31.92 | 0
1985-02-10 21:00 | 0.6 | 33.08 | 0 | 32 | 96 | 991 | 0.36752 | 32.6615 | 10.24 | 12.09 | 31.92 | 0
1985-02-10 22:00 | 0.6 | 33.08 | 0 | 32 | 96 | 992 | 0.36766 | 32.6618 | 10.23 | 12.08 | 31.92 | 0
1985-02-10 23:00 | 0 | 32 | 0 | 32 | 100 | 991 | 0 | 32 | 9.645 | 11.83 | 33 | 0
31089 | -0.6 | 30.92 | -1.1 | 30.02 | 96 | 991 | -0.80868 | 30.5444 | 8.2 | 11.21 | 34.08 | 0
1985-02-11 01:00 | -1.1 | 30.02 | -1.7 | 28.94 | 96 | 990 | -1.3036 | 29.6536 | 7.343 | 10.84 | 34.98 | 0
1985-02-11 02:00 | -1.1 | 30.02 | -1.7 | 28.94 | 96 | 990 | -1.3036 | 29.6536 | 7.343 | 10.84 | 34.98 | 0
1985-02-11 03:00 | -1.7 | 28.94 | -2.8 | 26.96 | 92 | 990 | -2.096 | 28.2273 | 5.986 | 10.26 | 36.06 | 0
1985-02-11 04:00 | -1.7 | 28.94 | -2.8 | 26.96 | 92 | 991 | -2.0957 | 28.2277 | 5.978 | 10.26 | 36.06 | 0
1985-02-11 05:00 | -1.7 | 28.94 | -3.3 | 26.06 | 89 | 990 | -2.2457 | 27.9577 | 5.734 | 10.15 | 36.06 | 0
1985-02-11 06:00 | -2.2 | 28.04 | -3.3 | 26.06 | 92 | 990 | -2.5856 | 27.3459 | 5.164 | 9.906 | 36.96 | 0
1985-02-11 07:00 | -2.2 | 28.04 | -3.9 | 24.98 | 89 | 991 | -2.7311 | 27.084 | 4.915 | 9.799 | 36.96 | 0
1985-02-11 08:00 | -2.8 | 26.96 | -3.9 | 24.98 | 92 | 991 | -3.1731 | 26.2883 | 4.187 | 9.486 | 38.04 | 0
1985-02-11 09:00 | -2.8 | 26.96 | -3.9 | 24.98 | 92 | 991 | -3.1731 | 26.2883 | 4.187 | 9.486 | 38.04 | 0
1985-02-11 10:00 | -2.2 | 28.04 | -3.9 | 24.98 | 89 | 990 | -2.7314 | 27.0834 | 4.923 | 9.802 | 36.96 | 0
1985-02-11 11:00 | -2.2 | 28.04 | -4.4 | 24.08 | 85 | 990 | -2.9269 | 26.7316 | 4.6 | 9.664 | 36.96 | 0
1985-02-11 12:00 | -2.2 | 28.04 | -4.4 | 24.08 | 85 | 989 | -2.9273 | 26.7308 | 4.607 | 9.667 | 36.96 | 0
1985-02-11 13:00 | -2.2 | 28.04 | -4.4 | 24.08 | 85 | 989 | -2.9273 | 26.7308 | 4.607 | 9.667 | 36.96 | 0
1985-02-11 14:00 | -2.2 | 28.04 | -5 | 23 | 82 | 989 | -3.0748 | 26.4654 | 4.366 | 9.563 | 36.96 | 0
1985-02-11 15:00 | -2.2 | 28.04 | -4.4 | 24.08 | 85 | 989 | -2.9273 | 26.7308 | 4.607 | 9.667 | 36.96 | 0
1985-02-11 16:00 | -2.2 | 28.04 | -4.4 | 24.08 | 85 | 989 | -2.9273 | 26.7308 | 4.607 | 9.667 | 36.96 | 0
1985-02-11 17:00 | -2.2 | 28.04 | -4.4 | 24.08 | 85 | 990 | -2.9269 | 26.7316 | 4.6 | 9.664 | 36.96 | 0
1985-02-11 18:00 | -2.2 | 28.04 | -4.4 | 24.08 | 85 | 990 | -2.9269 | 26.7316 | 4.6 | 9.664 | 36.96 | 0
1985-02-11 19:00 | -2.2 | 28.04 | -5.6 | 21.92 | 78 | 991 | -3.271 | 26.1121 | 4.031 | 9.419 | 36.96 | 0
1985-02-11 20:00 | -2.8 | 26.96 | -5.6 | 21.92 | 81 | 991 | -3.6932 | 25.3523 | 3.346 | 9.125 | 38.04 | 0
1985-02-11 21:00 | -2.8 | 26.96 | -6.1 | 21.02 | 78 | 991 | -3.8364 | 25.0944 | 3.117 | 9.026 | 38.04 | 0
1985-02-11 22:00 | -3.3 | 26.06 | -6.1 | 21.02 | 81 | 991 | -4.1687 | 24.4963 | 2.586 | 8.798 | 38.94 | 0
1985-02-11 23:00 | -5 | 23 | -7.8 | 17.96 | 81 | 991 | -5.7881 | 21.5815 | 0.07289 | 7.717 | 42 | 0
31090 | -5.6 | 21.92 | -8.9 | 15.98 | 78 | 991 | -6.482 | 20.3324 | -0.9692 | 7.269 | 43.08 | 0
1985-02-12 01:00 | -6.7 | 19.94 | -10 | 14 | 78 | 992 | -7.5243 | 18.4563 | -2.507 | 6.608 | 45.06 | 0
1985-02-12 02:00 | -7.2 | 19.04 | -10.6 | 12.92 | 77 | 992 | -8.0357 | 17.5357 | -3.243 | 6.292 | 45.96 | 0
1985-02-12 03:00 | -8.3 | 17.06 | -11.1 | 12.02 | 81 | 992 | -8.9426 | 15.9033 | -4.531 | 5.738 | 47.94 | 0
1985-02-12 04:00 | -8.9 | 15.98 | -11.7 | 10.94 | 81 | 992 | -9.5181 | 14.8675 | -5.332 | 5.394 | 49.02 | 0
1985-02-12 05:00 | -9.4 | 15.08 | -12.2 | 10.04 | 81 | 992 | -9.998 | 14.0036 | -5.993 | 5.109 | 49.92 | 0
1985-02-12 06:00 | -9.4 | 15.08 | -12.8 | 8.96 | 77 | 992 | -10.125 | 13.775 | -6.165 | 5.036 | 49.92 | 0
1985-02-12 07:00 | -9.4 | 15.08 | -12.8 | 8.96 | 77 | 993 | -10.1244 | 13.776 | -6.168 | 5.034 | 49.92 | 0
1985-02-12 08:00 | -9.4 | 15.08 | -12.8 | 8.96 | 77 | 993 | -10.1244 | 13.776 | -6.168 | 5.034 | 49.92 | 0
1985-02-12 09:00 | -8.9 | 15.98 | -12.8 | 8.96 | 74 | 994 | -9.7468 | 14.4558 | -5.653 | 5.256 | 49.02 | 0
1985-02-12 10:00 | -7.8 | 17.96 | -12.8 | 8.96 | 68 | 994 | -8.9222 | 15.9401 | -4.504 | 5.75 | 47.04 | 0
1985-02-12 11:00 | -6.7 | 19.94 | -12.2 | 10.04 | 65 | 994 | -8.0178 | 17.568 | -3.221 | 6.301 | 45.06 | 0
1985-02-12 12:00 | -6.1 | 21.02 | -11.7 | 10.94 | 65 | 993 | -7.4687 | 18.5563 | -2.424 | 6.644 | 43.98 | 0
1985-02-12 13:00 | -5.6 | 21.92 | -11.7 | 10.94 | 63 | 993 | -7.0935 | 19.2317 | -1.876 | 6.879 | 43.08 | 0
1985-02-12 14:00 | -5 | 23 | -11.1 | 12.02 | 63 | 993 | -6.5485 | 20.2126 | -1.072 | 7.225 | 42 | 0
1985-02-12 15:00 | -5 | 23 | -11.1 | 12.02 | 63 | 993 | -6.5485 | 20.2126 | -1.072 | 7.225 | 42 | 0
1985-02-12 16:00 | -5 | 23 | -11.1 | 12.02 | 63 | 993 | -6.5485 | 20.2126 | -1.072 | 7.225 | 42 | 0
1985-02-12 17:00 | -5 | 23 | -12.8 | 8.96 | 55 | 993 | -6.8921 | 19.5943 | -1.576 | 7.009 | 42 | 0
1985-02-12 18:00 | -6.1 | 21.02 | -13.9 | 6.98 | 55 | 994 | -7.8677 | 17.8382 | -3 | 6.396 | 43.98 | 0
1985-02-12 19:00 | -6.7 | 19.94 | -14.4 | 6.08 | 54 | 994 | -8.4412 | 16.8058 | -3.818 | 6.045 | 45.06 | 0
1985-02-12 20:00 | -7.8 | 17.96 | -14.4 | 6.08 | 59 | 994 | -9.2434 | 15.3619 | -4.947 | 5.559 | 47.04 | 0
1985-02-12 21:00 | -8.3 | 17.06 | -14.4 | 6.08 | 62 | 995 | -9.5924 | 14.7336 | -5.437 | 5.349 | 47.94 | 0
1985-02-12 22:00 | -9.4 | 15.08 | -14.4 | 6.08 | 67 | 995 | -10.4416 | 13.2051 | -6.601 | 4.848 | 49.92 | 0
1985-02-12 23:00 | -10 | 14 | -15 | 5 | 67 | 994 | -11.0011 | 12.198 | -7.352 | 4.525 | 51 | 0
31091 | -10.6 | 12.92 | -15 | 5 | 70 | 994 | -11.4727 | 11.3492 | -7.982 | 4.254 | 52.08 | 0
1985-02-13 01:00 | -11.1 | 12.02 | -15.6 | 3.92 | 70 | 994 | -11.943 | 10.5026 | -8.603 | 3.987 | 52.98 | 0
1985-02-13 02:00 | -11.1 | 12.02 | -16.1 | 3.02 | 67 | 994 | -12.0281 | 10.3494 | -8.713 | 3.94 | 52.98 | 0
1985-02-13 03:00 | -11.1 | 12.02 | -16.7 | 1.94 | 64 | 994 | -12.1134 | 10.1959 | -8.823 | 3.893 | 52.98 | 0
1985-02-13 04:00 | -11.7 | 10.94 | -16.7 | 1.94 | 67 | 994 | -12.5898 | 9.3383 | -9.447 | 3.625 | 54.06 | 0
1985-02-13 05:00 | -11.7 | 10.94 | -16.7 | 1.94 | 67 | 994 | -12.5898 | 9.3383 | -9.447 | 3.625 | 54.06 | 0
1985-02-13 06:00 | -12.2 | 10.04 | -16.7 | 1.94 | 70 | 995 | -12.9795 | 8.6369 | -9.956 | 3.406 | 54.96 | 0
1985-02-13 07:00 | -12.2 | 10.04 | -16.7 | 1.94 | 70 | 995 | -12.9795 | 8.6369 | -9.956 | 3.406 | 54.96 | 0
1985-02-13 08:00 | -12.2 | 10.04 | -16.7 | 1.94 | 70 | 996 | -12.9789 | 8.638 | -9.958 | 3.405 | 54.96 | 0
1985-02-13 09:00 | -10 | 14 | -16.7 | 1.94 | 59 | 996 | -11.2453 | 11.7585 | -7.68 | 4.384 | 51 | 0
1985-02-13 10:00 | -7.8 | 17.96 | -15 | 5 | 57 | 995 | -9.314 | 15.2349 | -5.048 | 5.516 | 47.04 | 0
1985-02-13 11:00 | -6.1 | 21.02 | -13.9 | 6.98 | 55 | 996 | -7.8652 | 17.8427 | -3.006 | 6.394 | 43.98 | 0
1985-02-13 12:00 | -3.9 | 24.98 | -13.3 | 8.06 | 48 | 995 | -6.2414 | 20.7655 | -0.6172 | 7.421 | 40.02 | 0
1985-02-13 13:00 | -3.3 | 26.06 | -11.7 | 10.94 | 53 | 995 | -5.4845 | 22.1279 | 0.5238 | 7.911 | 38.94 | 0
1985-02-13 14:00 | -2.2 | 28.04 | -11.1 | 12.02 | 51 | 995 | -4.6282 | 23.6693 | 1.847 | 8.48 | 36.96 | 0
1985-02-13 15:00 | -1.7 | 28.94 | -11.7 | 10.94 | 47 | 994 | -4.4109 | 24.0604 | 2.196 | 8.63 | 36.06 | 0
1985-02-13 16:00 | -1.7 | 28.94 | -11.7 | 10.94 | 47 | 995 | -4.4092 | 24.0635 | 2.192 | 8.629 | 36.06 | 0
1985-02-13 17:00 | -1.7 | 28.94 | -11.1 | 12.02 | 49 | 995 | -4.3028 | 24.2549 | 2.359 | 8.7 | 36.06 | 0
1985-02-13 18:00 | -2.2 | 28.04 | -10.6 | 12.92 | 53 | 995 | -4.5256 | 23.854 | 2.007 | 8.549 | 36.96 | 0
1985-02-13 19:00 | -2.2 | 28.04 | -9.4 | 15.08 | 58 | 995 | -4.2704 | 24.3133 | 2.406 | 8.721 | 36.96 | 0
1985-02-13 20:00 | -2.2 | 28.04 | -7.2 | 19.04 | 69 | 995 | -3.7156 | 25.3119 | 3.285 | 9.098 | 36.96 | 0
1985-02-13 21:00 | -2.8 | 26.96 | -7.2 | 19.04 | 72 | 995 | -4.1213 | 24.5816 | 2.637 | 8.82 | 38.04 | 0
1985-02-13 22:00 | -3.3 | 26.06 | -7.8 | 17.96 | 72 | 995 | -4.5848 | 23.7474 | 1.906 | 8.506 | 38.94 | 0
1985-02-13 23:00 | -3.3 | 26.06 | -7.8 | 17.96 | 72 | 995 | -4.5848 | 23.7474 | 1.906 | 8.506 | 38.94 | 0
31092 | -5 | 23 | -7.8 | 17.96 | 81 | 995 | -5.7859 | 21.5853 | 0.05231 | 7.708 | 42 | 0
1985-02-14 01:00 | -6.1 | 21.02 | -11.1 | 12.02 | 68 | 995 | -7.3478 | 18.774 | -2.26 | 6.714 | 43.98 | 0
1985-02-14 02:00 | -6.7 | 19.94 | -10.6 | 12.92 | 74 | 996 | -7.6733 | 18.188 | -2.74 | 6.508 | 45.06 | 0
1985-02-14 03:00 | -7.8 | 17.96 | -12.8 | 8.96 | 68 | 995 | -8.9214 | 15.9415 | -4.507 | 5.748 | 47.04 | 0
1985-02-14 04:00 | -9.4 | 15.08 | -12.8 | 8.96 | 77 | 996 | -10.1228 | 13.7789 | -6.178 | 5.03 | 49.92 | 0
1985-02-14 05:00 | -9.4 | 15.08 | -13.3 | 8.06 | 74 | 996 | -10.218 | 13.6076 | -6.306 | 4.975 | 49.92 | 0
1985-02-14 06:00 | -10 | 14 | -13.9 | 6.98 | 74 | 996 | -10.7857 | 12.5858 | -7.074 | 4.645 | 51 | 0
1985-02-14 07:00 | -10 | 14 | -14.4 | 6.08 | 70 | 996 | -10.9078 | 12.366 | -7.236 | 4.575 | 51 | 0
1985-02-14 08:00 | -10 | 14 | -14.4 | 6.08 | 70 | 996 | -10.9078 | 12.366 | -7.236 | 4.575 | 51 | 0
1985-02-14 09:00 | -10.6 | 12.92 | -15 | 5 | 70 | 996 | -11.4713 | 11.3516 | -7.988 | 4.252 | 52.08 | 0
1985-02-14 10:00 | -10 | 14 | -15 | 5 | 67 | 997 | -10.9988 | 12.2021 | -7.36 | 4.522 | 51 | 0
1985-02-14 11:00 | -8.3 | 17.06 | -15 | 5 | 59 | 997 | -9.6941 | 14.5506 | -5.584 | 5.285 | 47.94 | 0
1985-02-14 12:00 | -7.8 | 17.96 | -13.3 | 8.06 | 65 | 997 | -9.0263 | 15.7527 | -4.661 | 5.682 | 47.04 | 0
1985-02-14 13:00 | -6.7 | 19.94 | -16.1 | 3.02 | 47 | 996 | -8.71 | 16.3219 | -4.202 | 5.879 | 45.06 | 0
1985-02-14 14:00 | -6.1 | 21.02 | -13.3 | 8.06 | 57 | 996 | -7.785 | 17.987 | -2.892 | 6.443 | 43.98 | 0
1985-02-14 15:00 | -6.1 | 21.02 | -15.6 | 3.92 | 48 | 996 | -8.1471 | 17.3353 | -3.405 | 6.222 | 43.98 | 0
1985-02-14 16:00 | -6.1 | 21.02 | -15 | 5 | 50 | 997 | -8.0649 | 17.4831 | -3.294 | 6.27 | 43.98 | 0
1985-02-14 17:00 | -6.7 | 19.94 | -15 | 5 | 52 | 997 | -8.5148 | 16.6734 | -3.935 | 5.994 | 45.06 | 0
1985-02-14 18:00 | -7.8 | 17.96 | -15.6 | 3.92 | 54 | 998 | -9.4181 | 15.0474 | -5.204 | 5.449 | 47.04 | 0
1985-02-14 19:00 | -8.9 | 15.98 | -15.6 | 3.92 | 59 | 998 | -10.239 | 13.5698 | -6.333 | 4.963 | 49.02 | 0
1985-02-14 20:00 | -9.4 | 15.08 | -15 | 5 | 64 | 998 | -10.535 | 13.037 | -6.738 | 4.789 | 49.92 | 0
1985-02-14 21:00 | -10 | 14 | -15 | 5 | 67 | 999 | -10.9973 | 12.2048 | -7.365 | 4.52 | 51 | 0
1985-02-14 22:00 | -10 | 14 | -15 | 5 | 67 | 999 | -10.9973 | 12.2048 | -7.365 | 4.52 | 51 | 0
1985-02-14 23:00 | -10.6 | 12.92 | -15 | 5 | 70 | 999 | -11.4694 | 11.3552 | -7.996 | 4.249 | 52.08 | 0
31093 | -11.1 | 12.02 | -15 | 5 | 73 | 999 | -11.8551 | 10.6608 | -8.507 | 4.029 | 52.98 | 0
1985-02-15 01:00 | -11.7 | 10.94 | -16.1 | 3.02 | 70 | 999 | -12.5051 | 9.4907 | -9.355 | 3.664 | 54.06 | 0
1985-02-15 02:00 | -12.2 | 10.04 | -16.7 | 1.94 | 70 | 999 | -12.977 | 8.6413 | -9.965 | 3.402 | 54.96 | 0
1985-02-15 03:00 | -13.3 | 8.06 | -16.7 | 1.94 | 76 | 999 | -13.8733 | 7.0281 | -11.11 | 2.908 | 56.94 | 0
1985-02-15 04:00 | -13.3 | 8.06 | -17.2 | 1.04 | 73 | 999 | -13.9454 | 6.8983 | -11.2 | 2.869 | 56.94 | 0
1985-02-15 05:00 | -13.3 | 8.06 | -17.2 | 1.04 | 73 | 999 | -13.9454 | 6.8983 | -11.2 | 2.869 | 56.94 | 0
1985-02-15 06:00 | -14.4 | 6.08 | -17.2 | 1.04 | 80 | 999 | -14.84 | 5.2879 | -12.33 | 2.385 | 58.92 | 0
1985-02-15 07:00 | -15 | 5 | -18.9 | -2.02 | 73 | 999 | -15.5686 | 3.9766 | -13.23 | 1.998 | 60 | 0
1985-02-15 08:00 | -13.9 | 6.98 | -19.4 | -2.92 | 63 | 999 | -14.748 | 5.4537 | -12.21 | 2.438 | 58.02 | 0
1985-02-15 09:00 | -12.8 | 8.96 | -20 | -4 | 55 | 999 | -13.9203 | 6.9434 | -11.16 | 2.888 | 56.04 | 0
1985-02-15 10:00 | -11.1 | 12.02 | -18.9 | -2.02 | 53 | 1000 | -12.4212 | 9.6418 | -9.238 | 3.714 | 52.98 | 0
1985-02-15 11:00 | -9.4 | 15.08 | -17.8 | -0.04 | 51 | 1000 | -10.9497 | 12.2905 | -7.295 | 4.55 | 49.92 | 0
1985-02-15 12:00 | -8.3 | 17.06 | -16.7 | 1.94 | 52 | 999 | -9.9343 | 14.1182 | -5.917 | 5.142 | 47.94 | 0
1985-02-15 13:00 | -7.8 | 17.96 | -15 | 5 | 57 | 999 | -9.3096 | 15.2428 | -5.06 | 5.511 | 47.04 | 0
1985-02-15 14:00 | -7.2 | 19.04 | -15 | 5 | 54 | 998 | -8.8819 | 16.0125 | -4.457 | 5.77 | 45.96 | 0
1985-02-15 15:00 | -7.2 | 19.04 | -16.7 | 1.94 | 47 | 998 | -9.144 | 15.5407 | -4.819 | 5.614 | 45.96 | 0
1985-02-15 16:00 | -7.2 | 19.04 | -16.7 | 1.94 | 47 | 997 | -9.1455 | 15.5382 | -4.816 | 5.615 | 45.96 | 0
1985-02-15 17:00 | -7.2 | 19.04 | -16.7 | 1.94 | 47 | 996 | -9.1469 | 15.5356 | -4.814 | 5.616 | 45.96 | 0
1985-02-15 18:00 | -8.3 | 17.06 | -16.7 | 1.94 | 52 | 996 | -9.938 | 14.1117 | -5.91 | 5.145 | 47.94 | 0
1985-02-15 19:00 | -10 | 14 | -15.6 | 3.92 | 64 | 996 | -11.0916 | 12.0352 | -7.478 | 4.471 | 51 | 0
1985-02-15 20:00 | -9.4 | 15.08 | -15.6 | 3.92 | 62 | 995 | -10.6016 | 12.9171 | -6.815 | 4.756 | 49.92 | 0
1985-02-15 21:00 | -8.3 | 17.06 | -15 | 5 | 59 | 994 | -9.6972 | 14.5451 | -5.575 | 5.289 | 47.94 | 0
1985-02-15 22:00 | -7.2 | 19.04 | -15 | 5 | 54 | 994 | -8.8868 | 16.0038 | -4.446 | 5.775 | 45.96 | 0
1985-02-15 23:00 | -6.7 | 19.94 | -12.8 | 8.96 | 62 | 993 | -8.1339 | 17.3591 | -3.38 | 6.233 | 45.06 | 0
31094 | -6.7 | 19.94 | -12.8 | 8.96 | 62 | 992 | -8.1349 | 17.3572 | -3.377 | 6.234 | 45.06 | 0
1985-02-16 01:00 | -6.1 | 21.02 | -12.2 | 10.04 | 62 | 991 | -7.5905 | 18.3372 | -2.589 | 6.573 | 43.98 | 0
1985-02-16 02:00 | -5 | 23 | -11.7 | 10.94 | 60 | 990 | -6.6805 | 19.9752 | -1.249 | 7.149 | 42 | 0
1985-02-16 03:00 | -5 | 23 | -11.1 | 12.02 | 63 | 990 | -6.5517 | 20.2069 | -1.06 | 7.23 | 42 | 0
1985-02-16 04:00 | -4.4 | 24.08 | -11.1 | 12.02 | 60 | 988 | -6.1439 | 20.941 | -0.4371 | 7.498 | 40.92 | 0
1985-02-16 05:00 | -3.9 | 24.98 | -10.6 | 12.92 | 60 | 988 | -5.6957 | 21.7477 | 0.2409 | 7.79 | 40.02 | 0
1985-02-16 06:00 | -3.9 | 24.98 | -10.6 | 12.92 | 60 | 988 | -5.6957 | 21.7477 | 0.2409 | 7.79 | 40.02 | 0
1985-02-16 07:00 | -3.9 | 24.98 | -10.6 | 12.92 | 60 | 988 | -5.6957 | 21.7477 | 0.2409 | 7.79 | 40.02 | 0
1985-02-16 08:00 | -2.8 | 26.96 | -10 | 14 | 58 | 988 | -4.811 | 23.3402 | 1.605 | 8.376 | 38.04 | 0
1985-02-16 09:00 | -1.1 | 30.02 | -7.8 | 17.96 | 61 | 988 | -3.1459 | 26.3374 | 4.263 | 9.519 | 34.98 | 0
1985-02-16 10:00 | 2.2 | 35.96 | -5 | 23 | 59 | 988 | -0.44807 | 31.1935 | 8.87 | 11.5 | 29.04 | 0
1985-02-16 11:00 | 3.3 | 37.94 | -2.8 | 26.96 | 65 | 988 | 0.93782 | 33.6881 | 11.26 | 12.53 | 27.06 | 0
1985-02-16 12:00 | 3.9 | 39.02 | -2.2 | 28.04 | 65 | 989 | 1.4768 | 34.6582 | 12.2 | 12.93 | 25.98 | 0
1985-02-16 13:00 | 5 | 41 | -1.1 | 30.02 | 65 | 989 | 2.4608 | 36.4295 | 13.98 | 13.7 | 24 | 0
1985-02-16 14:00 | 5.6 | 42.08 | -1.1 | 30.02 | 63 | 989 | 2.8417 | 37.1151 | 14.69 | 14 | 22.92 | 0
1985-02-16 15:00 | 5.6 | 42.08 | -1.1 | 30.02 | 63 | 990 | 2.8433 | 37.1179 | 14.68 | 14 | 22.92 | 0
1985-02-16 16:00 | 5 | 41 | -1.1 | 30.02 | 65 | 990 | 2.4622 | 36.432 | 13.98 | 13.69 | 24 | 0
1985-02-16 17:00 | 5 | 41 | -1.1 | 30.02 | 65 | 991 | 2.4637 | 36.4346 | 13.97 | 13.69 | 24 | 0
1985-02-16 18:00 | 3.9 | 39.02 | -2.2 | 28.04 | 65 | 992 | 1.481 | 34.6658 | 12.18 | 12.92 | 25.98 | 0
1985-02-16 19:00 | 2.8 | 37.04 | -2.2 | 28.04 | 70 | 994 | 0.83573 | 33.5043 | 11.02 | 12.42 | 27.96 | 0
1985-02-16 20:00 | 1.7 | 35.06 | -2.8 | 26.96 | 73 | 994 | 0.021663 | 32.039 | 9.613 | 11.82 | 29.94 | 0
1985-02-16 21:00 | 0 | 32 | -2.2 | 28.04 | 85 | 995 | -0.81246 | 30.5376 | 8.158 | 11.19 | 33 | 0
1985-02-16 22:00 | -1.1 | 30.02 | -3.9 | 24.98 | 82 | 995 | -2.024 | 28.3569 | 6.069 | 10.3 | 34.98 | 0
1985-02-16 23:00 | -1.1 | 30.02 | -3.9 | 24.98 | 82 | 996 | -2.0234 | 28.3579 | 6.062 | 10.29 | 34.98 | 0
31095 | -1.1 | 30.02 | -3.3 | 26.06 | 85 | 996 | -1.8676 | 28.6383 | 6.325 | 10.41 | 34.98 | 0
1985-02-17 01:00 | -1.7 | 28.94 | -3.3 | 26.06 | 89 | 997 | -2.2434 | 27.9619 | 5.682 | 10.13 | 36.06 | 0
1985-02-17 02:00 | -2.8 | 26.96 | -3.9 | 24.98 | 92 | 998 | -3.1715 | 26.2913 | 4.137 | 9.465 | 38.04 | 0
1985-02-17 03:00 | -3.3 | 26.06 | -4.4 | 24.08 | 92 | 998 | -3.6615 | 25.4094 | 3.344 | 9.124 | 38.94 | 0
1985-02-17 04:00 | -3.9 | 24.98 | -4.4 | 24.08 | 96 | 998 | -4.0743 | 24.6662 | 2.683 | 8.84 | 40.02 | 0
1985-02-17 05:00 | -5 | 23 | -5.6 | 21.92 | 96 | 999 | -5.1636 | 22.7055 | 0.9729 | 8.104 | 42 | 0
1985-02-17 06:00 | -5 | 23 | -5.6 | 21.92 | 96 | 1000 | -5.1635 | 22.7057 | 0.9669 | 8.102 | 42 | 0
1985-02-17 07:00 | -5 | 23 | -5.6 | 21.92 | 96 | 1001 | -5.1634 | 22.7059 | 0.9609 | 8.099 | 42 | 0
1985-02-17 08:00 | -3.3 | 26.06 | -5.6 | 21.92 | 85 | 1001 | -3.9796 | 24.8366 | 2.816 | 8.897 | 38.94 | 0
1985-02-17 09:00 | -1.7 | 28.94 | -5.6 | 21.92 | 75 | 1002 | -2.9448 | 26.6994 | 4.483 | 9.613 | 36.06 | 0
1985-02-17 10:00 | 0 | 32 | -3.9 | 24.98 | 75 | 1003 | -1.36 | 29.552 | 7.136 | 10.75 | 33 | 0
1985-02-17 11:00 | 1.7 | 35.06 | -3.3 | 26.06 | 70 | 1003 | -0.17328 | 31.6881 | 9.218 | 11.65 | 29.94 | 0
1985-02-17 12:00 | 2.8 | 37.04 | -3.3 | 26.06 | 65 | 1004 | 0.51111 | 32.92 | 10.36 | 12.14 | 27.96 | 0
1985-02-17 13:00 | 3.3 | 37.94 | -1.7 | 28.94 | 70 | 1004 | 1.3037 | 34.3466 | 11.74 | 12.73 | 27.06 | 0
1985-02-17 14:00 | 3.9 | 39.02 | -2.2 | 28.04 | 65 | 1004 | 1.4976 | 34.6957 | 12.08 | 12.88 | 25.98 | 0
1985-02-17 15:00 | 4.4 | 39.92 | -1.1 | 30.02 | 68 | 1004 | 2.1627 | 35.8928 | 13.27 | 13.39 | 25.08 | 0
1985-02-17 16:00 | 4.4 | 39.92 | -1.1 | 30.02 | 68 | 1005 | 2.1639 | 35.8951 | 13.26 | 13.39 | 25.08 | 0
1985-02-17 17:00 | 2.2 | 35.96 | -3.9 | 24.98 | 64 | 1005 | -0.1094 | 31.8031 | 9.314 | 11.69 | 29.04 | 0
1985-02-17 18:00 | 1.1 | 33.98 | -3.3 | 26.06 | 73 | 1005 | -0.51715 | 31.0691 | 8.588 | 11.38 | 31.02 | 0
1985-02-17 19:00 | 0 | 32 | -3.3 | 26.06 | 79 | 1006 | -1.1363 | 29.9547 | 7.496 | 10.91 | 33 | 0
1985-02-17 20:00 | -0.6 | 30.92 | -3.9 | 24.98 | 79 | 1006 | -1.7019 | 28.9367 | 6.525 | 10.49 | 34.08 | 0
1985-02-17 21:00 | -1.1 | 30.02 | -3.3 | 26.06 | 85 | 1006 | -1.863 | 28.6465 | 6.251 | 10.37 | 34.98 | 0
1985-02-17 22:00 | -0.6 | 30.92 | -5 | 23 | 72 | 1006 | -2.0779 | 28.2597 | 5.891 | 10.22 | 34.08 | 0
1985-02-17 23:00 | -0.6 | 30.92 | -5 | 23 | 72 | 1006 | -2.0779 | 28.2597 | 5.891 | 10.22 | 34.08 | 0
31096 | -1.1 | 30.02 | -3.3 | 26.06 | 85 | 1006 | -1.863 | 28.6465 | 6.251 | 10.37 | 34.98 | 0
1985-02-18 01:00 | -0.6 | 30.92 | -3.3 | 26.06 | 82 | 1006 | -1.542 | 29.2243 | 6.797 | 10.61 | 34.08 | 0
1985-02-18 02:00 | 0 | 32 | -3.9 | 24.98 | 75 | 1005 | -1.3584 | 29.5549 | 7.122 | 10.75 | 33 | 0
1985-02-18 03:00 | 0 | 32 | -4.4 | 24.08 | 72 | 1005 | -1.5255 | 29.2541 | 6.835 | 10.62 | 33 | 0
1985-02-18 04:00 | 0.6 | 33.08 | -3.3 | 26.06 | 76 | 1005 | -0.78631 | 30.5847 | 8.114 | 11.17 | 31.92 | 0
1985-02-18 05:00 | 0.6 | 33.08 | -2.8 | 26.96 | 79 | 1005 | -0.61658 | 30.8902 | 8.412 | 11.3 | 31.92 | 0
1985-02-18 06:00 | 0.6 | 33.08 | -2.2 | 28.04 | 82 | 1006 | -0.44719 | 31.1951 | 8.702 | 11.43 | 31.92 | 0
1985-02-18 07:00 | 0.6 | 33.08 | -2.2 | 28.04 | 82 | 1005 | -0.44779 | 31.194 | 8.711 | 11.43 | 31.92 | 0
1985-02-18 08:00 | 0.6 | 33.08 | -1.1 | 30.02 | 89 | 1005 | -0.057572 | 31.8964 | 9.406 | 11.73 | 31.92 | 0
1985-02-18 09:00 | 1.1 | 33.98 | 0 | 32 | 92 | 1005 | 0.62679 | 33.1282 | 10.55 | 12.22 | 31.02 | 0
1985-02-18 10:00 | 2.8 | 37.04 | 1.1 | 33.98 | 89 | 1005 | 2.0968 | 35.7742 | 13.15 | 13.34 | 27.96 | 0
1985-02-18 11:00 | 3.9 | 39.02 | 1.1 | 33.98 | 82 | 1004 | 2.6852 | 36.8334 | 14.23 | 13.8 | 25.98 | 0
1985-02-18 12:00 | 4.4 | 39.92 | 2.8 | 37.04 | 89 | 1004 | 3.6473 | 38.5651 | 16.02 | 14.57 | 25.08 | 0
1985-02-18 13:00 | 5.6 | 42.08 | 3.9 | 39.02 | 89 | 1003 | 4.8094 | 40.657 | 18.27 | 15.54 | 22.92 | 0
1985-02-18 14:00 | 5.6 | 42.08 | 2.8 | 37.04 | 83 | 1002 | 4.3695 | 39.8651 | 17.43 | 15.18 | 22.92 | 0
1985-02-18 15:00 | 6.1 | 42.98 | 2.2 | 35.96 | 76 | 1002 | 4.3137 | 39.7646 | 17.31 | 15.13 | 22.02 | 0
1985-02-18 16:00 | 5.6 | 42.08 | 1.7 | 35.06 | 76 | 1002 | 3.8493 | 38.9287 | 16.43 | 14.75 | 22.92 | 0
1985-02-18 17:00 | 4.4 | 39.92 | 0 | 32 | 73 | 1003 | 2.5209 | 36.5376 | 13.94 | 13.68 | 25.08 | 0
1985-02-18 18:00 | 1.7 | 35.06 | 0 | 32 | 89 | 1003 | 1.0291 | 33.8524 | 11.27 | 12.53 | 29.94 | 0
1985-02-18 19:00 | 1.1 | 33.98 | -1.1 | 30.02 | 85 | 1004 | 0.20712 | 32.3728 | 9.834 | 11.91 | 31.02 | 0
1985-02-18 20:00 | 0 | 32 | -3.9 | 24.98 | 75 | 1005 | -1.3584 | 29.5549 | 7.122 | 10.75 | 33 | 0
1985-02-18 21:00 | -0.6 | 30.92 | -4.4 | 24.08 | 75 | 1005 | -1.917 | 28.5494 | 6.17 | 10.34 | 34.08 | 0
1985-02-18 22:00 | -1.1 | 30.02 | -5 | 23 | 75 | 1006 | -2.3821 | 27.7122 | 5.382 | 10 | 34.98 | 0
1985-02-18 23:00 | -2.2 | 28.04 | -5.6 | 21.92 | 78 | 1006 | -3.2611 | 26.1301 | 3.937 | 9.379 | 36.96 | 0
31097 | -3.3 | 26.06 | -5.6 | 21.92 | 85 | 1007 | -3.9771 | 24.8413 | 2.78 | 8.881 | 38.94 | 0
1985-02-19 01:00 | -4.4 | 24.08 | -5 | 23 | 96 | 1006 | -4.5686 | 23.7765 | 1.851 | 8.482 | 40.92 | 0
1985-02-19 02:00 | -5 | 23 | -5.6 | 21.92 | 96 | 1007 | -5.1628 | 22.707 | 0.925 | 8.084 | 42 | 0
1985-02-19 03:00 | -5 | 23 | -6.1 | 21.02 | 92 | 1007 | -5.3262 | 22.4128 | 0.676 | 7.977 | 42 | 0
1985-02-19 04:00 | -5 | 23 | -6.1 | 21.02 | 92 | 1007 | -5.3262 | 22.4128 | 0.676 | 7.977 | 42 | 0
1985-02-19 05:00 | -6.1 | 21.02 | -6.7 | 19.94 | 96 | 1007 | -6.2525 | 20.7455 | -0.7242 | 7.375 | 43.98 | 0
1985-02-19 06:00 | -6.7 | 19.94 | -6.7 | 19.94 | 100 | 1007 | -6.7 | 19.94 | -1.389 | 7.089 | 45.06 | 0
1985-02-19 07:00 | -6.7 | 19.94 | -6.7 | 19.94 | 100 | 1006 | -6.7 | 19.94 | -1.384 | 7.091 | 45.06 | 0
1985-02-19 08:00 | -4.4 | 24.08 | -6.7 | 19.94 | 85 | 1006 | -5.0364 | 22.9344 | 1.13 | 8.172 | 40.92 | 0
1985-02-19 09:00 | -3.3 | 26.06 | -6.7 | 19.94 | 78 | 1006 | -4.2983 | 24.2631 | 2.281 | 8.667 | 38.94 | 0
1985-02-19 10:00 | -2.2 | 28.04 | -7.2 | 19.04 | 69 | 1006 | -3.7051 | 25.3308 | 3.225 | 9.073 | 36.96 | 0
1985-02-19 11:00 | -0.6 | 30.92 | -7.2 | 19.04 | 61 | 1006 | -2.6779 | 27.1797 | 4.895 | 9.791 | 34.08 | 0
1985-02-19 12:00 | 0.6 | 33.08 | -6.7 | 19.94 | 59 | 1005 | -1.7661 | 28.821 | 6.428 | 10.45 | 31.92 | 0
1985-02-19 13:00 | 1.1 | 33.98 | -8.9 | 15.98 | 48 | 1004 | -2.0124 | 28.3778 | 6.023 | 10.28 | 31.02 | 0
1985-02-19 14:00 | 1.1 | 33.98 | -7.2 | 19.04 | 54 | 1003 | -1.6488 | 29.0322 | 6.645 | 10.54 | 31.02 | 0
1985-02-19 15:00 | 1.1 | 33.98 | -6.1 | 21.02 | 59 | 1003 | -1.3474 | 29.5746 | 7.16 | 10.76 | 31.02 | 0
1985-02-19 16:00 | 0 | 32 | -3.9 | 24.98 | 75 | 1002 | -1.3608 | 29.5506 | 7.143 | 10.76 | 33 | 0
1985-02-19 17:00 | 0 | 32 | -4.4 | 24.08 | 72 | 1002 | -1.5282 | 29.2492 | 6.856 | 10.63 | 33 | 0
1985-02-19 18:00 | 0 | 32 | -4.4 | 24.08 | 72 | 1001 | -1.5291 | 29.2476 | 6.863 | 10.64 | 33 | 0
1985-02-19 19:00 | 0 | 32 | -5.6 | 21.92 | 67 | 1001 | -1.8103 | 28.7414 | 6.384 | 10.43 | 33 | 0
1985-02-19 20:00 | 0 | 32 | -5.6 | 21.92 | 67 | 1001 | -1.8103 | 28.7414 | 6.384 | 10.43 | 33 | 0
1985-02-19 21:00 | 0 | 32 | -4.4 | 24.08 | 72 | 1001 | -1.5291 | 29.2476 | 6.863 | 10.64 | 33 | 0
1985-02-19 22:00 | 0 | 32 | -4.4 | 24.08 | 72 | 1001 | -1.5291 | 29.2476 | 6.863 | 10.64 | 33 | 0
1985-02-19 23:00 | 0 | 32 | -4.4 | 24.08 | 72 | 1001 | -1.5291 | 29.2476 | 6.863 | 10.64 | 33 | 0
31098 | -0.6 | 30.92 | -4.4 | 24.08 | 75 | 1000 | -1.9209 | 28.5423 | 6.204 | 10.35 | 34.08 | 0
1985-02-20 01:00 | -0.6 | 30.92 | -4.4 | 24.08 | 75 | 1000 | -1.9209 | 28.5423 | 6.204 | 10.35 | 34.08 | 0
1985-02-20 02:00 | -1.7 | 28.94 | -4.4 | 24.08 | 82 | 1000 | -2.5925 | 27.3336 | 5.077 | 9.869 | 36.06 | 0
1985-02-20 03:00 | -1.7 | 28.94 | -3.9 | 24.98 | 85 | 1000 | -2.442 | 27.6044 | 5.327 | 9.976 | 36.06 | 0
1985-02-20 04:00 | -2.2 | 28.04 | -4.4 | 24.08 | 85 | 1000 | -2.9224 | 26.7397 | 4.532 | 9.634 | 36.96 | 0
1985-02-20 05:00 | -2.8 | 26.96 | -4.4 | 24.08 | 89 | 1000 | -3.3113 | 26.0397 | 3.896 | 9.361 | 38.04 | 0
1985-02-20 06:00 | -2.8 | 26.96 | -3.9 | 24.98 | 92 | 1000 | -3.1711 | 26.2921 | 4.123 | 9.459 | 38.04 | 0
1985-02-20 07:00 | -2.8 | 26.96 | -3.9 | 24.98 | 92 | 1000 | -3.1711 | 26.2921 | 4.123 | 9.459 | 38.04 | 0
1985-02-20 08:00 | -1.1 | 30.02 | -3.3 | 26.06 | 85 | 1001 | -1.8653 | 28.6424 | 6.288 | 10.39 | 34.98 | 0
1985-02-20 09:00 | 1.1 | 33.98 | -1.7 | 28.94 | 82 | 1001 | 0.023989 | 32.0432 | 9.549 | 11.79 | 31.02 | 0
1985-02-20 10:00 | 3.3 | 37.94 | 0 | 32 | 79 | 1001 | 1.9122 | 35.442 | 12.86 | 13.21 | 27.06 | 0
1985-02-20 11:00 | 5.6 | 42.08 | 1.1 | 33.98 | 73 | 1001 | 3.6228 | 38.5211 | 16.01 | 14.57 | 22.92 | 0
1985-02-20 12:00 | 7.2 | 44.96 | 2.8 | 37.04 | 74 | 1000 | 5.1721 | 41.3098 | 19.02 | 15.86 | 20.04 | 0
1985-02-20 13:00 | 8.3 | 46.94 | 3.9 | 39.02 | 74 | 999 | 6.1839 | 43.1311 | 21.07 | 16.75 | 18.06 | 0
1985-02-20 14:00 | 8.3 | 46.94 | 5 | 41 | 80 | 998 | 6.6842 | 44.0315 | 22.13 | 17.2 | 18.06 | 0
1985-02-20 15:00 | 8.9 | 48.02 | 5.6 | 42.08 | 80 | 998 | 7.248 | 45.0465 | 23.31 | 17.71 | 16.98 | 0
1985-02-20 16:00 | 8.9 | 48.02 | 5.6 | 42.08 | 80 | 998 | 7.248 | 45.0465 | 23.31 | 17.71 | 16.98 | 0
1985-02-20 17:00 | 7.8 | 46.04 | 5.6 | 42.08 | 86 | 998 | 6.6983 | 44.0569 | 22.16 | 17.21 | 18.96 | 0
1985-02-20 18:00 | 6.7 | 44.06 | 5.6 | 42.08 | 93 | 998 | 6.176 | 43.1167 | 21.09 | 16.75 | 20.94 | 0
1985-02-20 19:00 | 6.1 | 42.98 | 5 | 41 | 93 | 997 | 5.5876 | 42.0578 | 19.91 | 16.24 | 22.02 | 0
1985-02-20 20:00 | 5.6 | 42.08 | 4.4 | 39.92 | 93 | 997 | 5.0976 | 41.1756 | 18.93 | 15.82 | 22.92 | 0
1985-02-20 21:00 | 4.4 | 39.92 | 3.9 | 39.02 | 96 | 997 | 4.1272 | 39.429 | 17.03 | 15.01 | 25.08 | 0
1985-02-20 22:00 | 4.4 | 39.92 | 3.9 | 39.02 | 96 | 998 | 4.1274 | 39.4292 | 17.02 | 15 | 25.08 | 0
1985-02-20 23:00 | 3.9 | 39.02 | 3.3 | 37.94 | 96 | 998 | 3.6329 | 38.5392 | 16.07 | 14.6 | 25.98 | 0
31099 | 3.3 | 37.94 | 3.3 | 37.94 | 100 | 998 | 3.3 | 37.94 | 15.45 | 14.33 | 27.06 | 0
1985-02-21 01:00 | 2.2 | 35.96 | 1.7 | 35.06 | 96 | 998 | 1.9514 | 35.5126 | 12.96 | 13.26 | 29.04 | 0
1985-02-21 02:00 | 1.7 | 35.06 | 1.1 | 33.98 | 96 | 998 | 1.4568 | 34.6222 | 12.08 | 12.88 | 29.94 | 0
1985-02-21 03:00 | 2.2 | 35.96 | 1.7 | 35.06 | 96 | 998 | 1.9514 | 35.5126 | 12.96 | 13.26 | 29.04 | 0
1985-02-21 04:00 | 2.8 | 37.04 | 1.7 | 35.06 | 93 | 997 | 2.3521 | 36.2338 | 13.7 | 13.58 | 27.96 | 0
1985-02-21 05:00 | 3.3 | 37.94 | 2.2 | 35.96 | 93 | 996 | 2.8423 | 37.1161 | 14.62 | 13.97 | 27.06 | 0
1985-02-21 06:00 | 3.3 | 37.94 | 2.8 | 37.04 | 96 | 996 | 3.0392 | 37.4705 | 14.98 | 14.13 | 27.06 | 0
1985-02-21 07:00 | 3.3 | 37.94 | 3.3 | 37.94 | 100 | 996 | 3.3 | 37.94 | 15.47 | 14.34 | 27.06 | 0
1985-02-21 08:00 | 4.4 | 39.92 | 4.4 | 39.92 | 100 | 996 | 4.4 | 39.92 | 17.57 | 15.24 | 25.08 | 0
1985-02-21 09:00 | 4.4 | 39.92 | 4.4 | 39.92 | 100 | 996 | 4.4 | 39.92 | 17.57 | 15.24 | 25.08 | 0
1985-02-21 10:00 | 4.4 | 39.92 | 4.4 | 39.92 | 100 | 996 | 4.4 | 39.92 | 17.57 | 15.24 | 25.08 | 0
1985-02-21 11:00 | 5 | 41 | 5 | 41 | 100 | 995 | 5 | 41 | 18.77 | 15.75 | 24 | 0
1985-02-21 12:00 | 5.6 | 42.08 | 5.6 | 42.08 | 100 | 994 | 5.6 | 42.08 | 19.98 | 16.28 | 22.92 | 0
1985-02-21 13:00 | 6.1 | 42.98 | 5.6 | 42.08 | 96 | 993 | 5.8076 | 42.4537 | 20.41 | 16.46 | 22.02 | 0
1985-02-21 14:00 | 6.7 | 44.06 | 6.1 | 42.98 | 96 | 992 | 6.4007 | 43.5213 | 21.65 | 16.99 | 20.94 | 0
1985-02-21 15:00 | 6.1 | 42.98 | 6.1 | 42.98 | 100 | 992 | 6.1 | 42.98 | 21.03 | 16.73 | 22.02 | 0
1985-02-21 16:00 | 6.7 | 44.06 | 6.1 | 42.98 | 96 | 992 | 6.4007 | 43.5213 | 21.65 | 16.99 | 20.94 | 0
1985-02-21 17:00 | 7.8 | 46.04 | 7.8 | 46.04 | 100 | 992 | 7.8 | 46.04 | 24.62 | 18.27 | 18.96 | 0
1985-02-21 18:00 | 8.3 | 46.94 | 7.8 | 46.04 | 96 | 992 | 7.9825 | 46.3685 | 25.01 | 18.44 | 18.06 | 0
1985-02-21 19:00 | 8.3 | 46.94 | 8.3 | 46.94 | 100 | 992 | 8.3 | 46.94 | 25.72 | 18.74 | 18.06 | 0
1985-02-21 20:00 | 8.3 | 46.94 | 8.3 | 46.94 | 100 | 993 | 8.3 | 46.94 | 25.7 | 18.73 | 18.06 | 0
1985-02-21 21:00 | 8.3 | 46.94 | 8.3 | 46.94 | 100 | 992 | 8.3 | 46.94 | 25.72 | 18.74 | 18.06 | 0
1985-02-21 22:00 | 9.4 | 48.92 | 9.4 | 48.92 | 100 | 992 | 9.4 | 48.92 | 28.19 | 19.81 | 16.08 | 0
1985-02-21 23:00 | 9.4 | 48.92 | 9.4 | 48.92 | 100 | 992 | 9.4 | 48.92 | 28.19 | 19.81 | 16.08 | 0
31100 | 8.3 | 46.94 | 8.3 | 46.94 | 100 | 993 | 8.3 | 46.94 | 25.7 | 18.73 | 18.06 | 0
1985-02-22 01:00 | 7.8 | 46.04 | 7.8 | 46.04 | 100 | 994 | 7.8 | 46.04 | 24.59 | 18.26 | 18.96 | 0
1985-02-22 02:00 | 8.9 | 48.02 | 8.9 | 48.02 | 100 | 994 | 8.9 | 48.02 | 27.02 | 19.3 | 16.98 | 0
1985-02-22 03:00 | 8.3 | 46.94 | 8.3 | 46.94 | 100 | 994 | 8.3 | 46.94 | 25.68 | 18.73 | 18.06 | 0
1985-02-22 04:00 | 9.4 | 48.92 | 9.4 | 48.92 | 100 | 993 | 9.4 | 48.92 | 28.17 | 19.8 | 16.08 | 0
1985-02-22 05:00 | 10 | 50 | 10 | 50 | 100 | 993 | 10 | 50 | 29.56 | 20.4 | 15 | 0
1985-02-22 06:00 | 9.4 | 48.92 | 9.4 | 48.92 | 100 | 994 | 9.4 | 48.92 | 28.15 | 19.79 | 16.08 | 0
1985-02-22 07:00 | 10 | 50 | 10 | 50 | 100 | 994 | 10 | 50 | 29.54 | 20.39 | 15 | 0
1985-02-22 08:00 | 10 | 50 | 9.4 | 48.92 | 96 | 995 | 9.6635 | 49.3943 | 28.73 | 20.04 | 15 | 0
1985-02-22 09:00 | 10.6 | 51.08 | 10 | 50 | 96 | 995 | 10.2566 | 50.4619 | 30.12 | 20.64 | 13.92 | 0
1985-02-22 10:00 | 11.1 | 51.98 | 10.6 | 51.08 | 96 | 995 | 10.7509 | 51.3516 | 31.3 | 21.14 | 13.02 | 0
1985-02-22 11:00 | 11.7 | 53.06 | 11.1 | 51.98 | 96 | 995 | 11.344 | 52.4191 | 32.73 | 21.76 | 11.94 | 0
1985-02-22 12:00 | 12.2 | 53.96 | 11.7 | 53.06 | 96 | 995 | 11.8382 | 53.3088 | 33.96 | 22.28 | 11.04 | 0
1985-02-22 13:00 | 12.2 | 53.96 | 11.7 | 53.06 | 96 | 994 | 11.8381 | 53.3085 | 33.98 | 22.29 | 11.04 | 0
1985-02-22 14:00 | 13.9 | 57.02 | 13.9 | 57.02 | 100 | 993 | 13.9 | 57.02 | 39.36 | 24.61 | 7.98 | 0
1985-02-22 15:00 | 13.9 | 57.02 | 13.3 | 55.94 | 97 | 993 | 13.6142 | 56.5056 | 38.59 | 24.28 | 7.98 | 0
1985-02-22 16:00 | 14.4 | 57.92 | 13.3 | 55.94 | 93 | 993 | 13.7185 | 56.6934 | 38.86 | 24.39 | 7.08 | 0
1985-02-22 17:00 | 13.3 | 55.94 | 12.8 | 55.04 | 97 | 993 | 13.0194 | 55.4349 | 37.02 | 23.6 | 9.06 | 0
1985-02-22 18:00 | 13.3 | 55.94 | 11.7 | 53.06 | 90 | 993 | 12.3538 | 54.2369 | 35.29 | 22.86 | 9.06 | 0
1985-02-22 19:00 | 12.8 | 55.04 | 11.7 | 53.06 | 93 | 993 | 12.1511 | 53.872 | 34.78 | 22.64 | 9.96 | 0
1985-02-22 20:00 | 12.8 | 55.04 | 11.7 | 53.06 | 93 | 992 | 12.1509 | 53.8715 | 34.8 | 22.65 | 9.96 | 0
1985-02-22 21:00 | 12.8 | 55.04 | 11.7 | 53.06 | 93 | 992 | 12.1509 | 53.8715 | 34.8 | 22.65 | 9.96 | 0
1985-02-22 22:00 | 12.2 | 53.96 | 11.7 | 53.06 | 96 | 991 | 11.8376 | 53.3077 | 34.05 | 22.32 | 11.04 | 0
1985-02-22 23:00 | 12.2 | 53.96 | 11.7 | 53.06 | 96 | 989 | 11.8373 | 53.3071 | 34.09 | 22.34 | 11.04 | 0
31101 | 13.3 | 55.94 | 12.2 | 53.96 | 93 | 989 | 12.6399 | 54.7517 | 36.12 | 23.22 | 9.06 | 0
1985-02-23 01:00 | 13.3 | 55.94 | 12.2 | 53.96 | 93 | 989 | 12.6399 | 54.7517 | 36.12 | 23.22 | 9.06 | 0
1985-02-23 02:00 | 13.3 | 55.94 | 12.8 | 55.04 | 97 | 989 | 13.0189 | 55.4341 | 37.12 | 23.64 | 9.06 | 0
1985-02-23 03:00 | 13.3 | 55.94 | 12.8 | 55.04 | 97 | 989 | 13.0189 | 55.4341 | 37.12 | 23.64 | 9.06 | 0
1985-02-23 04:00 | 13.3 | 55.94 | 12.8 | 55.04 | 97 | 989 | 13.0189 | 55.4341 | 37.12 | 23.64 | 9.06 | 0
1985-02-23 05:00 | 13.3 | 55.94 | 13.3 | 55.94 | 100 | 989 | 13.3 | 55.94 | 37.86 | 23.96 | 9.06 | 0
1985-02-23 06:00 | 12.8 | 55.04 | 12.8 | 55.04 | 100 | 989 | 12.8 | 55.04 | 36.55 | 23.4 | 9.96 | 0
1985-02-23 07:00 | 12.8 | 55.04 | 12.2 | 53.96 | 97 | 989 | 12.5232 | 54.5418 | 35.83 | 23.09 | 9.96 | 0
1985-02-23 08:00 | 12.8 | 55.04 | 12.2 | 53.96 | 97 | 990 | 12.5233 | 54.542 | 35.81 | 23.08 | 9.96 | 0
1985-02-23 09:00 | 13.3 | 55.94 | 12.2 | 53.96 | 93 | 989 | 12.6399 | 54.7517 | 36.12 | 23.22 | 9.06 | 0
1985-02-23 10:00 | 14.4 | 57.92 | 12.8 | 55.04 | 90 | 988 | 13.4195 | 56.155 | 38.18 | 24.1 | 7.08 | 0
1985-02-23 11:00 | 15 | 59 | 12.8 | 55.04 | 87 | 989 | 13.6959 | 56.6526 | 38.89 | 24.4 | 6 | 0
1985-02-23 12:00 | 15.6 | 60.08 | 13.3 | 55.94 | 87 | 989 | 14.2727 | 57.6908 | 40.45 | 25.08 | 4.92 | 0
1985-02-23 13:00 | 16.1 | 60.98 | 13.3 | 55.94 | 84 | 988 | 14.4325 | 57.9785 | 40.91 | 25.27 | 4.02 | 0
1985-02-23 14:00 | 13.3 | 55.94 | 12.2 | 53.96 | 93 | 987 | 12.6393 | 54.7508 | 36.17 | 23.24 | 9.06 | 0
1985-02-23 15:00 | 13.3 | 55.94 | 12.2 | 53.96 | 93 | 986 | 12.639 | 54.7503 | 36.19 | 23.25 | 9.06 | 0
1985-02-23 16:00 | 13.3 | 55.94 | 12.2 | 53.96 | 93 | 986 | 12.639 | 54.7503 | 36.19 | 23.25 | 9.06 | 0
1985-02-23 17:00 | 13.3 | 55.94 | 12.2 | 53.96 | 93 | 986 | 12.639 | 54.7503 | 36.19 | 23.25 | 9.06 | 0
1985-02-23 18:00 | 12.2 | 53.96 | 11.7 | 53.06 | 96 | 987 | 11.837 | 53.3066 | 34.13 | 22.36 | 11.04 | 0
1985-02-23 19:00 | 12.8 | 55.04 | 12.2 | 53.96 | 97 | 987 | 12.523 | 54.5414 | 35.88 | 23.11 | 9.96 | 0
1985-02-23 20:00 | 13.9 | 57.02 | 12.8 | 55.04 | 93 | 985 | 13.2265 | 55.8078 | 37.75 | 23.92 | 7.98 | 0
1985-02-23 21:00 | 13.3 | 55.94 | 12.2 | 53.96 | 93 | 986 | 12.639 | 54.7503 | 36.19 | 23.25 | 9.06 | 0
1985-02-23 22:00 | 12.8 | 55.04 | 12.2 | 53.96 | 97 | 987 | 12.523 | 54.5414 | 35.88 | 23.11 | 9.96 | 0
1985-02-23 23:00 | 9.4 | 48.92 | 8.9 | 48.02 | 96 | 986 | 9.069 | 48.3242 | 27.54 | 19.53 | 16.08 | 0
31102 | 7.8 | 46.04 | 7.8 | 46.04 | 100 | 987 | 7.8 | 46.04 | 24.71 | 18.31 | 18.96 | 0
1985-02-24 01:00 | 6.1 | 42.98 | 6.1 | 42.98 | 100 | 987 | 6.1 | 42.98 | 21.1 | 16.76 | 22.02 | 0
1985-02-24 02:00 | 4.4 | 39.92 | 4.4 | 39.92 | 100 | 987 | 4.4 | 39.92 | 17.7 | 15.29 | 25.08 | 0
1985-02-24 03:00 | 3.9 | 39.02 | 3.9 | 39.02 | 100 | 987 | 3.9 | 39.02 | 16.73 | 14.88 | 25.98 | 0
1985-02-24 04:00 | 3.9 | 39.02 | 3.9 | 39.02 | 100 | 987 | 3.9 | 39.02 | 16.73 | 14.88 | 25.98 | 0
1985-02-24 05:00 | 3.3 | 37.94 | 3.3 | 37.94 | 100 | 988 | 3.3 | 37.94 | 15.57 | 14.38 | 27.06 | 0
1985-02-24 06:00 | 2.8 | 37.04 | 2.8 | 37.04 | 100 | 988 | 2.8 | 37.04 | 14.63 | 13.98 | 27.96 | 0
1985-02-24 07:00 | 2.8 | 37.04 | 2.8 | 37.04 | 100 | 989 | 2.8 | 37.04 | 14.62 | 13.97 | 27.96 | 0
1985-02-24 08:00 | 2.8 | 37.04 | 2.2 | 35.96 | 96 | 991 | 2.5439 | 36.5791 | 14.12 | 13.76 | 27.96 | 0
1985-02-24 09:00 | 2.8 | 37.04 | 1.7 | 35.06 | 93 | 992 | 2.3509 | 36.2316 | 13.76 | 13.6 | 27.96 | 0
1985-02-24 10:00 | 2.8 | 37.04 | 1.1 | 33.98 | 89 | 993 | 2.092 | 35.7656 | 13.27 | 13.39 | 27.96 | 0
1985-02-24 11:00 | 2.8 | 37.04 | 1.7 | 35.06 | 93 | 994 | 2.3514 | 36.2325 | 13.73 | 13.59 | 27.96 | 0
1985-02-24 12:00 | 2.8 | 37.04 | 1.7 | 35.06 | 93 | 995 | 2.3516 | 36.2329 | 13.72 | 13.59 | 27.96 | 0
1985-02-24 13:00 | 3.3 | 37.94 | 1.7 | 35.06 | 89 | 995 | 2.5775 | 36.6396 | 14.14 | 13.76 | 27.06 | 0
1985-02-24 14:00 | 3.9 | 39.02 | 1.7 | 35.06 | 86 | 995 | 2.9542 | 37.3176 | 14.83 | 14.06 | 25.98 | 0
1985-02-24 15:00 | 3.9 | 39.02 | 1.7 | 35.06 | 86 | 996 | 2.9547 | 37.3185 | 14.82 | 14.06 | 25.98 | 0
1985-02-24 16:00 | 3.9 | 39.02 | 1.7 | 35.06 | 86 | 997 | 2.9553 | 37.3195 | 14.81 | 14.05 | 25.98 | 0
1985-02-24 17:00 | 3.9 | 39.02 | 1.7 | 35.06 | 86 | 997 | 2.9553 | 37.3195 | 14.81 | 14.05 | 25.98 | 0
1985-02-24 18:00 | 3.9 | 39.02 | 1.1 | 33.98 | 82 | 998 | 2.6812 | 36.8261 | 14.29 | 13.83 | 25.98 | 0
1985-02-24 19:00 | 3.9 | 39.02 | 1.1 | 33.98 | 82 | 999 | 2.6818 | 36.8273 | 14.28 | 13.83 | 25.98 | 0
1985-02-24 20:00 | 3.3 | 37.94 | 1.1 | 33.98 | 86 | 999 | 2.3799 | 36.2839 | 13.73 | 13.59 | 27.06 | 0
1985-02-24 21:00 | 2.8 | 37.04 | 0.6 | 33.08 | 86 | 1000 | 1.9 | 35.42 | 12.85 | 13.21 | 27.96 | 0
1985-02-24 22:00 | 2.8 | 37.04 | 0.6 | 33.08 | 86 | 1000 | 1.9 | 35.42 | 12.85 | 13.21 | 27.96 | 0
1985-02-24 23:00 | 2.2 | 35.96 | 0 | 32 | 85 | 1001 | 1.2603 | 34.2686 | 11.7 | 12.71 | 29.04 | 0
31103 | 2.2 | 35.96 | -0.6 | 30.92 | 82 | 1002 | 1.0701 | 33.9261 | 11.35 | 12.57 | 29.04 | 0
1985-02-25 01:00 | 2.2 | 35.96 | -0.6 | 30.92 | 82 | 1002 | 1.0701 | 33.9261 | 11.35 | 12.57 | 29.04 | 0
1985-02-25 02:00 | 2.2 | 35.96 | -0.6 | 30.92 | 82 | 1002 | 1.0701 | 33.9261 | 11.35 | 12.57 | 29.04 | 0
1985-02-25 03:00 | 2.2 | 35.96 | -0.6 | 30.92 | 82 | 1002 | 1.0701 | 33.9261 | 11.35 | 12.57 | 29.04 | 0
1985-02-25 04:00 | 1.7 | 35.06 | 0 | 32 | 89 | 1001 | 1.0284 | 33.851 | 11.29 | 12.54 | 29.94 | 0
1985-02-25 05:00 | 2.2 | 35.96 | 0 | 32 | 85 | 1001 | 1.2603 | 34.2686 | 11.7 | 12.71 | 29.04 | 0
1985-02-25 06:00 | 2.2 | 35.96 | -0.6 | 30.92 | 82 | 1002 | 1.0701 | 33.9261 | 11.35 | 12.57 | 29.04 | 0
1985-02-25 07:00 | 2.2 | 35.96 | -0.6 | 30.92 | 82 | 1002 | 1.0701 | 33.9261 | 11.35 | 12.57 | 29.04 | 0
1985-02-25 08:00 | 2.2 | 35.96 | -1.1 | 30.02 | 79 | 1002 | 0.87823 | 33.5808 | 11.01 | 12.42 | 29.04 | 0
1985-02-25 09:00 | 2.2 | 35.96 | -1.1 | 30.02 | 79 | 1002 | 0.87823 | 33.5808 | 11.01 | 12.42 | 29.04 | 0
1985-02-25 10:00 | 2.8 | 37.04 | -1.7 | 28.94 | 73 | 1002 | 1.0453 | 33.8815 | 11.31 | 12.55 | 27.96 | 0
1985-02-25 11:00 | 3.9 | 39.02 | -1.1 | 30.02 | 70 | 1002 | 1.8487 | 35.3277 | 12.73 | 13.16 | 25.98 | 0
1985-02-25 12:00 | 3.9 | 39.02 | -1.7 | 28.94 | 67 | 1002 | 1.6368 | 34.9463 | 12.35 | 13 | 25.98 | 0
1985-02-25 13:00 | 4.4 | 39.92 | -1.1 | 30.02 | 68 | 1001 | 2.1589 | 35.886 | 13.3 | 13.4 | 25.08 | 0
1985-02-25 14:00 | 5 | 41 | -1.1 | 30.02 | 65 | 1000 | 2.4764 | 36.4576 | 13.89 | 13.66 | 24 | 0
1985-02-25 15:00 | 5 | 41 | -1.1 | 30.02 | 65 | 999 | 2.475 | 36.455 | 13.89 | 13.66 | 24 | 0
1985-02-25 16:00 | 5.6 | 42.08 | -1.1 | 30.02 | 63 | 999 | 2.857 | 37.1426 | 14.6 | 13.96 | 22.92 | 0
1985-02-25 17:00 | 5 | 41 | -0.6 | 30.92 | 68 | 999 | 2.6989 | 36.858 | 14.31 | 13.84 | 24 | 0
1985-02-25 18:00 | 3.9 | 39.02 | -1.1 | 30.02 | 70 | 998 | 1.8441 | 35.3193 | 12.76 | 13.17 | 25.98 | 0
1985-02-25 19:00 | 3.3 | 37.94 | -0.6 | 30.92 | 76 | 998 | 1.7067 | 35.072 | 12.52 | 13.07 | 27.06 | 0
1985-02-25 20:00 | 3.3 | 37.94 | -0.6 | 30.92 | 76 | 999 | 1.7076 | 35.0736 | 12.51 | 13.06 | 27.06 | 0
1985-02-25 21:00 | 2.8 | 37.04 | -0.6 | 30.92 | 79 | 998 | 1.4397 | 34.5914 | 12.04 | 12.86 | 27.96 | 0
1985-02-25 22:00 | 2.2 | 35.96 | -0.6 | 30.92 | 82 | 999 | 1.0681 | 33.9226 | 11.38 | 12.58 | 29.04 | 0
1985-02-25 23:00 | 1.7 | 35.06 | -0.6 | 30.92 | 85 | 998 | 0.77937 | 33.4029 | 10.88 | 12.36 | 29.94 | 0
31104 | 1.1 | 33.98 | -0.6 | 30.92 | 89 | 998 | 0.44504 | 32.8011 | 10.3 | 12.12 | 31.02 | 0
1985-02-26 01:00 | 1.7 | 35.06 | 0 | 32 | 89 | 998 | 1.0272 | 33.8489 | 11.32 | 12.55 | 29.94 | 0
1985-02-26 02:00 | 1.7 | 35.06 | 0 | 32 | 89 | 998 | 1.0272 | 33.8489 | 11.32 | 12.55 | 29.94 | 0
1985-02-26 03:00 | 0.6 | 33.08 | -0.6 | 30.92 | 92 | 998 | 0.1355 | 32.2439 | 9.769 | 11.89 | 31.92 | 0
1985-02-26 04:00 | 1.1 | 33.98 | 0 | 32 | 92 | 997 | 0.62456 | 33.1242 | 10.62 | 12.25 | 31.02 | 0
1985-02-26 05:00 | 0.6 | 33.08 | -0.6 | 30.92 | 92 | 996 | 0.13494 | 32.2429 | 9.788 | 11.89 | 31.92 | 0
1985-02-26 06:00 | 0 | 32 | -1.1 | 30.02 | 92 | 996 | -0.43034 | 31.2254 | 8.824 | 11.48 | 33 | 0
1985-02-26 07:00 | 0.6 | 33.08 | 0 | 32 | 96 | 997 | 0.36835 | 32.663 | 10.18 | 12.06 | 31.92 | 0
1985-02-26 08:00 | 1.7 | 35.06 | 0 | 32 | 89 | 997 | 1.0268 | 33.8482 | 11.33 | 12.56 | 29.94 | 0
1985-02-26 09:00 | 2.8 | 37.04 | 1.7 | 35.06 | 93 | 998 | 2.3524 | 36.2343 | 13.69 | 13.57 | 27.96 | 0
1985-02-26 10:00 | 2.8 | 37.04 | 1.7 | 35.06 | 93 | 998 | 2.3524 | 36.2343 | 13.69 | 13.57 | 27.96 | 0
1985-02-26 11:00 | 3.9 | 39.02 | 2.8 | 37.04 | 93 | 998 | 3.4312 | 38.1761 | 15.69 | 14.43 | 25.98 | 0
1985-02-26 12:00 | 5.6 | 42.08 | 2.8 | 37.04 | 83 | 998 | 4.3669 | 39.8604 | 17.47 | 15.2 | 22.92 | 0
1985-02-26 13:00 | 5 | 41 | 2.8 | 37.04 | 86 | 997 | 4.0115 | 39.2206 | 16.8 | 14.91 | 24 | 0
1985-02-26 14:00 | 4.4 | 39.92 | 3.3 | 37.94 | 93 | 997 | 3.9212 | 39.0581 | 16.63 | 14.84 | 25.08 | 0
1985-02-26 15:00 | 4.4 | 39.92 | 3.3 | 37.94 | 93 | 996 | 3.9209 | 39.0576 | 16.65 | 14.84 | 25.08 | 0
1985-02-26 16:00 | 3.9 | 39.02 | 2.2 | 35.96 | 89 | 997 | 3.1599 | 37.6878 | 15.19 | 14.22 | 25.98 | 0
1985-02-26 17:00 | 0.6 | 33.08 | 0 | 32 | 96 | 998 | 0.36848 | 32.6633 | 10.17 | 12.06 | 31.92 | 0
1985-02-26 18:00 | 0.6 | 33.08 | -0.6 | 30.92 | 92 | 999 | 0.13577 | 32.2444 | 9.76 | 11.88 | 31.92 | 0
1985-02-26 19:00 | 0.6 | 33.08 | -0.6 | 30.92 | 92 | 1000 | 0.13605 | 32.2449 | 9.751 | 11.88 | 31.92 | 0
1985-02-26 20:00 | 0 | 32 | -1.1 | 30.02 | 92 | 1001 | -0.42911 | 31.2276 | 8.78 | 11.46 | 33 | 0
1985-02-26 21:00 | 0 | 32 | -1.7 | 28.94 | 89 | 1001 | -0.59161 | 30.9351 | 8.492 | 11.34 | 33 | 0
1985-02-26 22:00 | -0.6 | 30.92 | -1.7 | 28.94 | 92 | 1002 | -1.0161 | 30.171 | 7.738 | 11.01 | 34.08 | 0
1985-02-26 23:00 | -0.6 | 30.92 | -3.3 | 26.06 | 82 | 1003 | -1.5437 | 29.2213 | 6.82 | 10.62 | 34.08 | 0
31105 | -2.2 | 28.04 | -5.6 | 21.92 | 78 | 1003 | -3.263 | 26.1265 | 3.956 | 9.387 | 36.96 | 0
1985-02-27 01:00 | -1.7 | 28.94 | -5 | 23 | 78 | 1005 | -2.7908 | 26.9765 | 4.712 | 9.712 | 36.06 | 0
1985-02-27 02:00 | -2.8 | 26.96 | -6.1 | 21.02 | 78 | 1005 | -3.8273 | 25.1109 | 3.034 | 8.99 | 38.04 | 0
1985-02-27 03:00 | -3.9 | 24.98 | -6.7 | 19.94 | 81 | 1005 | -4.7322 | 23.482 | 1.608 | 8.377 | 40.02 | 0
1985-02-27 04:00 | -3.9 | 24.98 | -6.7 | 19.94 | 81 | 1006 | -4.7317 | 23.483 | 1.603 | 8.375 | 40.02 | 0
1985-02-27 05:00 | -4.4 | 24.08 | -6.7 | 19.94 | 85 | 1006 | -5.0364 | 22.9344 | 1.13 | 8.172 | 40.92 | 0
1985-02-27 06:00 | -5 | 23 | -7.2 | 19.04 | 85 | 1007 | -5.6141 | 21.8946 | 0.2404 | 7.789 | 42 | 0
1985-02-27 07:00 | -5.6 | 21.92 | -7.8 | 17.96 | 85 | 1008 | -6.1923 | 20.8539 | -0.6352 | 7.413 | 43.08 | 0
1985-02-27 08:00 | -5 | 23 | -8.3 | 17.06 | 78 | 1009 | -5.9031 | 21.3744 | -0.2046 | 7.598 | 42 | 0
1985-02-27 09:00 | -4.4 | 24.08 | -8.3 | 17.06 | 75 | 1009 | -5.465 | 22.163 | 0.4592 | 7.883 | 40.92 | 0
1985-02-27 10:00 | -4.4 | 24.08 | -8.9 | 15.98 | 72 | 1010 | -5.5941 | 21.9305 | 0.2586 | 7.797 | 40.92 | 0
1985-02-27 11:00 | -3.9 | 24.98 | -8.3 | 17.06 | 72 | 1010 | -5.1294 | 22.7671 | 0.9672 | 8.102 | 40.02 | 0
1985-02-27 12:00 | -3.3 | 26.06 | -8.3 | 17.06 | 69 | 1011 | -4.7106 | 23.5209 | 1.608 | 8.377 | 38.94 | 0
1985-02-27 13:00 | -2.8 | 26.96 | -8.3 | 17.06 | 66 | 1010 | -4.3959 | 24.0874 | 2.106 | 8.592 | 38.04 | 0
1985-02-27 14:00 | -2.8 | 26.96 | -7.8 | 17.96 | 69 | 1010 | -4.252 | 24.3464 | 2.331 | 8.688 | 38.04 | 0
1985-02-27 15:00 | -2.2 | 28.04 | -6.7 | 19.94 | 72 | 1010 | -3.5531 | 25.6045 | 3.44 | 9.165 | 36.96 | 0
1985-02-27 16:00 | -1.7 | 28.94 | -7.8 | 17.96 | 64 | 1010 | -3.4988 | 25.7022 | 3.53 | 9.203 | 36.06 | 0
1985-02-27 17:00 | -1.7 | 28.94 | -6.7 | 19.94 | 69 | 1009 | -3.244 | 26.1608 | 3.946 | 9.383 | 36.06 | 0
1985-02-27 18:00 | -2.2 | 28.04 | -7.8 | 17.96 | 66 | 1009 | -3.8513 | 25.0676 | 2.972 | 8.964 | 36.96 | 0
1985-02-27 19:00 | -2.2 | 28.04 | -6.7 | 19.94 | 72 | 1009 | -3.5539 | 25.603 | 3.446 | 9.167 | 36.96 | 0
1985-02-27 20:00 | -3.3 | 26.06 | -6.7 | 19.94 | 78 | 1008 | -4.297 | 24.2653 | 2.27 | 8.662 | 38.94 | 0
1985-02-27 21:00 | -3.3 | 26.06 | -6.7 | 19.94 | 78 | 1008 | -4.297 | 24.2653 | 2.27 | 8.662 | 38.94 | 0
1985-02-27 22:00 | -3.3 | 26.06 | -6.7 | 19.94 | 78 | 1008 | -4.297 | 24.2653 | 2.27 | 8.662 | 38.94 | 0
1985-02-27 23:00 | -3.3 | 26.06 | -6.1 | 21.02 | 81 | 1008 | -4.1594 | 24.5132 | 2.486 | 8.755 | 38.94 | 0
31106 | -3.9 | 24.98 | -6.1 | 21.02 | 85 | 1007 | -4.5545 | 23.8019 | 1.871 | 8.49 | 40.02 | 0
1985-02-28 01:00 | -3.9 | 24.98 | -6.1 | 21.02 | 85 | 1007 | -4.5545 | 23.8019 | 1.871 | 8.49 | 40.02 | 0
1985-02-28 02:00 | -4.4 | 24.08 | -6.1 | 21.02 | 88 | 1007 | -4.9079 | 23.1658 | 1.321 | 8.254 | 40.92 | 0
1985-02-28 03:00 | -5 | 23 | -6.7 | 19.94 | 88 | 1006 | -5.4908 | 22.1166 | 0.4325 | 7.872 | 42 | 0
1985-02-28 04:00 | -4.4 | 24.08 | -6.1 | 21.02 | 88 | 1006 | -4.9082 | 23.1652 | 1.326 | 8.256 | 40.92 | 0
1985-02-28 05:00 | -4.4 | 24.08 | -6.1 | 21.02 | 88 | 1005 | -4.9085 | 23.1646 | 1.332 | 8.259 | 40.92 | 0
1985-02-28 06:00 | -4.4 | 24.08 | -6.1 | 21.02 | 88 | 1005 | -4.9085 | 23.1646 | 1.332 | 8.259 | 40.92 | 0
1985-02-28 07:00 | -3.9 | 24.98 | -5.6 | 21.92 | 88 | 1005 | -4.4233 | 24.0381 | 2.088 | 8.584 | 40.02 | 0
1985-02-28 08:00 | -2.8 | 26.96 | -5 | 23 | 85 | 1005 | -3.497 | 25.7054 | 3.561 | 9.217 | 38.04 | 0
1985-02-28 09:00 | -1.1 | 30.02 | -3.3 | 26.06 | 85 | 1004 | -1.8639 | 28.6449 | 6.266 | 10.38 | 34.98 | 0
1985-02-28 10:00 | 1.7 | 35.06 | -2.8 | 26.96 | 73 | 1004 | 0.031645 | 32.057 | 9.534 | 11.78 | 29.94 | 0
1985-02-28 11:00 | 3.3 | 37.94 | -2.2 | 28.04 | 67 | 1003 | 1.0965 | 33.9736 | 11.38 | 12.58 | 27.06 | 0
1985-02-28 12:00 | 5 | 41 | -3.9 | 24.98 | 53 | 1002 | 1.5707 | 34.8273 | 12.23 | 12.94 | 24 | 0
1985-02-28 13:00 | 7.2 | 44.96 | -0.6 | 30.92 | 58 | 1000 | 3.8587 | 38.9456 | 16.46 | 14.76 | 20.04 | 0
1985-02-28 14:00 | 8.3 | 46.94 | -0.6 | 30.92 | 54 | 999 | 4.4557 | 40.0202 | 17.61 | 15.26 | 18.06 | 0
1985-02-28 15:00 | 8.9 | 48.02 | -0.6 | 30.92 | 52 | 998 | 4.7804 | 40.6046 | 18.26 | 15.54 | 16.98 | 0
1985-02-28 16:00 | 8.9 | 48.02 | -1.1 | 30.02 | 50 | 997 | 4.5944 | 40.27 | 17.91 | 15.38 | 16.98 | 0
1985-02-28 17:00 | 8.9 | 48.02 | 0.6 | 33.08 | 56 | 996 | 5.1407 | 41.2532 | 19 | 15.85 | 16.98 | 0
1985-02-28 18:00 | 7.2 | 44.96 | 0 | 32 | 61 | 996 | 4.1023 | 39.3841 | 16.98 | 14.98 | 20.04 | 0
1985-02-28 19:00 | 6.7 | 44.06 | -1.1 | 30.02 | 58 | 996 | 3.4182 | 38.1528 | 15.68 | 14.43 | 20.94 | 0
1985-02-28 20:00 | 6.1 | 42.98 | -1.7 | 28.94 | 58 | 995 | 2.896 | 37.2127 | 14.71 | 14.01 | 22.02 | 0
1985-02-28 21:00 | 5.6 | 42.08 | -2.2 | 28.04 | 58 | 994 | 2.4599 | 36.4279 | 13.92 | 13.67 | 22.92 | 0
1985-02-28 22:00 | 3.8 | 38.84 | -2.8 | 26.96 | 55 | 994 | 0.67549 | 33.2159 | 10.74 | 12.3 | 26.16 | 0
1985-02-28 23:00 | 1.9 | 35.42 | -3.5 | 25.7 | 58 | 993 | -0.75368 | 30.6434 | 8.282 | 11.25 | 29.58 | 0
31107 | 0.1 | 32.18 | -4.2 | 24.44 | 60 | 992 | -2.1496 | 28.1307 | 5.886 | 10.22 | 32.82 | 0
1990-03-01 01:00 | -1.6 | 29.12 | -5 | 23 | 81 | 1012 | -2.5409 | 27.4264 | 5.071 | 9.866 | 35.88 | 0
1990-03-01 02:00 | -3.4 | 25.88 | -5.7 | 21.74 | 85 | 1012 | -4.0711 | 24.6719 | 2.597 | 8.803 | 39.12 | 0
1990-03-01 03:00 | -5.3 | 22.46 | -6.4 | 20.48 | 92 | 1011 | -5.6197 | 21.8845 | 0.2058 | 7.774 | 42.54 | 0
1990-03-01 04:00 | -7.2 | 19.04 | -7.2 | 19.04 | 100 | 1011 | -7.2 | 19.04 | -2.142 | 6.765 | 45.96 | 0
1990-03-01 05:00 | -7.2 | 19.04 | -8.3 | 17.06 | 92 | 1011 | -7.4849 | 18.5272 | -2.552 | 6.589 | 45.96 | 0
1990-03-01 06:00 | -7.2 | 19.04 | -7.8 | 17.96 | 96 | 1011 | -7.3422 | 18.7841 | -2.347 | 6.677 | 45.96 | 0
1990-03-01 07:00 | -8.3 | 17.06 | -8.3 | 17.06 | 100 | 1011 | -8.3 | 17.06 | -3.721 | 6.086 | 47.94 | 0
1990-03-01 08:00 | -3.3 | 26.06 | -5 | 23 | 88 | 1011 | -3.8392 | 25.0894 | 2.971 | 8.963 | 38.94 | 0
1990-03-01 09:00 | -1.7 | 28.94 | -7.2 | 19.04 | 66 | 1011 | -3.3952 | 25.8886 | 3.689 | 9.272 | 36.06 | 0
1990-03-01 10:00 | 0.6 | 33.08 | -8.3 | 17.06 | 52 | 1010 | -2.1703 | 28.0935 | 5.709 | 10.14 | 31.92 | 0
1990-03-01 11:00 | 2.2 | 35.96 | -9.4 | 15.08 | 42 | 1009 | -1.5024 | 29.2958 | 6.847 | 10.63 | 29.04 | 0
1990-03-01 12:00 | 3.3 | 37.94 | -8.9 | 15.98 | 41 | 1009 | -0.71022 | 30.7216 | 8.215 | 11.22 | 27.06 | 0
1990-03-01 13:00 | 4.4 | 39.92 | -7.2 | 19.04 | 43 | 1007 | 0.31697 | 32.5706 | 9.991 | 11.98 | 25.08 | 0
1990-03-01 14:00 | 5 | 41 | -6.1 | 21.02 | 45 | 1006 | 0.96127 | 33.7303 | 11.11 | 12.46 | 24 | 0
1990-03-01 15:00 | 6.1 | 42.98 | -6.7 | 19.94 | 40 | 1005 | 1.4514 | 34.6124 | 11.98 | 12.84 | 22.02 | 0
1990-03-01 16:00 | 6.1 | 42.98 | -6.7 | 19.94 | 40 | 1004 | 1.4487 | 34.6076 | 11.99 | 12.84 | 22.02 | 0
1990-03-01 17:00 | 6.1 | 42.98 | -5 | 23 | 45 | 1003 | 1.8589 | 35.3459 | 12.73 | 13.16 | 22.02 | 0
1990-03-01 18:00 | 2.8 | 37.04 | -2.2 | 28.04 | 70 | 1003 | 0.84603 | 33.5229 | 10.95 | 12.39 | 27.96 | 0
1990-03-01 19:00 | 1.1 | 33.98 | -3.3 | 26.06 | 73 | 1003 | -0.51901 | 31.0658 | 8.603 | 11.38 | 31.02 | 0
1990-03-01 20:00 | 0.6 | 33.08 | -4.4 | 24.08 | 70 | 1002 | -1.1316 | 29.9631 | 7.54 | 10.93 | 31.92 | 0
1990-03-01 21:00 | -0.6 | 30.92 | -3.3 | 26.06 | 82 | 1001 | -1.5448 | 29.2193 | 6.834 | 10.62 | 34.08 | 0
1990-03-01 22:00 | -1.1 | 30.02 | -5.6 | 21.92 | 72 | 1001 | -2.5439 | 27.421 | 5.152 | 9.901 | 34.98 | 0
1990-03-01 23:00 | -1.1 | 30.02 | -4.4 | 24.08 | 78 | 1001 | -2.2289 | 27.988 | 5.676 | 10.13 | 34.98 | 0
32934 | -1.1 | 30.02 | -5 | 23 | 75 | 1000 | -2.3868 | 27.7038 | 5.421 | 10.02 | 34.98 | 0
1990-03-02 01:00 | -1.7 | 28.94 | -5.6 | 21.92 | 75 | 999 | -2.9471 | 26.6953 | 4.502 | 9.621 | 36.06 | 0
1990-03-02 02:00 | -2.2 | 28.04 | -5.6 | 21.92 | 78 | 999 | -3.2657 | 26.1217 | 3.981 | 9.397 | 36.96 | 0
1990-03-02 03:00 | -1.7 | 28.94 | -5.6 | 21.92 | 75 | 998 | -2.9478 | 26.6939 | 4.508 | 9.624 | 36.06 | 0
1990-03-02 04:00 | -3.3 | 26.06 | -5.6 | 21.92 | 85 | 998 | -3.9809 | 24.8343 | 2.835 | 8.905 | 38.94 | 0
1990-03-02 05:00 | -2.8 | 26.96 | -5 | 23 | 85 | 998 | -3.5 | 25.6999 | 3.606 | 9.236 | 38.04 | 0
1990-03-02 06:00 | -1.7 | 28.94 | -5 | 23 | 78 | 998 | -2.7955 | 26.9681 | 4.758 | 9.731 | 36.06 | 0
1990-03-02 07:00 | -2.8 | 26.96 | -4.4 | 24.08 | 89 | 997 | -3.3122 | 26.038 | 3.916 | 9.37 | 38.04 | 0
1990-03-02 08:00 | 0.6 | 33.08 | -1.7 | 28.94 | 85 | 997 | -0.28395 | 31.4889 | 9.077 | 11.59 | 31.92 | 0
1990-03-02 09:00 | 3.9 | 39.02 | -1.1 | 30.02 | 70 | 997 | 1.8429 | 35.3172 | 12.77 | 13.18 | 25.98 | 0
1990-03-02 10:00 | 6.7 | 44.06 | -1.1 | 30.02 | 58 | 996 | 3.4182 | 38.1528 | 15.68 | 14.43 | 20.94 | 0
1990-03-02 11:00 | 10 | 50 | 0 | 32 | 50 | 995 | 5.5048 | 41.9086 | 19.73 | 16.17 | 15 | 0
1990-03-02 12:00 | 12.2 | 53.96 | 2.2 | 35.96 | 51 | 995 | 7.4336 | 45.3805 | 23.72 | 17.88 | 11.04 | 0
1990-03-02 13:00 | 13.9 | 57.02 | 2.2 | 35.96 | 46 | 994 | 8.2748 | 46.8947 | 25.54 | 18.67 | 7.98 | 0
1990-03-02 14:00 | 13.9 | 57.02 | 2.2 | 35.96 | 46 | 993 | 8.2722 | 46.8899 | 25.56 | 18.67 | 7.98 | 0
1990-03-02 15:00 | 14.4 | 57.92 | 2.2 | 35.96 | 44 | 992 | 8.4382 | 47.1887 | 25.94 | 18.84 | 7.08 | 0
1990-03-02 16:00 | 14.4 | 57.92 | 1.7 | 35.06 | 42 | 992 | 8.2015 | 46.7627 | 25.41 | 18.61 | 7.08 | 0
1990-03-02 17:00 | 13.9 | 57.02 | 2.2 | 35.96 | 46 | 992 | 8.2695 | 46.8851 | 25.57 | 18.68 | 7.98 | 0
1990-03-02 18:00 | 11.1 | 51.98 | 2.2 | 35.96 | 55 | 992 | 6.9127 | 44.4428 | 22.67 | 17.43 | 13.02 | 0
1990-03-02 19:00 | 7.8 | 46.04 | 2.2 | 35.96 | 68 | 992 | 5.2155 | 41.3879 | 19.21 | 15.95 | 18.96 | 0
1990-03-02 20:00 | 8.3 | 46.94 | 2.2 | 35.96 | 66 | 993 | 5.4949 | 41.8909 | 19.76 | 16.18 | 18.06 | 0
1990-03-02 21:00 | 5 | 41 | 2.2 | 35.96 | 83 | 993 | 3.7932 | 38.8277 | 16.44 | 14.75 | 24 | 0
1990-03-02 22:00 | 5 | 41 | 2.2 | 35.96 | 83 | 994 | 3.7938 | 38.8289 | 16.42 | 14.75 | 24 | 0
1990-03-02 23:00 | 3.9 | 39.02 | 1.7 | 35.06 | 86 | 994 | 2.9537 | 37.3166 | 14.84 | 14.07 | 25.98 | 0
32935 | 4.4 | 39.92 | -1.1 | 30.02 | 68 | 994 | 2.15 | 35.87 | 13.36 | 13.43 | 25.08 | 0
1990-03-03 01:00 | 2.2 | 35.96 | -1.1 | 30.02 | 79 | 995 | 0.87282 | 33.5711 | 11.08 | 12.45 | 29.04 | 0
1990-03-03 02:00 | 0.6 | 33.08 | -2.2 | 28.04 | 82 | 995 | -0.4538 | 31.1832 | 8.792 | 11.47 | 31.92 | 0
1990-03-03 03:00 | 0.6 | 33.08 | -1.7 | 28.94 | 85 | 995 | -0.28496 | 31.4871 | 9.094 | 11.6 | 31.92 | 0
1990-03-03 04:00 | 0 | 32 | -3.3 | 26.06 | 79 | 996 | -1.143 | 29.9427 | 7.571 | 10.94 | 33 | 0
1990-03-03 05:00 | -0.6 | 30.92 | -4.4 | 24.08 | 75 | 996 | -1.9241 | 28.5366 | 6.231 | 10.36 | 34.08 | 0
1990-03-03 06:00 | -1.1 | 30.02 | -5.6 | 21.92 | 72 | 997 | -2.5474 | 27.4147 | 5.178 | 9.912 | 34.98 | 0
1990-03-03 07:00 | -1.7 | 28.94 | -6.7 | 19.94 | 69 | 998 | -3.2546 | 26.1418 | 4.009 | 9.409 | 36.06 | 0
1990-03-03 08:00 | 0 | 32 | -7.8 | 17.96 | 56 | 999 | -2.4408 | 27.6065 | 5.343 | 9.983 | 33 | 0
1990-03-03 09:00 | 1.1 | 33.98 | -8.3 | 17.06 | 50 | 1000 | -1.8973 | 28.5848 | 6.249 | 10.37 | 31.02 | 0
1990-03-03 10:00 | 2.2 | 35.96 | -9.4 | 15.08 | 42 | 1000 | -1.5221 | 29.2602 | 6.889 | 10.65 | 29.04 | 0
1990-03-03 11:00 | 2.8 | 37.04 | -8.3 | 17.06 | 44 | 1000 | -0.91788 | 30.3478 | 7.932 | 11.1 | 27.96 | 0
1990-03-03 12:00 | 3.3 | 37.94 | -8.3 | 17.06 | 43 | 1000 | -0.59351 | 30.9317 | 8.501 | 11.34 | 27.06 | 0
1990-03-03 13:00 | 4.4 | 39.92 | -7.8 | 17.96 | 41 | 999 | 0.1447 | 32.2605 | 9.774 | 11.89 | 25.08 | 0
1990-03-03 14:00 | 5 | 41 | -7.2 | 19.04 | 41 | 999 | 0.63073 | 33.1353 | 10.61 | 12.25 | 24 | 0
1990-03-03 15:00 | 5.6 | 42.08 | -6.7 | 19.94 | 41 | 999 | 1.1155 | 34.0079 | 11.45 | 12.61 | 22.92 | 0
1990-03-03 16:00 | 5 | 41 | -7.2 | 19.04 | 41 | 999 | 0.63073 | 33.1353 | 10.61 | 12.25 | 24 | 0
1990-03-03 17:00 | 3.9 | 39.02 | -7.8 | 17.96 | 43 | 1000 | -0.12602 | 31.7732 | 9.332 | 11.7 | 25.98 | 0
1990-03-03 18:00 | 1.7 | 35.06 | -8.9 | 15.98 | 46 | 1000 | -1.6612 | 29.0099 | 6.651 | 10.55 | 29.94 | 0
1990-03-03 19:00 | 0 | 32 | -7.8 | 17.96 | 56 | 1000 | -2.4393 | 27.6092 | 5.338 | 9.981 | 33 | 0
1990-03-03 20:00 | -0.6 | 30.92 | -7.8 | 17.96 | 59 | 1000 | -2.7963 | 26.9667 | 4.746 | 9.727 | 34.08 | 0
1990-03-03 21:00 | -1.7 | 28.94 | -7.2 | 19.04 | 66 | 1000 | -3.4069 | 25.8676 | 3.748 | 9.297 | 36.06 | 0
1990-03-03 22:00 | -2.8 | 26.96 | -6.7 | 19.94 | 75 | 1000 | -3.9735 | 24.8477 | 2.836 | 8.905 | 38.04 | 0
1990-03-03 23:00 | -2.8 | 26.96 | -7.2 | 19.04 | 72 | 1000 | -4.1171 | 24.5892 | 2.609 | 8.808 | 38.04 | 0
32936 | -2.8 | 26.96 | -7.8 | 17.96 | 69 | 1000 | -4.2613 | 24.3296 | 2.383 | 8.71 | 38.04 | 0
1990-03-04 01:00 | -2.8 | 26.96 | -7.2 | 19.04 | 72 | 1000 | -4.1171 | 24.5892 | 2.609 | 8.808 | 38.04 | 0
1990-03-04 02:00 | -2.8 | 26.96 | -7.8 | 17.96 | 69 | 1000 | -4.2613 | 24.3296 | 2.383 | 8.71 | 38.04 | 0
1990-03-04 03:00 | -2.8 | 26.96 | -7.8 | 17.96 | 69 | 1000 | -4.2613 | 24.3296 | 2.383 | 8.71 | 38.04 | 0
1990-03-04 04:00 | -2.8 | 26.96 | -8.9 | 15.98 | 63 | 1000 | -4.5516 | 23.8072 | 1.929 | 8.515 | 38.04 | 0
1990-03-04 05:00 | -2.8 | 26.96 | -7.8 | 17.96 | 69 | 1000 | -4.2613 | 24.3296 | 2.383 | 8.71 | 38.04 | 0
1990-03-04 06:00 | -2.8 | 26.96 | -7.8 | 17.96 | 69 | 1000 | -4.2613 | 24.3296 | 2.383 | 8.71 | 38.04 | 0
1990-03-04 07:00 | -2.8 | 26.96 | -7.8 | 17.96 | 69 | 1000 | -4.2613 | 24.3296 | 2.383 | 8.71 | 38.04 | 0
1990-03-04 08:00 | -1.7 | 28.94 | -8.3 | 17.06 | 61 | 1000 | -3.6655 | 25.402 | 3.333 | 9.119 | 36.06 | 0
1990-03-04 09:00 | 0 | 32 | -8.3 | 17.06 | 54 | 1000 | -2.5549 | 27.4013 | 5.147 | 9.899 | 33 | 0
1990-03-04 10:00 | 2.2 | 35.96 | -7.8 | 17.96 | 48 | 1000 | -1.1322 | 29.9621 | 7.559 | 10.94 | 29.04 | 0
1990-03-04 11:00 | 3.9 | 39.02 | -6.7 | 19.94 | 47 | 999 | 0.18461 | 32.3323 | 9.843 | 11.92 | 25.98 | 0
1990-03-04 12:00 | 5 | 41 | -6.1 | 21.02 | 45 | 998 | 0.94243 | 33.6964 | 11.16 | 12.49 | 24 | 0
1990-03-04 13:00 | 6.1 | 42.98 | -5.6 | 21.92 | 43 | 998 | 1.6817 | 35.027 | 12.47 | 13.05 | 22.02 | 0
1990-03-04 14:00 | 7.2 | 44.96 | -5 | 23 | 42 | 996 | 2.4815 | 36.4667 | 13.93 | 13.68 | 20.04 | 0
1990-03-04 15:00 | 8.3 | 46.94 | -2.8 | 26.96 | 46 | 995 | 3.7284 | 38.7111 | 16.27 | 14.68 | 18.06 | 0
1990-03-04 16:00 | 8.9 | 48.02 | -2.8 | 26.96 | 44 | 995 | 4.0318 | 39.2573 | 16.84 | 14.93 | 16.98 | 0
1990-03-04 17:00 | 8.9 | 48.02 | -2.2 | 28.04 | 46 | 995 | 4.2189 | 39.594 | 17.2 | 15.08 | 16.98 | 0
1990-03-04 18:00 | 8.3 | 46.94 | -1.1 | 30.02 | 52 | 995 | 4.2692 | 39.6845 | 17.3 | 15.13 | 18.06 | 0
1990-03-04 19:00 | 7.8 | 46.04 | -1.1 | 30.02 | 54 | 995 | 4.0226 | 39.2407 | 16.83 | 14.92 | 18.96 | 0
1990-03-04 20:00 | 7.2 | 44.96 | -1.1 | 30.02 | 56 | 995 | 3.6813 | 38.6264 | 16.18 | 14.64 | 20.04 | 0
1990-03-04 21:00 | 6.7 | 44.06 | -1.1 | 30.02 | 58 | 995 | 3.4164 | 38.1496 | 15.68 | 14.43 | 20.94 | 0
1990-03-04 22:00 | 6.1 | 42.98 | -1.1 | 30.02 | 60 | 995 | 3.0557 | 37.5002 | 15.01 | 14.14 | 22.02 | 0
1990-03-04 23:00 | 5 | 41 | -0.6 | 30.92 | 68 | 995 | 2.6938 | 36.8488 | 14.34 | 13.85 | 24 | 0
32937 | 5.6 | 42.08 | 0 | 32 | 68 | 995 | 3.2358 | 37.8244 | 15.35 | 14.29 | 22.92 | 0
1990-03-05 01:00 | 5.6 | 42.08 | 0.6 | 33.08 | 71 | 995 | 3.4647 | 38.2364 | 15.78 | 14.47 | 22.92 | 0
1990-03-05 02:00 | 4.4 | 39.92 | 1.1 | 33.98 | 79 | 996 | 2.9418 | 37.2953 | 14.8 | 14.05 | 25.08 | 0
1990-03-05 03:00 | 4.4 | 39.92 | 0.6 | 33.08 | 76 | 996 | 2.7284 | 36.911 | 14.4 | 13.88 | 25.08 | 0
1990-03-05 04:00 | 3.9 | 39.02 | 1.1 | 33.98 | 82 | 996 | 2.6798 | 36.8236 | 14.31 | 13.84 | 25.98 | 0
1990-03-05 05:00 | 3.9 | 39.02 | 1.1 | 33.98 | 82 | 996 | 2.6798 | 36.8236 | 14.31 | 13.84 | 25.98 | 0
1990-03-05 06:00 | 3.3 | 37.94 | 1.1 | 33.98 | 86 | 997 | 2.3789 | 36.282 | 13.75 | 13.6 | 27.06 | 0
1990-03-05 07:00 | 3.9 | 39.02 | 1.7 | 35.06 | 86 | 997 | 2.9553 | 37.3195 | 14.81 | 14.05 | 25.98 | 0
1990-03-05 08:00 | 5.6 | 42.08 | 2.2 | 35.96 | 79 | 998 | 4.07 | 39.3259 | 16.9 | 14.95 | 22.92 | 0
1990-03-05 09:00 | 8.3 | 46.94 | 3.3 | 37.94 | 71 | 999 | 5.9305 | 42.6748 | 20.55 | 16.52 | 18.06 | 0
1990-03-05 10:00 | 12.2 | 53.96 | 4.4 | 39.92 | 59 | 998 | 8.2703 | 46.8865 | 25.49 | 18.64 | 11.04 | 0
1990-03-05 11:00 | 13.3 | 55.94 | 5.6 | 42.08 | 60 | 998 | 9.326 | 48.7869 | 27.85 | 19.66 | 9.06 | 0
1990-03-05 12:00 | 13.3 | 55.94 | 5.6 | 42.08 | 60 | 998 | 9.326 | 48.7869 | 27.85 | 19.66 | 9.06 | 0
1990-03-05 13:00 | 13.3 | 55.94 | 5.6 | 42.08 | 60 | 998 | 9.326 | 48.7869 | 27.85 | 19.66 | 9.06 | 0
1990-03-05 14:00 | 13.9 | 57.02 | 5.6 | 42.08 | 58 | 998 | 9.6277 | 49.3299 | 28.53 | 19.95 | 7.98 | 0
1990-03-05 15:00 | 12.8 | 55.04 | 8.3 | 46.94 | 75 | 998 | 10.4187 | 50.7536 | 30.41 | 20.76 | 9.96 | 0
1990-03-05 16:00 | 10.6 | 51.08 | 8.3 | 46.94 | 86 | 998 | 9.3823 | 48.8881 | 28.02 | 19.73 | 13.92 | 0
1990-03-05 17:00 | 7.2 | 44.96 | 7.2 | 44.96 | 100 | 999 | 7.2 | 44.96 | 23.22 | 17.67 | 20.04 | 0
1990-03-05 18:00 | 6.1 | 42.98 | 6.1 | 42.98 | 100 | 1000 | 6.1 | 42.98 | 20.91 | 16.67 | 22.02 | 0
1990-03-05 19:00 | 5 | 41 | 5 | 41 | 100 | 1000 | 5 | 41 | 18.7 | 15.72 | 24 | 0
1990-03-05 20:00 | 3.9 | 39.02 | 3.9 | 39.02 | 100 | 1001 | 3.9 | 39.02 | 16.55 | 14.8 | 25.98 | 0
1990-03-05 21:00 | 3.3 | 37.94 | 3.3 | 37.94 | 100 | 1001 | 3.3 | 37.94 | 15.41 | 14.31 | 27.06 | 0
1990-03-05 22:00 | 3.3 | 37.94 | 3.3 | 37.94 | 100 | 1002 | 3.3 | 37.94 | 15.4 | 14.31 | 27.06 | 0
1990-03-05 23:00 | 3.3 | 37.94 | 3.3 | 37.94 | 100 | 1002 | 3.3 | 37.94 | 15.4 | 14.31 | 27.06 | 0
32938 | 2.2 | 35.96 | 2.2 | 35.96 | 100 | 1002 | 2.2 | 35.96 | 13.37 | 13.43 | 29.04 | 0
1990-03-06 01:00 | 2.2 | 35.96 | 2.2 | 35.96 | 100 | 1003 | 2.2 | 35.96 | 13.36 | 13.43 | 29.04 | 0
1990-03-06 02:00 | 2.2 | 35.96 | 2.2 | 35.96 | 100 | 1003 | 2.2 | 35.96 | 13.36 | 13.43 | 29.04 | 0
1990-03-06 03:00 | 1.7 | 35.06 | 1.7 | 35.06 | 100 | 1003 | 1.7 | 35.06 | 12.46 | 13.04 | 29.94 | 0
1990-03-06 04:00 | 1.7 | 35.06 | 1.7 | 35.06 | 100 | 1004 | 1.7 | 35.06 | 12.45 | 13.04 | 29.94 | 0
1990-03-06 05:00 | 1.1 | 33.98 | 1.1 | 33.98 | 100 | 1004 | 1.1 | 33.98 | 11.38 | 12.58 | 31.02 | 0
1990-03-06 06:00 | 1.1 | 33.98 | 1.1 | 33.98 | 100 | 1005 | 1.1 | 33.98 | 11.37 | 12.58 | 31.02 | 0
1990-03-06 07:00 | 0.6 | 33.08 | 0.6 | 33.08 | 100 | 1006 | 0.6 | 33.08 | 10.49 | 12.2 | 31.92 | 0
1990-03-06 08:00 | 0.6 | 33.08 | 0.6 | 33.08 | 100 | 1006 | 0.6 | 33.08 | 10.49 | 12.2 | 31.92 | 0
1990-03-06 09:00 | 0.6 | 33.08 | 0.6 | 33.08 | 100 | 1007 | 0.6 | 33.08 | 10.48 | 12.19 | 31.92 | 0
1990-03-06 10:00 | 1.1 | 33.98 | 1.1 | 33.98 | 100 | 1007 | 1.1 | 33.98 | 11.35 | 12.57 | 31.02 | 0
1990-03-06 11:00 | 1.1 | 33.98 | 1.1 | 33.98 | 100 | 1007 | 1.1 | 33.98 | 11.35 | 12.57 | 31.02 | 0
1990-03-06 12:00 | 2.2 | 35.96 | 2.2 | 35.96 | 100 | 1007 | 2.2 | 35.96 | 13.31 | 13.41 | 29.04 | 0
1990-03-06 13:00 | 2.2 | 35.96 | 2.2 | 35.96 | 100 | 1007 | 2.2 | 35.96 | 13.31 | 13.41 | 29.04 | 0
1990-03-06 14:00 | 2.8 | 37.04 | 2.2 | 35.96 | 96 | 1007 | 2.5462 | 36.5832 | 13.94 | 13.68 | 27.96 | 0
1990-03-06 15:00 | 2.2 | 35.96 | 1.7 | 35.06 | 96 | 1007 | 1.9527 | 35.5148 | 12.87 | 13.22 | 29.04 | 0
1990-03-06 16:00 | 2.2 | 35.96 | 1.7 | 35.06 | 96 | 1008 | 1.9528 | 35.5151 | 12.86 | 13.21 | 29.04 | 0
1990-03-06 17:00 | 1.7 | 35.06 | 1.1 | 33.98 | 96 | 1008 | 1.4582 | 34.6247 | 11.97 | 12.83 | 29.94 | 0
1990-03-06 18:00 | 1.7 | 35.06 | 1.1 | 33.98 | 96 | 1009 | 1.4583 | 34.625 | 11.96 | 12.83 | 29.94 | 0
1990-03-06 19:00 | 1.1 | 33.98 | 1.1 | 33.98 | 100 | 1009 | 1.1 | 33.98 | 11.33 | 12.56 | 31.02 | 0
1990-03-06 20:00 | 0.6 | 33.08 | 0.6 | 33.08 | 100 | 1009 | 0.6 | 33.08 | 10.46 | 12.18 | 31.92 | 0
1990-03-06 21:00 | 0.6 | 33.08 | 0.6 | 33.08 | 100 | 1009 | 0.6 | 33.08 | 10.46 | 12.18 | 31.92 | 0
1990-03-06 22:00 | 1.1 | 33.98 | 0 | 32 | 92 | 1009 | 0.62789 | 33.1302 | 10.51 | 12.2 | 31.02 | 0
1990-03-06 23:00 | 1.1 | 33.98 | -0.6 | 30.92 | 89 | 1009 | 0.44927 | 32.8087 | 10.2 | 12.07 | 31.02 | 0
32939 | 0.6 | 33.08 | -1.1 | 30.02 | 89 | 1010 | -0.055723 | 31.8997 | 9.363 | 11.71 | 31.92 | 0
1990-03-07 01:00 | 0.6 | 33.08 | -1.7 | 28.94 | 85 | 1010 | -0.27744 | 31.5006 | 8.967 | 11.54 | 31.92 | 0
1990-03-07 02:00 | 0 | 32 | -2.2 | 28.04 | 85 | 1010 | -0.80545 | 30.5502 | 8.036 | 11.14 | 33 | 0
1990-03-07 03:00 | 0 | 32 | -2.8 | 26.96 | 82 | 1010 | -0.96912 | 30.2556 | 7.751 | 11.02 | 33 | 0
1990-03-07 04:00 | -0.6 | 30.92 | -2.8 | 26.96 | 85 | 1010 | -1.3812 | 29.5138 | 7.039 | 10.71 | 34.08 | 0
1990-03-07 05:00 | -0.6 | 30.92 | -2.8 | 26.96 | 85 | 1010 | -1.3812 | 29.5138 | 7.039 | 10.71 | 34.08 | 0
1990-03-07 06:00 | -0.6 | 30.92 | -2.8 | 26.96 | 85 | 1011 | -1.3807 | 29.5147 | 7.031 | 10.71 | 34.08 | 0
1990-03-07 07:00 | -0.6 | 30.92 | -2.8 | 26.96 | 85 | 1011 | -1.3807 | 29.5147 | 7.031 | 10.71 | 34.08 | 0
1990-03-07 08:00 | 0 | 32 | -2.8 | 26.96 | 82 | 1011 | -0.96856 | 30.2566 | 7.743 | 11.01 | 33 | 0
1990-03-07 09:00 | 0.6 | 33.08 | -2.8 | 26.96 | 79 | 1011 | -0.6124 | 30.8977 | 8.366 | 11.28 | 31.92 | 0
1990-03-07 10:00 | 1.1 | 33.98 | -2.8 | 26.96 | 76 | 1010 | -0.33863 | 31.3905 | 8.858 | 11.49 | 31.02 | 0
1990-03-07 11:00 | 2.8 | 37.04 | -2.2 | 28.04 | 70 | 1010 | 0.85397 | 33.5371 | 10.89 | 12.37 | 27.96 | 0
1990-03-07 12:00 | 3.9 | 39.02 | -1.1 | 30.02 | 70 | 1010 | 1.858 | 35.3444 | 12.66 | 13.13 | 25.98 | 0
1990-03-07 13:00 | 3.9 | 39.02 | -0.6 | 30.92 | 73 | 1009 | 2.0666 | 35.7199 | 13.04 | 13.29 | 25.98 | 0
1990-03-07 14:00 | 4.4 | 39.92 | 0 | 32 | 73 | 1008 | 2.5261 | 36.547 | 13.89 | 13.66 | 25.08 | 0
1990-03-07 15:00 | 4.4 | 39.92 | 1.1 | 33.98 | 79 | 1007 | 2.9507 | 37.3112 | 14.68 | 14 | 25.08 | 0
1990-03-07 16:00 | 5.6 | 42.08 | 1.7 | 35.06 | 76 | 1006 | 3.8531 | 38.9355 | 16.38 | 14.73 | 22.92 | 0
1990-03-07 17:00 | 6.1 | 42.98 | 2.2 | 35.96 | 76 | 1006 | 4.3175 | 39.7714 | 17.27 | 15.11 | 22.02 | 0
1990-03-07 18:00 | 6.1 | 42.98 | 2.2 | 35.96 | 76 | 1006 | 4.3175 | 39.7714 | 17.27 | 15.11 | 22.02 | 0
1990-03-07 19:00 | 6.7 | 44.06 | 2.2 | 35.96 | 74 | 1006 | 4.7177 | 40.4918 | 18.04 | 15.44 | 20.94 | 0
1990-03-07 20:00 | 6.7 | 44.06 | 2.8 | 37.04 | 77 | 1006 | 4.9526 | 40.9147 | 18.51 | 15.64 | 20.94 | 0
1990-03-07 21:00 | 6.7 | 44.06 | 2.8 | 37.04 | 77 | 1005 | 4.9517 | 40.9131 | 18.52 | 15.65 | 20.94 | 0
1990-03-07 22:00 | 7.2 | 44.96 | 2.8 | 37.04 | 74 | 1004 | 5.1763 | 41.3174 | 18.97 | 15.84 | 20.04 | 0
1990-03-07 23:00 | 7.2 | 44.96 | 3.9 | 39.02 | 80 | 1004 | 5.6547 | 42.1784 | 19.93 | 16.25 | 20.04 | 0
32940 | 7.8 | 46.04 | 3.9 | 39.02 | 77 | 1003 | 5.9739 | 42.7531 | 20.59 | 16.54 | 18.96 | 0
1990-03-08 01:00 | 6.7 | 44.06 | 5 | 41 | 89 | 1002 | 5.8743 | 42.5738 | 20.41 | 16.46 | 20.94 | 0
1990-03-08 02:00 | 6.7 | 44.06 | 5 | 41 | 89 | 1002 | 5.8743 | 42.5738 | 20.41 | 16.46 | 20.94 | 0
1990-03-08 03:00 | 6.1 | 42.98 | 6.1 | 42.98 | 100 | 1001 | 6.1 | 42.98 | 20.89 | 16.67 | 22.02 | 0
1990-03-08 04:00 | 6.1 | 42.98 | 6.1 | 42.98 | 100 | 1000 | 6.1 | 42.98 | 20.91 | 16.67 | 22.02 | 0
1990-03-08 05:00 | 6.1 | 42.98 | 6.1 | 42.98 | 100 | 999 | 6.1 | 42.98 | 20.92 | 16.68 | 22.02 | 0
1990-03-08 06:00 | 6.1 | 42.98 | 6.1 | 42.98 | 100 | 999 | 6.1 | 42.98 | 20.92 | 16.68 | 22.02 | 0
1990-03-08 07:00 | 6.7 | 44.06 | 6.7 | 44.06 | 100 | 998 | 6.7 | 44.06 | 22.18 | 17.22 | 20.94 | 0
1990-03-08 08:00 | 7.8 | 46.04 | 7.8 | 46.04 | 100 | 998 | 7.8 | 46.04 | 24.52 | 18.23 | 18.96 | 0
1990-03-08 09:00 | 8.9 | 48.02 | 8.9 | 48.02 | 100 | 998 | 8.9 | 48.02 | 26.94 | 19.27 | 16.98 | 0
1990-03-08 10:00 | 9.4 | 48.92 | 9.4 | 48.92 | 100 | 997 | 9.4 | 48.92 | 28.1 | 19.77 | 16.08 | 0
1990-03-08 11:00 | 10 | 50 | 10 | 50 | 100 | 997 | 10 | 50 | 29.48 | 20.36 | 15 | 0
1990-03-08 12:00 | 10.6 | 51.08 | 10.6 | 51.08 | 100 | 996 | 10.6 | 51.08 | 30.92 | 20.98 | 13.92 | 0
1990-03-08 13:00 | 11.1 | 51.98 | 11.1 | 51.98 | 100 | 995 | 11.1 | 51.98 | 32.15 | 21.51 | 13.02 | 0
1990-03-08 14:00 | 11.1 | 51.98 | 11.1 | 51.98 | 100 | 995 | 11.1 | 51.98 | 32.15 | 21.51 | 13.02 | 0
1990-03-08 15:00 | 12.2 | 53.96 | 12.2 | 53.96 | 100 | 995 | 12.2 | 53.96 | 34.87 | 22.68 | 11.04 | 0
1990-03-08 16:00 | 13.3 | 55.94 | 13.3 | 55.94 | 100 | 994 | 13.3 | 55.94 | 37.74 | 23.91 | 9.06 | 0
1990-03-08 17:00 | 13.9 | 57.02 | 13.9 | 57.02 | 100 | 994 | 13.9 | 57.02 | 39.34 | 24.6 | 7.98 | 0
1990-03-08 18:00 | 13.3 | 55.94 | 13.3 | 55.94 | 100 | 994 | 13.3 | 55.94 | 37.74 | 23.91 | 9.06 | 0
1990-03-08 19:00 | 12.8 | 55.04 | 12.8 | 55.04 | 100 | 994 | 12.8 | 55.04 | 36.43 | 23.35 | 9.96 | 0
1990-03-08 20:00 | 11.7 | 53.06 | 11.7 | 53.06 | 100 | 995 | 11.7 | 53.06 | 33.62 | 22.14 | 11.94 | 0
1990-03-08 21:00 | 12.2 | 53.96 | 12.2 | 53.96 | 100 | 995 | 12.2 | 53.96 | 34.87 | 22.68 | 11.04 | 0
1990-03-08 22:00 | 11.7 | 53.06 | 11.7 | 53.06 | 100 | 995 | 11.7 | 53.06 | 33.62 | 22.14 | 11.94 | 0
1990-03-08 23:00 | 10.6 | 51.08 | 10.6 | 51.08 | 100 | 995 | 10.6 | 51.08 | 30.94 | 20.99 | 13.92 | 0
32941 | 9.4 | 48.92 | 9.4 | 48.92 | 100 | 995 | 9.4 | 48.92 | 28.13 | 19.78 | 16.08 | 0
1990-03-09 01:00 | 10 | 50 | 10 | 50 | 100 | 996 | 10 | 50 | 29.5 | 20.37 | 15 | 0
1990-03-09 02:00 | 8.3 | 46.94 | 8.3 | 46.94 | 100 | 996 | 8.3 | 46.94 | 25.64 | 18.71 | 18.06 | 0
1990-03-09 03:00 | 6.7 | 44.06 | 6.7 | 44.06 | 100 | 996 | 6.7 | 44.06 | 22.21 | 17.23 | 20.94 | 0
1990-03-09 04:00 | 5.6 | 42.08 | 5 | 41 | 96 | 997 | 5.3138 | 41.5649 | 19.36 | 16.01 | 22.92 | 0
1990-03-09 05:00 | 3.9 | 39.02 | 3.9 | 39.02 | 100 | 998 | 3.9 | 39.02 | 16.58 | 14.82 | 25.98 | 0
1990-03-09 06:00 | 3.9 | 39.02 | 3.9 | 39.02 | 100 | 999 | 3.9 | 39.02 | 16.57 | 14.81 | 25.98 | 0
1990-03-09 07:00 | 2.2 | 35.96 | 2.2 | 35.96 | 100 | 999 | 2.2 | 35.96 | 13.4 | 13.45 | 29.04 | 0
1990-03-09 08:00 | 5 | 41 | 5 | 41 | 100 | 1000 | 5 | 41 | 18.7 | 15.72 | 24 | 0
1990-03-09 09:00 | 6.7 | 44.06 | 5.6 | 42.08 | 93 | 1000 | 6.1765 | 43.1177 | 21.06 | 16.74 | 20.94 | 0
1990-03-09 10:00 | 9.4 | 48.92 | 7.2 | 44.96 | 86 | 1000 | 8.2333 | 46.8199 | 25.41 | 18.61 | 16.08 | 0
1990-03-09 11:00 | 12.2 | 53.96 | 8.3 | 46.94 | 77 | 999 | 10.0601 | 50.1082 | 29.55 | 20.39 | 11.04 | 0
1990-03-09 12:00 | 14.4 | 57.92 | 9.4 | 48.92 | 72 | 999 | 11.5786 | 52.8415 | 33.17 | 21.95 | 7.08 | 0
1990-03-09 13:00 | 16.1 | 60.98 | 10.6 | 51.08 | 70 | 998 | 12.9011 | 55.2219 | 36.53 | 23.39 | 4.02 | 0
1990-03-09 14:00 | 17.2 | 62.96 | 9.4 | 48.92 | 61 | 997 | 12.8213 | 55.0783 | 36.32 | 23.3 | 2.04 | 0
1990-03-09 15:00 | 18.9 | 66.02 | 11.7 | 53.06 | 63 | 996 | 14.552 | 58.1936 | 40.95 | 25.29 | 0 | 1.02
1990-03-09 16:00 | 20 | 68 | 12.8 | 55.04 | 63 | 996 | 15.5166 | 59.9299 | 43.65 | 26.45 | 0 | 3
1990-03-09 17:00 | 19.4 | 66.92 | 14.4 | 57.92 | 73 | 996 | 16.2534 | 61.2561 | 45.82 | 27.39 | 0 | 1.92
1990-03-09 18:00 | 18.3 | 64.94 | 14.4 | 57.92 | 78 | 996 | 15.8385 | 60.5093 | 44.63 | 26.87 | 0.06 | 0
1990-03-09 19:00 | 17.8 | 64.04 | 14.4 | 57.92 | 81 | 996 | 15.7163 | 60.2893 | 44.29 | 26.73 | 0.96 | 0
1990-03-09 20:00 | 17.2 | 62.96 | 14.4 | 57.92 | 84 | 996 | 15.4847 | 59.8725 | 43.63 | 26.44 | 2.04 | 0
1990-03-09 21:00 | 16.7 | 62.06 | 15 | 59 | 90 | 996 | 15.655 | 60.1791 | 44.14 | 26.66 | 2.94 | 0
1990-03-09 22:00 | 15.6 | 60.08 | 14.4 | 57.92 | 93 | 996 | 14.895 | 58.8109 | 41.99 | 25.74 | 4.92 | 0
1990-03-09 23:00 | 15 | 59 | 14.4 | 57.92 | 97 | 996 | 14.7051 | 58.4693 | 41.48 | 25.52 | 6 | 0
32942 | 14.4 | 57.92 | 14.4 | 57.92 | 100 | 996 | 14.4 | 57.92 | 40.64 | 25.16 | 7.08 | 0
1990-03-10 01:00 | 13.9 | 57.02 | 13.9 | 57.02 | 100 | 996 | 13.9 | 57.02 | 39.28 | 24.58 | 7.98 | 0
1990-03-10 02:00 | 14.4 | 57.92 | 13.9 | 57.02 | 97 | 996 | 14.1103 | 57.3985 | 39.85 | 24.82 | 7.08 | 0
1990-03-10 03:00 | 14.4 | 57.92 | 14.4 | 57.92 | 100 | 996 | 14.4 | 57.92 | 40.64 | 25.16 | 7.08 | 0
1990-03-10 04:00 | 14.4 | 57.92 | 14.4 | 57.92 | 100 | 995 | 14.4 | 57.92 | 40.67 | 25.17 | 7.08 | 0
1990-03-10 05:00 | 14.4 | 57.92 | 14.4 | 57.92 | 100 | 996 | 14.4 | 57.92 | 40.64 | 25.16 | 7.08 | 0
1990-03-10 06:00 | 14.4 | 57.92 | 14.4 | 57.92 | 100 | 996 | 14.4 | 57.92 | 40.64 | 25.16 | 7.08 | 0
1990-03-10 07:00 | 14.4 | 57.92 | 14.4 | 57.92 | 100 | 996 | 14.4 | 57.92 | 40.64 | 25.16 | 7.08 | 0
1990-03-10 08:00 | 16.1 | 60.98 | 16.1 | 60.98 | 100 | 996 | 16.1 | 60.98 | 45.46 | 27.23 | 4.02 | 0
1990-03-10 09:00 | 18.3 | 64.94 | 16.7 | 62.06 | 90 | 996 | 17.2083 | 62.975 | 48.74 | 28.64 | 0.06 | 0
1990-03-10 10:00 | 21.7 | 71.06 | 18.3 | 64.94 | 81 | 995 | 19.3917 | 66.905 | 55.7 | 31.63 | 0 | 6.06
1990-03-10 11:00 | 22.8 | 73.04 | 17.8 | 64.04 | 74 | 995 | 19.4999 | 67.0999 | 56.03 | 31.78 | 0 | 8.04
1990-03-10 12:00 | 23.3 | 73.94 | 17.8 | 64.04 | 71 | 995 | 19.546 | 67.1828 | 56.17 | 31.83 | 0 | 8.94
1990-03-10 13:00 | 22.8 | 73.04 | 17.2 | 62.96 | 71 | 994 | 19.0904 | 66.3627 | 54.7 | 31.2 | 0 | 8.04
1990-03-10 14:00 | 23.9 | 75.02 | 17.2 | 62.96 | 66 | 993 | 19.3731 | 66.8716 | 55.64 | 31.61 | 0 | 10.02
1990-03-10 15:00 | 24.4 | 75.92 | 16.7 | 62.06 | 62 | 992 | 19.2218 | 66.5993 | 55.15 | 31.4 | 0 | 10.92
1990-03-10 16:00 | 17.8 | 64.04 | 15.6 | 60.08 | 87 | 993 | 16.3899 | 61.5018 | 46.36 | 27.62 | 0.96 | 0
1990-03-10 17:00 | 17.2 | 62.96 | 15.6 | 60.08 | 90 | 993 | 16.1393 | 61.0507 | 45.63 | 27.31 | 2.04 | 0
1990-03-10 18:00 | 16.7 | 62.06 | 15 | 59 | 90 | 993 | 15.6539 | 60.177 | 44.22 | 26.7 | 2.94 | 0
1990-03-10 19:00 | 16.7 | 62.06 | 15 | 59 | 90 | 994 | 15.6543 | 60.1777 | 44.2 | 26.69 | 2.94 | 0
1990-03-10 20:00 | 16.1 | 60.98 | 15.6 | 60.08 | 97 | 994 | 15.7955 | 60.4319 | 44.62 | 26.87 | 4.02 | 0
1990-03-10 21:00 | 17.2 | 62.96 | 17.2 | 62.96 | 100 | 994 | 17.2 | 62.96 | 48.81 | 28.67 | 2.04 | 0
1990-03-10 22:00 | 15.6 | 60.08 | 15.6 | 60.08 | 100 | 995 | 15.6 | 60.08 | 44.04 | 26.62 | 4.92 | 0
1990-03-10 23:00 | 15.6 | 60.08 | 15.6 | 60.08 | 100 | 994 | 15.6 | 60.08 | 44.07 | 26.63 | 4.92 | 0
32943 | 15.6 | 60.08 | 15.6 | 60.08 | 100 | 994 | 15.6 | 60.08 | 44.07 | 26.63 | 4.92 | 0
1990-03-11 01:00 | 17.2 | 62.96 | 15.6 | 60.08 | 90 | 994 | 16.1396 | 61.0514 | 45.61 | 27.29 | 2.04 | 0
1990-03-11 02:00 | 16.7 | 62.06 | 15.6 | 60.08 | 93 | 994 | 15.9721 | 60.7498 | 45.12 | 27.09 | 2.94 | 0
1990-03-11 03:00 | 17.2 | 62.96 | 15.6 | 60.08 | 90 | 993 | 16.1393 | 61.0507 | 45.63 | 27.31 | 2.04 | 0
1990-03-11 04:00 | 16.7 | 62.06 | 15.6 | 60.08 | 93 | 993 | 15.9719 | 60.7494 | 45.15 | 27.1 | 2.94 | 0
1990-03-11 05:00 | 16.1 | 60.98 | 15.6 | 60.08 | 97 | 993 | 15.7954 | 60.4317 | 44.65 | 26.88 | 4.02 | 0
1990-03-11 06:00 | 16.1 | 60.98 | 15.6 | 60.08 | 97 | 993 | 15.7954 | 60.4317 | 44.65 | 26.88 | 4.02 | 0
1990-03-11 07:00 | 17.2 | 62.96 | 16.1 | 60.98 | 93 | 993 | 16.4618 | 61.6312 | 46.6 | 27.72 | 2.04 | 0
1990-03-11 08:00 | 17.8 | 64.04 | 16.7 | 62.06 | 93 | 993 | 17.0497 | 62.6894 | 48.36 | 28.48 | 0.96 | 0
1990-03-11 09:00 | 18.3 | 64.94 | 16.7 | 62.06 | 90 | 993 | 17.2072 | 62.9729 | 48.83 | 28.68 | 0.06 | 0
1990-03-11 10:00 | 19.4 | 66.92 | 17.2 | 62.96 | 87 | 993 | 17.9286 | 64.2714 | 51.06 | 29.64 | 0 | 1.92
1990-03-11 11:00 | 20.6 | 69.08 | 16.7 | 62.06 | 79 | 993 | 18.1051 | 64.5892 | 51.59 | 29.86 | 0 | 4.08
1990-03-11 12:00 | 22.2 | 71.96 | 15.6 | 60.08 | 66 | 993 | 17.8602 | 64.1484 | 50.76 | 29.51 | 0 | 6.96
1990-03-11 13:00 | 22.8 | 73.04 | 15 | 59 | 62 | 992 | 17.8231 | 64.0816 | 50.66 | 29.46 | 0 | 8.04
1990-03-11 14:00 | 23.9 | 75.02 | 15 | 59 | 58 | 990 | 18.1807 | 64.7252 | 51.83 | 29.97 | 0 | 10.02
1990-03-11 15:00 | 23.9 | 75.02 | 15.6 | 60.08 | 60 | 991 | 18.4844 | 65.272 | 52.78 | 30.38 | 0 | 10.02
1990-03-11 16:00 | 22.8 | 73.04 | 15.6 | 60.08 | 64 | 991 | 18.1077 | 64.5939 | 51.6 | 29.87 | 0 | 8.04
1990-03-11 17:00 | 21.7 | 71.06 | 15 | 59 | 66 | 990 | 17.4111 | 63.3399 | 49.46 | 28.95 | 0 | 6.06
1990-03-11 18:00 | 20.6 | 69.08 | 15 | 59 | 71 | 991 | 17.0884 | 62.7592 | 48.46 | 28.52 | 0 | 4.08
1990-03-11 19:00 | 19.4 | 66.92 | 15.6 | 60.08 | 78 | 991 | 16.8595 | 62.3471 | 47.8 | 28.24 | 0 | 1.92
1990-03-11 20:00 | 18.9 | 66.02 | 15.6 | 60.08 | 81 | 991 | 16.7489 | 62.1481 | 47.48 | 28.1 | 0 | 1.02
1990-03-11 21:00 | 18.3 | 64.94 | 15.6 | 60.08 | 84 | 991 | 16.5287 | 61.7517 | 46.83 | 27.82 | 0.06 | 0
1990-03-11 22:00 | 18.9 | 66.02 | 15.6 | 60.08 | 81 | 990 | 16.7482 | 62.1467 | 47.51 | 28.11 | 0 | 1.02
1990-03-11 23:00 | 18.9 | 66.02 | 15.6 | 60.08 | 81 | 990 | 16.7482 | 62.1467 | 47.51 | 28.11 | 0 | 1.02
32944 | 17.8 | 64.04 | 14.4 | 57.92 | 81 | 991 | 15.7124 | 60.2823 | 44.42 | 26.78 | 0.96 | 0
1990-03-12 01:00 | 16.1 | 60.98 | 14.4 | 57.92 | 90 | 990 | 15.0703 | 59.1265 | 42.65 | 26.02 | 4.02 | 0
1990-03-12 02:00 | 15.6 | 60.08 | 14.4 | 57.92 | 93 | 991 | 14.8936 | 58.8085 | 42.13 | 25.8 | 4.92 | 0
1990-03-12 03:00 | 16.1 | 60.98 | 13.9 | 57.02 | 87 | 991 | 14.7544 | 58.5579 | 41.72 | 25.62 | 4.02 | 0
1990-03-12 04:00 | 15.6 | 60.08 | 13.9 | 57.02 | 90 | 991 | 14.5854 | 58.2536 | 41.26 | 25.43 | 4.92 | 0
1990-03-12 05:00 | 16.7 | 62.06 | 15 | 59 | 90 | 992 | 15.6535 | 60.1763 | 44.25 | 26.71 | 2.94 | 0
1990-03-12 06:00 | 16.7 | 62.06 | 14.4 | 57.92 | 87 | 992 | 15.3317 | 59.5971 | 43.32 | 26.31 | 2.94 | 0
1990-03-12 07:00 | 16.7 | 62.06 | 15 | 59 | 90 | 993 | 15.6539 | 60.177 | 44.22 | 26.7 | 2.94 | 0
1990-03-12 08:00 | 17.2 | 62.96 | 15.6 | 60.08 | 90 | 993 | 16.1393 | 61.0507 | 45.63 | 27.31 | 2.04 | 0
1990-03-12 09:00 | 18.9 | 66.02 | 16.7 | 62.06 | 87 | 993 | 17.4477 | 63.4058 | 49.56 | 28.99 | 0 | 1.02
1990-03-12 10:00 | 20.6 | 69.08 | 17.2 | 62.96 | 81 | 993 | 18.3529 | 65.0352 | 52.38 | 30.21 | 0 | 4.08
1990-03-12 11:00 | 22.8 | 73.04 | 17.8 | 64.04 | 74 | 994 | 19.4989 | 67.098 | 56.07 | 31.79 | 0 | 8.04
1990-03-12 12:00 | 23.9 | 75.02 | 17.2 | 62.96 | 66 | 993 | 19.3731 | 66.8716 | 55.64 | 31.61 | 0 | 10.02
1990-03-12 13:00 | 25 | 77 | 15.6 | 60.08 | 56 | 993 | 18.8155 | 65.8679 | 53.75 | 30.79 | 0 | 12
1990-03-12 14:00 | 26.1 | 78.98 | 15 | 59 | 51 | 992 | 18.9196 | 66.0553 | 54.09 | 30.94 | 0 | 13.98
1990-03-12 15:00 | 26.7 | 80.06 | 13.3 | 55.94 | 44 | 992 | 18.1907 | 64.7432 | 51.7 | 29.91 | 0 | 15.06
1990-03-12 16:00 | 26.1 | 78.98 | 13.3 | 55.94 | 45 | 992 | 17.8908 | 64.2034 | 50.77 | 29.51 | 0 | 13.98
1990-03-12 17:00 | 25.6 | 78.08 | 13.9 | 57.02 | 49 | 992 | 18.1724 | 64.7104 | 51.68 | 29.9 | 0 | 13.08
1990-03-12 18:00 | 22.8 | 73.04 | 17.8 | 64.04 | 74 | 993 | 19.4978 | 67.096 | 56.1 | 31.8 | 0 | 8.04
1990-03-12 19:00 | 21.7 | 71.06 | 17.2 | 62.96 | 76 | 993 | 18.7478 | 65.746 | 53.64 | 30.75 | 0 | 6.06
1990-03-12 20:00 | 20.6 | 69.08 | 16.7 | 62.06 | 79 | 994 | 18.106 | 64.5907 | 51.56 | 29.85 | 0 | 4.08
1990-03-12 21:00 | 20 | 68 | 16.7 | 62.06 | 81 | 994 | 17.788 | 64.0184 | 50.56 | 29.42 | 0 | 3
1990-03-12 22:00 | 18.9 | 66.02 | 16.7 | 62.06 | 87 | 994 | 17.4482 | 63.4067 | 49.53 | 28.98 | 0 | 1.02
1990-03-12 23:00 | 18.9 | 66.02 | 16.7 | 62.06 | 87 | 994 | 17.4482 | 63.4067 | 49.53 | 28.98 | 0 | 1.02
32945 | 18.3 | 64.94 | 16.7 | 62.06 | 90 | 994 | 17.2076 | 62.9736 | 48.8 | 28.67 | 0.06 | 0
1990-03-13 01:00 | 17.2 | 62.96 | 16.1 | 60.98 | 93 | 995 | 16.4623 | 61.6321 | 46.54 | 27.69 | 2.04 | 0
1990-03-13 02:00 | 17.2 | 62.96 | 16.1 | 60.98 | 93 | 995 | 16.4623 | 61.6321 | 46.54 | 27.69 | 2.04 | 0
1990-03-13 03:00 | 16.7 | 62.06 | 16.1 | 60.98 | 97 | 994 | 16.3904 | 61.5027 | 46.37 | 27.62 | 2.94 | 0
1990-03-13 04:00 | 16.7 | 62.06 | 16.1 | 60.98 | 97 | 994 | 16.3904 | 61.5027 | 46.37 | 27.62 | 2.94 | 0
1990-03-13 05:00 | 16.7 | 62.06 | 16.1 | 60.98 | 97 | 995 | 16.3905 | 61.5029 | 46.34 | 27.61 | 2.94 | 0
1990-03-13 06:00 | 16.7 | 62.06 | 16.1 | 60.98 | 97 | 995 | 16.3905 | 61.5029 | 46.34 | 27.61 | 2.94 | 0
1990-03-13 07:00 | 17.2 | 62.96 | 16.7 | 62.06 | 97 | 995 | 16.8863 | 62.3953 | 47.82 | 28.24 | 2.04 | 0
1990-03-13 08:00 | 17.2 | 62.96 | 16.7 | 62.06 | 97 | 995 | 16.8863 | 62.3953 | 47.82 | 28.24 | 2.04 | 0
1990-03-13 09:00 | 18.3 | 64.94 | 17.2 | 62.96 | 93 | 995 | 17.5402 | 63.5723 | 49.8 | 29.1 | 0.06 | 0
1990-03-13 10:00 | 20 | 68 | 17.2 | 62.96 | 84 | 995 | 18.1501 | 64.6702 | 51.68 | 29.91 | 0 | 3
1990-03-13 11:00 | 21.7 | 71.06 | 17.2 | 62.96 | 76 | 994 | 18.7488 | 65.7478 | 53.6 | 30.73 | 0 | 6.06
1990-03-13 12:00 | 22.8 | 73.04 | 17.2 | 62.96 | 71 | 993 | 19.0892 | 66.3605 | 54.73 | 31.21 | 0 | 8.04
1990-03-13 13:00 | 23.9 | 75.02 | 16.7 | 62.06 | 64 | 992 | 19.0797 | 66.3435 | 54.7 | 31.2 | 0 | 10.02
1990-03-13 14:00 | 24.4 | 75.92 | 16.7 | 62.06 | 62 | 991 | 19.2201 | 66.5962 | 55.19 | 31.41 | 0 | 10.92
1990-03-13 15:00 | 24.4 | 75.92 | 15.6 | 60.08 | 58 | 990 | 18.6095 | 65.4971 | 53.2 | 30.56 | 0 | 10.92
1990-03-13 16:00 | 23.3 | 73.94 | 15.6 | 60.08 | 62 | 989 | 18.255 | 64.859 | 52.12 | 30.09 | 0 | 8.94
1990-03-13 17:00 | 23.3 | 73.94 | 15 | 59 | 60 | 989 | 17.9612 | 64.3302 | 51.18 | 29.69 | 0 | 8.94
1990-03-13 18:00 | 22.8 | 73.04 | 14.4 | 57.92 | 60 | 988 | 17.5266 | 63.5478 | 49.86 | 29.12 | 0 | 8.04
1990-03-13 19:00 | 21.7 | 71.06 | 15 | 59 | 66 | 988 | 17.4081 | 63.3345 | 49.52 | 28.98 | 0 | 6.06
1990-03-13 20:00 | 20.6 | 69.08 | 15.6 | 60.08 | 73 | 988 | 17.3423 | 63.2162 | 49.35 | 28.9 | 0 | 4.08
1990-03-13 21:00 | 20 | 68 | 15 | 59 | 73 | 988 | 16.7932 | 62.2278 | 47.67 | 28.18 | 0 | 3
1990-03-13 22:00 | 20 | 68 | 15.6 | 60.08 | 76 | 988 | 17.1688 | 62.9038 | 48.83 | 28.68 | 0 | 3
1990-03-13 23:00 | 19.4 | 66.92 | 15.6 | 60.08 | 78 | 987 | 16.8559 | 62.3406 | 47.92 | 28.29 | 0 | 1.92
32946 | 18.9 | 66.02 | 16.1 | 60.98 | 84 | 988 | 17.0981 | 62.7766 | 48.64 | 28.6 | 0 | 1.02
1990-03-14 01:00 | 17.8 | 64.04 | 16.1 | 60.98 | 90 | 988 | 16.7198 | 62.0957 | 47.52 | 28.11 | 0.96 | 0
1990-03-14 02:00 | 17.8 | 64.04 | 16.1 | 60.98 | 90 | 987 | 16.7194 | 62.095 | 47.55 | 28.13 | 0.96 | 0
1990-03-14 03:00 | 17.8 | 64.04 | 16.1 | 60.98 | 90 | 986 | 16.719 | 62.0943 | 47.58 | 28.14 | 0.96 | 0
1990-03-14 04:00 | 17.8 | 64.04 | 15.6 | 60.08 | 87 | 985 | 16.3858 | 61.4944 | 46.6 | 27.72 | 0.96 | 0
1990-03-14 05:00 | 16.1 | 60.98 | 15.6 | 60.08 | 97 | 987 | 15.7947 | 60.4305 | 44.83 | 26.96 | 4.02 | 0
1990-03-14 06:00 | 15 | 59 | 14.4 | 57.92 | 97 | 986 | 14.704 | 58.4672 | 41.75 | 25.63 | 6 | 0
1990-03-14 07:00 | 15.6 | 60.08 | 14.4 | 57.92 | 93 | 985 | 14.892 | 58.8056 | 42.29 | 25.87 | 4.92 | 0
1990-03-14 08:00 | 16.7 | 62.06 | 15 | 59 | 90 | 985 | 15.6508 | 60.1714 | 44.45 | 26.8 | 2.94 | 0
1990-03-14 09:00 | 16.7 | 62.06 | 15.6 | 60.08 | 93 | 985 | 15.9697 | 60.7455 | 45.39 | 27.2 | 2.94 | 0
1990-03-14 10:00 | 17.8 | 64.04 | 15.6 | 60.08 | 87 | 984 | 16.3853 | 61.4935 | 46.63 | 27.73 | 0.96 | 0
1990-03-14 11:00 | 18.3 | 64.94 | 15.6 | 60.08 | 84 | 984 | 16.5242 | 61.7436 | 47.03 | 27.91 | 0.06 | 0
1990-03-14 12:00 | 18.3 | 64.94 | 16.1 | 60.98 | 87 | 984 | 16.8661 | 62.359 | 48.08 | 28.35 | 0.06 | 0
1990-03-14 13:00 | 19.4 | 66.92 | 15.6 | 60.08 | 78 | 983 | 16.8523 | 62.3341 | 48.03 | 28.34 | 0 | 1.92
1990-03-14 14:00 | 18.9 | 66.02 | 16.1 | 60.98 | 84 | 982 | 17.0943 | 62.7697 | 48.83 | 28.68 | 0 | 1.02
1990-03-14 15:00 | 18.3 | 64.94 | 15.6 | 60.08 | 84 | 982 | 16.523 | 61.7413 | 47.09 | 27.93 | 0.06 | 0
1990-03-14 16:00 | 17.8 | 64.04 | 16.1 | 60.98 | 90 | 983 | 16.7179 | 62.0922 | 47.67 | 28.18 | 0.96 | 0
1990-03-14 17:00 | 18.9 | 66.02 | 16.1 | 60.98 | 84 | 982 | 17.0943 | 62.7697 | 48.83 | 28.68 | 0 | 1.02
1990-03-14 18:00 | 18.9 | 66.02 | 14.4 | 57.92 | 76 | 982 | 16.1446 | 61.0604 | 45.94 | 27.44 | 0 | 1.02
1990-03-14 19:00 | 18.3 | 64.94 | 13.9 | 57.02 | 76 | 982 | 15.5894 | 60.061 | 44.32 | 26.74 | 0.06 | 0
1990-03-14 20:00 | 18.3 | 64.94 | 12.8 | 55.04 | 70 | 982 | 14.8681 | 58.7626 | 42.24 | 25.85 | 0.06 | 0
1990-03-14 21:00 | 18.3 | 64.94 | 12.8 | 55.04 | 70 | 980 | 14.8655 | 58.7578 | 42.29 | 25.87 | 0.06 | 0
1990-03-14 22:00 | 18.9 | 66.02 | 12.2 | 53.96 | 65 | 979 | 14.7785 | 58.6014 | 42.06 | 25.77 | 0 | 1.02
1990-03-14 23:00 | 19.4 | 66.92 | 12.2 | 53.96 | 63 | 978 | 14.9602 | 58.9283 | 42.59 | 26 | 0 | 1.92
32947 | 18.3 | 64.94 | 13.3 | 55.94 | 73 | 978 | 15.2264 | 59.4076 | 43.38 | 26.34 | 0.06 | 0
1990-03-15 01:00 | 16.7 | 62.06 | 13.9 | 57.02 | 84 | 978 | 14.9972 | 58.9949 | 42.76 | 26.07 | 2.94 | 0
1990-03-15 02:00 | 16.1 | 60.98 | 13.9 | 57.02 | 87 | 977 | 14.7471 | 58.5448 | 42.1 | 25.78 | 4.02 | 0
1990-03-15 03:00 | 17.2 | 62.96 | 13.9 | 57.02 | 81 | 976 | 15.1354 | 59.2438 | 43.21 | 26.26 | 2.04 | 0
1990-03-15 04:00 | 17.2 | 62.96 | 14.4 | 57.92 | 84 | 975 | 15.4712 | 59.8481 | 44.21 | 26.69 | 2.04 | 0
1990-03-15 05:00 | 17.2 | 62.96 | 14.4 | 57.92 | 84 | 976 | 15.4718 | 59.8493 | 44.18 | 26.68 | 2.04 | 0
1990-03-15 06:00 | 16.7 | 62.06 | 14.4 | 57.92 | 87 | 977 | 15.324 | 59.5832 | 43.74 | 26.49 | 2.94 | 0
1990-03-15 07:00 | 16.1 | 60.98 | 12.8 | 55.04 | 81 | 978 | 14.1007 | 57.3813 | 40.26 | 24.99 | 4.02 | 0
1990-03-15 08:00 | 12.8 | 55.04 | 5 | 41 | 60 | 981 | 8.8617 | 47.951 | 27.11 | 19.34 | 9.96 | 0
1990-03-15 09:00 | 12.2 | 53.96 | 5 | 41 | 62 | 983 | 8.5502 | 47.3903 | 26.38 | 19.03 | 11.04 | 0
1990-03-15 10:00 | 10.6 | 51.08 | 5.6 | 42.08 | 72 | 985 | 8.0983 | 46.5769 | 25.36 | 18.59 | 13.92 | 0
1990-03-15 11:00 | 10 | 50 | 5 | 41 | 71 | 985 | 7.4598 | 45.4276 | 23.97 | 17.99 | 15 | 0
1990-03-15 12:00 | 10 | 50 | 5 | 41 | 71 | 987 | 7.4622 | 45.432 | 23.94 | 17.98 | 15 | 0
1990-03-15 13:00 | 11.7 | 53.06 | 5 | 41 | 64 | 987 | 8.3189 | 46.974 | 25.8 | 18.78 | 11.94 | 0
1990-03-15 14:00 | 12.2 | 53.96 | 5.6 | 42.08 | 64 | 987 | 8.7602 | 47.7684 | 26.78 | 19.2 | 11.04 | 0
1990-03-15 15:00 | 12.2 | 53.96 | 5.6 | 42.08 | 64 | 987 | 8.7602 | 47.7684 | 26.78 | 19.2 | 11.04 | 0
1990-03-15 16:00 | 13.3 | 55.94 | 5.6 | 42.08 | 60 | 987 | 9.306 | 48.7507 | 28.01 | 19.73 | 9.06 | 0
1990-03-15 17:00 | 11.7 | 53.06 | 5 | 41 | 64 | 988 | 8.3205 | 46.9769 | 25.78 | 18.77 | 11.94 | 0
1990-03-15 18:00 | 12.2 | 53.96 | 5 | 41 | 62 | 988 | 8.5587 | 47.4057 | 26.31 | 19 | 11.04 | 0
1990-03-15 19:00 | 10 | 50 | 5 | 41 | 71 | 989 | 7.4647 | 45.4365 | 23.91 | 17.97 | 15 | 0
1990-03-15 20:00 | 10.6 | 51.08 | 3.9 | 39.02 | 64 | 989 | 7.3506 | 45.2311 | 23.66 | 17.86 | 13.92 | 0
1990-03-15 21:00 | 10 | 50 | 3.9 | 39.02 | 66 | 989 | 7.0058 | 44.6104 | 22.93 | 17.54 | 15 | 0
1990-03-15 22:00 | 9.4 | 48.92 | 4.4 | 39.92 | 71 | 989 | 6.9192 | 44.4545 | 22.75 | 17.47 | 16.08 | 0
1990-03-15 23:00 | 6.7 | 44.06 | 4.4 | 39.92 | 86 | 990 | 5.6389 | 42.1501 | 20.11 | 16.33 | 20.94 | 0
32948 | 8.3 | 46.94 | 3.3 | 37.94 | 71 | 990 | 5.9196 | 42.6553 | 20.66 | 16.57 | 18.06 | 0
1990-03-16 01:00 | 7.2 | 44.96 | 3.3 | 37.94 | 77 | 990 | 5.4035 | 41.7262 | 19.63 | 16.12 | 20.04 | 0
1990-03-16 02:00 | 6.7 | 44.06 | 3.3 | 37.94 | 80 | 990 | 5.1733 | 41.3119 | 19.17 | 15.93 | 20.94 | 0
1990-03-16 03:00 | 6.1 | 42.98 | 3.3 | 37.94 | 83 | 989 | 4.8362 | 40.7051 | 18.51 | 15.65 | 22.02 | 0
1990-03-16 04:00 | 5.6 | 42.08 | 3.3 | 37.94 | 86 | 989 | 4.583 | 40.2495 | 18.02 | 15.43 | 22.92 | 0
1990-03-16 05:00 | 6.1 | 42.98 | 3.3 | 37.94 | 83 | 990 | 4.8368 | 40.7063 | 18.5 | 15.64 | 22.02 | 0
1990-03-16 06:00 | 5 | 41 | 2.8 | 37.04 | 86 | 989 | 4.0072 | 39.2129 | 16.9 | 14.95 | 24 | 0
1990-03-16 07:00 | 5.6 | 42.08 | 2.8 | 37.04 | 83 | 990 | 4.3616 | 39.8509 | 17.57 | 15.24 | 22.92 | 0
1990-03-16 08:00 | 8.3 | 46.94 | 3.3 | 37.94 | 71 | 990 | 5.9196 | 42.6553 | 20.66 | 16.57 | 18.06 | 0
1990-03-16 09:00 | 11.1 | 51.98 | 1.7 | 35.06 | 53 | 990 | 6.7083 | 44.075 | 22.27 | 17.26 | 13.02 | 0
1990-03-16 10:00 | 12.8 | 55.04 | 2.2 | 35.96 | 49 | 989 | 7.7011 | 45.8619 | 24.39 | 18.17 | 9.96 | 0
1990-03-16 11:00 | 14.4 | 57.92 | 2.8 | 37.04 | 46 | 988 | 8.6623 | 47.5921 | 26.51 | 19.08 | 7.08 | 0
1990-03-16 12:00 | 15 | 59 | 3.3 | 37.94 | 46 | 988 | 9.146 | 48.4627 | 27.59 | 19.55 | 6 | 0
1990-03-16 13:00 | 16.7 | 62.06 | 2.8 | 37.04 | 40 | 987 | 9.7345 | 49.5221 | 28.95 | 20.13 | 2.94 | 0
1990-03-16 14:00 | 16.7 | 62.06 | 1.7 | 35.06 | 37 | 987 | 9.3383 | 48.8089 | 28.03 | 19.74 | 2.94 | 0
1990-03-16 15:00 | 17.2 | 62.96 | 1.7 | 35.06 | 35 | 986 | 9.4423 | 48.9962 | 28.28 | 19.84 | 2.04 | 0
1990-03-16 16:00 | 16.7 | 62.06 | 0.6 | 33.08 | 34 | 986 | 8.9332 | 48.0797 | 27.12 | 19.35 | 2.94 | 0
1990-03-16 17:00 | 15.6 | 60.08 | 2.2 | 35.96 | 41 | 986 | 9.0034 | 48.2061 | 27.3 | 19.42 | 4.92 | 0
1990-03-16 18:00 | 13.3 | 55.94 | 2.2 | 35.96 | 47 | 987 | 7.8837 | 46.1907 | 24.82 | 18.35 | 9.06 | 0
1990-03-16 19:00 | 11.1 | 51.98 | 2.2 | 35.96 | 55 | 987 | 6.9023 | 44.4241 | 22.73 | 17.46 | 13.02 | 0
1990-03-16 20:00 | 10 | 50 | 1.7 | 35.06 | 57 | 988 | 6.1605 | 43.0889 | 21.17 | 16.79 | 15 | 0
1990-03-16 21:00 | 8.9 | 48.02 | 1.7 | 35.06 | 61 | 987 | 5.5755 | 42.036 | 20 | 16.29 | 16.98 | 0
1990-03-16 22:00 | 8.3 | 46.94 | 2.2 | 35.96 | 66 | 988 | 5.4877 | 41.8778 | 19.81 | 16.2 | 18.06 | 0
1990-03-16 23:00 | 6.1 | 42.98 | 2.8 | 37.04 | 80 | 988 | 4.6072 | 40.293 | 18.08 | 15.46 | 22.02 | 0
32949 | 6.7 | 44.06 | 2.8 | 37.04 | 77 | 988 | 4.9361 | 40.885 | 18.72 | 15.73 | 20.94 | 0
1990-03-17 01:00 | 6.1 | 42.98 | 2.2 | 35.96 | 76 | 988 | 4.3003 | 39.7406 | 17.47 | 15.2 | 22.02 | 0
1990-03-17 02:00 | 5 | 41 | 2.2 | 35.96 | 83 | 988 | 3.7899 | 38.8218 | 16.49 | 14.78 | 24 | 0
1990-03-17 03:00 | 3.9 | 39.02 | 2.2 | 35.96 | 89 | 987 | 3.1558 | 37.6805 | 15.31 | 14.27 | 25.98 | 0
1990-03-17 04:00 | 3.3 | 37.94 | 2.2 | 35.96 | 93 | 987 | 2.84 | 37.1119 | 14.72 | 14.01 | 27.06 | 0
1990-03-17 05:00 | 2.8 | 37.04 | 2.2 | 35.96 | 96 | 987 | 2.5433 | 36.578 | 14.17 | 13.78 | 27.96 | 0
1990-03-17 06:00 | 3.3 | 37.94 | 2.2 | 35.96 | 93 | 988 | 2.8402 | 37.1124 | 14.71 | 14.01 | 27.06 | 0
1990-03-17 07:00 | 3.3 | 37.94 | 2.2 | 35.96 | 93 | 989 | 2.8405 | 37.1129 | 14.7 | 14 | 27.06 | 0
1990-03-17 08:00 | 6.1 | 42.98 | 2.8 | 37.04 | 80 | 989 | 4.608 | 40.2944 | 18.06 | 15.45 | 22.02 | 0
1990-03-17 09:00 | 7.2 | 44.96 | 1.7 | 35.06 | 68 | 989 | 4.671 | 40.4079 | 18.18 | 15.5 | 20.04 | 0
1990-03-17 10:00 | 8.3 | 46.94 | 1.1 | 33.98 | 61 | 989 | 5.0541 | 41.0974 | 18.93 | 15.82 | 18.06 | 0
1990-03-17 11:00 | 9.4 | 48.92 | 1.1 | 33.98 | 56 | 988 | 5.5527 | 41.9948 | 19.94 | 16.26 | 16.08 | 0
1990-03-17 12:00 | 10 | 50 | 0 | 32 | 50 | 988 | 5.4885 | 41.8793 | 19.8 | 16.2 | 15 | 0
1990-03-17 13:00 | 10.6 | 51.08 | -0.6 | 30.92 | 47 | 988 | 5.6868 | 42.2362 | 20.2 | 16.37 | 13.92 | 0
1990-03-17 14:00 | 10 | 50 | -1.7 | 28.94 | 45 | 988 | 4.9998 | 40.9997 | 18.82 | 15.78 | 15 | 0
1990-03-17 15:00 | 10 | 50 | -2.8 | 26.96 | 41 | 989 | 4.6064 | 40.2915 | 18.03 | 15.44 | 15 | 0
1990-03-17 16:00 | 10 | 50 | -3.3 | 26.06 | 39 | 989 | 4.4066 | 39.9318 | 17.64 | 15.27 | 15 | 0
1990-03-17 17:00 | 10 | 50 | -2.2 | 28.04 | 43 | 990 | 4.8077 | 40.6539 | 18.41 | 15.6 | 15 | 0
1990-03-17 18:00 | 8.9 | 48.02 | -3.9 | 24.98 | 41 | 990 | 3.7353 | 38.7235 | 16.34 | 14.71 | 16.98 | 0
1990-03-17 19:00 | 7.8 | 46.04 | -2.8 | 26.96 | 48 | 991 | 3.4868 | 38.2763 | 15.86 | 14.51 | 18.96 | 0
1990-03-17 20:00 | 6.7 | 44.06 | -2.2 | 28.04 | 54 | 992 | 3.0802 | 37.5443 | 15.09 | 14.17 | 20.94 | 0
1990-03-17 21:00 | 6.7 | 44.06 | -1.1 | 30.02 | 58 | 993 | 3.4128 | 38.1431 | 15.7 | 14.44 | 20.94 | 0
1990-03-17 22:00 | 5.6 | 42.08 | -1.1 | 30.02 | 63 | 994 | 2.8494 | 37.1289 | 14.64 | 13.98 | 22.92 | 0
1990-03-17 23:00 | 4.4 | 39.92 | -2.2 | 28.04 | 62 | 994 | 1.7113 | 35.0804 | 12.57 | 13.09 | 25.08 | 0
32950 | 2.2 | 35.96 | -4.4 | 24.08 | 62 | 995 | -0.24809 | 31.5534 | 9.16 | 11.62 | 29.04 | 0
1990-03-18 01:00 | 1.1 | 33.98 | -4.4 | 24.08 | 67 | 995 | -0.8805 | 30.4151 | 8.04 | 11.14 | 31.02 | 0
1990-03-18 02:00 | 0.6 | 33.08 | -4.4 | 24.08 | 70 | 995 | -1.1388 | 29.9502 | 7.589 | 10.95 | 31.92 | 0
1990-03-18 03:00 | -2.2 | 28.04 | -4.4 | 24.08 | 85 | 995 | -2.9246 | 26.7357 | 4.566 | 9.649 | 36.96 | 0
1990-03-18 04:00 | -2.2 | 28.04 | -3.9 | 24.98 | 89 | 995 | -2.7298 | 27.0864 | 4.887 | 9.787 | 36.96 | 0
1990-03-18 05:00 | -2.2 | 28.04 | -4.4 | 24.08 | 85 | 996 | -2.9242 | 26.7365 | 4.559 | 9.646 | 36.96 | 0
1990-03-18 06:00 | -1.7 | 28.94 | -3.9 | 24.98 | 85 | 996 | -2.4438 | 27.6012 | 5.355 | 9.988 | 36.06 | 0
1990-03-18 07:00 | -1.1 | 30.02 | -3.3 | 26.06 | 85 | 996 | -1.8676 | 28.6383 | 6.325 | 10.41 | 34.98 | 0
1990-03-18 08:00 | 2.2 | 35.96 | -2.8 | 26.96 | 70 | 997 | 0.29096 | 32.5237 | 10.05 | 12 | 29.04 | 0
1990-03-18 09:00 | 5 | 41 | -3.3 | 26.06 | 55 | 997 | 1.7144 | 35.0859 | 12.54 | 13.08 | 24 | 0
1990-03-18 10:00 | 7.2 | 44.96 | -2.2 | 28.04 | 52 | 997 | 3.3463 | 38.0233 | 15.52 | 14.36 | 20.04 | 0
1990-03-18 11:00 | 8.3 | 46.94 | -1.7 | 28.94 | 50 | 997 | 4.0944 | 39.3699 | 16.94 | 14.97 | 18.06 | 0
1990-03-18 12:00 | 10 | 50 | -2.2 | 28.04 | 43 | 997 | 4.8268 | 40.6882 | 18.35 | 15.58 | 15 | 0
1990-03-18 13:00 | 10.6 | 51.08 | -2.8 | 26.96 | 40 | 996 | 4.9999 | 40.9998 | 18.7 | 15.73 | 13.92 | 0
1990-03-18 14:00 | 11.1 | 51.98 | -1.1 | 30.02 | 43 | 995 | 5.7019 | 42.2635 | 20.12 | 16.34 | 13.02 | 0
1990-03-18 15:00 | 10 | 50 | 0 | 32 | 50 | 995 | 5.5048 | 41.9086 | 19.73 | 16.17 | 15 | 0
1990-03-18 16:00 | 10 | 50 | 1.1 | 33.98 | 54 | 995 | 5.8889 | 42.6001 | 20.51 | 16.5 | 15 | 0
1990-03-18 17:00 | 6.1 | 42.98 | 3.3 | 37.94 | 83 | 996 | 4.8408 | 40.7135 | 18.43 | 15.61 | 22.02 | 0
1990-03-18 18:00 | 6.7 | 44.06 | 2.8 | 37.04 | 77 | 996 | 4.9435 | 40.8983 | 18.62 | 15.69 | 20.94 | 0
1990-03-18 19:00 | 3.3 | 37.94 | 0 | 32 | 79 | 999 | 1.9106 | 35.4391 | 12.88 | 13.22 | 27.06 | 0
1990-03-18 20:00 | 2.2 | 35.96 | -3.3 | 26.06 | 67 | 1000 | 0.098161 | 32.1767 | 9.686 | 11.85 | 29.04 | 0
1990-03-18 21:00 | 1.7 | 35.06 | -7.2 | 19.04 | 52 | 1001 | -1.2815 | 29.6934 | 7.292 | 10.82 | 29.94 | 0
1990-03-18 22:00 | 0 | 32 | -7.8 | 17.96 | 56 | 1002 | -2.4364 | 27.6145 | 5.327 | 9.976 | 33 | 0
1990-03-18 23:00 | -1.1 | 30.02 | -9.4 | 15.08 | 54 | 1002 | -3.5059 | 25.6894 | 3.578 | 9.224 | 34.98 | 0
32951 | -2.2 | 28.04 | -11.1 | 12.02 | 51 | 1002 | -4.6172 | 23.6891 | 1.819 | 8.468 | 36.96 | 0
1990-03-19 01:00 | -2.8 | 26.96 | -9.4 | 15.08 | 61 | 1003 | -4.6453 | 23.6385 | 1.764 | 8.444 | 38.04 | 0
1990-03-19 02:00 | -3.3 | 26.06 | -9.4 | 15.08 | 63 | 1003 | -4.9992 | 23.0015 | 1.215 | 8.208 | 38.94 | 0
1990-03-19 03:00 | -3.9 | 24.98 | -10 | 14 | 63 | 1003 | -5.5413 | 22.0256 | 0.3841 | 7.851 | 40.02 | 0
1990-03-19 04:00 | -3.9 | 24.98 | -10 | 14 | 63 | 1003 | -5.5413 | 22.0256 | 0.3841 | 7.851 | 40.02 | 0
1990-03-19 05:00 | -4.4 | 24.08 | -9.4 | 15.08 | 69 | 1004 | -5.7298 | 21.6864 | 0.0897 | 7.725 | 40.92 | 0
1990-03-19 06:00 | -5 | 23 | -7.8 | 17.96 | 81 | 1005 | -5.7807 | 21.5947 | 0.001578 | 7.687 | 42 | 0
1990-03-19 07:00 | -3.3 | 26.06 | -7.2 | 19.04 | 75 | 1005 | -4.4374 | 24.0126 | 2.07 | 8.576 | 38.94 | 0
1990-03-19 08:00 | -3.3 | 26.06 | -10.6 | 12.92 | 58 | 1006 | -5.2315 | 22.5833 | 0.8412 | 8.048 | 38.94 | 0
1990-03-19 09:00 | -2.2 | 28.04 | -8.9 | 15.98 | 61 | 1007 | -4.1036 | 24.6136 | 2.588 | 8.799 | 36.96 | 0
1990-03-19 10:00 | -2.2 | 28.04 | -7.2 | 19.04 | 69 | 1007 | -3.7042 | 25.3325 | 3.22 | 9.07 | 36.96 | 0
1990-03-19 11:00 | 0 | 32 | -10.6 | 12.92 | 45 | 1008 | -3.0645 | 26.4838 | 4.252 | 9.514 | 33 | 0
1990-03-19 12:00 | -1.1 | 30.02 | -10 | 14 | 51 | 1008 | -3.6594 | 25.413 | 3.291 | 9.101 | 34.98 | 0
1990-03-19 13:00 | -0.6 | 30.92 | -11.1 | 12.02 | 45 | 1008 | -3.567 | 25.5794 | 3.441 | 9.165 | 34.08 | 0
1990-03-19 14:00 | -0.6 | 30.92 | -10.6 | 12.92 | 47 | 1008 | -3.4543 | 25.7823 | 3.621 | 9.243 | 34.08 | 0
1990-03-19 15:00 | 0 | 32 | -9.4 | 15.08 | 50 | 1008 | -2.7735 | 27.0078 | 4.726 | 9.718 | 33 | 0
1990-03-19 16:00 | 0.6 | 33.08 | -8.9 | 15.98 | 50 | 1009 | -2.2905 | 27.8771 | 5.517 | 10.06 | 31.92 | 0
1990-03-19 17:00 | 0 | 32 | -10 | 14 | 47 | 1009 | -2.946 | 26.6972 | 4.438 | 9.594 | 33 | 0
1990-03-19 18:00 | -1.1 | 30.02 | -10.6 | 12.92 | 49 | 1009 | -3.7666 | 25.2202 | 3.114 | 9.025 | 34.98 | 0
1990-03-19 19:00 | -2.2 | 28.04 | -10 | 14 | 56 | 1010 | -4.3514 | 24.1675 | 2.18 | 8.623 | 36.96 | 0
1990-03-19 20:00 | -2.8 | 26.96 | -10 | 14 | 58 | 1010 | -4.7824 | 23.3917 | 1.508 | 8.334 | 38.04 | 0
1990-03-19 21:00 | -2.8 | 26.96 | -9.4 | 15.08 | 61 | 1010 | -4.6369 | 23.6535 | 1.732 | 8.431 | 38.04 | 0
1990-03-19 22:00 | -3.3 | 26.06 | -8.3 | 17.06 | 69 | 1010 | -4.7115 | 23.5192 | 1.613 | 8.38 | 38.94 | 0
1990-03-19 23:00 | -4.4 | 24.08 | -7.8 | 17.96 | 78 | 1010 | -5.3349 | 22.3972 | 0.6503 | 7.966 | 40.92 | 0
32952 | -5 | 23 | -7.2 | 19.04 | 85 | 1010 | -5.6129 | 21.8967 | 0.2247 | 7.783 | 42 | 0
1990-03-20 01:00 | -4.4 | 24.08 | -7.8 | 17.96 | 78 | 1010 | -5.3349 | 22.3972 | 0.6503 | 7.966 | 40.92 | 0
1990-03-20 02:00 | -5 | 23 | -8.3 | 17.06 | 78 | 1010 | -5.9025 | 21.3755 | -0.2094 | 7.596 | 42 | 0
1990-03-20 03:00 | -5.6 | 21.92 | -7.8 | 17.96 | 85 | 1009 | -6.1919 | 20.8547 | -0.6402 | 7.411 | 43.08 | 0
1990-03-20 04:00 | -6.1 | 21.02 | -7.8 | 17.96 | 88 | 1009 | -6.5587 | 20.1943 | -1.187 | 7.176 | 43.98 | 0
1990-03-20 05:00 | -6.1 | 21.02 | -7.8 | 17.96 | 88 | 1009 | -6.5587 | 20.1943 | -1.187 | 7.176 | 43.98 | 0
1990-03-20 06:00 | -6.1 | 21.02 | -8.3 | 17.06 | 85 | 1010 | -6.6739 | 19.987 | -1.361 | 7.101 | 43.98 | 0
1990-03-20 07:00 | -5 | 23 | -7.8 | 17.96 | 81 | 1010 | -5.7781 | 21.5994 | -0.02341 | 7.676 | 42 | 0
1990-03-20 08:00 | -2.2 | 28.04 | -6.1 | 21.02 | 75 | 1011 | -3.4047 | 25.8716 | 3.67 | 9.264 | 36.96 | 0
1990-03-20 09:00 | 0 | 32 | -7.2 | 19.04 | 59 | 1010 | -2.2532 | 27.9442 | 5.569 | 10.08 | 33 | 0
1990-03-20 10:00 | 1.7 | 35.06 | -7.8 | 17.96 | 50 | 1010 | -1.3904 | 29.4972 | 7.028 | 10.71 | 29.94 | 0
1990-03-20 11:00 | 2.8 | 37.04 | -8.3 | 17.06 | 44 | 1010 | -0.89638 | 30.3865 | 7.882 | 11.07 | 27.96 | 0
1990-03-20 12:00 | 3.9 | 39.02 | -6.7 | 19.94 | 47 | 1009 | 0.20657 | 32.3718 | 9.784 | 11.89 | 25.98 | 0
1990-03-20 13:00 | 5.6 | 42.08 | -6.7 | 19.94 | 41 | 1007 | 1.1362 | 34.0451 | 11.41 | 12.59 | 22.92 | 0
1990-03-20 14:00 | 6.7 | 44.06 | -5.6 | 21.92 | 42 | 1006 | 2.1045 | 35.788 | 13.14 | 13.33 | 20.94 | 0
1990-03-20 15:00 | 7.2 | 44.96 | -5.6 | 21.92 | 40 | 1005 | 2.331 | 36.1959 | 13.56 | 13.51 | 20.04 | 0
1990-03-20 16:00 | 7.2 | 44.96 | -6.7 | 19.94 | 37 | 1005 | 2.0682 | 35.7227 | 13.08 | 13.31 | 20.04 | 0
1990-03-20 17:00 | 7.8 | 46.04 | -6.1 | 21.02 | 37 | 1004 | 2.536 | 36.5649 | 13.94 | 13.68 | 18.96 | 0
1990-03-20 18:00 | 7.2 | 44.96 | -5 | 23 | 42 | 1004 | 2.5026 | 36.5046 | 13.88 | 13.65 | 20.04 | 0
1990-03-20 19:00 | 5.6 | 42.08 | -5.6 | 21.92 | 45 | 1003 | 1.4481 | 34.6066 | 12 | 12.84 | 22.92 | 0
1990-03-20 20:00 | 5 | 41 | -5 | 23 | 49 | 1003 | 1.2648 | 34.2766 | 11.68 | 12.71 | 24 | 0
1990-03-20 21:00 | 4.4 | 39.92 | -5.6 | 21.92 | 49 | 1003 | 0.76106 | 33.3699 | 10.8 | 12.33 | 25.08 | 0
1990-03-20 22:00 | 3.9 | 39.02 | -4.4 | 24.08 | 55 | 1003 | 0.77822 | 33.4008 | 10.83 | 12.34 | 25.98 | 0
1990-03-20 23:00 | 3.9 | 39.02 | -4.4 | 24.08 | 55 | 1002 | 0.7764 | 33.3975 | 10.83 | 12.34 | 25.98 | 0
32953 | 3.3 | 37.94 | -4.4 | 24.08 | 57 | 1002 | 0.39922 | 32.7186 | 10.18 | 12.06 | 27.06 | 0
1990-03-21 01:00 | 3.3 | 37.94 | -3.9 | 24.98 | 60 | 1001 | 0.60783 | 33.0941 | 10.55 | 12.22 | 27.06 | 0
1990-03-21 02:00 | 2.2 | 35.96 | -3.3 | 26.06 | 67 | 1001 | 0.099411 | 32.1789 | 9.678 | 11.85 | 29.04 | 0
1990-03-21 03:00 | 2.2 | 35.96 | -2.8 | 26.96 | 70 | 1000 | 0.29435 | 32.5298 | 10.02 | 11.99 | 29.04 | 0
1990-03-21 04:00 | 2.2 | 35.96 | -2.2 | 28.04 | 73 | 1000 | 0.4895 | 32.8811 | 10.36 | 12.14 | 29.04 | 0
1990-03-21 05:00 | 2.2 | 35.96 | -2.2 | 28.04 | 73 | 999 | 0.48849 | 32.8793 | 10.37 | 12.14 | 29.04 | 0
1990-03-21 06:00 | 2.2 | 35.96 | -2.2 | 28.04 | 73 | 999 | 0.48849 | 32.8793 | 10.37 | 12.14 | 29.04 | 0
1990-03-21 07:00 | 2.8 | 37.04 | -1.7 | 28.94 | 73 | 999 | 1.0422 | 33.876 | 11.33 | 12.56 | 27.96 | 0
1990-03-21 08:00 | 3.9 | 39.02 | -1.1 | 30.02 | 70 | 999 | 1.8452 | 35.3214 | 12.76 | 13.17 | 25.98 | 0
1990-03-21 09:00 | 7.2 | 44.96 | -1.1 | 30.02 | 56 | 999 | 3.6889 | 38.6401 | 16.15 | 14.63 | 20.04 | 0
1990-03-21 10:00 | 10.6 | 51.08 | 0 | 32 | 48 | 998 | 5.8115 | 42.4606 | 20.3 | 16.41 | 13.92 | 0
1990-03-21 11:00 | 12.8 | 55.04 | 1.1 | 33.98 | 45 | 998 | 7.2866 | 45.1159 | 23.35 | 17.72 | 9.96 | 0
1990-03-21 12:00 | 15 | 59 | 1.1 | 33.98 | 39 | 996 | 8.3199 | 46.9759 | 25.59 | 18.69 | 6 | 0
1990-03-21 13:00 | 16.7 | 62.06 | 1.1 | 33.98 | 35 | 995 | 9.0993 | 48.3788 | 27.33 | 19.44 | 2.94 | 0
1990-03-21 14:00 | 17.2 | 62.96 | 1.1 | 33.98 | 34 | 993 | 9.3305 | 48.7949 | 27.89 | 19.68 | 2.04 | 0
1990-03-21 15:00 | 17.8 | 64.04 | 1.1 | 33.98 | 33 | 992 | 9.6323 | 49.3382 | 28.59 | 19.98 | 0.96 | 0
1990-03-21 16:00 | 17.8 | 64.04 | 1.1 | 33.98 | 33 | 991 | 9.6286 | 49.3315 | 28.6 | 19.98 | 0.96 | 0
1990-03-21 17:00 | 16.7 | 62.06 | 1.7 | 35.06 | 37 | 991 | 9.3518 | 48.8332 | 27.98 | 19.72 | 2.94 | 0
1990-03-21 18:00 | 15.6 | 60.08 | 1.7 | 35.06 | 39 | 991 | 8.7676 | 47.7817 | 26.67 | 19.15 | 4.92 | 0
1990-03-21 19:00 | 14.4 | 57.92 | 2.2 | 35.96 | 44 | 992 | 8.4382 | 47.1887 | 25.94 | 18.84 | 7.08 | 0
1990-03-21 20:00 | 13.3 | 55.94 | 3.3 | 37.94 | 51 | 992 | 8.3402 | 47.0123 | 25.73 | 18.75 | 9.06 | 0
1990-03-21 21:00 | 12.2 | 53.96 | 3.9 | 39.02 | 57 | 992 | 8.0531 | 46.4955 | 25.11 | 18.48 | 11.04 | 0
1990-03-21 22:00 | 11.1 | 51.98 | 4.4 | 39.92 | 64 | 992 | 7.7971 | 46.0347 | 24.57 | 18.25 | 13.02 | 0
1990-03-21 23:00 | 10.6 | 51.08 | 4.4 | 39.92 | 66 | 992 | 7.5449 | 45.5808 | 24.03 | 18.02 | 13.92 | 0
32954 | 11.1 | 51.98 | 4.4 | 39.92 | 64 | 992 | 7.7971 | 46.0347 | 24.57 | 18.25 | 13.02 | 0
1990-03-22 01:00 | 10.6 | 51.08 | 5 | 41 | 69 | 991 | 7.8257 | 46.0863 | 24.66 | 18.29 | 13.92 | 0
1990-03-22 02:00 | 11.7 | 53.06 | 4.4 | 39.92 | 62 | 991 | 8.1263 | 46.6274 | 25.3 | 18.56 | 11.94 | 0
1990-03-22 03:00 | 11.1 | 51.98 | 5 | 41 | 66 | 991 | 7.9888 | 46.3798 | 25.01 | 18.44 | 13.02 | 0
1990-03-22 04:00 | 11.1 | 51.98 | 5.6 | 42.08 | 69 | 990 | 8.2751 | 46.8952 | 25.66 | 18.72 | 13.02 | 0
1990-03-22 05:00 | 11.1 | 51.98 | 5 | 41 | 66 | 989 | 7.9858 | 46.3744 | 25.03 | 18.45 | 13.02 | 0
1990-03-22 06:00 | 10.6 | 51.08 | 5.6 | 42.08 | 72 | 989 | 8.1031 | 46.5855 | 25.3 | 18.56 | 13.92 | 0
1990-03-22 07:00 | 8.9 | 48.02 | 7.8 | 46.04 | 93 | 990 | 8.3296 | 46.9933 | 25.81 | 18.78 | 16.98 | 0
1990-03-22 08:00 | 8.9 | 48.02 | 8.9 | 48.02 | 100 | 989 | 8.9 | 48.02 | 27.11 | 19.34 | 16.98 | 0
1990-03-22 09:00 | 10 | 50 | 9.4 | 48.92 | 96 | 988 | 9.6624 | 49.3924 | 28.87 | 20.1 | 15 | 0
1990-03-22 10:00 | 11.1 | 51.98 | 10 | 50 | 93 | 988 | 10.4844 | 50.8719 | 30.8 | 20.93 | 13.02 | 0
1990-03-22 11:00 | 13.3 | 55.94 | 11.1 | 51.98 | 87 | 989 | 12.0618 | 53.7112 | 34.64 | 22.58 | 9.06 | 0
1990-03-22 12:00 | 13.9 | 57.02 | 10 | 50 | 78 | 990 | 11.7326 | 53.1186 | 33.77 | 22.2 | 7.98 | 0
1990-03-22 13:00 | 11.7 | 53.06 | 8.3 | 46.94 | 80 | 992 | 9.873 | 49.7714 | 29.25 | 20.26 | 11.94 | 0
1990-03-22 14:00 | 11.7 | 53.06 | 7.8 | 46.04 | 77 | 993 | 9.59 | 49.262 | 28.57 | 19.97 | 11.94 | 0
1990-03-22 15:00 | 12.2 | 53.96 | 7.2 | 44.96 | 72 | 994 | 9.5679 | 49.2223 | 28.5 | 19.94 | 11.04 | 0
1990-03-22 16:00 | 10.6 | 51.08 | 6.7 | 44.06 | 77 | 996 | 8.5709 | 47.4276 | 26.21 | 18.96 | 13.92 | 0
1990-03-22 17:00 | 10 | 50 | 6.1 | 42.98 | 77 | 997 | 8.0143 | 46.4257 | 24.97 | 18.42 | 15 | 0
1990-03-22 18:00 | 8.3 | 46.94 | 5 | 41 | 80 | 999 | 6.685 | 44.0329 | 22.11 | 17.19 | 18.06 | 0
1990-03-22 19:00 | 6.1 | 42.98 | 3.3 | 37.94 | 83 | 1000 | 4.8434 | 40.7182 | 18.38 | 15.59 | 22.02 | 0
1990-03-22 20:00 | 6.1 | 42.98 | 3.3 | 37.94 | 83 | 1002 | 4.8448 | 40.7206 | 18.35 | 15.58 | 22.02 | 0
1990-03-22 21:00 | 4.4 | 39.92 | 2.2 | 35.96 | 86 | 1003 | 3.4386 | 38.1894 | 15.64 | 14.41 | 25.08 | 0
1990-03-22 22:00 | 3.3 | 37.94 | 1.7 | 35.06 | 89 | 1003 | 2.5808 | 36.6454 | 14.05 | 13.73 | 27.06 | 0
1990-03-22 23:00 | 3.3 | 37.94 | 1.1 | 33.98 | 86 | 1004 | 2.3825 | 36.2885 | 13.68 | 13.57 | 27.06 | 0
32955 | 2.8 | 37.04 | 0.6 | 33.08 | 86 | 1005 | 1.9025 | 35.4246 | 12.8 | 13.19 | 27.96 | 0
1990-03-23 01:00 | 1.7 | 35.06 | -1.1 | 30.02 | 82 | 1006 | 0.59758 | 33.0756 | 10.49 | 12.19 | 29.94 | 0
1990-03-23 02:00 | 0.6 | 33.08 | -2.2 | 28.04 | 82 | 1006 | -0.44719 | 31.1951 | 8.702 | 11.43 | 31.92 | 0
1990-03-23 03:00 | 0 | 32 | -3.9 | 24.98 | 75 | 1007 | -1.3568 | 29.5578 | 7.107 | 10.74 | 33 | 0
1990-03-23 04:00 | 0 | 32 | -5.6 | 21.92 | 67 | 1008 | -1.8028 | 28.755 | 6.34 | 10.41 | 33 | 0
1990-03-23 05:00 | -0.6 | 30.92 | -12.2 | 10.04 | 41 | 1009 | -3.7917 | 25.175 | 3.077 | 9.009 | 34.08 | 0
1990-03-23 06:00 | -1.1 | 30.02 | -11.7 | 10.94 | 45 | 1010 | -3.9833 | 24.8301 | 2.764 | 8.875 | 34.98 | 0
1990-03-23 07:00 | -2.2 | 28.04 | -13.3 | 8.06 | 43 | 1011 | -5.012 | 22.9784 | 1.155 | 8.182 | 36.96 | 0
1990-03-23 08:00 | -2.2 | 28.04 | -13.3 | 8.06 | 43 | 1012 | -5.0102 | 22.9816 | 1.151 | 8.181 | 36.96 | 0
1990-03-23 09:00 | -2.2 | 28.04 | -14.4 | 6.08 | 39 | 1012 | -5.2162 | 22.6108 | 0.8377 | 8.046 | 36.96 | 0
1990-03-23 10:00 | -2.2 | 28.04 | -13.3 | 8.06 | 43 | 1014 | -5.0066 | 22.9882 | 1.145 | 8.178 | 36.96 | 0
1990-03-23 11:00 | -3.9 | 24.98 | -8.9 | 15.98 | 69 | 1014 | -5.2601 | 22.5318 | 0.7442 | 8.006 | 40.02 | 0
1990-03-23 12:00 | -3.3 | 26.06 | -10.6 | 12.92 | 58 | 1014 | -5.2214 | 22.6015 | 0.8083 | 8.034 | 38.94 | 0
1990-03-23 13:00 | -2.2 | 28.04 | -12.8 | 8.96 | 45 | 1013 | -4.9059 | 23.1694 | 1.305 | 8.247 | 36.96 | 0
1990-03-23 14:00 | -2.2 | 28.04 | -13.3 | 8.06 | 43 | 1012 | -5.0102 | 22.9816 | 1.151 | 8.181 | 36.96 | 0
1990-03-23 15:00 | -2.2 | 28.04 | -12.2 | 10.04 | 47 | 1012 | -4.8053 | 23.3504 | 1.465 | 8.316 | 36.96 | 0
1990-03-23 16:00 | -2.2 | 28.04 | -12.2 | 10.04 | 47 | 1011 | -4.807 | 23.3474 | 1.469 | 8.317 | 36.96 | 0
1990-03-23 17:00 | -2.8 | 26.96 | -10 | 14 | 58 | 1011 | -4.7811 | 23.394 | 1.504 | 8.332 | 38.04 | 0
1990-03-23 18:00 | -2.8 | 26.96 | -10 | 14 | 58 | 1011 | -4.7811 | 23.394 | 1.504 | 8.332 | 38.04 | 0
1990-03-23 19:00 | -3.9 | 24.98 | -6.1 | 21.02 | 85 | 1011 | -4.5528 | 23.8049 | 1.848 | 8.48 | 40.02 | 0
1990-03-23 20:00 | -3.9 | 24.98 | -6.1 | 21.02 | 85 | 1011 | -4.5528 | 23.8049 | 1.848 | 8.48 | 40.02 | 0
1990-03-23 21:00 | -3.3 | 26.06 | -5.6 | 21.92 | 85 | 1011 | -3.9753 | 24.8444 | 2.756 | 8.871 | 38.94 | 0
1990-03-23 22:00 | -3.9 | 24.98 | -5 | 23 | 92 | 1011 | -4.2467 | 24.356 | 2.325 | 8.686 | 40.02 | 0
1990-03-23 23:00 | -3.9 | 24.98 | -4.4 | 24.08 | 96 | 1010 | -4.073 | 24.6686 | 2.604 | 8.806 | 40.02 | 0
32956 | -3.9 | 24.98 | -4.4 | 24.08 | 96 | 1010 | -4.073 | 24.6686 | 2.604 | 8.806 | 40.02 | 0
1990-03-24 01:00 | -3.9 | 24.98 | -4.4 | 24.08 | 96 | 1010 | -4.073 | 24.6686 | 2.604 | 8.806 | 40.02 | 0
1990-03-24 02:00 | -3.9 | 24.98 | -5 | 23 | 92 | 1010 | -4.2469 | 24.3556 | 2.331 | 8.688 | 40.02 | 0
1990-03-24 03:00 | -4.4 | 24.08 | -5 | 23 | 96 | 1009 | -4.5683 | 23.7771 | 1.833 | 8.474 | 40.92 | 0
1990-03-24 04:00 | -3.9 | 24.98 | -5.6 | 21.92 | 88 | 1009 | -4.422 | 24.0405 | 2.064 | 8.573 | 40.02 | 0
1990-03-24 05:00 | -3.9 | 24.98 | -5.6 | 21.92 | 88 | 1010 | -4.4216 | 24.0411 | 2.058 | 8.571 | 40.02 | 0
1990-03-24 06:00 | -3.9 | 24.98 | -5.6 | 21.92 | 88 | 1010 | -4.4216 | 24.0411 | 2.058 | 8.571 | 40.02 | 0
1990-03-24 07:00 | -3.3 | 26.06 | -5.6 | 21.92 | 85 | 1010 | -3.9758 | 24.8436 | 2.762 | 8.873 | 38.94 | 0
1990-03-24 08:00 | -1.7 | 28.94 | -6.7 | 19.94 | 69 | 1010 | -3.243 | 26.1626 | 3.94 | 9.38 | 36.06 | 0
1990-03-24 09:00 | -1.1 | 30.02 | -7.8 | 17.96 | 61 | 1011 | -3.1168 | 26.3897 | 4.14 | 9.466 | 34.98 | 0
1990-03-24 10:00 | 0 | 32 | -9.4 | 15.08 | 50 | 1011 | -2.7684 | 27.0169 | 4.712 | 9.712 | 33 | 0
1990-03-24 11:00 | 0 | 32 | -9.4 | 15.08 | 50 | 1010 | -2.7701 | 27.0139 | 4.717 | 9.714 | 33 | 0
1990-03-24 12:00 | 1.7 | 35.06 | -8.3 | 17.06 | 48 | 1010 | -1.5156 | 29.2719 | 6.815 | 10.62 | 29.94 | 0
1990-03-24 13:00 | 2.2 | 35.96 | -7.2 | 19.04 | 50 | 1009 | -0.98654 | 30.2242 | 7.733 | 11.01 | 29.04 | 0
1990-03-24 14:00 | 2.8 | 37.04 | -7.2 | 19.04 | 48 | 1008 | -0.63542 | 30.8562 | 8.355 | 11.28 | 27.96 | 0
1990-03-24 15:00 | 3.3 | 37.94 | -6.7 | 19.94 | 48 | 1007 | -0.23817 | 31.5713 | 9.066 | 11.58 | 27.06 | 0
1990-03-24 16:00 | 3.3 | 37.94 | -7.2 | 19.04 | 46 | 1007 | -0.37359 | 31.3275 | 8.825 | 11.48 | 27.06 | 0
1990-03-24 17:00 | 4.4 | 39.92 | -8.9 | 15.98 | 38 | 1007 | -0.083129 | 31.8504 | 9.342 | 11.7 | 25.08 | 0
1990-03-24 18:00 | 0.6 | 33.08 | -3.9 | 24.98 | 73 | 1007 | -0.95518 | 30.2807 | 7.802 | 11.04 | 31.92 | 0
1990-03-24 19:00 | -0.6 | 30.92 | -3.9 | 24.98 | 79 | 1007 | -1.7012 | 28.9378 | 6.518 | 10.49 | 34.08 | 0
1990-03-24 20:00 | -1.1 | 30.02 | -5.6 | 21.92 | 72 | 1007 | -2.5386 | 27.4305 | 5.115 | 9.885 | 34.98 | 0
1990-03-24 21:00 | -1.7 | 28.94 | -5.6 | 21.92 | 75 | 1008 | -2.9402 | 26.7077 | 4.446 | 9.597 | 36.06 | 0
1990-03-24 22:00 | -1.7 | 28.94 | -5.6 | 21.92 | 75 | 1008 | -2.9402 | 26.7077 | 4.446 | 9.597 | 36.06 | 0
1990-03-24 23:00 | -2.8 | 26.96 | -5.6 | 21.92 | 81 | 1008 | -3.6837 | 25.3694 | 3.242 | 9.08 | 38.04 | 0
32957 | -2.8 | 26.96 | -5 | 23 | 85 | 1008 | -3.4957 | 25.7078 | 3.542 | 9.209 | 38.04 | 0
1990-03-25 01:00 | -2.8 | 26.96 | -6.1 | 21.02 | 78 | 1008 | -3.8253 | 25.1144 | 3.017 | 8.983 | 38.04 | 0
1990-03-25 02:00 | -2.8 | 26.96 | -6.7 | 19.94 | 75 | 1007 | -3.9683 | 24.857 | 2.797 | 8.888 | 38.04 | 0
1990-03-25 03:00 | -3.9 | 24.98 | -6.7 | 19.94 | 81 | 1007 | -4.7311 | 23.4839 | 1.597 | 8.373 | 40.02 | 0
1990-03-25 04:00 | -3.9 | 24.98 | -6.7 | 19.94 | 81 | 1007 | -4.7311 | 23.4839 | 1.597 | 8.373 | 40.02 | 0
1990-03-25 05:00 | -4.4 | 24.08 | -6.1 | 21.02 | 88 | 1007 | -4.9079 | 23.1658 | 1.321 | 8.254 | 40.92 | 0
1990-03-25 06:00 | -5 | 23 | -6.7 | 19.94 | 88 | 1008 | -5.4902 | 22.1177 | 0.4216 | 7.867 | 42 | 0
1990-03-25 07:00 | -3.9 | 24.98 | -5.6 | 21.92 | 88 | 1008 | -4.4223 | 24.0399 | 2.07 | 8.576 | 40.02 | 0
1990-03-25 08:00 | -1.1 | 30.02 | -5.6 | 21.92 | 72 | 1009 | -2.5369 | 27.4337 | 5.103 | 9.88 | 34.98 | 0
1990-03-25 09:00 | 1.7 | 35.06 | -6.1 | 21.02 | 57 | 1009 | -0.95782 | 30.2759 | 7.782 | 11.03 | 29.94 | 0
1990-03-25 10:00 | 3.3 | 37.94 | -7.2 | 19.04 | 46 | 1009 | -0.36942 | 31.3351 | 8.814 | 11.48 | 27.06 | 0
1990-03-25 11:00 | 4.4 | 39.92 | -7.2 | 19.04 | 43 | 1009 | 0.32178 | 32.5792 | 9.98 | 11.98 | 25.08 | 0
1990-03-25 12:00 | 5 | 41 | -5 | 23 | 49 | 1008 | 1.2755 | 34.2959 | 11.64 | 12.69 | 24 | 0
1990-03-25 13:00 | 4.4 | 39.92 | -5 | 23 | 51 | 1007 | 0.91917 | 33.6545 | 11.03 | 12.43 | 25.08 | 0
1990-03-25 14:00 | 5 | 41 | -5.6 | 21.92 | 47 | 1006 | 1.1166 | 34.0099 | 11.39 | 12.58 | 24 | 0
1990-03-25 15:00 | 5 | 41 | -4.4 | 24.08 | 51 | 1006 | 1.4252 | 34.5654 | 11.93 | 12.81 | 24 | 0
1990-03-25 16:00 | 5 | 41 | -4.4 | 24.08 | 51 | 1006 | 1.4252 | 34.5654 | 11.93 | 12.81 | 24 | 0
1990-03-25 17:00 | 4.4 | 39.92 | -4.4 | 24.08 | 53 | 1005 | 1.0643 | 33.9158 | 11.31 | 12.55 | 25.08 | 0
1990-03-25 18:00 | 3.3 | 37.94 | -5 | 23 | 55 | 1006 | 0.26561 | 32.4781 | 9.914 | 11.95 | 27.06 | 0
1990-03-25 19:00 | 1.1 | 33.98 | -3.3 | 26.06 | 73 | 1006 | -0.51623 | 31.0708 | 8.581 | 11.38 | 31.02 | 0
1990-03-25 20:00 | -0.6 | 30.92 | -3.3 | 26.06 | 82 | 1006 | -1.542 | 29.2243 | 6.797 | 10.61 | 34.08 | 0
1990-03-25 21:00 | 0 | 32 | -5 | 23 | 69 | 1007 | -1.6915 | 28.9553 | 6.536 | 10.5 | 33 | 0
1990-03-25 22:00 | -1.1 | 30.02 | -5 | 23 | 75 | 1007 | -2.3813 | 27.7136 | 5.375 | 9.997 | 34.98 | 0
1990-03-25 23:00 | -1.7 | 28.94 | -4.4 | 24.08 | 82 | 1007 | -2.5887 | 27.3404 | 5.03 | 9.848 | 36.06 | 0
32958 | -2.2 | 28.04 | -4.4 | 24.08 | 85 | 1007 | -2.9193 | 26.7453 | 4.485 | 9.614 | 36.96 | 0
1990-03-26 01:00 | -1.7 | 28.94 | -4.4 | 24.08 | 82 | 1007 | -2.5887 | 27.3404 | 5.03 | 9.848 | 36.06 | 0
1990-03-26 02:00 | -1.1 | 30.02 | -5 | 23 | 75 | 1007 | -2.3813 | 27.7136 | 5.375 | 9.997 | 34.98 | 0
1990-03-26 03:00 | -1.1 | 30.02 | -5 | 23 | 75 | 1007 | -2.3813 | 27.7136 | 5.375 | 9.997 | 34.98 | 0
1990-03-26 04:00 | -1.1 | 30.02 | -4.4 | 24.08 | 78 | 1007 | -2.2248 | 27.9953 | 5.636 | 10.11 | 34.98 | 0
1990-03-26 05:00 | -1.1 | 30.02 | -3.9 | 24.98 | 82 | 1007 | -2.0173 | 28.3688 | 5.983 | 10.26 | 34.98 | 0
1990-03-26 06:00 | -1.1 | 30.02 | -3.3 | 26.06 | 85 | 1008 | -1.8621 | 28.6482 | 6.236 | 10.37 | 34.98 | 0
1990-03-26 07:00 | -0.6 | 30.92 | -3.3 | 26.06 | 82 | 1009 | -1.5404 | 29.2273 | 6.775 | 10.6 | 34.08 | 0
1990-03-26 08:00 | 2.2 | 35.96 | -2.8 | 26.96 | 70 | 1009 | 0.30445 | 32.548 | 9.952 | 11.96 | 29.04 | 0
1990-03-26 09:00 | 3.9 | 39.02 | -4.4 | 24.08 | 55 | 1010 | 0.79093 | 33.4237 | 10.78 | 12.32 | 25.98 | 0
1990-03-26 10:00 | 5.6 | 42.08 | -3.9 | 24.98 | 51 | 1010 | 1.9406 | 35.4931 | 12.8 | 13.19 | 22.92 | 0
1990-03-26 11:00 | 6.7 | 44.06 | -3.9 | 24.98 | 47 | 1010 | 2.5354 | 36.5636 | 13.87 | 13.65 | 20.94 | 0
1990-03-26 12:00 | 7.2 | 44.96 | -5.6 | 21.92 | 40 | 1010 | 2.3446 | 36.2203 | 13.52 | 13.5 | 20.04 | 0
1990-03-26 13:00 | 7.8 | 46.04 | -6.7 | 19.94 | 36 | 1010 | 2.4633 | 36.434 | 13.74 | 13.59 | 18.96 | 0
1990-03-26 14:00 | 8.9 | 48.02 | -6.7 | 19.94 | 33 | 1009 | 3.0294 | 37.4529 | 14.78 | 14.04 | 16.98 | 0
1990-03-26 15:00 | 8.9 | 48.02 | -7.8 | 17.96 | 30 | 1009 | 2.7406 | 36.933 | 14.25 | 13.81 | 16.98 | 0
1990-03-26 16:00 | 9.4 | 48.92 | -7.8 | 17.96 | 29 | 1008 | 3.0122 | 37.422 | 14.76 | 14.03 | 16.08 | 0
1990-03-26 17:00 | 8.9 | 48.02 | -7.8 | 17.96 | 30 | 1008 | 2.7371 | 36.9269 | 14.25 | 13.81 | 16.98 | 0
1990-03-26 18:00 | 7.2 | 44.96 | -7.2 | 19.04 | 35 | 1007 | 1.8978 | 35.4161 | 12.75 | 13.17 | 20.04 | 0
1990-03-26 19:00 | 4.4 | 39.92 | -7.2 | 19.04 | 43 | 1007 | 0.31697 | 32.5706 | 9.991 | 11.98 | 25.08 | 0
1990-03-26 20:00 | 3.9 | 39.02 | -7.8 | 17.96 | 43 | 1008 | -0.10784 | 31.8059 | 9.289 | 11.68 | 25.98 | 0
1990-03-26 21:00 | 3.3 | 37.94 | -6.7 | 19.94 | 48 | 1008 | -0.23616 | 31.5749 | 9.06 | 11.58 | 27.06 | 0
1990-03-26 22:00 | 0 | 32 | -6.1 | 21.02 | 64 | 1008 | -1.972 | 28.4505 | 6.055 | 10.29 | 33 | 0
1990-03-26 23:00 | -1.1 | 30.02 | -5 | 23 | 75 | 1008 | -2.3806 | 27.715 | 5.369 | 9.994 | 34.98 | 0
32959 | -1.7 | 28.94 | -3.9 | 24.98 | 85 | 1008 | -2.4384 | 27.6109 | 5.27 | 9.952 | 36.06 | 0
1990-03-27 01:00 | -1.7 | 28.94 | -4.4 | 24.08 | 82 | 1008 | -2.5881 | 27.3414 | 5.023 | 9.846 | 36.06 | 0
1990-03-27 02:00 | -2.8 | 26.96 | -3.3 | 26.06 | 96 | 1008 | -2.9841 | 26.6286 | 4.369 | 9.564 | 38.04 | 0
1990-03-27 03:00 | -2.8 | 26.96 | -4.4 | 24.08 | 89 | 1008 | -3.3087 | 26.0443 | 3.843 | 9.338 | 38.04 | 0
1990-03-27 04:00 | -3.3 | 26.06 | -5.6 | 21.92 | 85 | 1008 | -3.9766 | 24.8421 | 2.774 | 8.878 | 38.94 | 0
1990-03-27 05:00 | -3.9 | 24.98 | -5 | 23 | 92 | 1008 | -4.2473 | 24.3548 | 2.344 | 8.694 | 40.02 | 0
1990-03-27 06:00 | -5 | 23 | -6.1 | 21.02 | 92 | 1009 | -5.3258 | 22.4135 | 0.6647 | 7.972 | 42 | 0
1990-03-27 07:00 | -2.8 | 26.96 | -4.4 | 24.08 | 89 | 1009 | -3.3084 | 26.0448 | 3.836 | 9.335 | 38.04 | 0
1990-03-27 08:00 | 2.2 | 35.96 | -2.8 | 26.96 | 70 | 1010 | 0.30557 | 32.55 | 9.944 | 11.96 | 29.04 | 0
1990-03-27 09:00 | 5 | 41 | -3.9 | 24.98 | 53 | 1010 | 1.5863 | 34.8554 | 12.17 | 12.92 | 24 | 0
1990-03-27 10:00 | 7.2 | 44.96 | -6.7 | 19.94 | 37 | 1009 | 2.0797 | 35.7435 | 13.06 | 13.3 | 20.04 | 0
1990-03-27 11:00 | 8.3 | 46.94 | -7.2 | 19.04 | 33 | 1009 | 2.571 | 36.6279 | 13.94 | 13.68 | 18.06 | 0
1990-03-27 12:00 | 8.9 | 48.02 | -7.8 | 17.96 | 30 | 1008 | 2.7371 | 36.9269 | 14.25 | 13.81 | 16.98 | 0
1990-03-27 13:00 | 10 | 50 | -7.2 | 19.04 | 29 | 1007 | 3.4536 | 38.2166 | 15.59 | 14.39 | 15 | 0
1990-03-27 14:00 | 10.6 | 51.08 | -6.7 | 19.94 | 30 | 1006 | 3.9984 | 39.1971 | 16.63 | 14.83 | 13.92 | 0
1990-03-27 15:00 | 10.6 | 51.08 | -5.6 | 21.92 | 32 | 1005 | 4.2037 | 39.5666 | 17.03 | 15.01 | 13.92 | 0
1990-03-27 16:00 | 10 | 50 | -7.8 | 17.96 | 28 | 1005 | 3.3441 | 38.0194 | 15.41 | 14.31 | 15 | 0
1990-03-27 17:00 | 10 | 50 | -6.1 | 21.02 | 32 | 1004 | 3.7485 | 38.7473 | 16.18 | 14.64 | 15 | 0
1990-03-27 18:00 | 9.4 | 48.92 | -6.1 | 21.02 | 33 | 1004 | 3.394 | 38.1092 | 15.52 | 14.36 | 16.08 | 0
1990-03-27 19:00 | 8.3 | 46.94 | -5 | 23 | 39 | 1004 | 3.112 | 37.6016 | 15 | 14.13 | 18.06 | 0
1990-03-27 20:00 | 5.6 | 42.08 | -3.3 | 26.06 | 53 | 1004 | 2.086 | 35.7548 | 13.13 | 13.33 | 22.92 | 0
1990-03-27 21:00 | 6.7 | 44.06 | -2.8 | 26.96 | 51 | 1004 | 2.8555 | 37.1399 | 14.53 | 13.93 | 20.94 | 0
1990-03-27 22:00 | 6.1 | 42.98 | -3.3 | 26.06 | 51 | 1004 | 2.3501 | 36.2301 | 13.61 | 13.54 | 22.02 | 0
1990-03-27 23:00 | 5.6 | 42.08 | -3.3 | 26.06 | 53 | 1004 | 2.086 | 35.7548 | 13.13 | 13.33 | 22.92 | 0
32960 | 5 | 41 | -2.8 | 26.96 | 58 | 1004 | 1.9556 | 35.52 | 12.9 | 13.23 | 24 | 0
1990-03-28 01:00 | 5 | 41 | -2.8 | 26.96 | 58 | 1003 | 1.9538 | 35.5169 | 12.9 | 13.23 | 24 | 0
1990-03-28 02:00 | 5.6 | 42.08 | -2.8 | 26.96 | 55 | 1003 | 2.2412 | 36.0342 | 13.42 | 13.46 | 22.92 | 0
1990-03-28 03:00 | 5 | 41 | -3.3 | 26.06 | 55 | 1003 | 1.7256 | 35.1061 | 12.49 | 13.06 | 24 | 0
1990-03-28 04:00 | 3.9 | 39.02 | -2.2 | 28.04 | 65 | 1003 | 1.4962 | 34.6932 | 12.09 | 12.88 | 25.98 | 0
1990-03-28 05:00 | 4.4 | 39.92 | -2.8 | 26.96 | 60 | 1003 | 1.5785 | 34.8412 | 12.23 | 12.95 | 25.08 | 0
1990-03-28 06:00 | 4.4 | 39.92 | -2.8 | 26.96 | 60 | 1003 | 1.5785 | 34.8412 | 12.23 | 12.95 | 25.08 | 0
1990-03-28 07:00 | 4.4 | 39.92 | -2.8 | 26.96 | 60 | 1003 | 1.5785 | 34.8412 | 12.23 | 12.95 | 25.08 | 0
1990-03-28 08:00 | 5.6 | 42.08 | -2.8 | 26.96 | 55 | 1003 | 2.2412 | 36.0342 | 13.42 | 13.46 | 22.92 | 0
1990-03-28 09:00 | 6.7 | 44.06 | -2.2 | 28.04 | 54 | 1003 | 3.102 | 37.5836 | 15 | 14.13 | 20.94 | 0
1990-03-28 10:00 | 7.8 | 46.04 | -1.7 | 28.94 | 52 | 1003 | 3.865 | 38.9571 | 16.43 | 14.75 | 18.96 | 0
1990-03-28 11:00 | 8.9 | 48.02 | -1.7 | 28.94 | 48 | 1002 | 4.4216 | 39.9588 | 17.5 | 15.21 | 16.98 | 0
1990-03-28 12:00 | 10 | 50 | -1.7 | 28.94 | 45 | 1001 | 5.0336 | 41.0605 | 18.71 | 15.73 | 15 | 0
1990-03-28 13:00 | 11.1 | 51.98 | -2.2 | 28.04 | 40 | 1000 | 5.4051 | 41.7291 | 19.45 | 16.05 | 13.02 | 0
1990-03-28 14:00 | 11.7 | 53.06 | -1.7 | 28.94 | 40 | 999 | 5.8735 | 42.5722 | 20.4 | 16.46 | 11.94 | 0
1990-03-28 15:00 | 11.1 | 51.98 | -2.2 | 28.04 | 40 | 999 | 5.4021 | 41.7238 | 19.46 | 16.05 | 13.02 | 0
1990-03-28 16:00 | 11.1 | 51.98 | -2.8 | 26.96 | 38 | 999 | 5.1933 | 41.3479 | 19.04 | 15.87 | 13.02 | 0
1990-03-28 17:00 | 11.1 | 51.98 | -2.8 | 26.96 | 38 | 999 | 5.1933 | 41.3479 | 19.04 | 15.87 | 13.02 | 0
1990-03-28 18:00 | 10 | 50 | 0.6 | 33.08 | 52 | 999 | 5.7062 | 42.2712 | 20.08 | 16.32 | 15 | 0
1990-03-28 19:00 | 7.8 | 46.04 | 3.9 | 39.02 | 77 | 999 | 5.9702 | 42.7464 | 20.64 | 16.56 | 18.96 | 0
1990-03-28 20:00 | 7.2 | 44.96 | 5 | 41 | 86 | 999 | 6.1234 | 43.0221 | 20.96 | 16.7 | 20.04 | 0
1990-03-28 21:00 | 6.7 | 44.06 | 4.4 | 39.92 | 86 | 999 | 5.6438 | 42.1589 | 19.99 | 16.28 | 20.94 | 0
1990-03-28 22:00 | 6.1 | 42.98 | 4.4 | 39.92 | 89 | 999 | 5.292 | 41.5257 | 19.28 | 15.98 | 22.02 | 0
1990-03-28 23:00 | 5.6 | 42.08 | 5 | 41 | 96 | 998 | 5.314 | 41.5652 | 19.35 | 16 | 22.92 | 0
32961 | 5 | 41 | 5 | 41 | 100 | 997 | 5 | 41 | 18.74 | 15.74 | 24 | 0
1990-03-29 01:00 | 5 | 41 | 5 | 41 | 100 | 997 | 5 | 41 | 18.74 | 15.74 | 24 | 0
1990-03-29 02:00 | 5 | 41 | 5 | 41 | 100 | 996 | 5 | 41 | 18.75 | 15.75 | 24 | 0
1990-03-29 03:00 | 5.6 | 42.08 | 5.6 | 42.08 | 100 | 995 | 5.6 | 42.08 | 19.97 | 16.27 | 22.92 | 0
1990-03-29 04:00 | 6.1 | 42.98 | 6.1 | 42.98 | 100 | 994 | 6.1 | 42.98 | 21 | 16.71 | 22.02 | 0
1990-03-29 05:00 | 6.1 | 42.98 | 6.1 | 42.98 | 100 | 994 | 6.1 | 42.98 | 21 | 16.71 | 22.02 | 0
1990-03-29 06:00 | 6.1 | 42.98 | 6.1 | 42.98 | 100 | 994 | 6.1 | 42.98 | 21 | 16.71 | 22.02 | 0
1990-03-29 07:00 | 6.7 | 44.06 | 6.7 | 44.06 | 100 | 994 | 6.7 | 44.06 | 22.24 | 17.25 | 20.94 | 0
1990-03-29 08:00 | 6.7 | 44.06 | 6.7 | 44.06 | 100 | 995 | 6.7 | 44.06 | 22.23 | 17.24 | 20.94 | 0
1990-03-29 09:00 | 7.2 | 44.96 | 7.2 | 44.96 | 100 | 994 | 7.2 | 44.96 | 23.3 | 17.7 | 20.04 | 0
1990-03-29 10:00 | 8.3 | 46.94 | 8.3 | 46.94 | 100 | 994 | 8.3 | 46.94 | 25.68 | 18.73 | 18.06 | 0
1990-03-29 11:00 | 8.3 | 46.94 | 8.3 | 46.94 | 100 | 994 | 8.3 | 46.94 | 25.68 | 18.73 | 18.06 | 0
1990-03-29 12:00 | 8.9 | 48.02 | 8.9 | 48.02 | 100 | 994 | 8.9 | 48.02 | 27.02 | 19.3 | 16.98 | 0
1990-03-29 13:00 | 10 | 50 | 10 | 50 | 100 | 993 | 10 | 50 | 29.56 | 20.4 | 15 | 0
1990-03-29 14:00 | 10 | 50 | 10 | 50 | 100 | 993 | 10 | 50 | 29.56 | 20.4 | 15 | 0
1990-03-29 15:00 | 10 | 50 | 10 | 50 | 100 | 993 | 10 | 50 | 29.56 | 20.4 | 15 | 0
1990-03-29 16:00 | 9.4 | 48.92 | 9.4 | 48.92 | 100 | 993 | 9.4 | 48.92 | 28.17 | 19.8 | 16.08 | 0
1990-03-29 17:00 | 9.4 | 48.92 | 9.4 | 48.92 | 100 | 993 | 9.4 | 48.92 | 28.17 | 19.8 | 16.08 | 0
1990-03-29 18:00 | 8.9 | 48.02 | 8.9 | 48.02 | 100 | 993 | 8.9 | 48.02 | 27.04 | 19.31 | 16.98 | 0
1990-03-29 19:00 | 8.9 | 48.02 | 8.9 | 48.02 | 100 | 994 | 8.9 | 48.02 | 27.02 | 19.3 | 16.98 | 0
1990-03-29 20:00 | 8.3 | 46.94 | 8.3 | 46.94 | 100 | 994 | 8.3 | 46.94 | 25.68 | 18.73 | 18.06 | 0
1990-03-29 21:00 | 7.8 | 46.04 | 7.8 | 46.04 | 100 | 994 | 7.8 | 46.04 | 24.59 | 18.26 | 18.96 | 0
1990-03-29 22:00 | 7.8 | 46.04 | 7.8 | 46.04 | 100 | 994 | 7.8 | 46.04 | 24.59 | 18.26 | 18.96 | 0
1990-03-29 23:00 | 7.2 | 44.96 | 7.2 | 44.96 | 100 | 994 | 7.2 | 44.96 | 23.3 | 17.7 | 20.04 | 0
32962 | 7.2 | 44.96 | 7.2 | 44.96 | 100 | 994 | 7.2 | 44.96 | 23.3 | 17.7 | 20.04 | 0
1990-03-30 01:00 | 6.7 | 44.06 | 6.7 | 44.06 | 100 | 994 | 6.7 | 44.06 | 22.24 | 17.25 | 20.94 | 0
1990-03-30 02:00 | 6.7 | 44.06 | 6.7 | 44.06 | 100 | 994 | 6.7 | 44.06 | 22.24 | 17.25 | 20.94 | 0
1990-03-30 03:00 | 6.7 | 44.06 | 6.7 | 44.06 | 100 | 994 | 6.7 | 44.06 | 22.24 | 17.25 | 20.94 | 0
1990-03-30 04:00 | 6.7 | 44.06 | 6.7 | 44.06 | 100 | 994 | 6.7 | 44.06 | 22.24 | 17.25 | 20.94 | 0
1990-03-30 05:00 | 6.7 | 44.06 | 6.7 | 44.06 | 100 | 994 | 6.7 | 44.06 | 22.24 | 17.25 | 20.94 | 0
1990-03-30 06:00 | 6.7 | 44.06 | 6.7 | 44.06 | 100 | 994 | 6.7 | 44.06 | 22.24 | 17.25 | 20.94 | 0
1990-03-30 07:00 | 6.7 | 44.06 | 6.7 | 44.06 | 100 | 995 | 6.7 | 44.06 | 22.23 | 17.24 | 20.94 | 0
1990-03-30 08:00 | 6.7 | 44.06 | 6.7 | 44.06 | 100 | 995 | 6.7 | 44.06 | 22.23 | 17.24 | 20.94 | 0
1990-03-30 09:00 | 7.2 | 44.96 | 7.2 | 44.96 | 100 | 995 | 7.2 | 44.96 | 23.28 | 17.69 | 20.04 | 0
1990-03-30 10:00 | 7.2 | 44.96 | 7.2 | 44.96 | 100 | 995 | 7.2 | 44.96 | 23.28 | 17.69 | 20.04 | 0
1990-03-30 11:00 | 7.2 | 44.96 | 7.2 | 44.96 | 100 | 994 | 7.2 | 44.96 | 23.3 | 17.7 | 20.04 | 0
1990-03-30 12:00 | 7.8 | 46.04 | 7.8 | 46.04 | 100 | 993 | 7.8 | 46.04 | 24.6 | 18.26 | 18.96 | 0
1990-03-30 13:00 | 8.3 | 46.94 | 7.8 | 46.04 | 96 | 993 | 7.9827 | 46.3688 | 25 | 18.43 | 18.06 | 0
1990-03-30 14:00 | 8.3 | 46.94 | 8.3 | 46.94 | 100 | 993 | 8.3 | 46.94 | 25.7 | 18.73 | 18.06 | 0
1990-03-30 15:00 | 8.3 | 46.94 | 8.3 | 46.94 | 100 | 992 | 8.3 | 46.94 | 25.72 | 18.74 | 18.06 | 0
1990-03-30 16:00 | 7.8 | 46.04 | 7.8 | 46.04 | 100 | 992 | 7.8 | 46.04 | 24.62 | 18.27 | 18.96 | 0
1990-03-30 17:00 | 7.2 | 44.96 | 7.2 | 44.96 | 100 | 992 | 7.2 | 44.96 | 23.33 | 17.72 | 20.04 | 0
1990-03-30 18:00 | 7.2 | 44.96 | 7.2 | 44.96 | 100 | 993 | 7.2 | 44.96 | 23.31 | 17.71 | 20.04 | 0
1990-03-30 19:00 | 7.2 | 44.96 | 7.2 | 44.96 | 100 | 993 | 7.2 | 44.96 | 23.31 | 17.71 | 20.04 | 0
1990-03-30 20:00 | 6.7 | 44.06 | 6.7 | 44.06 | 100 | 993 | 6.7 | 44.06 | 22.26 | 17.25 | 20.94 | 0
1990-03-30 21:00 | 6.7 | 44.06 | 6.7 | 44.06 | 100 | 993 | 6.7 | 44.06 | 22.26 | 17.25 | 20.94 | 0
1990-03-30 22:00 | 6.1 | 42.98 | 6.1 | 42.98 | 100 | 993 | 6.1 | 42.98 | 21.01 | 16.72 | 22.02 | 0
1990-03-30 23:00 | 6.1 | 42.98 | 6.1 | 42.98 | 100 | 993 | 6.1 | 42.98 | 21.01 | 16.72 | 22.02 | 0
32963 | 6.1 | 42.98 | 6.1 | 42.98 | 100 | 993 | 6.1 | 42.98 | 21.01 | 16.72 | 22.02 | 0
1990-03-31 01:00 | 5.6 | 42.08 | 5.6 | 42.08 | 100 | 992 | 5.6 | 42.08 | 20.01 | 16.29 | 22.92 | 0
1990-03-31 02:00 | 5.6 | 42.08 | 5.6 | 42.08 | 100 | 992 | 5.6 | 42.08 | 20.01 | 16.29 | 22.92 | 0
1990-03-31 03:00 | 5.6 | 42.08 | 5.6 | 42.08 | 100 | 992 | 5.6 | 42.08 | 20.01 | 16.29 | 22.92 | 0
1990-03-31 04:00 | 5.6 | 42.08 | 5.6 | 42.08 | 100 | 993 | 5.6 | 42.08 | 19.99 | 16.28 | 22.92 | 0
1990-03-31 05:00 | 5.6 | 42.08 | 5.6 | 42.08 | 100 | 993 | 5.6 | 42.08 | 19.99 | 16.28 | 22.92 | 0
1990-03-31 06:00 | 5.6 | 42.08 | 5.6 | 42.08 | 100 | 994 | 5.6 | 42.08 | 19.98 | 16.28 | 22.92 | 0
1990-03-31 07:00 | 6.1 | 42.98 | 6.1 | 42.98 | 100 | 994 | 6.1 | 42.98 | 21 | 16.71 | 22.02 | 0
1990-03-31 08:00 | 6.7 | 44.06 | 6.7 | 44.06 | 100 | 994 | 6.7 | 44.06 | 22.24 | 17.25 | 20.94 | 0
1990-03-31 09:00 | 7.2 | 44.96 | 7.2 | 44.96 | 100 | 994 | 7.2 | 44.96 | 23.3 | 17.7 | 20.04 | 0
1990-03-31 10:00 | 7.8 | 46.04 | 7.2 | 44.96 | 96 | 994 | 7.4885 | 45.4793 | 23.91 | 17.97 | 18.96 | 0
1990-03-31 11:00 | 8.3 | 46.94 | 7.2 | 44.96 | 93 | 994 | 7.7428 | 45.937 | 24.45 | 18.2 | 18.06 | 0
1990-03-31 12:00 | 10 | 50 | 8.3 | 46.94 | 90 | 993 | 9.1509 | 48.4716 | 27.59 | 19.55 | 15 | 0
1990-03-31 13:00 | 11.7 | 53.06 | 8.9 | 48.02 | 83 | 993 | 10.155 | 50.279 | 29.9 | 20.54 | 11.94 | 0
1990-03-31 14:00 | 11.1 | 51.98 | 8.9 | 48.02 | 86 | 993 | 9.8586 | 49.7455 | 29.21 | 20.24 | 13.02 | 0
1990-03-31 15:00 | 11.1 | 51.98 | 8.9 | 48.02 | 86 | 993 | 9.8586 | 49.7455 | 29.21 | 20.24 | 13.02 | 0
1990-03-31 16:00 | 11.1 | 51.98 | 9.4 | 48.92 | 90 | 993 | 10.2186 | 50.3935 | 30.06 | 20.61 | 13.02 | 0
1990-03-31 17:00 | 10 | 50 | 7.2 | 44.96 | 83 | 993 | 8.5421 | 47.3757 | 26.21 | 18.96 | 15 | 0
1990-03-31 18:00 | 10.6 | 51.08 | 10 | 50 | 96 | 993 | 10.2563 | 50.4614 | 30.16 | 20.65 | 13.92 | 0
1990-03-31 19:00 | 10.6 | 51.08 | 10 | 50 | 96 | 993 | 10.2563 | 50.4614 | 30.16 | 20.65 | 13.92 | 0
1990-03-31 20:00 | 10.6 | 51.08 | 10 | 50 | 96 | 993 | 10.2563 | 50.4614 | 30.16 | 20.65 | 13.92 | 0
1990-03-31 21:00 | 10 | 50 | 10 | 50 | 100 | 993 | 10 | 50 | 29.56 | 20.4 | 15 | 0
1990-03-31 22:00 | 8.3 | 46.94 | 8 | 46.4 | 100 | 993 | 8.3 | 46.94 | 25.7 | 18.73 | 18.06 | 0
1990-03-31 23:00 | 6.5 | 43.7 | 6 | 42.8 | 100 | 993 | 6.5 | 43.7 | 21.84 | 17.08 | 21.3 | 0
32964 | 4.8 | 40.64 | 4 | 39.2 | 100 | 993 | 4.8 | 40.64 | 18.4 | 15.6 | 24.36 | 0
2002-04-01 01:00 | 3 | 37.4 | 2.1 | 35.78 | 83 | 996 | 1.892 | 35.4057 | 12.88 | 13.22 | 27.6 | 0
2002-04-01 02:00 | 1.3 | 34.34 | 0.1 | 32.18 | 88 | 996 | 0.57758 | 33.0396 | 10.55 | 12.22 | 30.66 | 0
2002-04-01 03:00 | -0.4 | 31.28 | -1.8 | 28.76 | 87 | 996 | -1.0884 | 30.0408 | 7.665 | 10.98 | 33.72 | 0
2002-04-01 04:00 | -2.2 | 28.04 | -3.9 | 24.98 | 87 | 996 | -2.8267 | 26.912 | 4.719 | 9.715 | 36.96 | 0
2002-04-01 05:00 | -2.2 | 28.04 | -3.9 | 24.98 | 87 | 996 | -2.8267 | 26.912 | 4.719 | 9.715 | 36.96 | 0
2002-04-01 06:00 | -3.3 | 26.06 | -5 | 23 | 87 | 996 | -3.8901 | 24.9978 | 2.993 | 8.973 | 38.94 | 0
2002-04-01 07:00 | 0 | 32 | -2.2 | 28.04 | 83 | 996 | -0.92192 | 30.3405 | 7.957 | 11.11 | 33 | 0
2002-04-01 08:00 | 3.3 | 37.94 | -2.8 | 26.96 | 63 | 996 | 0.80967 | 33.4574 | 10.95 | 12.4 | 27.06 | 0
2002-04-01 09:00 | 6.1 | 42.98 | -1.7 | 28.94 | 56 | 996 | 2.7374 | 36.9273 | 14.41 | 13.88 | 22.02 | 0
2002-04-01 10:00 | 7.8 | 46.04 | -1.7 | 28.94 | 50 | 996 | 3.6748 | 38.6147 | 16.15 | 14.63 | 18.96 | 0
2002-04-01 11:00 | 9.4 | 48.92 | -0.6 | 30.92 | 49 | 995 | 4.9117 | 40.841 | 18.55 | 15.66 | 16.08 | 0
2002-04-01 12:00 | 11.1 | 51.98 | 0 | 32 | 46 | 993 | 6.0054 | 42.8097 | 20.77 | 16.61 | 13.02 | 0
2002-04-01 13:00 | 13.3 | 55.94 | 1.1 | 33.98 | 43 | 992 | 7.4468 | 45.4043 | 23.78 | 17.91 | 9.06 | 0
2002-04-01 14:00 | 14.4 | 57.92 | 1.7 | 35.06 | 42 | 990 | 8.1956 | 46.7521 | 25.43 | 18.62 | 7.08 | 0
2002-04-01 15:00 | 15 | 59 | 2.8 | 37.04 | 44 | 988 | 8.9051 | 48.0292 | 27.05 | 19.31 | 6 | 0
2002-04-01 16:00 | 15.6 | 60.08 | 3.9 | 39.02 | 46 | 987 | 9.6265 | 49.3277 | 28.71 | 20.03 | 4.92 | 0
2002-04-01 17:00 | 16.1 | 60.98 | 5 | 41 | 48 | 987 | 10.278 | 50.5004 | 30.24 | 20.69 | 4.02 | 0
2002-04-01 18:00 | 16.1 | 60.98 | 5 | 41 | 48 | 985 | 10.2728 | 50.491 | 30.26 | 20.7 | 4.02 | 0
2002-04-01 19:00 | 13.9 | 57.02 | 6.1 | 42.98 | 59 | 986 | 9.7143 | 49.4858 | 28.96 | 20.14 | 7.98 | 0
2002-04-01 20:00 | 13.9 | 57.02 | 6.7 | 44.06 | 62 | 986 | 10.0416 | 50.075 | 29.73 | 20.47 | 7.98 | 0
2002-04-01 21:00 | 13.3 | 55.94 | 7.2 | 44.96 | 67 | 985 | 10.0421 | 50.0758 | 29.77 | 20.48 | 9.06 | 0
2002-04-01 22:00 | 13.3 | 55.94 | 7.8 | 46.04 | 69 | 985 | 10.2502 | 50.4503 | 30.26 | 20.7 | 9.06 | 0
2002-04-01 23:00 | 12.8 | 55.04 | 8.3 | 46.94 | 74 | 985 | 10.3049 | 50.5489 | 30.4 | 20.76 | 9.96 | 0
37348 | 12.8 | 55.04 | 8.3 | 46.94 | 74 | 983 | 10.3027 | 50.5449 | 30.44 | 20.77 | 9.96 | 0
2002-04-02 01:00 | 13.3 | 55.94 | 8.3 | 46.94 | 72 | 984 | 10.5584 | 51.0051 | 31.02 | 21.02 | 9.06 | 0
2002-04-02 02:00 | 13.3 | 55.94 | 8.3 | 46.94 | 72 | 984 | 10.5584 | 51.0051 | 31.02 | 21.02 | 9.06 | 0
2002-04-02 03:00 | 12.2 | 53.96 | 8.3 | 46.94 | 77 | 983 | 10.0447 | 50.0805 | 29.83 | 20.51 | 11.04 | 0
2002-04-02 04:00 | 11.7 | 53.06 | 8.3 | 46.94 | 80 | 983 | 9.8656 | 49.758 | 29.42 | 20.33 | 11.94 | 0
2002-04-02 05:00 | 12.2 | 53.96 | 8.3 | 46.94 | 77 | 983 | 10.0447 | 50.0805 | 29.83 | 20.51 | 11.04 | 0
2002-04-02 06:00 | 12.2 | 53.96 | 8.3 | 46.94 | 77 | 983 | 10.0447 | 50.0805 | 29.83 | 20.51 | 11.04 | 0
2002-04-02 07:00 | 12.8 | 55.04 | 8.9 | 48.02 | 77 | 985 | 10.6039 | 51.087 | 31.12 | 21.06 | 9.96 | 0
2002-04-02 08:00 | 11.1 | 51.98 | 6.7 | 44.06 | 74 | 986 | 8.7445 | 47.7402 | 26.78 | 19.2 | 13.02 | 0
2002-04-02 09:00 | 8.3 | 46.94 | 5 | 41 | 80 | 987 | 6.6753 | 44.0155 | 22.28 | 17.27 | 18.06 | 0
2002-04-02 10:00 | 7.8 | 46.04 | 3.3 | 37.94 | 73 | 988 | 5.6288 | 42.1319 | 20.11 | 16.33 | 18.96 | 0
2002-04-02 11:00 | 6.1 | 42.98 | 3.3 | 37.94 | 82 | 989 | 4.7603 | 40.5685 | 18.36 | 15.58 | 22.02 | 0
2002-04-02 12:00 | 5.6 | 42.08 | 3.3 | 37.94 | 85 | 989 | 4.5092 | 40.1165 | 17.87 | 15.37 | 22.92 | 0
2002-04-02 13:00 | 6.7 | 44.06 | 3.3 | 37.94 | 79 | 990 | 5.095 | 41.1711 | 19.01 | 15.86 | 20.94 | 0
2002-04-02 14:00 | 7 | 44.6 | 3 | 37.4 | 76 | 991 | 5.1385 | 41.2492 | 19.08 | 15.89 | 20.4 | 0
2002-04-02 15:00 | 7.2 | 44.96 | 2.2 | 35.96 | 70 | 992 | 4.8387 | 40.7097 | 18.47 | 15.63 | 20.04 | 0
2002-04-02 16:00 | 6.7 | 44.06 | 1.1 | 33.98 | 67 | 993 | 4.1453 | 39.4615 | 17.1 | 15.04 | 20.94 | 0
2002-04-02 17:00 | 5.6 | 42.08 | 0 | 32 | 67 | 994 | 3.1578 | 37.6841 | 15.22 | 14.23 | 22.92 | 0
2002-04-02 18:00 | 5 | 41 | -1.1 | 30.02 | 64 | 995 | 2.3942 | 36.3096 | 13.79 | 13.62 | 24 | 0
2002-04-02 19:00 | 4.4 | 39.92 | -2.8 | 26.96 | 58 | 996 | 1.4192 | 34.5546 | 12.03 | 12.86 | 25.08 | 0
2002-04-02 20:00 | 3.3 | 37.94 | -3.9 | 24.98 | 57 | 996 | 0.38891 | 32.7 | 10.22 | 12.08 | 27.06 | 0
2002-04-02 21:00 | 2.8 | 37.04 | -4.4 | 24.08 | 57 | 997 | -0.064705 | 31.8835 | 9.47 | 11.76 | 27.96 | 0
2002-04-02 22:00 | 2.8 | 37.04 | -4.4 | 24.08 | 57 | 998 | -0.063082 | 31.8865 | 9.464 | 11.75 | 27.96 | 0
2002-04-02 23:00 | 1.7 | 35.06 | -3.9 | 24.98 | 64 | 999 | -0.54222 | 31.024 | 8.599 | 11.38 | 29.94 | 0
37349 | 1.7 | 35.06 | -3.3 | 26.06 | 67 | 999 | -0.35933 | 31.3532 | 8.924 | 11.52 | 29.94 | 0
2002-04-03 01:00 | 1.1 | 33.98 | -3.3 | 26.06 | 70 | 1000 | -0.69776 | 30.744 | 8.315 | 11.26 | 31.02 | 0
2002-04-03 02:00 | 0 | 32 | -3.9 | 24.98 | 72 | 1001 | -1.5291 | 29.2476 | 6.863 | 10.64 | 33 | 0
2002-04-03 03:00 | 0 | 32 | -4.4 | 24.08 | 69 | 1001 | -1.6975 | 28.9445 | 6.576 | 10.51 | 33 | 0
2002-04-03 04:00 | -0.6 | 30.92 | -4.4 | 24.08 | 73 | 1002 | -2.0273 | 28.3508 | 6.008 | 10.27 | 34.08 | 0
2002-04-03 05:00 | -0.6 | 30.92 | -4.4 | 24.08 | 73 | 1003 | -2.0265 | 28.3523 | 6.001 | 10.27 | 34.08 | 0
2002-04-03 06:00 | -1.1 | 30.02 | -5 | 23 | 72 | 1003 | -2.5421 | 27.4242 | 5.14 | 9.896 | 34.98 | 0
2002-04-03 07:00 | -1.1 | 30.02 | -5 | 23 | 72 | 1005 | -2.5404 | 27.4274 | 5.127 | 9.89 | 34.98 | 0
2002-04-03 08:00 | -1.1 | 30.02 | -5.6 | 21.92 | 68 | 1005 | -2.7515 | 27.0473 | 4.78 | 9.741 | 34.98 | 0
2002-04-03 09:00 | -0.6 | 30.92 | -6.1 | 21.02 | 63 | 1006 | -2.568 | 27.3776 | 5.076 | 9.868 | 34.08 | 0
2002-04-03 10:00 | 0 | 32 | -6.1 | 21.02 | 60 | 1006 | -2.2016 | 28.0372 | 5.686 | 10.13 | 33 | 0
2002-04-03 11:00 | 1.7 | 35.06 | -5.6 | 21.92 | 55 | 1007 | -1.0846 | 30.0478 | 7.58 | 10.94 | 29.94 | 0
2002-04-03 12:00 | 3.3 | 37.94 | -5 | 23 | 52 | 1006 | 0.05394 | 32.0971 | 9.553 | 11.79 | 27.06 | 0
2002-04-03 13:00 | 4.4 | 39.92 | -5 | 23 | 48 | 1007 | 0.69451 | 33.2501 | 10.64 | 12.26 | 25.08 | 0
2002-04-03 14:00 | 4.4 | 39.92 | -6.1 | 21.02 | 44 | 1007 | 0.39279 | 32.707 | 10.12 | 12.04 | 25.08 | 0
2002-04-03 15:00 | 4.4 | 39.92 | -5.6 | 21.92 | 46 | 1007 | 0.54396 | 32.9791 | 10.38 | 12.15 | 25.08 | 0
2002-04-03 16:00 | 4.4 | 39.92 | -7.2 | 19.04 | 40 | 1007 | 0.08858 | 32.1594 | 9.602 | 11.81 | 25.08 | 0
2002-04-03 17:00 | 3.9 | 39.02 | -7.8 | 17.96 | 39 | 1007 | -0.3922 | 31.294 | 8.793 | 11.47 | 25.98 | 0
2002-04-03 18:00 | 3.3 | 37.94 | -7.2 | 19.04 | 43 | 1007 | -0.57788 | 30.9598 | 8.465 | 11.33 | 27.06 | 0
2002-04-03 19:00 | 1.7 | 35.06 | -7.8 | 17.96 | 46 | 1007 | -1.6472 | 29.035 | 6.616 | 10.53 | 29.94 | 0
2002-04-03 20:00 | 0.6 | 33.08 | -6.7 | 19.94 | 54 | 1008 | -2.0554 | 28.3002 | 5.917 | 10.23 | 31.92 | 0
2002-04-03 21:00 | -1.1 | 30.02 | -6.7 | 19.94 | 62 | 1008 | -3.0672 | 26.4791 | 4.243 | 9.51 | 34.98 | 0
2002-04-03 22:00 | -1.7 | 28.94 | -6.1 | 21.02 | 69 | 1008 | -3.2449 | 26.1591 | 3.952 | 9.385 | 36.06 | 0
2002-04-03 23:00 | -3.9 | 24.98 | -6.1 | 21.02 | 83 | 1008 | -4.6422 | 23.644 | 1.728 | 8.429 | 40.02 | 0
37350 | -2.8 | 26.96 | -6.1 | 21.02 | 76 | 1008 | -3.9201 | 24.9438 | 2.866 | 8.918 | 38.04 | 0
2002-04-04 01:00 | -2.8 | 26.96 | -6.7 | 19.94 | 72 | 1009 | -4.1096 | 24.6027 | 2.561 | 8.787 | 38.04 | 0
2002-04-04 02:00 | -3.3 | 26.06 | -7.2 | 19.04 | 72 | 1009 | -4.5732 | 23.7682 | 1.834 | 8.474 | 38.94 | 0
2002-04-04 03:00 | -3.9 | 24.98 | -7.2 | 19.04 | 75 | 1009 | -4.9963 | 23.0066 | 1.177 | 8.192 | 40.02 | 0
2002-04-04 04:00 | -4.4 | 24.08 | -7.2 | 19.04 | 79 | 1009 | -5.2925 | 22.4736 | 0.7207 | 7.996 | 40.92 | 0
2002-04-04 05:00 | -5 | 23 | -7.8 | 17.96 | 79 | 1009 | -5.8616 | 21.4492 | -0.1426 | 7.625 | 42 | 0
2002-04-04 06:00 | -4.4 | 24.08 | -7.8 | 17.96 | 75 | 1010 | -5.4643 | 22.1643 | 0.4544 | 7.881 | 40.92 | 0
2002-04-04 07:00 | -2.8 | 26.96 | -7.2 | 19.04 | 69 | 1011 | -4.2511 | 24.348 | 2.326 | 8.686 | 38.04 | 0
2002-04-04 08:00 | -0.6 | 30.92 | -7.2 | 19.04 | 57 | 1011 | -2.8918 | 26.7947 | 4.508 | 9.624 | 34.08 | 0
2002-04-04 09:00 | 0 | 32 | -7.2 | 19.04 | 54 | 1011 | -2.5378 | 27.432 | 5.091 | 9.875 | 33 | 0
2002-04-04 10:00 | 1.7 | 35.06 | -7.2 | 19.04 | 48 | 1011 | -1.5137 | 29.2753 | 6.81 | 10.61 | 29.94 | 0
2002-04-04 11:00 | 3.3 | 37.94 | -6.7 | 19.94 | 45 | 1011 | -0.43302 | 31.2206 | 8.684 | 11.42 | 27.06 | 0
2002-04-04 12:00 | 5 | 41 | -6.1 | 21.02 | 42 | 1010 | 0.737 | 33.3266 | 10.68 | 12.28 | 24 | 0
2002-04-04 13:00 | 5 | 41 | -6.1 | 21.02 | 42 | 1010 | 0.737 | 33.3266 | 10.68 | 12.28 | 24 | 0
2002-04-04 14:00 | 5.6 | 42.08 | -6.7 | 19.94 | 38 | 1009 | 0.89869 | 33.6176 | 10.97 | 12.4 | 22.92 | 0
2002-04-04 15:00 | 6.1 | 42.98 | -6.7 | 19.94 | 37 | 1009 | 1.2129 | 34.1833 | 11.52 | 12.64 | 22.02 | 0
2002-04-04 16:00 | 6.7 | 44.06 | -7.2 | 19.04 | 34 | 1009 | 1.4283 | 34.5709 | 11.9 | 12.8 | 20.94 | 0
2002-04-04 17:00 | 6.1 | 42.98 | -7.2 | 19.04 | 35 | 1009 | 1.046 | 33.8827 | 11.23 | 12.51 | 22.02 | 0
2002-04-04 18:00 | 5 | 41 | -7.2 | 19.04 | 38 | 1008 | 0.41778 | 32.752 | 10.15 | 12.05 | 24 | 0
2002-04-04 19:00 | 2.8 | 37.04 | -6.7 | 19.94 | 46 | 1009 | -0.7657 | 30.6217 | 8.118 | 11.18 | 27.96 | 0
2002-04-04 20:00 | 0 | 32 | -6.1 | 21.02 | 60 | 1009 | -2.1976 | 28.0443 | 5.669 | 10.12 | 33 | 0
2002-04-04 21:00 | -0.6 | 30.92 | -6.7 | 19.94 | 60 | 1009 | -2.7291 | 27.0876 | 4.789 | 9.745 | 34.08 | 0
2002-04-04 22:00 | -0.6 | 30.92 | -6.1 | 21.02 | 63 | 1009 | -2.5644 | 27.3841 | 5.059 | 9.861 | 34.08 | 0
2002-04-04 23:00 | -1.1 | 30.02 | -6.1 | 21.02 | 66 | 1009 | -2.8533 | 26.8641 | 4.583 | 9.656 | 34.98 | 0
37351 | -1.1 | 30.02 | -6.1 | 21.02 | 66 | 1009 | -2.8533 | 26.8641 | 4.583 | 9.656 | 34.98 | 0
2002-04-05 01:00 | -3.3 | 26.06 | -6.1 | 21.02 | 79 | 1009 | -4.2505 | 24.3492 | 2.336 | 8.69 | 38.94 | 0
2002-04-05 02:00 | -2.8 | 26.96 | -6.1 | 21.02 | 76 | 1009 | -3.9194 | 24.9451 | 2.861 | 8.916 | 38.04 | 0
2002-04-05 03:00 | -3.3 | 26.06 | -5.6 | 21.92 | 82 | 1009 | -4.1131 | 24.5965 | 2.552 | 8.783 | 38.94 | 0
2002-04-05 04:00 | -3.3 | 26.06 | -5.6 | 21.92 | 82 | 1009 | -4.1131 | 24.5965 | 2.552 | 8.783 | 38.94 | 0
2002-04-05 05:00 | -3.3 | 26.06 | -5.6 | 21.92 | 82 | 1009 | -4.1131 | 24.5965 | 2.552 | 8.783 | 38.94 | 0
2002-04-05 06:00 | -5 | 23 | -6.1 | 21.02 | 91 | 1009 | -5.3667 | 22.3399 | 0.6025 | 7.945 | 42 | 0
2002-04-05 07:00 | -0.6 | 30.92 | -3.9 | 24.98 | 76 | 1010 | -1.8595 | 28.6529 | 6.226 | 10.36 | 34.08 | 0
2002-04-05 08:00 | 2.2 | 35.96 | -4.4 | 24.08 | 59 | 1010 | -0.4149 | 31.2532 | 8.724 | 11.44 | 29.04 | 0
2002-04-05 09:00 | 3.9 | 39.02 | -3.9 | 24.98 | 55 | 1010 | 0.79093 | 33.4237 | 10.78 | 12.32 | 25.98 | 0
2002-04-05 10:00 | 6.7 | 44.06 | -5.6 | 21.92 | 39 | 1010 | 1.86 | 35.348 | 12.65 | 13.13 | 20.94 | 0
2002-04-05 11:00 | 8.9 | 48.02 | -6.1 | 21.02 | 32 | 1009 | 2.9334 | 37.2801 | 14.6 | 13.96 | 16.98 | 0
2002-04-05 12:00 | 10 | 50 | -5.6 | 21.92 | 31 | 1007 | 3.6573 | 38.5831 | 15.97 | 14.55 | 15 | 0
2002-04-05 13:00 | 11.7 | 53.06 | -4.4 | 24.08 | 31 | 1007 | 4.9263 | 40.8674 | 18.4 | 15.6 | 11.94 | 0
2002-04-05 14:00 | 13.3 | 55.94 | -4.4 | 24.08 | 28 | 1006 | 5.7541 | 42.3574 | 20.04 | 16.3 | 9.06 | 0
2002-04-05 15:00 | 14.4 | 57.92 | -5.6 | 21.92 | 23 | 1005 | 5.9153 | 42.6476 | 20.37 | 16.44 | 7.08 | 0
2002-04-05 16:00 | 15 | 59 | -6.1 | 21.02 | 21 | 1004 | 6.0641 | 42.9154 | 20.68 | 16.58 | 6 | 0
2002-04-05 17:00 | 15 | 59 | -6.1 | 21.02 | 21 | 1004 | 6.0641 | 42.9154 | 20.68 | 16.58 | 6 | 0
2002-04-05 18:00 | 13.3 | 55.94 | -6.7 | 19.94 | 23 | 1002 | 5.1384 | 41.2492 | 18.87 | 15.8 | 9.06 | 0
2002-04-05 19:00 | 10.6 | 51.08 | -6.1 | 21.02 | 29 | 1004 | 3.8864 | 38.9954 | 16.44 | 14.75 | 13.92 | 0
2002-04-05 20:00 | 8.3 | 46.94 | -5.6 | 21.92 | 35 | 1005 | 2.7448 | 36.9406 | 14.31 | 13.84 | 18.06 | 0
2002-04-05 21:00 | 6.7 | 44.06 | -5.6 | 21.92 | 39 | 1005 | 1.8463 | 35.3233 | 12.68 | 13.14 | 20.94 | 0
2002-04-05 22:00 | 5 | 41 | -5.6 | 21.92 | 44 | 1005 | 0.88097 | 33.5857 | 10.98 | 12.41 | 24 | 0
2002-04-05 23:00 | 2.2 | 35.96 | -2.8 | 26.96 | 68 | 1006 | 0.17091 | 32.3076 | 9.752 | 11.88 | 29.04 | 0
37352 | 1.7 | 35.06 | -2.8 | 26.96 | 70 | 1006 | -0.1701 | 31.6938 | 9.196 | 11.64 | 29.94 | 0
2002-04-06 01:00 | 0.6 | 33.08 | -2.2 | 28.04 | 80 | 1006 | -0.55954 | 30.9928 | 8.504 | 11.34 | 31.92 | 0
2002-04-06 02:00 | -0.6 | 30.92 | -2.8 | 26.96 | 83 | 1006 | -1.489 | 29.3199 | 6.888 | 10.65 | 34.08 | 0
2002-04-06 03:00 | -0.6 | 30.92 | -3.3 | 26.06 | 80 | 1006 | -1.6485 | 29.0327 | 6.616 | 10.53 | 34.08 | 0
2002-04-06 04:00 | -1.7 | 28.94 | -3.9 | 24.98 | 83 | 1007 | -2.5386 | 27.4305 | 5.112 | 9.884 | 36.06 | 0
2002-04-06 05:00 | -2.2 | 28.04 | -4.4 | 24.08 | 83 | 1007 | -3.0164 | 26.5705 | 4.327 | 9.546 | 36.96 | 0
2002-04-06 06:00 | -3.3 | 26.06 | -5.6 | 21.92 | 82 | 1008 | -4.1136 | 24.5956 | 2.558 | 8.786 | 38.94 | 0
2002-04-06 07:00 | 0 | 32 | -4.4 | 24.08 | 69 | 1009 | -1.6895 | 28.9589 | 6.523 | 10.49 | 33 | 0
2002-04-06 08:00 | 2.2 | 35.96 | -5.6 | 21.92 | 53 | 1009 | -0.79531 | 30.5684 | 8.065 | 11.15 | 29.04 | 0
2002-04-06 09:00 | 3.9 | 39.02 | -7.2 | 19.04 | 41 | 1010 | -0.24377 | 31.5612 | 9.028 | 11.57 | 25.98 | 0
2002-04-06 10:00 | 6.1 | 42.98 | -7.2 | 19.04 | 35 | 1010 | 1.0489 | 33.888 | 11.22 | 12.51 | 22.02 | 0
2002-04-06 11:00 | 6.7 | 44.06 | -6.7 | 19.94 | 35 | 1009 | 1.5145 | 34.7261 | 12.05 | 12.87 | 20.94 | 0
2002-04-06 12:00 | 7.2 | 44.96 | -7.2 | 19.04 | 33 | 1008 | 1.724 | 35.1031 | 12.43 | 13.03 | 20.04 | 0
2002-04-06 13:00 | 8.3 | 46.94 | -7.8 | 17.96 | 29 | 1007 | 2.1891 | 35.9404 | 13.27 | 13.39 | 18.06 | 0
2002-04-06 14:00 | 10 | 50 | -7.8 | 17.96 | 26 | 1006 | 3.1422 | 37.6559 | 15.02 | 14.14 | 15 | 0
2002-04-06 15:00 | 10.6 | 51.08 | -7.2 | 19.04 | 26 | 1005 | 3.5733 | 38.4319 | 15.83 | 14.49 | 13.92 | 0
2002-04-06 16:00 | 10.6 | 51.08 | -8.3 | 17.06 | 24 | 1004 | 3.3566 | 38.0419 | 15.44 | 14.32 | 13.92 | 0
2002-04-06 17:00 | 10 | 50 | -6.7 | 19.94 | 28 | 1004 | 3.3405 | 38.0129 | 15.41 | 14.31 | 15 | 0
2002-04-06 18:00 | 8.9 | 48.02 | -6.1 | 21.02 | 32 | 1002 | 2.9103 | 37.2386 | 14.64 | 13.98 | 16.98 | 0
2002-04-06 19:00 | 6.7 | 44.06 | -5.6 | 21.92 | 39 | 1003 | 1.8408 | 35.3134 | 12.7 | 13.14 | 20.94 | 0
2002-04-06 20:00 | 6.1 | 42.98 | -5 | 23 | 43 | 1002 | 1.6918 | 35.0452 | 12.44 | 13.03 | 22.02 | 0
2002-04-06 21:00 | 5 | 41 | -5.6 | 21.92 | 44 | 1001 | 0.87136 | 33.5684 | 11.01 | 12.42 | 24 | 0
2002-04-06 22:00 | 5.6 | 42.08 | -5.6 | 21.92 | 42 | 1000 | 1.1991 | 34.1583 | 11.59 | 12.67 | 22.92 | 0
2002-04-06 23:00 | 5.6 | 42.08 | -5.6 | 21.92 | 42 | 999 | 1.1965 | 34.1537 | 11.6 | 12.67 | 22.92 | 0
37353 | 5.6 | 42.08 | -5.6 | 21.92 | 42 | 998 | 1.194 | 34.1491 | 11.6 | 12.67 | 22.92 | 0
2002-04-07 01:00 | 5 | 41 | -5 | 23 | 46 | 998 | 1.0206 | 33.837 | 11.3 | 12.54 | 24 | 0
2002-04-07 02:00 | 5.4 | 41.72 | -4.8 | 23.36 | 46 | 997 | 1.349 | 34.4282 | 11.89 | 12.8 | 23.28 | 0
2002-04-07 03:00 | 5.6 | 42.08 | -5 | 23 | 44 | 997 | 1.3532 | 34.4357 | 11.89 | 12.8 | 22.92 | 0
2002-04-07 04:00 | 5.6 | 42.08 | -4.4 | 24.08 | 46 | 997 | 1.5142 | 34.7255 | 12.18 | 12.92 | 22.92 | 0
2002-04-07 05:00 | 5.6 | 42.08 | -4.4 | 24.08 | 46 | 997 | 1.5142 | 34.7255 | 12.18 | 12.92 | 22.92 | 0
2002-04-07 06:00 | 6.1 | 42.98 | -3.3 | 26.06 | 49 | 998 | 2.1746 | 35.9144 | 13.35 | 13.43 | 22.02 | 0
2002-04-07 07:00 | 5.6 | 42.08 | -0.6 | 30.92 | 64 | 997 | 2.9312 | 37.2762 | 14.76 | 14.03 | 22.92 | 0
2002-04-07 08:00 | 6.1 | 42.98 | -1.1 | 30.02 | 59 | 997 | 2.9793 | 37.3628 | 14.84 | 14.07 | 22.02 | 0
2002-04-07 09:00 | 8.3 | 46.94 | -0.6 | 30.92 | 53 | 996 | 4.3606 | 39.849 | 17.47 | 15.2 | 18.06 | 0
2002-04-07 10:00 | 10 | 50 | 0.6 | 33.08 | 52 | 996 | 5.6996 | 42.2593 | 20.11 | 16.33 | 15 | 0
2002-04-07 11:00 | 12.2 | 53.96 | -0.6 | 30.92 | 41 | 995 | 6.3627 | 43.4529 | 21.46 | 16.91 | 11.04 | 0
2002-04-07 12:00 | 12.2 | 53.96 | -0.6 | 30.92 | 41 | 993 | 6.3569 | 43.4424 | 21.48 | 16.92 | 11.04 | 0
2002-04-07 13:00 | 13.3 | 55.94 | 0.6 | 33.08 | 42 | 994 | 7.3391 | 45.2104 | 23.52 | 17.8 | 9.06 | 0
2002-04-07 14:00 | 12.8 | 55.04 | 2.2 | 35.96 | 48 | 993 | 7.602 | 45.6836 | 24.11 | 18.05 | 9.96 | 0
2002-04-07 15:00 | 12.8 | 55.04 | 3.3 | 37.94 | 52 | 993 | 8.0352 | 46.4633 | 25.05 | 18.46 | 9.96 | 0
2002-04-07 16:00 | 11.7 | 53.06 | 6.7 | 44.06 | 71 | 993 | 9.0142 | 48.2256 | 27.25 | 19.4 | 11.94 | 0
2002-04-07 17:00 | 10.6 | 51.08 | 7.8 | 46.04 | 83 | 993 | 9.1114 | 48.4005 | 27.49 | 19.5 | 13.92 | 0
2002-04-07 18:00 | 10 | 50 | 8.3 | 46.94 | 89 | 992 | 9.0642 | 48.3156 | 27.41 | 19.47 | 15 | 0
2002-04-07 19:00 | 9.4 | 48.92 | 7.8 | 46.04 | 90 | 993 | 8.5684 | 47.4232 | 26.28 | 18.98 | 16.08 | 0
2002-04-07 20:00 | 8.9 | 48.02 | 7.8 | 46.04 | 93 | 993 | 8.3304 | 46.9948 | 25.76 | 18.76 | 16.98 | 0
2002-04-07 21:00 | 8.9 | 48.02 | 7.8 | 46.04 | 93 | 993 | 8.3304 | 46.9948 | 25.76 | 18.76 | 16.98 | 0
2002-04-07 22:00 | 8.9 | 48.02 | 7.8 | 46.04 | 93 | 992 | 8.3301 | 46.9943 | 25.77 | 18.77 | 16.98 | 0
2002-04-07 23:00 | 9.4 | 48.92 | 7.8 | 46.04 | 90 | 992 | 8.5681 | 47.4225 | 26.3 | 18.99 | 16.08 | 0
37354 | 9.4 | 48.92 | 7.8 | 46.04 | 90 | 990 | 8.5673 | 47.4211 | 26.33 | 19.01 | 16.08 | 0
2002-04-08 01:00 | 9.4 | 48.92 | 7.2 | 44.96 | 86 | 991 | 8.2283 | 46.8109 | 25.56 | 18.67 | 16.08 | 0
2002-04-08 02:00 | 9.4 | 48.92 | 7.8 | 46.04 | 90 | 990 | 8.5673 | 47.4211 | 26.33 | 19.01 | 16.08 | 0
2002-04-08 03:00 | 9.4 | 48.92 | 7.2 | 44.96 | 86 | 990 | 8.2277 | 46.8099 | 25.57 | 18.68 | 16.08 | 0
2002-04-08 04:00 | 9.4 | 48.92 | 7.8 | 46.04 | 90 | 989 | 8.5669 | 47.4204 | 26.35 | 19.01 | 16.08 | 0
2002-04-08 05:00 | 8.9 | 48.02 | 7.8 | 46.04 | 93 | 988 | 8.3291 | 46.9923 | 25.84 | 18.8 | 16.98 | 0
2002-04-08 06:00 | 10.6 | 51.08 | 9.4 | 48.92 | 92 | 987 | 9.9068 | 49.8322 | 29.45 | 20.35 | 13.92 | 0
2002-04-08 07:00 | 11.7 | 53.06 | 11.1 | 51.98 | 96 | 987 | 11.3427 | 52.4169 | 32.91 | 21.83 | 11.94 | 0
2002-04-08 08:00 | 12.2 | 53.96 | 11.7 | 53.06 | 97 | 987 | 11.9282 | 53.4707 | 34.37 | 22.46 | 11.04 | 0
2002-04-08 09:00 | 12.2 | 53.96 | 11.7 | 53.06 | 97 | 987 | 11.9282 | 53.4707 | 34.37 | 22.46 | 11.04 | 0
2002-04-08 10:00 | 12.2 | 53.96 | 11.7 | 53.06 | 97 | 985 | 11.9279 | 53.4703 | 34.41 | 22.48 | 11.04 | 0
2002-04-08 11:00 | 12.8 | 55.04 | 11.1 | 51.98 | 89 | 985 | 11.7703 | 53.1865 | 34 | 22.3 | 9.96 | 0
2002-04-08 12:00 | 13.9 | 57.02 | 11.7 | 53.06 | 87 | 983 | 12.6354 | 54.7437 | 36.24 | 23.27 | 7.98 | 0
2002-04-08 13:00 | 17 | 62.6 | 14 | 57.2 | 82 | 983 | 15.0641 | 59.1154 | 42.8 | 26.09 | 2.4 | 0
2002-04-08 14:00 | 17.8 | 64.04 | 14.4 | 57.92 | 80 | 983 | 15.5915 | 60.0647 | 44.31 | 26.73 | 0.96 | 0
2002-04-08 15:00 | 16.1 | 60.98 | 13.3 | 55.94 | 83 | 984 | 14.3222 | 57.7799 | 40.71 | 25.19 | 4.02 | 0
2002-04-08 16:00 | 15.6 | 60.08 | 12.8 | 55.04 | 83 | 984 | 13.8479 | 56.9262 | 39.41 | 24.63 | 4.92 | 0
2002-04-08 17:00 | 13.9 | 57.02 | 12.2 | 53.96 | 89 | 985 | 12.8345 | 55.1021 | 36.72 | 23.47 | 7.98 | 0
2002-04-08 18:00 | 13.3 | 55.94 | 11.7 | 53.06 | 90 | 986 | 12.3511 | 54.2319 | 35.45 | 22.93 | 9.06 | 0
2002-04-08 19:00 | 12.2 | 53.96 | 11.1 | 51.98 | 93 | 987 | 11.5617 | 52.8111 | 33.44 | 22.06 | 11.04 | 0
2002-04-08 20:00 | 11.1 | 51.98 | 10.6 | 51.08 | 97 | 988 | 10.8377 | 51.5079 | 31.65 | 21.29 | 13.02 | 0
2002-04-08 21:00 | 11 | 51.8 | 10 | 50 | 94 | 988 | 10.4749 | 50.8548 | 30.78 | 20.92 | 13.2 | 0
2002-04-08 22:00 | 10.6 | 51.08 | 9.4 | 48.92 | 92 | 989 | 9.9074 | 49.8333 | 29.41 | 20.33 | 13.92 | 0
2002-04-08 23:00 | 10.6 | 51.08 | 9.4 | 48.92 | 92 | 990 | 9.9077 | 49.8339 | 29.39 | 20.32 | 13.92 | 0
37355 | 10 | 50 | 9.4 | 48.92 | 96 | 990 | 9.6628 | 49.393 | 28.83 | 20.08 | 15 | 0
2002-04-09 01:00 | 10 | 50 | 8.9 | 48.02 | 93 | 992 | 9.4079 | 48.9341 | 28.2 | 19.81 | 15 | 0
2002-04-09 02:00 | 10 | 50 | 8.9 | 48.02 | 93 | 993 | 9.4081 | 48.9346 | 28.18 | 19.8 | 15 | 0
2002-04-09 03:00 | 9.4 | 48.92 | 8.3 | 46.94 | 93 | 994 | 8.8206 | 47.877 | 26.83 | 19.22 | 16.08 | 0
2002-04-09 04:00 | 9.4 | 48.92 | 8.3 | 46.94 | 93 | 996 | 8.8211 | 47.878 | 26.79 | 19.21 | 16.08 | 0
2002-04-09 05:00 | 9.4 | 48.92 | 8.3 | 46.94 | 93 | 997 | 8.8214 | 47.8785 | 26.78 | 19.2 | 16.08 | 0
2002-04-09 06:00 | 9.4 | 48.92 | 8.3 | 46.94 | 93 | 998 | 8.8216 | 47.879 | 26.76 | 19.19 | 16.08 | 0
2002-04-09 07:00 | 9.4 | 48.92 | 7.8 | 46.04 | 90 | 1000 | 8.5712 | 47.4281 | 26.16 | 18.93 | 16.08 | 0
2002-04-09 08:00 | 9 | 48.2 | 8 | 46.4 | 93 | 1001 | 8.4305 | 47.175 | 25.84 | 18.79 | 16.8 | 0
2002-04-09 09:00 | 10 | 50 | 8.3 | 46.94 | 89 | 1002 | 9.0685 | 48.3233 | 27.24 | 19.4 | 15 | 0
2002-04-09 10:00 | 11 | 51.8 | 8 | 46.4 | 82 | 1003 | 9.407 | 48.9326 | 27.97 | 19.71 | 13.2 | 0
2002-04-09 11:00 | 12.2 | 53.96 | 7.2 | 44.96 | 71 | 1004 | 9.4819 | 49.0674 | 28.11 | 19.77 | 11.04 | 0
2002-04-09 12:00 | 12.2 | 53.96 | 6.7 | 44.06 | 69 | 1003 | 9.2837 | 48.7107 | 27.67 | 19.58 | 11.04 | 0
2002-04-09 13:00 | 12.8 | 55.04 | 7.2 | 44.96 | 69 | 1005 | 9.8268 | 49.6883 | 28.88 | 20.1 | 9.96 | 0
2002-04-09 14:00 | 12.8 | 55.04 | 6.7 | 44.06 | 66 | 1005 | 9.5228 | 49.141 | 28.17 | 19.8 | 9.96 | 0
2002-04-09 15:00 | 12.2 | 53.96 | 6.7 | 44.06 | 69 | 1005 | 9.2864 | 48.7155 | 27.64 | 19.57 | 11.04 | 0
2002-04-09 16:00 | 12.2 | 53.96 | 5 | 41 | 61 | 1006 | 8.4882 | 47.2788 | 25.83 | 18.79 | 11.04 | 0
2002-04-09 17:00 | 12.2 | 53.96 | 5.6 | 42.08 | 64 | 1006 | 8.7905 | 47.8228 | 26.5 | 19.08 | 11.04 | 0
2002-04-09 18:00 | 11.1 | 51.98 | 5.6 | 42.08 | 69 | 1005 | 8.295 | 46.9311 | 25.44 | 18.62 | 13.02 | 0
2002-04-09 19:00 | 9.4 | 48.92 | 4.4 | 39.92 | 71 | 1006 | 6.9398 | 44.4917 | 22.53 | 17.37 | 16.08 | 0
2002-04-09 20:00 | 6.7 | 44.06 | 4.4 | 39.92 | 85 | 1007 | 5.5717 | 42.029 | 19.73 | 16.17 | 20.94 | 0
2002-04-09 21:00 | 6.7 | 44.06 | 4.4 | 39.92 | 85 | 1008 | 5.5722 | 42.03 | 19.71 | 16.16 | 20.94 | 0
2002-04-09 22:00 | 4.4 | 39.92 | 3.3 | 37.94 | 93 | 1007 | 3.9237 | 39.0627 | 16.51 | 14.79 | 25.08 | 0
2002-04-09 23:00 | 5 | 41 | 3.3 | 37.94 | 89 | 1008 | 4.2303 | 39.6145 | 17.08 | 15.03 | 24 | 0
37356 | 4.4 | 39.92 | 3.3 | 37.94 | 93 | 1007 | 3.9237 | 39.0627 | 16.51 | 14.79 | 25.08 | 0
2002-04-10 01:00 | 5 | 41 | 3.9 | 39.02 | 93 | 1008 | 4.5122 | 40.122 | 17.63 | 15.27 | 24 | 0
2002-04-10 02:00 | 2.8 | 37.04 | 2.2 | 35.96 | 96 | 1008 | 2.5463 | 36.5834 | 13.93 | 13.68 | 27.96 | 0
2002-04-10 03:00 | 3.9 | 39.02 | 2.8 | 37.04 | 93 | 1008 | 3.4337 | 38.1806 | 15.57 | 14.38 | 25.98 | 0
2002-04-10 04:00 | 3.9 | 39.02 | 3.3 | 37.94 | 96 | 1008 | 3.6343 | 38.5418 | 15.95 | 14.54 | 25.98 | 0
2002-04-10 05:00 | 3.9 | 39.02 | 3.3 | 37.94 | 96 | 1008 | 3.6343 | 38.5418 | 15.95 | 14.54 | 25.98 | 0
2002-04-10 06:00 | 6.1 | 42.98 | 4.4 | 39.92 | 89 | 1008 | 5.2958 | 41.5324 | 19.16 | 15.93 | 22.02 | 0
2002-04-10 07:00 | 7.8 | 46.04 | 4.4 | 39.92 | 79 | 1009 | 6.1419 | 43.0554 | 20.84 | 16.65 | 18.96 | 0
2002-04-10 08:00 | 9.4 | 48.92 | 5 | 41 | 74 | 1009 | 7.2067 | 44.972 | 23.04 | 17.59 | 16.08 | 0
2002-04-10 09:00 | 11.1 | 51.98 | 6.1 | 42.98 | 71 | 1008 | 8.4877 | 47.2778 | 25.81 | 18.78 | 13.02 | 0
2002-04-10 10:00 | 13.3 | 55.94 | 7.2 | 44.96 | 67 | 1009 | 10.0768 | 50.1383 | 29.37 | 20.31 | 9.06 | 0
2002-04-10 11:00 | 14.4 | 57.92 | 7.8 | 46.04 | 65 | 1008 | 10.8423 | 51.5161 | 31.19 | 21.09 | 7.08 | 0
2002-04-10 12:00 | 16.1 | 60.98 | 6.1 | 42.98 | 51 | 1006 | 10.6928 | 51.2471 | 30.84 | 20.94 | 4.02 | 0
2002-04-10 13:00 | 17.8 | 64.04 | 6.1 | 42.98 | 46 | 1006 | 11.4472 | 52.6049 | 32.63 | 21.71 | 0.96 | 0
2002-04-10 14:00 | 18.3 | 64.94 | 5 | 41 | 41 | 1005 | 11.1676 | 52.1018 | 31.96 | 21.43 | 0.06 | 0
2002-04-10 15:00 | 18.9 | 66.02 | 5 | 41 | 40 | 1005 | 11.494 | 52.6893 | 32.75 | 21.76 | 0 | 1.02
2002-04-10 16:00 | 18.9 | 66.02 | 4.4 | 39.92 | 38 | 1004 | 11.2075 | 52.1735 | 32.07 | 21.47 | 0 | 1.02
2002-04-10 17:00 | 17.8 | 64.04 | 2.2 | 35.96 | 35 | 1003 | 9.9515 | 49.9126 | 29.12 | 20.2 | 0.96 | 0
2002-04-10 18:00 | 16.1 | 60.98 | 3.9 | 39.02 | 44 | 1002 | 9.8204 | 49.6767 | 28.86 | 20.09 | 4.02 | 0
2002-04-10 19:00 | 14.4 | 57.92 | 3.9 | 39.02 | 49 | 1002 | 9.0466 | 48.2839 | 27.12 | 19.34 | 7.08 | 0
2002-04-10 20:00 | 13.9 | 57.02 | 3.3 | 37.94 | 49 | 1002 | 8.6364 | 47.5455 | 26.21 | 18.95 | 7.98 | 0
2002-04-10 21:00 | 13.9 | 57.02 | 3.3 | 37.94 | 49 | 1002 | 8.6364 | 47.5455 | 26.21 | 18.95 | 7.98 | 0
2002-04-10 22:00 | 12.8 | 55.04 | 4.4 | 39.92 | 57 | 1002 | 8.586 | 47.4547 | 26.11 | 18.91 | 9.96 | 0
2002-04-10 23:00 | 11.7 | 53.06 | 5 | 41 | 63 | 1002 | 8.244 | 46.8392 | 25.37 | 18.59 | 11.94 | 0
37357 | 11.7 | 53.06 | 5.6 | 42.08 | 66 | 1002 | 8.5393 | 47.3708 | 26.02 | 18.87 | 11.94 | 0
2002-04-11 01:00 | 11.7 | 53.06 | 5.6 | 42.08 | 66 | 1001 | 8.5379 | 47.3681 | 26.04 | 18.88 | 11.94 | 0
2002-04-11 02:00 | 10.6 | 51.08 | 5.6 | 42.08 | 71 | 1001 | 8.0248 | 46.4446 | 24.92 | 18.4 | 13.92 | 0
2002-04-11 03:00 | 10 | 50 | 5.6 | 42.08 | 74 | 1001 | 7.7499 | 45.9498 | 24.33 | 18.15 | 15 | 0
2002-04-11 04:00 | 9.4 | 48.92 | 5 | 41 | 74 | 1000 | 7.1971 | 44.9547 | 23.17 | 17.65 | 16.08 | 0
2002-04-11 05:00 | 8.9 | 48.02 | 5 | 41 | 77 | 1000 | 6.9944 | 44.59 | 22.74 | 17.46 | 16.98 | 0
2002-04-11 06:00 | 8.9 | 48.02 | 5 | 41 | 77 | 1000 | 6.9944 | 44.59 | 22.74 | 17.46 | 16.98 | 0
2002-04-11 07:00 | 11.1 | 51.98 | 6.1 | 42.98 | 71 | 1001 | 8.4791 | 47.2624 | 25.91 | 18.83 | 13.02 | 0
2002-04-11 08:00 | 14.4 | 57.92 | 5.6 | 42.08 | 55 | 1001 | 9.7269 | 49.5084 | 28.69 | 20.02 | 7.08 | 0
2002-04-11 09:00 | 16.1 | 60.98 | 7.2 | 44.96 | 56 | 1001 | 11.2828 | 52.309 | 32.37 | 21.6 | 4.02 | 0
2002-04-11 10:00 | 18.9 | 66.02 | 6.1 | 42.98 | 43 | 1001 | 11.9021 | 53.4238 | 33.85 | 22.24 | 0 | 1.02
2002-04-11 11:00 | 21.1 | 69.98 | 6.7 | 44.06 | 39 | 1000 | 13.0234 | 55.4422 | 36.68 | 23.46 | 0 | 4.98
2002-04-11 12:00 | 22.8 | 73.04 | 7.8 | 46.04 | 38 | 998 | 14.1546 | 57.4784 | 39.71 | 24.76 | 0 | 8.04
2002-04-11 13:00 | 23.9 | 75.02 | 7.8 | 46.04 | 36 | 999 | 14.6514 | 58.3725 | 41.02 | 25.32 | 0 | 10.02
2002-04-11 14:00 | 24.4 | 75.92 | 6.7 | 44.06 | 32 | 998 | 14.3131 | 57.7636 | 40.1 | 24.93 | 0 | 10.92
2002-04-11 15:00 | 24.4 | 75.92 | 6.7 | 44.06 | 32 | 997 | 14.3092 | 57.7566 | 40.12 | 24.93 | 0 | 10.92
2002-04-11 16:00 | 24.4 | 75.92 | 8.3 | 46.94 | 36 | 996 | 15.0146 | 59.0262 | 42.1 | 25.79 | 0 | 10.92
2002-04-11 17:00 | 23.9 | 75.02 | 8.9 | 48.02 | 38 | 996 | 14.9831 | 58.9695 | 42.03 | 25.75 | 0 | 10.02
2002-04-11 18:00 | 22.2 | 71.96 | 8.9 | 48.02 | 43 | 994 | 14.4785 | 58.0612 | 40.72 | 25.19 | 0 | 6.96
2002-04-11 19:00 | 21.1 | 69.98 | 9.4 | 48.92 | 47 | 995 | 14.2128 | 57.5831 | 39.99 | 24.88 | 0 | 4.98
2002-04-11 20:00 | 20.6 | 69.08 | 10.6 | 51.08 | 53 | 995 | 14.6673 | 58.4011 | 41.26 | 25.42 | 0 | 4.08
2002-04-11 21:00 | 20 | 68 | 11.1 | 51.98 | 57 | 995 | 14.7137 | 58.4846 | 41.4 | 25.48 | 0 | 3
2002-04-11 22:00 | 19.4 | 66.92 | 11.7 | 53.06 | 61 | 995 | 14.7291 | 58.5123 | 41.46 | 25.51 | 0 | 1.92
2002-04-11 23:00 | 18.3 | 64.94 | 12.8 | 55.04 | 70 | 995 | 14.885 | 58.7931 | 41.92 | 25.71 | 0.06 | 0
37358 | 18.9 | 66.02 | 13.9 | 57.02 | 73 | 994 | 15.7937 | 60.4287 | 44.54 | 26.84 | 0 | 1.02
2002-04-12 01:00 | 18.3 | 64.94 | 13.9 | 57.02 | 76 | 995 | 15.6025 | 60.0845 | 43.97 | 26.59 | 0.06 | 0
2002-04-12 02:00 | 18.9 | 66.02 | 14.4 | 57.92 | 75 | 995 | 16.0373 | 60.8671 | 45.23 | 27.13 | 0 | 1.02
2002-04-12 03:00 | 18.3 | 64.94 | 14.4 | 57.92 | 78 | 995 | 15.8376 | 60.5077 | 44.66 | 26.88 | 0.06 | 0
2002-04-12 04:00 | 17.2 | 62.96 | 14.4 | 57.92 | 84 | 995 | 15.4841 | 59.8713 | 43.66 | 26.46 | 2.04 | 0
2002-04-12 05:00 | 16.7 | 62.06 | 14.4 | 57.92 | 86 | 996 | 15.2258 | 59.4065 | 42.9 | 26.13 | 2.94 | 0
2002-04-12 06:00 | 16.1 | 60.98 | 13.9 | 57.02 | 87 | 996 | 14.7569 | 58.5625 | 41.59 | 25.57 | 4.02 | 0
2002-04-12 07:00 | 16.7 | 62.06 | 14.4 | 57.92 | 86 | 997 | 15.2264 | 59.4075 | 42.88 | 26.12 | 2.94 | 0
2002-04-12 08:00 | 17.8 | 64.04 | 14.4 | 57.92 | 80 | 997 | 15.6029 | 60.0853 | 43.93 | 26.57 | 0.96 | 0
2002-04-12 09:00 | 19.4 | 66.92 | 13.3 | 55.94 | 68 | 997 | 15.6305 | 60.1348 | 43.97 | 26.59 | 0 | 1.92
2002-04-12 10:00 | 20.6 | 69.08 | 13.3 | 55.94 | 63 | 998 | 16.0462 | 60.8831 | 45.11 | 27.08 | 0 | 4.08
2002-04-12 11:00 | 20 | 68 | 13.3 | 55.94 | 65 | 998 | 15.7817 | 60.407 | 44.36 | 26.76 | 0 | 3
2002-04-12 12:00 | 18.9 | 66.02 | 13.9 | 57.02 | 73 | 997 | 15.7972 | 60.4349 | 44.46 | 26.8 | 0 | 1.02
2002-04-12 13:00 | 14.4 | 57.92 | 13.3 | 55.94 | 93 | 998 | 13.7199 | 56.6958 | 38.73 | 24.34 | 7.08 | 0
2002-04-12 14:00 | 15 | 59 | 13.3 | 55.94 | 90 | 997 | 14.0053 | 57.2096 | 39.52 | 24.68 | 6 | 0
2002-04-12 15:00 | 15 | 59 | 12.8 | 55.04 | 87 | 997 | 13.7 | 56.66 | 38.69 | 24.32 | 6 | 0
2002-04-12 16:00 | 15 | 59 | 12.8 | 55.04 | 87 | 997 | 13.7 | 56.66 | 38.69 | 24.32 | 6 | 0
2002-04-12 17:00 | 14.4 | 57.92 | 11.7 | 53.06 | 84 | 997 | 12.8204 | 55.0767 | 36.38 | 23.33 | 7.08 | 0
2002-04-12 18:00 | 13.9 | 57.02 | 11.1 | 51.98 | 83 | 997 | 12.2445 | 54.04 | 34.9 | 22.69 | 7.98 | 0
2002-04-12 19:00 | 13.3 | 55.94 | 10.6 | 51.08 | 84 | 998 | 11.7742 | 53.1935 | 33.71 | 22.18 | 9.06 | 0
2002-04-12 20:00 | 12.8 | 55.04 | 10.6 | 51.08 | 86 | 999 | 11.4908 | 52.6835 | 32.99 | 21.87 | 9.96 | 0
2002-04-12 21:00 | 12.8 | 55.04 | 10.6 | 51.08 | 86 | 999 | 11.4908 | 52.6835 | 32.99 | 21.87 | 9.96 | 0
2002-04-12 22:00 | 12.2 | 53.96 | 10 | 50 | 86 | 999 | 10.916 | 51.6487 | 31.59 | 21.27 | 11.04 | 0
2002-04-12 23:00 | 12.2 | 53.96 | 10 | 50 | 86 | 999 | 10.916 | 51.6487 | 31.59 | 21.27 | 11.04 | 0
37359 | 11.7 | 53.06 | 10 | 50 | 89 | 999 | 10.7121 | 51.2818 | 31.11 | 21.06 | 11.94 | 0
2002-04-13 01:00 | 11.7 | 53.06 | 10 | 50 | 89 | 1000 | 10.7125 | 51.2826 | 31.09 | 21.05 | 11.94 | 0
2002-04-13 02:00 | 11.1 | 51.98 | 9.4 | 48.92 | 89 | 999 | 10.1316 | 50.2369 | 29.73 | 20.47 | 13.02 | 0
2002-04-13 03:00 | 11.1 | 51.98 | 9.4 | 48.92 | 89 | 999 | 10.1316 | 50.2369 | 29.73 | 20.47 | 13.02 | 0
2002-04-13 04:00 | 11.1 | 51.98 | 9.4 | 48.92 | 89 | 999 | 10.1316 | 50.2369 | 29.73 | 20.47 | 13.02 | 0
2002-04-13 05:00 | 10.6 | 51.08 | 9.4 | 48.92 | 92 | 1000 | 9.9108 | 49.8394 | 29.2 | 20.24 | 13.92 | 0
2002-04-13 06:00 | 11.1 | 51.98 | 9.4 | 48.92 | 89 | 999 | 10.1316 | 50.2369 | 29.73 | 20.47 | 13.02 | 0
2002-04-13 07:00 | 11.7 | 53.06 | 9.4 | 48.92 | 86 | 1000 | 10.4374 | 50.7874 | 30.43 | 20.77 | 11.94 | 0
2002-04-13 08:00 | 12.2 | 53.96 | 8.9 | 48.02 | 80 | 1000 | 10.349 | 50.6281 | 30.21 | 20.67 | 11.04 | 0
2002-04-13 09:00 | 12.8 | 55.04 | 8.9 | 48.02 | 77 | 1001 | 10.6193 | 51.1147 | 30.82 | 20.94 | 9.96 | 0
2002-04-13 10:00 | 13.3 | 55.94 | 9.4 | 48.92 | 77 | 1001 | 11.0836 | 51.9504 | 31.94 | 21.42 | 9.06 | 0
2002-04-13 11:00 | 16.1 | 60.98 | 10.6 | 51.08 | 70 | 1000 | 12.9037 | 55.2266 | 36.48 | 23.37 | 4.02 | 0
2002-04-13 12:00 | 16.7 | 62.06 | 10 | 50 | 65 | 999 | 12.8637 | 55.1546 | 36.39 | 23.33 | 2.94 | 0
2002-04-13 13:00 | 17.2 | 62.96 | 9.4 | 48.92 | 60 | 999 | 12.7033 | 54.866 | 35.96 | 23.15 | 2.04 | 0
2002-04-13 14:00 | 18.3 | 64.94 | 9.4 | 48.92 | 56 | 998 | 13.1428 | 55.657 | 37.11 | 23.64 | 0.06 | 0
2002-04-13 15:00 | 18.9 | 66.02 | 10.6 | 51.08 | 59 | 998 | 14.0424 | 57.2763 | 39.5 | 24.67 | 0 | 1.02
2002-04-13 16:00 | 18.3 | 64.94 | 10.6 | 51.08 | 61 | 997 | 13.777 | 56.7986 | 38.82 | 24.38 | 0.06 | 0
2002-04-13 17:00 | 17.8 | 64.04 | 10 | 50 | 60 | 997 | 13.2185 | 55.7933 | 37.34 | 23.74 | 0.96 | 0
2002-04-13 18:00 | 16.7 | 62.06 | 11.1 | 51.98 | 70 | 996 | 13.4406 | 56.1931 | 37.98 | 24.02 | 2.94 | 0
2002-04-13 19:00 | 15.6 | 60.08 | 11.1 | 51.98 | 75 | 997 | 12.9981 | 55.3965 | 36.81 | 23.51 | 4.92 | 0
2002-04-13 20:00 | 14.4 | 57.92 | 10.6 | 51.08 | 78 | 997 | 12.2049 | 53.9689 | 34.79 | 22.64 | 7.08 | 0
2002-04-13 21:00 | 14.4 | 57.92 | 11.1 | 51.98 | 81 | 996 | 12.5135 | 54.5243 | 35.61 | 22.99 | 7.08 | 0
2002-04-13 22:00 | 13.3 | 55.94 | 11.1 | 51.98 | 87 | 996 | 12.0654 | 53.7177 | 34.48 | 22.51 | 9.06 | 0
2002-04-13 23:00 | 12.8 | 55.04 | 10.6 | 51.08 | 86 | 995 | 11.4886 | 52.6795 | 33.07 | 21.9 | 9.96 | 0
37360 | 11.7 | 53.06 | 10.6 | 51.08 | 93 | 994 | 11.0738 | 51.9329 | 32.09 | 21.48 | 11.94 | 0
2002-04-14 01:00 | 11.1 | 51.98 | 10 | 50 | 93 | 994 | 10.486 | 50.8749 | 30.68 | 20.88 | 13.02 | 0
2002-04-14 02:00 | 10.6 | 51.08 | 10 | 50 | 96 | 993 | 10.2563 | 50.4614 | 30.16 | 20.65 | 13.92 | 0
2002-04-14 03:00 | 11.1 | 51.98 | 10.6 | 51.08 | 97 | 992 | 10.8382 | 51.5088 | 31.57 | 21.26 | 13.02 | 0
2002-04-14 04:00 | 10.6 | 51.08 | 10 | 50 | 96 | 992 | 10.2562 | 50.4611 | 30.18 | 20.66 | 13.92 | 0
2002-04-14 05:00 | 11 | 51.8 | 10 | 50 | 94 | 992 | 10.4758 | 50.8564 | 30.7 | 20.88 | 13.2 | 0
2002-04-14 06:00 | 10 | 50 | 10 | 50 | 100 | 991 | 10 | 50 | 29.6 | 20.41 | 15 | 0
2002-04-14 07:00 | 13.3 | 55.94 | 12.8 | 55.04 | 97 | 992 | 13.0193 | 55.4347 | 37.04 | 23.61 | 9.06 | 0
2002-04-14 08:00 | 17.2 | 62.96 | 13.9 | 57.02 | 81 | 992 | 15.1479 | 59.2662 | 42.78 | 26.08 | 2.04 | 0
2002-04-14 09:00 | 18.3 | 64.94 | 15 | 59 | 81 | 991 | 16.1835 | 61.1303 | 45.8 | 27.37 | 0.06 | 0
2002-04-14 10:00 | 19.4 | 66.92 | 15 | 59 | 76 | 991 | 16.6164 | 61.9095 | 47.06 | 27.92 | 0 | 1.92
2002-04-14 11:00 | 21.1 | 69.98 | 14.4 | 57.92 | 66 | 991 | 16.879 | 62.3822 | 47.81 | 28.24 | 0 | 4.98
2002-04-14 12:00 | 23.3 | 73.94 | 13.3 | 55.94 | 53 | 988 | 16.9052 | 62.4294 | 47.92 | 28.29 | 0 | 8.94
2002-04-14 13:00 | 25 | 77 | 13.9 | 57.02 | 50 | 988 | 17.837 | 64.1066 | 50.77 | 29.51 | 0 | 12
2002-04-14 14:00 | 23.9 | 75.02 | 13.9 | 57.02 | 54 | 988 | 17.5622 | 63.6119 | 49.93 | 29.15 | 0 | 10.02
2002-04-14 15:00 | 25 | 77 | 15 | 59 | 54 | 987 | 18.4841 | 65.2714 | 52.88 | 30.42 | 0 | 12
2002-04-14 16:00 | 24.4 | 75.92 | 15 | 59 | 56 | 987 | 18.2936 | 64.9285 | 52.28 | 30.16 | 0 | 10.92
2002-04-14 17:00 | 23.9 | 75.02 | 15 | 59 | 57 | 987 | 18.0224 | 64.4404 | 51.43 | 29.8 | 0 | 10.02
2002-04-14 18:00 | 23.3 | 73.94 | 13.9 | 57.02 | 55 | 985 | 17.2042 | 62.9675 | 48.94 | 28.73 | 0 | 8.94
2002-04-14 19:00 | 21.7 | 71.06 | 13.9 | 57.02 | 61 | 986 | 16.7118 | 62.0812 | 47.44 | 28.08 | 0 | 6.06
2002-04-14 20:00 | 20 | 68 | 13.3 | 55.94 | 65 | 987 | 15.7645 | 60.3761 | 44.63 | 26.87 | 0 | 3
2002-04-14 21:00 | 19.4 | 66.92 | 15 | 59 | 76 | 987 | 16.6124 | 61.9023 | 47.17 | 27.97 | 0 | 1.92
2002-04-14 22:00 | 20 | 68 | 14.4 | 57.92 | 70 | 987 | 16.4112 | 61.5402 | 46.55 | 27.7 | 0 | 3
2002-04-14 23:00 | 20 | 68 | 13.9 | 57.02 | 68 | 987 | 16.1543 | 61.0778 | 45.78 | 27.37 | 0 | 3
37361 | 19.4 | 66.92 | 13.3 | 55.94 | 68 | 986 | 15.615 | 60.1071 | 44.24 | 26.71 | 0 | 1.92
2002-04-15 01:00 | 18.9 | 66.02 | 13.3 | 55.94 | 70 | 987 | 15.4169 | 59.7504 | 43.65 | 26.45 | 0 | 1.02
2002-04-15 02:00 | 18.3 | 64.94 | 12.8 | 55.04 | 70 | 987 | 14.8746 | 58.7743 | 42.12 | 25.79 | 0.06 | 0
2002-04-15 03:00 | 17.8 | 64.04 | 12.8 | 55.04 | 73 | 987 | 14.7796 | 58.6032 | 41.86 | 25.68 | 0.96 | 0
2002-04-15 04:00 | 17.8 | 64.04 | 13.9 | 57.02 | 78 | 988 | 15.3652 | 59.6573 | 43.5 | 26.39 | 0.96 | 0
2002-04-15 05:00 | 17.2 | 62.96 | 14.4 | 57.92 | 84 | 988 | 15.4796 | 59.8632 | 43.85 | 26.54 | 2.04 | 0
2002-04-15 06:00 | 17.8 | 64.04 | 16.1 | 60.98 | 90 | 988 | 16.7198 | 62.0957 | 47.52 | 28.11 | 0.96 | 0
2002-04-15 07:00 | 19.4 | 66.92 | 18.9 | 66.02 | 97 | 990 | 19.0671 | 66.3208 | 54.88 | 31.28 | 0 | 1.92
2002-04-15 08:00 | 22.2 | 71.96 | 22.2 | 71.96 | 100 | 990 | 22.2 | 71.96 | 65.94 | 36.03 | 0 | 6.96
2002-04-15 09:00 | 24.4 | 75.92 | 16.7 | 62.06 | 62 | 991 | 19.2201 | 66.5962 | 55.19 | 31.41 | 0 | 10.92
2002-04-15 10:00 | 26.1 | 78.98 | 16.1 | 60.98 | 54 | 991 | 19.4175 | 66.9516 | 55.79 | 31.67 | 0 | 13.98
2002-04-15 11:00 | 27.8 | 82.04 | 16.3 | 61.34 | 50 | 990 | 20.1445 | 68.2601 | 58.26 | 32.73 | 0 | 17.04
2002-04-15 12:00 | 28.9 | 84.02 | 16.7 | 62.06 | 48 | 990 | 20.6818 | 69.2273 | 60.11 | 33.53 | 0 | 19.02
2002-04-15 13:00 | 29.4 | 84.92 | 23.9 | 75.02 | 72 | 990 | 25.2559 | 77.4606 | 78.02 | 41.23 | 0 | 19.92
2002-04-15 14:00 | 30 | 86 | 18.9 | 66.02 | 51 | 990 | 22.1451 | 71.8612 | 65.43 | 35.81 | 0 | 21
2002-04-15 15:00 | 30 | 86 | 17.8 | 64.04 | 48 | 989 | 21.5753 | 70.8355 | 63.34 | 34.92 | 0 | 21
2002-04-15 16:00 | 28.9 | 84.02 | 17.2 | 62.96 | 49 | 989 | 20.8643 | 69.5558 | 60.8 | 33.83 | 0 | 19.02
2002-04-15 17:00 | 28.9 | 84.02 | 16.7 | 62.06 | 48 | 989 | 20.6793 | 69.2227 | 60.14 | 33.54 | 0 | 19.02
2002-04-15 18:00 | 27.2 | 80.96 | 16.7 | 62.06 | 53 | 987 | 20.1633 | 68.2939 | 58.47 | 32.82 | 0 | 15.96
2002-04-15 19:00 | 26.1 | 78.98 | 17.2 | 62.96 | 58 | 989 | 20.0666 | 68.1199 | 58.09 | 32.66 | 0 | 13.98
2002-04-15 20:00 | 25 | 77 | 16.7 | 62.06 | 60 | 990 | 19.4356 | 66.984 | 55.93 | 31.73 | 0 | 12
2002-04-15 21:00 | 23.9 | 75.02 | 16.7 | 62.06 | 64 | 990 | 19.0765 | 66.3378 | 54.76 | 31.23 | 0 | 10.02
2002-04-15 22:00 | 23.3 | 73.94 | 17.2 | 62.96 | 69 | 990 | 19.26 | 66.668 | 55.39 | 31.5 | 0 | 8.94
2002-04-15 23:00 | 22.8 | 73.04 | 16.7 | 62.06 | 68 | 991 | 18.6715 | 65.6087 | 53.42 | 30.65 | 0 | 8.04
37362 | 22.2 | 71.96 | 16.7 | 62.06 | 71 | 990 | 18.5403 | 65.3726 | 53.05 | 30.49 | 0 | 6.96
2002-04-16 01:00 | 22.2 | 71.96 | 16.1 | 60.98 | 68 | 991 | 18.1331 | 64.6395 | 51.7 | 29.91 | 0 | 6.96
2002-04-16 02:00 | 21.7 | 71.06 | 16.7 | 62.06 | 73 | 991 | 18.3527 | 65.0348 | 52.42 | 30.22 | 0 | 6.06
2002-04-16 03:00 | 20.6 | 69.08 | 16.1 | 60.98 | 75 | 991 | 17.6006 | 63.6811 | 50.06 | 29.21 | 0 | 4.08
2002-04-16 04:00 | 20 | 68 | 16.1 | 60.98 | 78 | 991 | 17.419 | 63.3542 | 49.51 | 28.97 | 0 | 3
2002-04-16 05:00 | 20 | 68 | 16.1 | 60.98 | 78 | 992 | 17.4199 | 63.3558 | 49.48 | 28.96 | 0 | 3
2002-04-16 06:00 | 20 | 68 | 16.7 | 62.06 | 81 | 991 | 17.7857 | 64.0143 | 50.66 | 29.47 | 0 | 3
2002-04-16 07:00 | 20.6 | 69.08 | 17.2 | 62.96 | 81 | 993 | 18.3529 | 65.0352 | 52.38 | 30.21 | 0 | 4.08
2002-04-16 08:00 | 22.2 | 71.96 | 17.2 | 62.96 | 73 | 993 | 18.8127 | 65.8629 | 53.83 | 30.83 | 0 | 6.96
2002-04-16 09:00 | 24.4 | 75.92 | 17.2 | 62.96 | 64 | 993 | 19.5226 | 67.1406 | 56.13 | 31.82 | 0 | 10.92
2002-04-16 10:00 | 26.7 | 80.06 | 17.2 | 62.96 | 56 | 993 | 20.2601 | 68.4682 | 58.58 | 32.87 | 0 | 15.06
2002-04-16 11:00 | 27.8 | 82.04 | 16.7 | 62.06 | 51 | 992 | 20.3263 | 68.5873 | 58.81 | 32.97 | 0 | 17.04
2002-04-16 12:00 | 29.4 | 84.92 | 13.9 | 57.02 | 39 | 990 | 19.3397 | 66.8115 | 55.46 | 31.53 | 0 | 19.92
2002-04-16 13:00 | 30 | 86 | 12.2 | 53.96 | 33 | 991 | 18.5481 | 65.3866 | 52.79 | 30.38 | 0 | 21
2002-04-16 14:00 | 31.1 | 87.98 | 12.8 | 55.04 | 33 | 991 | 19.3505 | 66.8309 | 55.4 | 31.5 | 0 | 22.98
2002-04-16 15:00 | 30 | 86 | 15 | 59 | 40 | 990 | 20.0029 | 68.0052 | 57.69 | 32.49 | 0 | 21
2002-04-16 16:00 | 28.9 | 84.02 | 16.1 | 60.98 | 46 | 991 | 20.3107 | 68.5593 | 58.76 | 32.95 | 0 | 19.02
2002-04-16 17:00 | 27.8 | 82.04 | 17.2 | 62.96 | 53 | 991 | 20.6745 | 69.2141 | 60.08 | 33.52 | 0 | 17.04
2002-04-16 18:00 | 26.1 | 78.98 | 17.2 | 62.96 | 58 | 990 | 20.0685 | 68.1233 | 58.06 | 32.65 | 0 | 13.98
2002-04-16 19:00 | 24.4 | 75.92 | 17.2 | 62.96 | 64 | 992 | 19.521 | 67.1378 | 56.16 | 31.83 | 0 | 10.92
2002-04-16 20:00 | 23.9 | 75.02 | 17.2 | 62.96 | 66 | 992 | 19.3716 | 66.8689 | 55.67 | 31.62 | 0 | 10.02
2002-04-16 21:00 | 23.3 | 73.94 | 17.2 | 62.96 | 69 | 993 | 19.2639 | 66.6751 | 55.29 | 31.46 | 0 | 8.94
2002-04-16 22:00 | 23.3 | 73.94 | 16.7 | 62.06 | 66 | 993 | 18.839 | 65.9102 | 53.88 | 30.85 | 0 | 8.94
2002-04-16 23:00 | 22.8 | 73.04 | 16.7 | 62.06 | 68 | 993 | 18.6742 | 65.6136 | 53.36 | 30.63 | 0 | 8.04
37363 | 21.1 | 69.98 | 16.7 | 62.06 | 76 | 992 | 18.1911 | 64.7441 | 51.88 | 29.99 | 0 | 4.98
2002-04-17 01:00 | 20 | 68 | 15.6 | 60.08 | 76 | 993 | 17.1737 | 62.9127 | 48.68 | 28.61 | 0 | 3
2002-04-17 02:00 | 19.4 | 66.92 | 15 | 59 | 76 | 993 | 16.6184 | 61.9131 | 47 | 27.89 | 0 | 1.92
2002-04-17 03:00 | 20 | 68 | 15 | 59 | 73 | 993 | 16.7989 | 62.2381 | 47.53 | 28.12 | 0 | 3
2002-04-17 04:00 | 20 | 68 | 16.1 | 60.98 | 78 | 993 | 17.4208 | 63.3574 | 49.45 | 28.94 | 0 | 3
2002-04-17 05:00 | 19.4 | 66.92 | 16.1 | 60.98 | 81 | 994 | 17.2225 | 63.0004 | 48.82 | 28.67 | 0 | 1.92
2002-04-17 06:00 | 19.4 | 66.92 | 16.7 | 62.06 | 84 | 994 | 17.578 | 63.6405 | 49.92 | 29.15 | 0 | 1.92
2002-04-17 07:00 | 20.6 | 69.08 | 17.2 | 62.96 | 81 | 996 | 18.3551 | 65.0393 | 52.29 | 30.17 | 0 | 4.08
2002-04-17 08:00 | 23.3 | 73.94 | 17.8 | 64.04 | 71 | 996 | 19.5472 | 67.185 | 56.14 | 31.82 | 0 | 8.94
2002-04-17 09:00 | 25.6 | 78.08 | 16.7 | 62.06 | 58 | 997 | 19.6526 | 67.3747 | 56.38 | 31.92 | 0 | 13.08
2002-04-17 10:00 | 26.7 | 80.06 | 17.2 | 62.96 | 56 | 997 | 20.2682 | 68.4827 | 58.45 | 32.82 | 0 | 15.06
2002-04-17 11:00 | 26.7 | 80.06 | 17.2 | 62.96 | 56 | 997 | 20.2682 | 68.4827 | 58.45 | 32.82 | 0 | 15.06
2002-04-17 12:00 | 27.8 | 82.04 | 17.8 | 64.04 | 55 | 996 | 21.0309 | 69.8556 | 61.15 | 33.97 | 0 | 17.04
2002-04-17 13:00 | 28.3 | 82.94 | 17.8 | 64.04 | 53 | 996 | 21.1043 | 69.9877 | 61.39 | 34.08 | 0 | 17.94
2002-04-17 14:00 | 28.9 | 84.02 | 17.2 | 62.96 | 49 | 996 | 20.8816 | 69.5868 | 60.57 | 33.73 | 0 | 19.02
2002-04-17 15:00 | 28.9 | 84.02 | 17.2 | 62.96 | 49 | 996 | 20.8816 | 69.5868 | 60.57 | 33.73 | 0 | 19.02
2002-04-17 16:00 | 28.9 | 84.02 | 17.2 | 62.96 | 49 | 995 | 20.8791 | 69.5824 | 60.61 | 33.74 | 0 | 19.02
2002-04-17 17:00 | 28.3 | 82.94 | 17.2 | 62.96 | 51 | 995 | 20.7474 | 69.3453 | 60.16 | 33.55 | 0 | 17.94
2002-04-17 18:00 | 28.3 | 82.94 | 16.1 | 60.98 | 48 | 993 | 20.2011 | 68.3621 | 58.32 | 32.76 | 0 | 17.94
2002-04-17 19:00 | 26.7 | 80.06 | 17.2 | 62.96 | 56 | 995 | 20.2642 | 68.4755 | 58.52 | 32.84 | 0 | 15.06
2002-04-17 20:00 | 25 | 77 | 16.7 | 62.06 | 60 | 995 | 19.4446 | 67.0002 | 55.77 | 31.66 | 0 | 12
2002-04-17 21:00 | 23.9 | 75.02 | 17.2 | 62.96 | 66 | 996 | 19.3775 | 66.8795 | 55.54 | 31.57 | 0 | 10.02
2002-04-17 22:00 | 23.3 | 73.94 | 16.7 | 62.06 | 66 | 996 | 18.8434 | 65.9181 | 53.79 | 30.81 | 0 | 8.94
2002-04-17 23:00 | 22.2 | 71.96 | 16.7 | 62.06 | 71 | 996 | 18.5477 | 65.3858 | 52.86 | 30.41 | 0 | 6.96
37364 | 21.1 | 69.98 | 16.7 | 62.06 | 76 | 995 | 18.1941 | 64.7494 | 51.79 | 29.95 | 0 | 4.98
2002-04-18 01:00 | 20.6 | 69.08 | 16.7 | 62.06 | 78 | 996 | 17.9831 | 64.3695 | 51.1 | 29.65 | 0 | 4.08
2002-04-18 02:00 | 20 | 68 | 16.7 | 62.06 | 81 | 996 | 17.7895 | 64.0211 | 50.5 | 29.4 | 0 | 3
2002-04-18 03:00 | 19.4 | 66.92 | 16.1 | 60.98 | 81 | 995 | 17.2232 | 63.0018 | 48.79 | 28.66 | 0 | 1.92
2002-04-18 04:00 | 18.9 | 66.02 | 16.7 | 62.06 | 87 | 995 | 17.4487 | 63.4076 | 49.5 | 28.97 | 0 | 1.02
2002-04-18 05:00 | 18.9 | 66.02 | 16.7 | 62.06 | 87 | 995 | 17.4487 | 63.4076 | 49.5 | 28.97 | 0 | 1.02
2002-04-18 06:00 | 18.9 | 66.02 | 16.7 | 62.06 | 87 | 994 | 17.4482 | 63.4067 | 49.53 | 28.98 | 0 | 1.02
2002-04-18 07:00 | 20.6 | 69.08 | 17.2 | 62.96 | 81 | 995 | 18.3544 | 65.0379 | 52.32 | 30.18 | 0 | 4.08
2002-04-18 08:00 | 23.3 | 73.94 | 18.3 | 64.94 | 74 | 995 | 19.9598 | 67.9276 | 57.58 | 32.44 | 0 | 8.94
2002-04-18 09:00 | 25.6 | 78.08 | 18.9 | 66.02 | 67 | 994 | 21.0401 | 69.8722 | 61.34 | 34.06 | 0 | 13.08
2002-04-18 10:00 | 27.2 | 80.96 | 18.9 | 66.02 | 61 | 994 | 21.514 | 70.7251 | 63.01 | 34.77 | 0 | 15.96
2002-04-18 11:00 | 27.8 | 82.04 | 18.9 | 66.02 | 58 | 993 | 21.535 | 70.763 | 63.11 | 34.82 | 0 | 17.04
2002-04-18 12:00 | 29.4 | 84.92 | 18.9 | 66.02 | 53 | 991 | 22.0154 | 71.6277 | 64.92 | 35.6 | 0 | 19.92
2002-04-18 13:00 | 30.6 | 87.08 | 18.3 | 64.94 | 48 | 992 | 22.072 | 71.7296 | 65.04 | 35.65 | 0 | 22.08
2002-04-18 14:00 | 30.6 | 87.08 | 18.9 | 66.02 | 50 | 991 | 22.4548 | 72.4187 | 66.53 | 36.29 | 0 | 22.08
2002-04-18 15:00 | 30 | 86 | 19.4 | 66.92 | 53 | 990 | 22.5166 | 72.5299 | 66.84 | 36.42 | 0 | 21
2002-04-18 16:00 | 29.4 | 84.92 | 19.4 | 66.92 | 55 | 990 | 22.3741 | 72.2733 | 66.32 | 36.2 | 0 | 19.92
2002-04-18 17:00 | 29.4 | 84.92 | 13.9 | 57.02 | 39 | 989 | 19.3365 | 66.8056 | 55.48 | 31.54 | 0 | 19.92
2002-04-18 18:00 | 28.3 | 82.94 | 18.3 | 64.94 | 55 | 987 | 21.4357 | 70.5842 | 62.98 | 34.76 | 0 | 17.94
2002-04-18 19:00 | 26.1 | 78.98 | 15.6 | 60.08 | 52 | 989 | 19.0805 | 66.3448 | 54.74 | 31.22 | 0 | 13.98
2002-04-18 20:00 | 24.4 | 75.92 | 15 | 59 | 56 | 989 | 18.2978 | 64.936 | 52.23 | 30.14 | 0 | 10.92
2002-04-18 21:00 | 24.4 | 75.92 | 17.8 | 64.04 | 67 | 990 | 19.9607 | 67.9293 | 57.74 | 32.51 | 0 | 10.92
2002-04-18 22:00 | 23.3 | 73.94 | 17.2 | 62.96 | 69 | 990 | 19.26 | 66.668 | 55.39 | 31.5 | 0 | 8.94
2002-04-18 23:00 | 21.7 | 71.06 | 16.7 | 62.06 | 73 | 991 | 18.3527 | 65.0348 | 52.42 | 30.22 | 0 | 6.06
37365 | 19.4 | 66.92 | 15 | 59 | 76 | 990 | 16.6154 | 61.9077 | 47.09 | 27.93 | 0 | 1.92
2002-04-19 01:00 | 20 | 68 | 12.8 | 55.04 | 63 | 991 | 15.5083 | 59.9149 | 43.77 | 26.5 | 0 | 3
2002-04-19 02:00 | 22.8 | 73.04 | 13.3 | 55.94 | 55 | 991 | 16.795 | 62.231 | 47.5 | 28.11 | 0 | 8.04
2002-04-19 03:00 | 20.6 | 69.08 | 13.3 | 55.94 | 63 | 991 | 16.0345 | 60.8621 | 45.29 | 27.16 | 0 | 4.08
2002-04-19 04:00 | 20.6 | 69.08 | 13.9 | 57.02 | 65 | 992 | 16.3033 | 61.346 | 46.06 | 27.49 | 0 | 4.08
2002-04-19 05:00 | 18.9 | 66.02 | 13.9 | 57.02 | 73 | 992 | 15.7914 | 60.4246 | 44.59 | 26.86 | 0 | 1.02
2002-04-19 06:00 | 17.8 | 64.04 | 13.3 | 55.94 | 75 | 991 | 15.0191 | 59.0344 | 42.43 | 25.93 | 0.96 | 0
2002-04-19 07:00 | 20.6 | 69.08 | 13.9 | 57.02 | 65 | 993 | 16.3049 | 61.3488 | 46.03 | 27.48 | 0 | 4.08
2002-04-19 08:00 | 21.7 | 71.06 | 15 | 59 | 66 | 994 | 17.417 | 63.3506 | 49.35 | 28.9 | 0 | 6.06
2002-04-19 09:00 | 22.8 | 73.04 | 14.4 | 57.92 | 59 | 995 | 17.3938 | 63.3088 | 49.21 | 28.84 | 0 | 8.04
2002-04-19 10:00 | 22.2 | 71.96 | 13.3 | 55.94 | 57 | 995 | 16.5887 | 61.8596 | 46.77 | 27.79 | 0 | 6.96
2002-04-19 11:00 | 22.2 | 71.96 | 14.4 | 57.92 | 61 | 994 | 17.1607 | 62.8892 | 48.54 | 28.56 | 0 | 6.96
2002-04-19 12:00 | 25 | 77 | 15.6 | 60.08 | 56 | 992 | 18.8134 | 65.8642 | 53.78 | 30.81 | 0 | 12
2002-04-19 13:00 | 26.1 | 78.98 | 16.7 | 62.06 | 56 | 994 | 19.7521 | 67.5537 | 56.81 | 32.11 | 0 | 13.98
2002-04-19 14:00 | 27.2 | 80.96 | 17.2 | 62.96 | 54 | 993 | 20.3473 | 68.6251 | 58.87 | 33 | 0 | 15.96
2002-04-19 15:00 | 28.3 | 82.94 | 16.1 | 60.98 | 48 | 992 | 20.1986 | 68.3575 | 58.35 | 32.77 | 0 | 17.94
2002-04-19 16:00 | 28.3 | 82.94 | 16.7 | 62.06 | 49 | 992 | 20.3804 | 68.6847 | 58.99 | 33.05 | 0 | 17.94
2002-04-19 17:00 | 27.2 | 80.96 | 17.2 | 62.96 | 54 | 991 | 20.343 | 68.6173 | 58.93 | 33.02 | 0 | 15.96
2002-04-19 18:00 | 26.1 | 78.98 | 18.3 | 64.94 | 62 | 989 | 20.7044 | 69.2679 | 60.33 | 33.62 | 0 | 13.98
2002-04-19 19:00 | 21.1 | 69.98 | 18.9 | 66.02 | 87 | 991 | 19.563 | 67.2134 | 56.45 | 31.96 | 0 | 4.98
2002-04-19 20:00 | 17.8 | 64.04 | 16.7 | 62.06 | 93 | 993 | 17.0497 | 62.6894 | 48.36 | 28.48 | 0.96 | 0
2002-04-19 21:00 | 16.1 | 60.98 | 15.6 | 60.08 | 97 | 995 | 15.7956 | 60.4321 | 44.59 | 26.86 | 4.02 | 0
2002-04-19 22:00 | 13.3 | 55.94 | 13.3 | 55.94 | 100 | 994 | 13.3 | 55.94 | 37.74 | 23.91 | 9.06 | 0
2002-04-19 23:00 | 14 | 57.2 | 14 | 57.2 | 100 | 993 | 14 | 57.2 | 39.63 | 24.72 | 7.8 | 0
37366 | 15.6 | 60.08 | 15.6 | 60.08 | 100 | 993 | 15.6 | 60.08 | 44.1 | 26.64 | 4.92 | 0
2002-04-20 01:00 | 14 | 57.2 | 14 | 57.2 | 100 | 993 | 14 | 57.2 | 39.63 | 24.72 | 7.8 | 0
2002-04-20 02:00 | 11.7 | 53.06 | 11.1 | 51.98 | 96 | 993 | 11.3437 | 52.4186 | 32.78 | 21.78 | 11.94 | 0
2002-04-20 03:00 | 10.6 | 51.08 | 9.4 | 48.92 | 92 | 994 | 9.9089 | 49.8361 | 29.32 | 20.29 | 13.92 | 0
2002-04-20 04:00 | 8.9 | 48.02 | 8.3 | 46.94 | 96 | 994 | 8.576 | 47.4367 | 26.29 | 18.99 | 16.98 | 0
2002-04-20 05:00 | 8.9 | 48.02 | 8.3 | 46.94 | 96 | 995 | 8.5761 | 47.437 | 26.27 | 18.98 | 16.98 | 0
2002-04-20 06:00 | 8.9 | 48.02 | 8.3 | 46.94 | 96 | 996 | 8.5763 | 47.4373 | 26.25 | 18.97 | 16.98 | 0
2002-04-20 07:00 | 8.3 | 46.94 | 8.3 | 46.94 | 100 | 996 | 8.3 | 46.94 | 25.64 | 18.71 | 18.06 | 0
2002-04-20 08:00 | 8.3 | 46.94 | 7.8 | 46.04 | 97 | 997 | 8.0628 | 46.513 | 25.1 | 18.48 | 18.06 | 0
2002-04-20 09:00 | 8.3 | 46.94 | 7.8 | 46.04 | 97 | 997 | 8.0628 | 46.513 | 25.1 | 18.48 | 18.06 | 0
2002-04-20 10:00 | 9.4 | 48.92 | 7.8 | 46.04 | 90 | 997 | 8.57 | 47.426 | 26.21 | 18.96 | 16.08 | 0
2002-04-20 11:00 | 10.6 | 51.08 | 7.2 | 44.96 | 79 | 997 | 8.7537 | 47.7566 | 26.61 | 19.12 | 13.92 | 0
2002-04-20 12:00 | 11.1 | 51.98 | 7.2 | 44.96 | 77 | 996 | 9.0355 | 48.2639 | 27.25 | 19.4 | 13.02 | 0
2002-04-20 13:00 | 11.7 | 53.06 | 7.2 | 44.96 | 74 | 997 | 9.3079 | 48.7541 | 27.85 | 19.66 | 11.94 | 0
2002-04-20 14:00 | 11.7 | 53.06 | 7.2 | 44.96 | 74 | 996 | 9.3068 | 48.7522 | 27.86 | 19.67 | 11.94 | 0
2002-04-20 15:00 | 11.7 | 53.06 | 7.2 | 44.96 | 74 | 996 | 9.3068 | 48.7522 | 27.86 | 19.67 | 11.94 | 0
2002-04-20 16:00 | 11.1 | 51.98 | 6.7 | 44.06 | 74 | 996 | 8.7555 | 47.7599 | 26.62 | 19.13 | 13.02 | 0
2002-04-20 17:00 | 10.6 | 51.08 | 6.7 | 44.06 | 77 | 995 | 8.57 | 47.4259 | 26.23 | 18.96 | 13.92 | 0
2002-04-20 18:00 | 10 | 50 | 6.1 | 42.98 | 77 | 994 | 8.0114 | 46.4206 | 25.02 | 18.44 | 15 | 0
2002-04-20 19:00 | 8.9 | 48.02 | 5.6 | 42.08 | 80 | 995 | 7.2456 | 45.0421 | 23.36 | 17.73 | 16.98 | 0
2002-04-20 20:00 | 8.3 | 46.94 | 5.6 | 42.08 | 83 | 995 | 6.9299 | 44.4737 | 22.69 | 17.44 | 18.06 | 0
2002-04-20 21:00 | 8.3 | 46.94 | 5.6 | 42.08 | 83 | 995 | 6.9299 | 44.4737 | 22.69 | 17.44 | 18.06 | 0
2002-04-20 22:00 | 7.2 | 44.96 | 5.6 | 42.08 | 90 | 996 | 6.4336 | 43.5804 | 21.65 | 16.99 | 20.04 | 0
2002-04-20 23:00 | 5.6 | 42.08 | 5 | 41 | 96 | 993 | 5.3132 | 41.5638 | 19.42 | 16.03 | 22.92 | 0
37367 | 5.6 | 42.08 | 4.4 | 39.92 | 92 | 991 | 5.0233 | 41.042 | 18.86 | 15.8 | 22.92 | 0
2002-04-21 01:00 | 5 | 41 | 4.4 | 39.92 | 96 | 992 | 4.7198 | 40.4957 | 18.25 | 15.53 | 24 | 0
2002-04-21 02:00 | 5 | 41 | 5 | 41 | 100 | 989 | 5 | 41 | 18.85 | 15.79 | 24 | 0
2002-04-21 03:00 | 5.6 | 42.08 | 5 | 41 | 96 | 989 | 5.3126 | 41.5628 | 19.47 | 16.06 | 22.92 | 0
2002-04-21 04:00 | 6.1 | 42.98 | 6.1 | 42.98 | 100 | 989 | 6.1 | 42.98 | 21.07 | 16.75 | 22.02 | 0
2002-04-21 05:00 | 6.7 | 44.06 | 6.7 | 44.06 | 100 | 990 | 6.7 | 44.06 | 22.3 | 17.28 | 20.94 | 0
2002-04-21 06:00 | 7.2 | 44.96 | 7.2 | 44.96 | 100 | 988 | 7.2 | 44.96 | 23.4 | 17.74 | 20.04 | 0
2002-04-21 07:00 | 7 | 44.6 | 7 | 44.6 | 100 | 992 | 7 | 44.6 | 22.9 | 17.53 | 20.4 | 0
2002-04-21 08:00 | 8.3 | 46.94 | 7.8 | 46.04 | 97 | 989 | 8.0619 | 46.5113 | 25.24 | 18.54 | 18.06 | 0
2002-04-21 09:00 | 9.4 | 48.92 | 8.9 | 48.02 | 97 | 988 | 9.1523 | 48.4742 | 27.7 | 19.59 | 16.08 | 0
2002-04-21 10:00 | 11.1 | 51.98 | 10 | 50 | 93 | 987 | 10.4841 | 50.8714 | 30.82 | 20.94 | 13.02 | 0
2002-04-21 11:00 | 11.1 | 51.98 | 10 | 50 | 93 | 987 | 10.4841 | 50.8714 | 30.82 | 20.94 | 13.02 | 0
2002-04-21 12:00 | 12.2 | 53.96 | 11.1 | 51.98 | 93 | 985 | 11.5612 | 52.8101 | 33.49 | 22.08 | 11.04 | 0
2002-04-21 13:00 | 12.8 | 55.04 | 11.7 | 53.06 | 93 | 986 | 12.1492 | 53.8686 | 34.94 | 22.71 | 9.96 | 0
2002-04-21 14:00 | 12.8 | 55.04 | 11.7 | 53.06 | 93 | 986 | 12.1492 | 53.8686 | 34.94 | 22.71 | 9.96 | 0
2002-04-21 15:00 | 13.3 | 55.94 | 12.8 | 55.04 | 97 | 986 | 13.0186 | 55.4335 | 37.19 | 23.67 | 9.06 | 0
2002-04-21 16:00 | 12.2 | 53.96 | 10 | 50 | 86 | 987 | 10.9092 | 51.6366 | 31.83 | 21.37 | 11.04 | 0
2002-04-21 17:00 | 11 | 51.8 | 9 | 48.2 | 87 | 988 | 9.8503 | 49.7305 | 29.29 | 20.28 | 13.2 | 0
2002-04-21 18:00 | 10 | 50 | 7.2 | 44.96 | 83 | 988 | 8.5387 | 47.3696 | 26.3 | 18.99 | 15 | 0
2002-04-21 19:00 | 9.4 | 48.92 | 6.7 | 44.06 | 83 | 991 | 7.9713 | 46.3484 | 24.99 | 18.43 | 16.08 | 0
2002-04-21 20:00 | 8.9 | 48.02 | 5.6 | 42.08 | 80 | 992 | 7.2432 | 45.0378 | 23.4 | 17.75 | 16.98 | 0
2002-04-21 21:00 | 8.3 | 46.94 | 4.4 | 39.92 | 76 | 994 | 6.3469 | 43.4245 | 21.49 | 16.92 | 18.06 | 0
2002-04-21 22:00 | 7.8 | 46.04 | 3.3 | 37.94 | 73 | 994 | 5.6355 | 42.1439 | 20.03 | 16.3 | 18.96 | 0
2002-04-21 23:00 | 6.7 | 44.06 | 2.2 | 35.96 | 73 | 994 | 4.6259 | 40.3267 | 18.03 | 15.44 | 20.94 | 0
37368 | 6.1 | 42.98 | 2.8 | 37.04 | 79 | 994 | 4.5357 | 40.1643 | 17.85 | 15.36 | 22.02 | 0
2002-04-22 01:00 | 5.6 | 42.08 | 2.2 | 35.96 | 79 | 994 | 4.0667 | 39.32 | 16.95 | 14.97 | 22.92 | 0
2002-04-22 02:00 | 5 | 41 | 2.2 | 35.96 | 82 | 994 | 3.7215 | 38.6987 | 16.29 | 14.69 | 24 | 0
2002-04-22 03:00 | 5 | 41 | 1.7 | 35.06 | 79 | 995 | 3.5044 | 38.3079 | 15.86 | 14.51 | 24 | 0
2002-04-22 04:00 | 3.9 | 39.02 | 1.7 | 35.06 | 86 | 996 | 2.9547 | 37.3185 | 14.82 | 14.06 | 25.98 | 0
2002-04-22 05:00 | 3.3 | 37.94 | 1.1 | 33.98 | 85 | 997 | 2.3122 | 36.1619 | 13.63 | 13.54 | 27.06 | 0
2002-04-22 06:00 | 3.3 | 37.94 | 1.1 | 33.98 | 85 | 997 | 2.3122 | 36.1619 | 13.63 | 13.54 | 27.06 | 0
2002-04-22 07:00 | 3.9 | 39.02 | 1.1 | 33.98 | 82 | 998 | 2.6812 | 36.8261 | 14.29 | 13.83 | 25.98 | 0
2002-04-22 08:00 | 4.4 | 39.92 | 0.6 | 33.08 | 76 | 999 | 2.7311 | 36.9161 | 14.37 | 13.86 | 25.08 | 0
2002-04-22 09:00 | 6.7 | 44.06 | 1.7 | 35.06 | 70 | 999 | 4.3933 | 39.9079 | 17.5 | 15.21 | 20.94 | 0
2002-04-22 10:00 | 7 | 44.6 | 1 | 33.8 | 66 | 1000 | 4.343 | 39.8174 | 17.39 | 15.16 | 20.4 | 0
2002-04-22 11:00 | 7.2 | 44.96 | 2.2 | 35.96 | 70 | 1001 | 4.8498 | 40.7297 | 18.37 | 15.58 | 20.04 | 0
2002-04-22 12:00 | 7.8 | 46.04 | 1.7 | 35.06 | 65 | 1000 | 4.974 | 40.9533 | 18.62 | 15.69 | 18.96 | 0
2002-04-22 13:00 | 8.9 | 48.02 | 2.2 | 35.96 | 63 | 1001 | 5.7772 | 42.3989 | 20.21 | 16.37 | 16.98 | 0
2002-04-22 14:00 | 10 | 50 | 2.8 | 37.04 | 61 | 1000 | 6.5589 | 43.8061 | 21.82 | 17.06 | 15 | 0
2002-04-22 15:00 | 11.1 | 51.98 | 2.8 | 37.04 | 57 | 1000 | 7.127 | 44.8285 | 23 | 17.57 | 13.02 | 0
2002-04-22 16:00 | 11.1 | 51.98 | 1.7 | 35.06 | 52 | 1000 | 6.6301 | 43.9341 | 21.95 | 17.12 | 13.02 | 0
2002-04-22 17:00 | 10.6 | 51.08 | 2.2 | 35.96 | 56 | 1000 | 6.6016 | 43.8828 | 21.9 | 17.1 | 13.92 | 0
2002-04-22 18:00 | 10.6 | 51.08 | 2.2 | 35.96 | 56 | 999 | 6.5996 | 43.8793 | 21.91 | 17.11 | 13.92 | 0
2002-04-22 19:00 | 8.9 | 48.02 | 2.2 | 35.96 | 63 | 1000 | 5.7756 | 42.3961 | 20.22 | 16.38 | 16.98 | 0
2002-04-22 20:00 | 6.7 | 44.06 | 3.3 | 37.94 | 79 | 1000 | 5.1034 | 41.1861 | 18.89 | 15.81 | 20.94 | 0
2002-04-22 21:00 | 6.1 | 42.98 | 2.8 | 37.04 | 79 | 1001 | 4.5415 | 40.1747 | 17.77 | 15.33 | 22.02 | 0
2002-04-22 22:00 | 6.7 | 44.06 | 3.3 | 37.94 | 79 | 1000 | 5.1034 | 41.1861 | 18.89 | 15.81 | 20.94 | 0
2002-04-22 23:00 | 5.6 | 42.08 | 2.8 | 37.04 | 82 | 1000 | 4.2943 | 39.7297 | 17.31 | 15.13 | 22.92 | 0
37369 | 5 | 41 | 2.8 | 37.04 | 86 | 999 | 4.0125 | 39.2225 | 16.78 | 14.9 | 24 | 0
2002-04-23 01:00 | 5 | 41 | 2.8 | 37.04 | 86 | 1000 | 4.013 | 39.2235 | 16.77 | 14.9 | 24 | 0
2002-04-23 02:00 | 5 | 41 | 2.8 | 37.04 | 86 | 999 | 4.0125 | 39.2225 | 16.78 | 14.9 | 24 | 0
2002-04-23 03:00 | 3.9 | 39.02 | 2.2 | 35.96 | 89 | 1000 | 3.1611 | 37.69 | 15.16 | 14.2 | 25.98 | 0
2002-04-23 04:00 | 3.9 | 39.02 | 2.8 | 37.04 | 93 | 1000 | 3.4317 | 38.177 | 15.67 | 14.42 | 25.98 | 0
2002-04-23 05:00 | 3.9 | 39.02 | 2.8 | 37.04 | 93 | 1000 | 3.4317 | 38.177 | 15.67 | 14.42 | 25.98 | 0
2002-04-23 06:00 | 5 | 41 | 2.8 | 37.04 | 86 | 999 | 4.0125 | 39.2225 | 16.78 | 14.9 | 24 | 0
2002-04-23 07:00 | 6.1 | 42.98 | 3.3 | 37.94 | 82 | 1000 | 4.768 | 40.5824 | 18.23 | 15.52 | 22.02 | 0
2002-04-23 08:00 | 7.2 | 44.96 | 3.3 | 37.94 | 76 | 1000 | 5.3327 | 41.5989 | 19.34 | 16 | 20.04 | 0
2002-04-23 09:00 | 7.8 | 46.04 | 4.4 | 39.92 | 79 | 1000 | 6.1344 | 43.0419 | 20.96 | 16.7 | 18.96 | 0
2002-04-23 10:00 | 9.4 | 48.92 | 6.1 | 42.98 | 80 | 1001 | 7.7203 | 45.8965 | 24.27 | 18.12 | 16.08 | 0
2002-04-23 11:00 | 12.2 | 53.96 | 7.2 | 44.96 | 71 | 1000 | 9.477 | 49.0585 | 28.17 | 19.8 | 11.04 | 0
2002-04-23 12:00 | 13.9 | 57.02 | 7.8 | 46.04 | 67 | 998 | 10.5968 | 51.0742 | 30.81 | 20.93 | 7.98 | 0
2002-04-23 13:00 | 15.6 | 60.08 | 9.4 | 48.92 | 67 | 998 | 12.1143 | 53.8058 | 34.52 | 22.52 | 4.92 | 0
2002-04-23 14:00 | 17.2 | 62.96 | 10.6 | 51.08 | 65 | 998 | 13.3044 | 55.948 | 37.56 | 23.83 | 2.04 | 0
2002-04-23 15:00 | 18.3 | 64.94 | 10.6 | 51.08 | 61 | 997 | 13.777 | 56.7986 | 38.82 | 24.38 | 0.06 | 0
2002-04-23 16:00 | 18.9 | 66.02 | 11.1 | 51.98 | 61 | 996 | 14.2965 | 57.7336 | 40.24 | 24.99 | 0 | 1.02
2002-04-23 17:00 | 18.9 | 66.02 | 10 | 50 | 56 | 996 | 13.6474 | 56.5652 | 38.48 | 24.23 | 0 | 1.02
2002-04-23 18:00 | 17.8 | 64.04 | 10.6 | 51.08 | 63 | 994 | 13.5842 | 56.4515 | 38.39 | 24.19 | 0.96 | 0
2002-04-23 19:00 | 16.7 | 62.06 | 10 | 50 | 65 | 995 | 12.8574 | 55.1433 | 36.47 | 23.37 | 2.94 | 0
2002-04-23 20:00 | 15.6 | 60.08 | 10.6 | 51.08 | 72 | 995 | 12.6669 | 54.8004 | 36 | 23.16 | 4.92 | 0
2002-04-23 21:00 | 15.6 | 60.08 | 10 | 50 | 69 | 995 | 12.334 | 54.2012 | 35.14 | 22.79 | 4.92 | 0
2002-04-23 22:00 | 14.4 | 57.92 | 9.4 | 48.92 | 72 | 995 | 11.5738 | 52.8328 | 33.25 | 21.98 | 7.08 | 0
2002-04-23 23:00 | 13.9 | 57.02 | 9.4 | 48.92 | 74 | 995 | 11.326 | 52.3868 | 32.65 | 21.72 | 7.98 | 0
37370 | 13.3 | 55.94 | 9.4 | 48.92 | 77 | 994 | 11.0768 | 51.9383 | 32.07 | 21.47 | 9.06 | 0
2002-04-24 01:00 | 13.3 | 55.94 | 8.9 | 48.02 | 75 | 994 | 10.8753 | 51.5756 | 31.58 | 21.26 | 9.06 | 0
2002-04-24 02:00 | 12.8 | 55.04 | 8.9 | 48.02 | 77 | 993 | 10.6116 | 51.1009 | 30.97 | 21 | 9.96 | 0
2002-04-24 03:00 | 12.2 | 53.96 | 7.8 | 46.04 | 74 | 993 | 9.7628 | 49.573 | 28.97 | 20.14 | 11.04 | 0
2002-04-24 04:00 | 12.2 | 53.96 | 7.2 | 44.96 | 71 | 993 | 9.4683 | 49.0429 | 28.28 | 19.85 | 11.04 | 0
2002-04-24 05:00 | 12.2 | 53.96 | 7.2 | 44.96 | 71 | 992 | 9.467 | 49.0406 | 28.3 | 19.85 | 11.04 | 0
2002-04-24 06:00 | 12.2 | 53.96 | 7.8 | 46.04 | 74 | 991 | 9.7606 | 49.569 | 29 | 20.15 | 11.04 | 0
2002-04-24 07:00 | 13.9 | 57.02 | 9.4 | 48.92 | 74 | 992 | 11.3227 | 52.3809 | 32.7 | 21.75 | 7.98 | 0
2002-04-24 08:00 | 15.6 | 60.08 | 11.7 | 53.06 | 78 | 991 | 13.3176 | 55.9718 | 37.81 | 23.94 | 4.92 | 0
2002-04-24 09:00 | 17 | 62.6 | 13 | 55.4 | 77 | 990 | 14.5083 | 58.115 | 41.04 | 25.33 | 2.4 | 0
2002-04-24 10:00 | 17.8 | 64.04 | 14.4 | 57.92 | 80 | 990 | 15.5972 | 60.075 | 44.12 | 26.65 | 0.96 | 0
2002-04-24 11:00 | 18.9 | 66.02 | 15.6 | 60.08 | 81 | 989 | 16.7474 | 62.1453 | 47.54 | 28.12 | 0 | 1.02
2002-04-24 12:00 | 20 | 68 | 16.7 | 62.06 | 81 | 985 | 17.7811 | 64.0061 | 50.85 | 29.55 | 0 | 3
2002-04-24 13:00 | 19 | 66.2 | 16 | 60.8 | 83 | 985 | 17.0743 | 62.7338 | 48.66 | 28.61 | 0 | 1.2
2002-04-24 14:00 | 18.3 | 64.94 | 16.7 | 62.06 | 90 | 984 | 17.2037 | 62.9667 | 49.12 | 28.8 | 0.06 | 0
2002-04-24 15:00 | 16.7 | 62.06 | 16.7 | 62.06 | 100 | 988 | 16.7 | 62.06 | 47.49 | 28.1 | 2.94 | 0
2002-04-24 16:00 | 16 | 60.8 | 16 | 60.8 | 100 | 988 | 16 | 60.8 | 45.41 | 27.21 | 4.2 | 0
2002-04-24 17:00 | 11 | 51.8 | 10 | 50 | 94 | 991 | 10.4756 | 50.856 | 30.72 | 20.89 | 13.2 | 0
2002-04-24 18:00 | 11.1 | 51.98 | 8.3 | 46.94 | 83 | 992 | 9.5851 | 49.2532 | 28.59 | 19.98 | 13.02 | 0
2002-04-24 19:00 | 11.7 | 53.06 | 8.3 | 46.94 | 80 | 994 | 9.8746 | 49.7743 | 29.22 | 20.25 | 11.94 | 0
2002-04-24 20:00 | 11.1 | 51.98 | 5 | 41 | 66 | 995 | 7.9947 | 46.3905 | 24.95 | 18.41 | 13.02 | 0
2002-04-24 21:00 | 10.6 | 51.08 | 3.3 | 37.94 | 61 | 997 | 7.0776 | 44.7396 | 22.95 | 17.55 | 13.92 | 0
2002-04-24 22:00 | 9.4 | 48.92 | 1.7 | 35.06 | 59 | 999 | 5.8504 | 42.5307 | 20.38 | 16.45 | 16.08 | 0
2002-04-24 23:00 | 8.3 | 46.94 | -0.6 | 30.92 | 53 | 1000 | 4.3689 | 39.864 | 17.43 | 15.18 | 18.06 | 0
37371 | 7.2 | 44.96 | 0.6 | 33.08 | 63 | 1001 | 4.2763 | 39.6973 | 17.25 | 15.1 | 20.04 | 0
2002-04-25 01:00 | 6.7 | 44.06 | 0.6 | 33.08 | 65 | 1002 | 3.997 | 39.1946 | 16.7 | 14.87 | 20.94 | 0
2002-04-25 02:00 | 6.1 | 42.98 | 0 | 32 | 65 | 1003 | 3.4632 | 38.2338 | 15.68 | 14.43 | 22.02 | 0
2002-04-25 03:00 | 5 | 41 | 0 | 32 | 70 | 1003 | 2.8521 | 37.1338 | 14.54 | 13.94 | 24 | 0
2002-04-25 04:00 | 2.8 | 37.04 | 0 | 32 | 82 | 1003 | 1.6406 | 34.953 | 12.35 | 12.99 | 27.96 | 0
2002-04-25 05:00 | 2.2 | 35.96 | 0 | 32 | 85 | 1003 | 1.2614 | 34.2706 | 11.68 | 12.71 | 29.04 | 0
2002-04-25 06:00 | 3.3 | 37.94 | 0 | 32 | 79 | 1003 | 1.9138 | 35.4448 | 12.84 | 13.2 | 27.06 | 0
2002-04-25 07:00 | 6.7 | 44.06 | 1.1 | 33.98 | 67 | 1004 | 4.1602 | 39.4884 | 16.99 | 14.99 | 20.94 | 0
2002-04-25 08:00 | 8.9 | 48.02 | 1.7 | 35.06 | 61 | 1004 | 5.6044 | 42.0879 | 19.81 | 16.2 | 16.98 | 0
2002-04-25 09:00 | 11.1 | 51.98 | 1.7 | 35.06 | 52 | 1004 | 6.6389 | 43.9501 | 21.91 | 17.1 | 13.02 | 0
2002-04-25 10:00 | 12.2 | 53.96 | 1.1 | 33.98 | 47 | 1004 | 7.0325 | 44.6584 | 22.72 | 17.45 | 11.04 | 0
2002-04-25 11:00 | 13.3 | 55.94 | 1.1 | 33.98 | 43 | 1004 | 7.4807 | 45.4653 | 23.66 | 17.86 | 9.06 | 0
2002-04-25 12:00 | 13.9 | 57.02 | 1.1 | 33.98 | 42 | 1003 | 7.8392 | 46.1105 | 24.44 | 18.19 | 7.98 | 0
2002-04-25 13:00 | 14.4 | 57.92 | 1.1 | 33.98 | 40 | 1003 | 7.9967 | 46.3941 | 24.77 | 18.34 | 7.08 | 0
2002-04-25 14:00 | 14.4 | 57.92 | 0.6 | 33.08 | 39 | 1003 | 7.8775 | 46.1796 | 24.51 | 18.23 | 7.08 | 0
2002-04-25 15:00 | 14.4 | 57.92 | 1.1 | 33.98 | 40 | 1003 | 7.9967 | 46.3941 | 24.77 | 18.34 | 7.08 | 0
2002-04-25 16:00 | 13.9 | 57.02 | -0.6 | 30.92 | 37 | 1003 | 7.2551 | 45.0592 | 23.19 | 17.65 | 7.98 | 0
2002-04-25 17:00 | 13.9 | 57.02 | -1.7 | 28.94 | 33 | 1003 | 6.7799 | 44.2039 | 22.19 | 17.22 | 7.98 | 0
2002-04-25 18:00 | 13.3 | 55.94 | -1.1 | 30.02 | 37 | 1001 | 6.7887 | 44.2196 | 22.24 | 17.25 | 9.06 | 0
2002-04-25 19:00 | 11.1 | 51.98 | -0.6 | 30.92 | 44 | 1002 | 5.8239 | 42.4831 | 20.26 | 16.4 | 13.02 | 0
2002-04-25 20:00 | 10 | 50 | 0.6 | 33.08 | 52 | 1003 | 5.7149 | 42.2869 | 20.04 | 16.3 | 15 | 0
2002-04-25 21:00 | 8.9 | 48.02 | 1.1 | 33.98 | 58 | 1004 | 5.3362 | 41.6052 | 19.28 | 15.97 | 16.98 | 0
2002-04-25 22:00 | 7.8 | 46.04 | 2.8 | 37.04 | 71 | 1004 | 5.4812 | 41.8661 | 19.58 | 16.1 | 18.96 | 0
2002-04-25 23:00 | 7.2 | 44.96 | 2.8 | 37.04 | 74 | 1003 | 5.1753 | 41.3155 | 18.98 | 15.85 | 20.04 | 0
37372 | 7.2 | 44.96 | 2.2 | 35.96 | 70 | 1003 | 4.8523 | 40.7341 | 18.34 | 15.57 | 20.04 | 0
2002-04-26 01:00 | 6.1 | 42.98 | 2.8 | 37.04 | 79 | 1003 | 4.5431 | 40.1777 | 17.75 | 15.32 | 22.02 | 0
2002-04-26 02:00 | 5.6 | 42.08 | 2.8 | 37.04 | 82 | 1003 | 4.2964 | 39.7335 | 17.27 | 15.11 | 22.92 | 0
2002-04-26 03:00 | 5 | 41 | 2.2 | 35.96 | 82 | 1003 | 3.7277 | 38.7098 | 16.18 | 14.64 | 24 | 0
2002-04-26 04:00 | 6.1 | 42.98 | -0.6 | 30.92 | 62 | 1004 | 3.2288 | 37.8119 | 15.23 | 14.23 | 22.02 | 0
2002-04-26 05:00 | 4.4 | 39.92 | -1.1 | 30.02 | 67 | 1004 | 2.0904 | 35.7627 | 13.14 | 13.34 | 25.08 | 0
2002-04-26 06:00 | 5.6 | 42.08 | 0.6 | 33.08 | 70 | 1004 | 3.3994 | 38.1188 | 15.55 | 14.37 | 22.92 | 0
2002-04-26 07:00 | 6.7 | 44.06 | -1.1 | 30.02 | 57 | 1006 | 3.3543 | 38.0377 | 15.43 | 14.32 | 20.94 | 0
2002-04-26 08:00 | 7.8 | 46.04 | -1.1 | 30.02 | 53 | 1006 | 3.9582 | 39.1247 | 16.57 | 14.81 | 18.96 | 0
2002-04-26 09:00 | 8.9 | 48.02 | -1.1 | 30.02 | 49 | 1006 | 4.523 | 40.1414 | 17.65 | 15.27 | 16.98 | 0
2002-04-26 10:00 | 10 | 50 | 0 | 32 | 50 | 1007 | 5.5323 | 41.9582 | 19.62 | 16.12 | 15 | 0
2002-04-26 11:00 | 10.6 | 51.08 | -1.1 | 30.02 | 44 | 1007 | 5.435 | 41.7831 | 19.42 | 16.03 | 13.92 | 0
2002-04-26 12:00 | 11.7 | 53.06 | 0 | 32 | 44 | 1005 | 6.314 | 43.3651 | 21.21 | 16.81 | 11.94 | 0
2002-04-26 13:00 | 12.8 | 55.04 | 1.1 | 33.98 | 45 | 1005 | 7.3054 | 45.1496 | 23.27 | 17.69 | 9.96 | 0
2002-04-26 14:00 | 13.3 | 55.94 | -1.7 | 28.94 | 35 | 1005 | 6.5709 | 43.8275 | 21.73 | 17.03 | 9.06 | 0
2002-04-26 15:00 | 13.9 | 57.02 | -2.2 | 28.04 | 32 | 1004 | 6.6636 | 43.9944 | 21.93 | 17.11 | 7.98 | 0
2002-04-26 16:00 | 14.4 | 57.92 | -0.6 | 30.92 | 35 | 1004 | 7.3996 | 45.3194 | 23.47 | 17.78 | 7.08 | 0
2002-04-26 17:00 | 13.9 | 57.02 | 0 | 32 | 38 | 1003 | 7.3728 | 45.271 | 23.44 | 17.76 | 7.98 | 0
2002-04-26 18:00 | 13.3 | 55.94 | 0 | 32 | 40 | 1001 | 7.1323 | 44.8382 | 22.96 | 17.56 | 9.06 | 0
2002-04-26 19:00 | 12.2 | 53.96 | 2.2 | 35.96 | 50 | 1002 | 7.3447 | 45.2204 | 23.41 | 17.75 | 11.04 | 0
2002-04-26 20:00 | 11.7 | 53.06 | 2.8 | 37.04 | 54 | 1002 | 7.3408 | 45.2134 | 23.41 | 17.75 | 11.94 | 0
2002-04-26 21:00 | 11.7 | 53.06 | 2.8 | 37.04 | 54 | 1002 | 7.3408 | 45.2134 | 23.41 | 17.75 | 11.94 | 0
2002-04-26 22:00 | 11.7 | 53.06 | 2.8 | 37.04 | 54 | 1002 | 7.3408 | 45.2134 | 23.41 | 17.75 | 11.94 | 0
2002-04-26 23:00 | 11.7 | 53.06 | 3.3 | 37.94 | 56 | 1002 | 7.5438 | 45.5788 | 23.85 | 17.94 | 11.94 | 0
37373 | 11.1 | 51.98 | 3.9 | 39.02 | 61 | 1000 | 7.5189 | 45.5341 | 23.83 | 17.93 | 13.02 | 0
2002-04-27 01:00 | 11.1 | 51.98 | 3.3 | 37.94 | 59 | 1000 | 7.3236 | 45.1824 | 23.41 | 17.75 | 13.02 | 0
2002-04-27 02:00 | 11.1 | 51.98 | 3.9 | 39.02 | 61 | 999 | 7.5172 | 45.531 | 23.85 | 17.94 | 13.02 | 0
2002-04-27 03:00 | 10.6 | 51.08 | 3.9 | 39.02 | 63 | 998 | 7.2699 | 45.0859 | 23.34 | 17.72 | 13.92 | 0
2002-04-27 04:00 | 11.1 | 51.98 | 3.3 | 37.94 | 59 | 997 | 7.318 | 45.1725 | 23.45 | 17.77 | 13.02 | 0
2002-04-27 05:00 | 10.6 | 51.08 | 3.3 | 37.94 | 61 | 996 | 7.0758 | 44.7365 | 22.96 | 17.56 | 13.92 | 0
2002-04-27 06:00 | 10 | 50 | 4.4 | 39.92 | 68 | 996 | 7.1997 | 44.9595 | 23.23 | 17.67 | 15 | 0
2002-04-27 07:00 | 8.3 | 46.94 | 6.1 | 42.98 | 86 | 996 | 7.1766 | 44.9178 | 23.2 | 17.66 | 18.06 | 0
2002-04-27 08:00 | 14 | 57.2 | 6.7 | 44.06 | 61 | 995 | 10.0359 | 50.0647 | 29.54 | 20.39 | 7.8 | 0
2002-04-27 09:00 | 14 | 57.2 | 7.3 | 45.14 | 64 | 994 | 10.359 | 50.6462 | 30.32 | 20.72 | 7.8 | 0
2002-04-27 10:00 | 7.8 | 46.04 | 7.8 | 46.04 | 100 | 992 | 7.8 | 46.04 | 24.62 | 18.27 | 18.96 | 0
2002-04-27 11:00 | 8.3 | 46.94 | 8.3 | 46.94 | 100 | 992 | 8.3 | 46.94 | 25.72 | 18.74 | 18.06 | 0
2002-04-27 12:00 | 8.9 | 48.02 | 8.9 | 48.02 | 100 | 989 | 8.9 | 48.02 | 27.11 | 19.34 | 16.98 | 0
2002-04-27 13:00 | 9.4 | 48.92 | 9.4 | 48.92 | 100 | 989 | 9.4 | 48.92 | 28.25 | 19.83 | 16.08 | 0
2002-04-27 14:00 | 10 | 50 | 10 | 50 | 100 | 988 | 10 | 50 | 29.66 | 20.44 | 15 | 0
2002-04-27 15:00 | 10.6 | 51.08 | 10.6 | 51.08 | 100 | 985 | 10.6 | 51.08 | 31.15 | 21.08 | 13.92 | 0
2002-04-27 16:00 | 11 | 51.8 | 11 | 51.8 | 100 | 983 | 11 | 51.8 | 32.16 | 21.51 | 13.2 | 0
2002-04-27 17:00 | 11.7 | 53.06 | 11.7 | 53.06 | 100 | 983 | 11.7 | 53.06 | 33.89 | 22.26 | 11.94 | 0
2002-04-27 18:00 | 12.2 | 53.96 | 12.2 | 53.96 | 100 | 981 | 12.2 | 53.96 | 35.2 | 22.82 | 11.04 | 0
2002-04-27 19:00 | 13.3 | 55.94 | 13.3 | 55.94 | 100 | 981 | 13.3 | 55.94 | 38.06 | 24.05 | 9.06 | 0
2002-04-27 20:00 | 15 | 59 | 15 | 59 | 100 | 980 | 15 | 59 | 42.76 | 26.07 | 6 | 0
2002-04-27 21:00 | 16.1 | 60.98 | 15.6 | 60.08 | 97 | 980 | 15.7939 | 60.4291 | 45.04 | 27.05 | 4.02 | 0
2002-04-27 22:00 | 16.7 | 62.06 | 15.6 | 60.08 | 93 | 980 | 15.9684 | 60.7431 | 45.54 | 27.26 | 2.94 | 0
2002-04-27 23:00 | 16.1 | 60.98 | 14.4 | 57.92 | 90 | 979 | 15.066 | 59.1188 | 42.95 | 26.15 | 4.02 | 0
37374 | 17.2 | 62.96 | 15.6 | 60.08 | 90 | 977 | 16.133 | 61.0395 | 46.11 | 27.51 | 2.04 | 0
2002-04-28 01:00 | 17.2 | 62.96 | 14.4 | 57.92 | 84 | 979 | 15.4738 | 59.8528 | 44.1 | 26.64 | 2.04 | 0
2002-04-28 02:00 | 16.1 | 60.98 | 12.8 | 55.04 | 81 | 979 | 14.1015 | 57.3827 | 40.23 | 24.98 | 4.02 | 0
2002-04-28 03:00 | 13.9 | 57.02 | 8.3 | 46.94 | 69 | 979 | 10.7821 | 51.4079 | 31.66 | 21.3 | 7.98 | 0
2002-04-28 04:00 | 12.2 | 53.96 | 7.2 | 44.96 | 71 | 981 | 9.4532 | 49.0158 | 28.48 | 19.93 | 11.04 | 0
2002-04-28 05:00 | 10 | 50 | 6.1 | 42.98 | 77 | 982 | 8 | 46.4 | 25.2 | 18.52 | 15 | 0
2002-04-28 06:00 | 10 | 50 | 6.7 | 44.06 | 80 | 982 | 8.2684 | 46.8831 | 25.8 | 18.78 | 15 | 0
2002-04-28 07:00 | 8.9 | 48.02 | 5 | 41 | 77 | 985 | 6.9803 | 44.5645 | 22.95 | 17.55 | 16.98 | 0
2002-04-28 08:00 | 8.3 | 46.94 | 4.4 | 39.92 | 76 | 986 | 6.3391 | 43.4103 | 21.59 | 16.97 | 18.06 | 0
2002-04-28 09:00 | 7.8 | 46.04 | 4.4 | 39.92 | 79 | 988 | 6.1243 | 43.0237 | 21.12 | 16.77 | 18.96 | 0
2002-04-28 10:00 | 7.8 | 46.04 | 3.9 | 39.02 | 76 | 989 | 5.8785 | 42.5813 | 20.6 | 16.54 | 18.96 | 0
2002-04-28 11:00 | 7.8 | 46.04 | 3.9 | 39.02 | 76 | 990 | 5.8795 | 42.5831 | 20.59 | 16.54 | 18.96 | 0
2002-04-28 12:00 | 7.8 | 46.04 | 3.9 | 39.02 | 76 | 991 | 5.8805 | 42.5848 | 20.57 | 16.53 | 18.96 | 0
2002-04-28 13:00 | 8.3 | 46.94 | 4.4 | 39.92 | 76 | 992 | 6.345 | 43.4209 | 21.51 | 16.93 | 18.06 | 0
2002-04-28 14:00 | 7.8 | 46.04 | 4.4 | 39.92 | 79 | 993 | 6.1285 | 43.0313 | 21.05 | 16.74 | 18.96 | 0
2002-04-28 15:00 | 8.3 | 46.94 | 4.4 | 39.92 | 76 | 993 | 6.346 | 43.4227 | 21.5 | 16.93 | 18.06 | 0
2002-04-28 16:00 | 8.3 | 46.94 | 3.9 | 39.02 | 74 | 994 | 6.1786 | 43.1215 | 21.14 | 16.77 | 18.06 | 0
2002-04-28 17:00 | 8.3 | 46.94 | 3.9 | 39.02 | 74 | 995 | 6.1797 | 43.1234 | 21.12 | 16.77 | 18.06 | 0
2002-04-28 18:00 | 8.3 | 46.94 | 4.4 | 39.92 | 76 | 994 | 6.3469 | 43.4245 | 21.49 | 16.92 | 18.06 | 0
2002-04-28 19:00 | 8.3 | 46.94 | 4.4 | 39.92 | 76 | 995 | 6.3479 | 43.4262 | 21.47 | 16.92 | 18.06 | 0
2002-04-28 20:00 | 8.3 | 46.94 | 4.4 | 39.92 | 76 | 996 | 6.3489 | 43.428 | 21.46 | 16.91 | 18.06 | 0
2002-04-28 21:00 | 7.8 | 46.04 | 4.4 | 39.92 | 79 | 997 | 6.1319 | 43.0374 | 21 | 16.71 | 18.96 | 0
2002-04-28 22:00 | 7.8 | 46.04 | 3.3 | 37.94 | 73 | 997 | 5.6388 | 42.1499 | 19.99 | 16.28 | 18.96 | 0
2002-04-28 23:00 | 7.8 | 46.04 | 3.9 | 39.02 | 76 | 997 | 5.8863 | 42.5953 | 20.5 | 16.5 | 18.96 | 0
37375 | 7.2 | 44.96 | 3.9 | 39.02 | 80 | 997 | 5.6491 | 42.1685 | 20.02 | 16.29 | 20.04 | 0
2002-04-29 01:00 | 7.2 | 44.96 | 3.9 | 39.02 | 80 | 997 | 5.6491 | 42.1685 | 20.02 | 16.29 | 20.04 | 0
2002-04-29 02:00 | 7.2 | 44.96 | 4.4 | 39.92 | 82 | 997 | 5.8076 | 42.4537 | 20.34 | 16.43 | 20.04 | 0
2002-04-29 03:00 | 7.2 | 44.96 | 3.9 | 39.02 | 80 | 997 | 5.6491 | 42.1685 | 20.02 | 16.29 | 20.04 | 0
2002-04-29 04:00 | 7.2 | 44.96 | 3.9 | 39.02 | 80 | 996 | 5.6483 | 42.167 | 20.03 | 16.3 | 20.04 | 0
2002-04-29 05:00 | 7.2 | 44.96 | 4.4 | 39.92 | 82 | 997 | 5.8076 | 42.4537 | 20.34 | 16.43 | 20.04 | 0
2002-04-29 06:00 | 7.2 | 44.96 | 3.9 | 39.02 | 80 | 997 | 5.6491 | 42.1685 | 20.02 | 16.29 | 20.04 | 0
2002-04-29 07:00 | 7.8 | 46.04 | 3.3 | 37.94 | 73 | 998 | 5.6399 | 42.1519 | 19.98 | 16.28 | 18.96 | 0
2002-04-29 08:00 | 8.9 | 48.02 | 3.9 | 39.02 | 71 | 997 | 6.4741 | 43.6534 | 21.7 | 17.01 | 16.98 | 0
2002-04-29 09:00 | 10 | 50 | 5 | 41 | 71 | 997 | 7.4745 | 45.4541 | 23.8 | 17.92 | 15 | 0
2002-04-29 10:00 | 11.1 | 51.98 | 6.1 | 42.98 | 71 | 997 | 8.4742 | 47.2535 | 25.97 | 18.85 | 13.02 | 0
2002-04-29 11:00 | 12.2 | 53.96 | 7.2 | 44.96 | 71 | 997 | 9.4732 | 49.0518 | 28.22 | 19.82 | 11.04 | 0
2002-04-29 12:00 | 14.4 | 57.92 | 8.9 | 48.02 | 70 | 996 | 11.3623 | 52.4521 | 32.7 | 21.75 | 7.08 | 0
2002-04-29 13:00 | 15.6 | 60.08 | 9.4 | 48.92 | 67 | 996 | 12.1114 | 53.8005 | 34.55 | 22.54 | 4.92 | 0
2002-04-29 14:00 | 17.2 | 62.96 | 10 | 50 | 63 | 996 | 13.0614 | 55.5106 | 36.97 | 23.58 | 2.04 | 0
2002-04-29 15:00 | 17.2 | 62.96 | 8.9 | 48.02 | 58 | 995 | 12.4508 | 54.4115 | 35.41 | 22.91 | 2.04 | 0
2002-04-29 16:00 | 17.2 | 62.96 | 8.3 | 46.94 | 56 | 995 | 12.2037 | 53.9666 | 34.78 | 22.64 | 2.04 | 0
2002-04-29 17:00 | 17.8 | 64.04 | 9.4 | 48.92 | 58 | 994 | 12.9628 | 55.3331 | 36.75 | 23.48 | 0.96 | 0
2002-04-29 18:00 | 17.2 | 62.96 | 9.4 | 48.92 | 60 | 993 | 12.6923 | 54.8461 | 36.08 | 23.2 | 2.04 | 0
2002-04-29 19:00 | 15.6 | 60.08 | 10 | 50 | 69 | 993 | 12.3313 | 54.1963 | 35.18 | 22.81 | 4.92 | 0
2002-04-29 20:00 | 13.9 | 57.02 | 9.4 | 48.92 | 74 | 994 | 11.3249 | 52.3849 | 32.67 | 21.73 | 7.98 | 0
2002-04-29 21:00 | 13.3 | 55.94 | 9.4 | 48.92 | 77 | 994 | 11.0768 | 51.9383 | 32.07 | 21.47 | 9.06 | 0
2002-04-29 22:00 | 11.7 | 53.06 | 10 | 50 | 89 | 994 | 10.7099 | 51.2779 | 31.21 | 21.1 | 11.94 | 0
2002-04-29 23:00 | 11.7 | 53.06 | 10 | 50 | 89 | 993 | 10.7095 | 51.2771 | 31.23 | 21.11 | 11.94 | 0
37376 | 12.8 | 55.04 | 9.4 | 48.92 | 80 | 992 | 10.9056 | 51.6301 | 31.7 | 21.32 | 9.96 | 0
2002-04-30 01:00 | 11.1 | 51.98 | 8.9 | 48.02 | 86 | 993 | 9.8586 | 49.7455 | 29.21 | 20.24 | 13.02 | 0
2002-04-30 02:00 | 11.7 | 53.06 | 8.3 | 46.94 | 80 | 992 | 9.873 | 49.7714 | 29.25 | 20.26 | 11.94 | 0
2002-04-30 03:00 | 11.1 | 51.98 | 8.3 | 46.94 | 83 | 992 | 9.5851 | 49.2532 | 28.59 | 19.98 | 13.02 | 0
2002-04-30 04:00 | 11.1 | 51.98 | 7.8 | 46.04 | 80 | 991 | 9.3088 | 48.7559 | 27.97 | 19.71 | 13.02 | 0
2002-04-30 05:00 | 10.6 | 51.08 | 7.8 | 46.04 | 83 | 991 | 9.11 | 48.398 | 27.53 | 19.52 | 13.92 | 0
2002-04-30 06:00 | 11.1 | 51.98 | 7.8 | 46.04 | 80 | 991 | 9.3088 | 48.7559 | 27.97 | 19.71 | 13.02 | 0
2002-04-30 07:00 | 12.8 | 55.04 | 8.9 | 48.02 | 77 | 992 | 10.6106 | 51.0991 | 30.99 | 21.01 | 9.96 | 0
2002-04-30 08:00 | 15 | 59 | 9.4 | 48.92 | 69 | 993 | 11.7913 | 53.2244 | 33.83 | 22.23 | 6 | 0
2002-04-30 09:00 | 16.1 | 60.98 | 8.9 | 48.02 | 62 | 993 | 11.9753 | 53.5555 | 34.27 | 22.42 | 4.02 | 0
2002-04-30 10:00 | 17.8 | 64.04 | 10 | 50 | 60 | 992 | 13.2093 | 55.7767 | 37.44 | 23.78 | 0.96 | 0
2002-04-30 11:00 | 17.8 | 64.04 | 10.6 | 51.08 | 63 | 992 | 13.5808 | 56.4455 | 38.43 | 24.21 | 0.96 | 0
2002-04-30 12:00 | 17.8 | 64.04 | 10.6 | 51.08 | 63 | 991 | 13.5791 | 56.4424 | 38.45 | 24.22 | 0.96 | 0
2002-04-30 13:00 | 17.2 | 62.96 | 10 | 50 | 63 | 991 | 13.053 | 55.4955 | 37.07 | 23.62 | 2.04 | 0
2002-04-30 14:00 | 18.3 | 64.94 | 10 | 50 | 58 | 990 | 13.3832 | 56.0897 | 37.94 | 24 | 0.06 | 0
2002-04-30 15:00 | 18.3 | 64.94 | 10 | 50 | 58 | 989 | 13.3812 | 56.0861 | 37.96 | 24.01 | 0.06 | 0
2002-04-30 16:00 | 18.3 | 64.94 | 11.1 | 51.98 | 63 | 988 | 14.0125 | 57.2225 | 39.69 | 24.75 | 0.06 | 0
2002-04-30 17:00 | 17.2 | 62.96 | 11.7 | 53.06 | 70 | 988 | 13.8819 | 56.9875 | 39.36 | 24.61 | 2.04 | 0
2002-04-30 18:00 | 17.2 | 62.96 | 11.7 | 53.06 | 70 | 986 | 13.8793 | 56.9828 | 39.41 | 24.63 | 2.04 | 0
2002-04-30 19:00 | 16.1 | 60.98 | 11.7 | 53.06 | 75 | 988 | 13.4493 | 56.2087 | 38.22 | 24.12 | 4.02 | 0
2002-04-30 20:00 | 14.4 | 57.92 | 11.1 | 51.98 | 81 | 988 | 12.5073 | 54.5131 | 35.78 | 23.07 | 7.08 | 0
2002-04-30 21:00 | 14.4 | 57.92 | 10.6 | 51.08 | 78 | 988 | 12.1967 | 53.954 | 34.98 | 22.72 | 7.08 | 0
2002-04-30 22:00 | 13.1 | 55.58 | 9.4 | 48.92 | 77 | 988 | 10.8854 | 51.5936 | 31.73 | 21.33 | 9.42 | 0
2002-04-30 23:00 | 11.9 | 53.42 | 8.2 | 46.76 | 80 | 987 | 10.0566 | 50.1019 | 29.78 | 20.49 | 11.58 | 0
37377 | 10.6 | 51.08 | 7 | 44.6 | 86 | 986 | 9.3756 | 48.876 | 28.23 | 19.82 | 13.92 | 0
1999-05-01 01:00 | 9.4 | 48.92 | 5.8 | 42.44 | 61 | 1003 | 6.0399 | 42.8718 | 20.71 | 16.59 | 16.08 | 0
1999-05-01 02:00 | 8.1 | 46.58 | 4.6 | 40.28 | 70 | 1003 | 5.6691 | 42.2044 | 19.97 | 16.27 | 18.42 | 0
1999-05-01 03:00 | 6.9 | 44.42 | 3.4 | 38.12 | 73 | 1003 | 4.8194 | 40.6749 | 18.28 | 15.55 | 20.58 | 0
1999-05-01 04:00 | 5.6 | 42.08 | 2.2 | 35.96 | 79 | 1003 | 4.074 | 39.3333 | 16.84 | 14.93 | 22.92 | 0
1999-05-01 05:00 | 5.6 | 42.08 | 2.2 | 35.96 | 79 | 1003 | 4.074 | 39.3333 | 16.84 | 14.93 | 22.92 | 0
1999-05-01 06:00 | 6.7 | 44.06 | 3.3 | 37.94 | 79 | 1003 | 5.1058 | 41.1905 | 18.85 | 15.79 | 20.94 | 0
1999-05-01 07:00 | 10.6 | 51.08 | 3.9 | 39.02 | 63 | 1004 | 7.2796 | 45.1033 | 23.26 | 17.69 | 13.92 | 0
1999-05-01 08:00 | 13.9 | 57.02 | 4.4 | 39.92 | 53 | 1004 | 9.0889 | 48.36 | 27.19 | 19.37 | 7.98 | 0
1999-05-01 09:00 | 17.2 | 62.96 | 4.4 | 39.92 | 43 | 1005 | 10.5729 | 51.0313 | 30.55 | 20.82 | 2.04 | 0
1999-05-01 10:00 | 19.4 | 66.92 | 3.3 | 37.94 | 34 | 1004 | 11.0029 | 51.8052 | 31.56 | 21.26 | 0 | 1.92
1999-05-01 11:00 | 21.1 | 69.98 | 2.2 | 35.96 | 29 | 1004 | 11.4621 | 52.6317 | 32.65 | 21.72 | 0 | 4.98
1999-05-01 12:00 | 21.7 | 71.06 | 1.1 | 33.98 | 25 | 1002 | 11.2091 | 52.1763 | 32.06 | 21.47 | 0 | 6.06
1999-05-01 13:00 | 22.2 | 71.96 | 2.8 | 37.04 | 28 | 1002 | 12.0638 | 53.7149 | 34.16 | 22.37 | 0 | 6.96
1999-05-01 14:00 | 22.8 | 73.04 | 3.3 | 37.94 | 28 | 1002 | 12.4844 | 54.4718 | 35.21 | 22.82 | 0 | 8.04
1999-05-01 15:00 | 22.8 | 73.04 | 2.2 | 35.96 | 26 | 1001 | 12.131 | 53.8358 | 34.34 | 22.45 | 0 | 8.04
1999-05-01 16:00 | 22.8 | 73.04 | 2.2 | 35.96 | 26 | 1000 | 12.1266 | 53.8278 | 34.35 | 22.45 | 0 | 8.04
1999-05-01 17:00 | 22.2 | 71.96 | 2.2 | 35.96 | 27 | 1000 | 11.885 | 53.3931 | 33.76 | 22.2 | 0 | 6.96
1999-05-01 18:00 | 21.1 | 69.98 | 2.2 | 35.96 | 29 | 998 | 11.4374 | 52.5873 | 32.72 | 21.75 | 0 | 4.98
1999-05-01 19:00 | 18.3 | 64.94 | 1.1 | 33.98 | 31 | 999 | 9.7394 | 49.5308 | 28.7 | 20.02 | 0.06 | 0
1999-05-01 20:00 | 15.6 | 60.08 | 2.2 | 35.96 | 40 | 999 | 8.9182 | 48.0528 | 26.87 | 19.24 | 4.92 | 0
1999-05-01 21:00 | 13.3 | 55.94 | 3.3 | 37.94 | 51 | 999 | 8.3565 | 47.0417 | 25.65 | 18.71 | 9.06 | 0
1999-05-01 22:00 | 12.2 | 53.96 | 4.4 | 39.92 | 59 | 999 | 8.2721 | 46.8898 | 25.48 | 18.64 | 11.04 | 0
1999-05-01 23:00 | 11.7 | 53.06 | 4.4 | 39.92 | 61 | 999 | 8.0403 | 46.4726 | 24.97 | 18.42 | 11.94 | 0
36282 | 11.7 | 53.06 | 3.3 | 37.94 | 56 | 998 | 7.5357 | 45.5643 | 23.89 | 17.96 | 11.94 | 0
1999-05-02 01:00 | 10 | 50 | 3.3 | 37.94 | 63 | 998 | 6.7417 | 44.1351 | 22.23 | 17.24 | 15 | 0
1999-05-02 02:00 | 8.9 | 48.02 | 3.3 | 37.94 | 68 | 998 | 6.2135 | 43.1843 | 21.14 | 16.78 | 16.98 | 0
1999-05-02 03:00 | 7.2 | 44.96 | 4.4 | 39.92 | 82 | 998 | 5.8083 | 42.455 | 20.33 | 16.43 | 20.04 | 0
1999-05-02 04:00 | 7.2 | 44.96 | 4.4 | 39.92 | 82 | 998 | 5.8083 | 42.455 | 20.33 | 16.43 | 20.04 | 0
1999-05-02 05:00 | 7.2 | 44.96 | 2.8 | 37.04 | 74 | 998 | 5.17 | 41.306 | 19.04 | 15.87 | 20.04 | 0
1999-05-02 06:00 | 8.9 | 48.02 | 4.4 | 39.92 | 73 | 998 | 6.6487 | 43.9676 | 22.05 | 17.16 | 16.98 | 0
1999-05-02 07:00 | 13.3 | 55.94 | 5 | 41 | 57 | 998 | 9.0055 | 48.2099 | 27.12 | 19.34 | 9.06 | 0
1999-05-02 08:00 | 16.7 | 62.06 | 5 | 41 | 46 | 999 | 10.5441 | 50.9794 | 30.61 | 20.85 | 2.94 | 0
1999-05-02 09:00 | 18.9 | 66.02 | 5.6 | 42.08 | 42 | 999 | 11.7565 | 53.1618 | 33.53 | 22.1 | 0 | 1.02
1999-05-02 10:00 | 21.1 | 69.98 | 6.1 | 42.98 | 38 | 999 | 12.8661 | 55.159 | 36.3 | 23.29 | 0 | 4.98
1999-05-02 11:00 | 22.8 | 73.04 | 5 | 41 | 31 | 998 | 12.9841 | 55.3713 | 36.59 | 23.42 | 0 | 8.04
1999-05-02 12:00 | 23.3 | 73.94 | 5.6 | 42.08 | 32 | 996 | 13.5088 | 56.3159 | 38.01 | 24.03 | 0 | 8.94
1999-05-02 13:00 | 23.9 | 75.02 | 5 | 41 | 29 | 997 | 13.413 | 56.1434 | 37.72 | 23.9 | 0 | 10.02
1999-05-02 14:00 | 24.4 | 75.92 | 6.7 | 44.06 | 32 | 996 | 14.3053 | 57.7495 | 40.13 | 24.94 | 0 | 10.92
1999-05-02 15:00 | 24.4 | 75.92 | 6.7 | 44.06 | 32 | 996 | 14.3053 | 57.7495 | 40.13 | 24.94 | 0 | 10.92
1999-05-02 16:00 | 23.9 | 75.02 | 6.7 | 44.06 | 33 | 995 | 14.1155 | 57.4079 | 39.65 | 24.73 | 0 | 10.02
1999-05-02 17:00 | 23.9 | 75.02 | 6.7 | 44.06 | 33 | 994 | 14.1117 | 57.4011 | 39.67 | 24.74 | 0 | 10.02
1999-05-02 18:00 | 22.8 | 73.04 | 7.2 | 44.96 | 37 | 993 | 13.973 | 57.1515 | 39.35 | 24.6 | 0 | 8.04
1999-05-02 19:00 | 19.4 | 66.92 | 6.7 | 44.06 | 44 | 994 | 12.4172 | 54.351 | 35.3 | 22.86 | 0 | 1.92
1999-05-02 20:00 | 17.8 | 64.04 | 7.2 | 44.96 | 50 | 994 | 11.9399 | 53.4918 | 34.12 | 22.36 | 0.96 | 0
1999-05-02 21:00 | 16.1 | 60.98 | 8.3 | 46.94 | 60 | 994 | 11.7427 | 53.1368 | 33.66 | 22.16 | 4.02 | 0
1999-05-02 22:00 | 15 | 59 | 8.3 | 46.94 | 64 | 993 | 11.2387 | 52.2297 | 32.45 | 21.64 | 6 | 0
1999-05-02 23:00 | 14.4 | 57.92 | 8.9 | 48.02 | 70 | 993 | 11.3584 | 52.4451 | 32.76 | 21.77 | 7.08 | 0
36283 | 14.4 | 57.92 | 8.9 | 48.02 | 70 | 992 | 11.3571 | 52.4427 | 32.78 | 21.78 | 7.08 | 0
1999-05-03 01:00 | 14.4 | 57.92 | 8.9 | 48.02 | 70 | 993 | 11.3584 | 52.4451 | 32.76 | 21.77 | 7.08 | 0
1999-05-03 02:00 | 15.6 | 60.08 | 8.9 | 48.02 | 64 | 993 | 11.7674 | 53.1812 | 33.75 | 22.2 | 4.92 | 0
1999-05-03 03:00 | 15 | 59 | 8.3 | 46.94 | 64 | 993 | 11.2387 | 52.2297 | 32.45 | 21.64 | 6 | 0
1999-05-03 04:00 | 16.7 | 62.06 | 6.7 | 44.06 | 52 | 993 | 11.2827 | 52.3088 | 32.53 | 21.67 | 2.94 | 0
1999-05-03 05:00 | 17.2 | 62.96 | 5.6 | 42.08 | 46 | 993 | 10.9298 | 51.6736 | 31.66 | 21.3 | 2.04 | 0
1999-05-03 06:00 | 16.1 | 60.98 | 6.1 | 42.98 | 51 | 992 | 10.6596 | 51.1873 | 31.05 | 21.03 | 4.02 | 0
1999-05-03 07:00 | 16.7 | 62.06 | 7.8 | 46.04 | 56 | 993 | 11.7753 | 53.1956 | 33.75 | 22.2 | 2.94 | 0
1999-05-03 08:00 | 18.3 | 64.94 | 8.9 | 48.02 | 54 | 993 | 12.8733 | 55.172 | 36.52 | 23.39 | 0.06 | 0
1999-05-03 09:00 | 21.7 | 71.06 | 10 | 50 | 47 | 993 | 14.6913 | 58.4444 | 41.35 | 25.46 | 0 | 6.06
1999-05-03 10:00 | 21.7 | 71.06 | 10 | 50 | 47 | 993 | 14.6913 | 58.4444 | 41.35 | 25.46 | 0 | 6.06
1999-05-03 11:00 | 23.3 | 73.94 | 9.4 | 48.92 | 41 | 992 | 15.0109 | 59.0197 | 42.23 | 25.84 | 0 | 8.94
1999-05-03 12:00 | 23.9 | 75.02 | 9.4 | 48.92 | 40 | 990 | 15.302 | 59.5435 | 43.1 | 26.22 | 0 | 10.02
1999-05-03 13:00 | 24 | 75.2 | 9 | 48.2 | 38 | 991 | 15.0421 | 59.0757 | 42.33 | 25.89 | 0 | 10.2
1999-05-03 14:00 | 24.4 | 75.92 | 10.6 | 51.08 | 42 | 990 | 16.0275 | 60.8495 | 45.19 | 27.12 | 0 | 10.92
1999-05-03 15:00 | 24 | 75.2 | 11 | 51.8 | 44 | 990 | 16.0473 | 60.8852 | 45.26 | 27.15 | 0 | 10.2
1999-05-03 16:00 | 25 | 77 | 11.7 | 53.06 | 43 | 989 | 16.665 | 61.997 | 47.11 | 27.94 | 0 | 12
1999-05-03 17:00 | 25 | 77 | 12 | 53.6 | 44 | 988 | 16.833 | 62.2994 | 47.65 | 28.17 | 0 | 12
1999-05-03 18:00 | 22.8 | 73.04 | 11.7 | 53.06 | 50 | 989 | 16.0327 | 60.8588 | 45.28 | 27.15 | 0 | 8.04
1999-05-03 19:00 | 21.7 | 71.06 | 11.7 | 53.06 | 53 | 989 | 15.5717 | 60.0291 | 43.97 | 26.59 | 0 | 6.06
1999-05-03 20:00 | 20.6 | 69.08 | 12.8 | 55.04 | 61 | 989 | 15.761 | 60.3699 | 44.55 | 26.84 | 0 | 4.08
1999-05-03 21:00 | 19.4 | 66.92 | 12.2 | 53.96 | 63 | 989 | 14.9787 | 58.9617 | 42.33 | 25.88 | 0 | 1.92
1999-05-03 22:00 | 19.4 | 66.92 | 12.2 | 53.96 | 63 | 989 | 14.9787 | 58.9617 | 42.33 | 25.88 | 0 | 1.92
1999-05-03 23:00 | 18.9 | 66.02 | 11.7 | 53.06 | 63 | 989 | 14.5403 | 58.1725 | 41.11 | 25.36 | 0 | 1.02
36284 | 18.3 | 64.94 | 11.7 | 53.06 | 65 | 988 | 14.2619 | 57.6714 | 40.38 | 25.05 | 0.06 | 0
1999-05-04 01:00 | 17.8 | 64.04 | 11.7 | 53.06 | 67 | 987 | 14.0615 | 57.3106 | 39.87 | 24.83 | 0.96 | 0
1999-05-04 02:00 | 17.2 | 62.96 | 12.2 | 53.96 | 72 | 987 | 14.1146 | 57.4062 | 40.03 | 24.89 | 2.04 | 0
1999-05-04 03:00 | 17.2 | 62.96 | 12.2 | 53.96 | 72 | 987 | 14.1146 | 57.4062 | 40.03 | 24.89 | 2.04 | 0
1999-05-04 04:00 | 17.2 | 62.96 | 12.2 | 53.96 | 72 | 986 | 14.1134 | 57.4041 | 40.05 | 24.9 | 2.04 | 0
1999-05-04 05:00 | 17.2 | 62.96 | 12.2 | 53.96 | 72 | 986 | 14.1134 | 57.4041 | 40.05 | 24.9 | 2.04 | 0
1999-05-04 06:00 | 17.8 | 64.04 | 12.8 | 55.04 | 73 | 986 | 14.7784 | 58.6011 | 41.89 | 25.69 | 0.96 | 0
1999-05-04 07:00 | 19.4 | 66.92 | 12.8 | 55.04 | 66 | 987 | 15.3618 | 59.6512 | 43.48 | 26.38 | 0 | 1.92
1999-05-04 08:00 | 20 | 68 | 13.3 | 55.94 | 65 | 987 | 15.7645 | 60.3761 | 44.63 | 26.87 | 0 | 3
1999-05-04 09:00 | 22.2 | 71.96 | 13.9 | 57.02 | 59 | 986 | 16.86 | 62.348 | 47.88 | 28.27 | 0 | 6.96
1999-05-04 10:00 | 22.8 | 73.04 | 15 | 59 | 61 | 985 | 17.6665 | 63.7997 | 50.4 | 29.35 | 0 | 8.04
1999-05-04 11:00 | 24.4 | 75.92 | 15.6 | 60.08 | 58 | 984 | 18.5979 | 65.4762 | 53.38 | 30.64 | 0 | 10.92
1999-05-04 12:00 | 25.6 | 78.08 | 15.6 | 60.08 | 54 | 982 | 18.9775 | 66.1595 | 54.67 | 31.19 | 0 | 13.08
1999-05-04 13:00 | 25 | 77 | 13.3 | 55.94 | 48 | 982 | 17.4907 | 63.4833 | 49.88 | 29.13 | 0 | 12
1999-05-04 14:00 | 26.1 | 78.98 | 12.8 | 55.04 | 44 | 982 | 17.6865 | 63.8357 | 50.46 | 29.38 | 0 | 13.98
1999-05-04 15:00 | 26.7 | 80.06 | 12.2 | 53.96 | 41 | 981 | 17.6136 | 63.7045 | 50.25 | 29.29 | 0 | 15.06
1999-05-04 16:00 | 25.6 | 78.08 | 11.7 | 53.06 | 42 | 981 | 16.9371 | 62.4868 | 48.18 | 28.4 | 0 | 13.08
1999-05-04 17:00 | 24.4 | 75.92 | 12.2 | 53.96 | 46 | 980 | 16.6685 | 62.0034 | 47.42 | 28.07 | 0 | 10.92
1999-05-04 18:00 | 23.9 | 75.02 | 12.2 | 53.96 | 48 | 979 | 16.5899 | 61.8618 | 47.23 | 27.99 | 0 | 10.02
1999-05-04 19:00 | 22.8 | 73.04 | 11.1 | 51.98 | 48 | 979 | 15.6972 | 60.255 | 44.6 | 26.86 | 0 | 8.04
1999-05-04 20:00 | 22.8 | 73.04 | 11.1 | 51.98 | 48 | 979 | 15.6972 | 60.255 | 44.6 | 26.86 | 0 | 8.04
1999-05-04 21:00 | 18.3 | 64.94 | 14.4 | 57.92 | 78 | 982 | 15.8258 | 60.4864 | 45.01 | 27.04 | 0.06 | 0
1999-05-04 22:00 | 16.1 | 60.98 | 15 | 59 | 93 | 981 | 15.3808 | 59.6854 | 43.8 | 26.52 | 4.02 | 0
1999-05-04 23:00 | 15.6 | 60.08 | 15 | 59 | 96 | 980 | 15.1969 | 59.3544 | 43.31 | 26.31 | 4.92 | 0
36285 | 16.1 | 60.98 | 15 | 59 | 93 | 978 | 15.38 | 59.684 | 43.88 | 26.55 | 4.02 | 0
1999-05-05 01:00 | 17 | 62.6 | 16 | 60.8 | 94 | 978 | 16.3685 | 61.4632 | 46.79 | 27.8 | 2.4 | 0
1999-05-05 02:00 | 16.7 | 62.06 | 15 | 59 | 90 | 977 | 15.6476 | 60.1658 | 44.68 | 26.9 | 2.94 | 0
1999-05-05 03:00 | 16.7 | 62.06 | 15 | 59 | 90 | 977 | 15.6476 | 60.1658 | 44.68 | 26.9 | 2.94 | 0
1999-05-05 04:00 | 16.7 | 62.06 | 15 | 59 | 90 | 977 | 15.6476 | 60.1658 | 44.68 | 26.9 | 2.94 | 0
1999-05-05 05:00 | 16.1 | 60.98 | 14.4 | 57.92 | 90 | 977 | 15.0652 | 59.1174 | 43 | 26.17 | 4.02 | 0
1999-05-05 06:00 | 16.1 | 60.98 | 15 | 59 | 93 | 977 | 15.3797 | 59.6835 | 43.91 | 26.57 | 4.02 | 0
1999-05-05 07:00 | 17.2 | 62.96 | 15.6 | 60.08 | 90 | 978 | 16.1334 | 61.0402 | 46.08 | 27.5 | 2.04 | 0
1999-05-05 08:00 | 18.3 | 64.94 | 16.7 | 62.06 | 90 | 978 | 17.2014 | 62.9625 | 49.31 | 28.89 | 0.06 | 0
1999-05-05 09:00 | 20 | 68 | 17.2 | 62.96 | 84 | 979 | 18.14 | 64.652 | 52.21 | 30.13 | 0 | 3
1999-05-05 10:00 | 22 | 71.6 | 17 | 62.6 | 73 | 979 | 18.6138 | 65.5048 | 53.69 | 30.77 | 0 | 6.6
1999-05-05 11:00 | 22.8 | 73.04 | 15.6 | 60.08 | 64 | 979 | 18.0885 | 64.5593 | 51.95 | 30.02 | 0 | 8.04
1999-05-05 12:00 | 24.4 | 75.92 | 15.6 | 60.08 | 58 | 980 | 18.5901 | 65.4622 | 53.5 | 30.69 | 0 | 10.92
1999-05-05 13:00 | 25 | 77 | 14.4 | 57.92 | 52 | 980 | 18.145 | 64.6609 | 52.03 | 30.06 | 0 | 12
1999-05-05 14:00 | 25.6 | 78.08 | 12.8 | 55.04 | 45 | 980 | 17.4584 | 63.425 | 49.83 | 29.11 | 0 | 13.08
1999-05-05 15:00 | 26.1 | 78.98 | 12.2 | 53.96 | 42 | 979 | 17.3216 | 63.1788 | 49.42 | 28.93 | 0 | 13.98
1999-05-05 16:00 | 26.1 | 78.98 | 7.2 | 44.96 | 30 | 979 | 15.0813 | 59.1463 | 42.73 | 26.06 | 0 | 13.98
1999-05-05 17:00 | 26.1 | 78.98 | 7.8 | 46.04 | 31 | 979 | 15.2751 | 59.4952 | 43.29 | 26.3 | 0 | 13.98
1999-05-05 18:00 | 25 | 77 | 12.2 | 53.96 | 45 | 977 | 16.9716 | 62.5489 | 48.43 | 28.51 | 0 | 12
1999-05-05 19:00 | 21.7 | 71.06 | 15 | 59 | 66 | 979 | 17.3945 | 63.3102 | 49.78 | 29.09 | 0 | 6.06
1999-05-05 20:00 | 19.4 | 66.92 | 15 | 59 | 76 | 980 | 16.6054 | 61.8897 | 47.38 | 28.05 | 0 | 1.92
1999-05-05 21:00 | 18.3 | 64.94 | 15.6 | 60.08 | 84 | 980 | 16.5217 | 61.739 | 47.15 | 27.96 | 0.06 | 0
1999-05-05 22:00 | 17.8 | 64.04 | 16.1 | 60.98 | 90 | 979 | 16.7163 | 62.0894 | 47.79 | 28.23 | 0.96 | 0
1999-05-05 23:00 | 17 | 62.6 | 16 | 60.8 | 94 | 979 | 16.3687 | 61.4637 | 46.76 | 27.79 | 2.4 | 0
36286 | 17.2 | 62.96 | 16.1 | 60.98 | 93 | 977 | 16.4575 | 61.6235 | 47.09 | 27.93 | 2.04 | 0
1999-05-06 01:00 | 16.7 | 62.06 | 11.7 | 53.06 | 72 | 978 | 13.6482 | 56.5668 | 39 | 24.45 | 2.94 | 0
1999-05-06 02:00 | 14.4 | 57.92 | 11.7 | 53.06 | 84 | 977 | 12.8074 | 55.0533 | 36.83 | 23.52 | 7.08 | 0
1999-05-06 03:00 | 12.2 | 53.96 | 10.6 | 51.08 | 90 | 977 | 11.2799 | 52.3038 | 32.96 | 21.86 | 11.04 | 0
1999-05-06 04:00 | 11.7 | 53.06 | 9.4 | 48.92 | 86 | 977 | 10.4245 | 50.7641 | 30.87 | 20.96 | 11.94 | 0
1999-05-06 05:00 | 11.1 | 51.98 | 10 | 50 | 93 | 977 | 10.4814 | 50.8665 | 31.02 | 21.02 | 13.02 | 0
1999-05-06 06:00 | 10.6 | 51.08 | 9.4 | 48.92 | 92 | 978 | 9.9039 | 49.8271 | 29.63 | 20.42 | 13.92 | 0
1999-05-06 07:00 | 10.6 | 51.08 | 9.4 | 48.92 | 92 | 978 | 9.9039 | 49.8271 | 29.63 | 20.42 | 13.92 | 0
1999-05-06 08:00 | 11.7 | 53.06 | 7.8 | 46.04 | 77 | 978 | 9.5755 | 49.2359 | 28.84 | 20.08 | 11.94 | 0
1999-05-06 09:00 | 12.2 | 53.96 | 8.3 | 46.94 | 77 | 979 | 10.0409 | 50.0736 | 29.9 | 20.54 | 11.04 | 0
1999-05-06 10:00 | 14.4 | 57.92 | 8.9 | 48.02 | 70 | 979 | 11.34 | 52.412 | 33.02 | 21.88 | 7.08 | 0
1999-05-06 11:00 | 14.4 | 57.92 | 7.8 | 46.04 | 65 | 979 | 10.797 | 51.4346 | 31.69 | 21.31 | 7.08 | 0
1999-05-06 12:00 | 15.6 | 60.08 | 7.8 | 46.04 | 60 | 979 | 11.2823 | 52.3081 | 32.86 | 21.81 | 4.92 | 0
1999-05-06 13:00 | 16.1 | 60.98 | 8.3 | 46.94 | 60 | 980 | 11.7167 | 53.0901 | 33.91 | 22.27 | 4.02 | 0
1999-05-06 14:00 | 17.2 | 62.96 | 7.2 | 44.96 | 52 | 980 | 11.6677 | 53.0019 | 33.77 | 22.2 | 2.04 | 0
1999-05-06 15:00 | 17.8 | 64.04 | 8.3 | 46.94 | 54 | 980 | 12.4248 | 54.3646 | 35.68 | 23.03 | 0.96 | 0
1999-05-06 16:00 | 17.2 | 62.96 | 7.2 | 44.96 | 52 | 981 | 11.6701 | 53.0061 | 33.75 | 22.2 | 2.04 | 0
1999-05-06 17:00 | 17.2 | 62.96 | 7.2 | 44.96 | 52 | 981 | 11.6701 | 53.0061 | 33.75 | 22.2 | 2.04 | 0
1999-05-06 18:00 | 16.7 | 62.06 | 7.2 | 44.96 | 53 | 981 | 11.3793 | 52.4827 | 33.03 | 21.89 | 2.94 | 0
1999-05-06 19:00 | 16.1 | 60.98 | 6.7 | 44.06 | 54 | 982 | 11.0017 | 51.8031 | 32.09 | 21.48 | 4.02 | 0
1999-05-06 20:00 | 16.1 | 60.98 | 6.1 | 42.98 | 51 | 983 | 10.6381 | 51.1485 | 31.18 | 21.09 | 4.02 | 0
1999-05-06 21:00 | 15.6 | 60.08 | 6.1 | 42.98 | 53 | 983 | 10.4645 | 50.8361 | 30.77 | 20.92 | 4.92 | 0
1999-05-06 22:00 | 13.3 | 55.94 | 7.8 | 46.04 | 69 | 983 | 10.2475 | 50.4454 | 30.29 | 20.71 | 9.06 | 0
1999-05-06 23:00 | 12.8 | 55.04 | 6.7 | 44.06 | 66 | 983 | 9.4898 | 49.0816 | 28.52 | 19.95 | 9.96 | 0
36287 | 12.8 | 55.04 | 5.6 | 42.08 | 62 | 982 | 9.0732 | 48.3318 | 27.58 | 19.54 | 9.96 | 0
1999-05-07 01:00 | 12.2 | 53.96 | 6.1 | 42.98 | 66 | 982 | 8.9545 | 48.1181 | 27.31 | 19.43 | 11.04 | 0
1999-05-07 02:00 | 11.7 | 53.06 | 6.7 | 44.06 | 71 | 982 | 9.0005 | 48.2009 | 27.43 | 19.48 | 11.94 | 0
1999-05-07 03:00 | 11.7 | 53.06 | 6.1 | 42.98 | 68 | 982 | 8.7069 | 47.6723 | 26.76 | 19.19 | 11.94 | 0
1999-05-07 04:00 | 11.7 | 53.06 | 6.7 | 44.06 | 71 | 982 | 9.0005 | 48.2009 | 27.43 | 19.48 | 11.94 | 0
1999-05-07 05:00 | 12.2 | 53.96 | 6.1 | 42.98 | 66 | 982 | 8.9545 | 48.1181 | 27.31 | 19.43 | 11.04 | 0
1999-05-07 06:00 | 12.2 | 53.96 | 6.7 | 44.06 | 69 | 982 | 9.2555 | 48.6599 | 28.01 | 19.73 | 11.04 | 0
1999-05-07 07:00 | 12.8 | 55.04 | 7.2 | 44.96 | 69 | 983 | 9.7972 | 49.635 | 29.24 | 20.26 | 9.96 | 0
1999-05-07 08:00 | 13.3 | 55.94 | 7.2 | 44.96 | 67 | 983 | 10.0392 | 50.0705 | 29.8 | 20.5 | 9.06 | 0
1999-05-07 09:00 | 13.9 | 57.02 | 7.2 | 44.96 | 64 | 983 | 10.253 | 50.4554 | 30.3 | 20.71 | 7.98 | 0
1999-05-07 10:00 | 13.9 | 57.02 | 7.2 | 44.96 | 64 | 984 | 10.2546 | 50.4583 | 30.28 | 20.7 | 7.98 | 0
1999-05-07 11:00 | 13.9 | 57.02 | 7.2 | 44.96 | 64 | 984 | 10.2546 | 50.4583 | 30.28 | 20.7 | 7.98 | 0
1999-05-07 12:00 | 14.4 | 57.92 | 7.8 | 46.04 | 65 | 984 | 10.8049 | 51.4488 | 31.6 | 21.27 | 7.08 | 0
1999-05-07 13:00 | 13.9 | 57.02 | 7.8 | 46.04 | 67 | 985 | 10.5779 | 51.0402 | 31.04 | 21.03 | 7.98 | 0
1999-05-07 14:00 | 14.4 | 57.92 | 7.8 | 46.04 | 65 | 985 | 10.8065 | 51.4516 | 31.58 | 21.26 | 7.08 | 0
1999-05-07 15:00 | 14.4 | 57.92 | 7.8 | 46.04 | 65 | 986 | 10.808 | 51.4545 | 31.56 | 21.26 | 7.08 | 0
1999-05-07 16:00 | 15.6 | 60.08 | 7.8 | 46.04 | 60 | 986 | 11.2953 | 52.3316 | 32.73 | 21.76 | 4.92 | 0
1999-05-07 17:00 | 15 | 59 | 6.7 | 44.06 | 58 | 986 | 10.5479 | 50.9862 | 30.92 | 20.98 | 6 | 0
1999-05-07 18:00 | 14.4 | 57.92 | 6.7 | 44.06 | 60 | 985 | 10.2549 | 50.4588 | 30.25 | 20.69 | 7.08 | 0
1999-05-07 19:00 | 13.9 | 57.02 | 7.2 | 44.96 | 64 | 987 | 10.2595 | 50.4671 | 30.23 | 20.68 | 7.98 | 0
1999-05-07 20:00 | 13.3 | 55.94 | 6.7 | 44.06 | 64 | 987 | 9.7305 | 49.5149 | 28.99 | 20.15 | 9.06 | 0
1999-05-07 21:00 | 11.7 | 53.06 | 7.2 | 44.96 | 74 | 987 | 9.2969 | 48.7344 | 28.01 | 19.73 | 11.94 | 0
1999-05-07 22:00 | 11.7 | 53.06 | 7.8 | 46.04 | 77 | 987 | 9.5842 | 49.2516 | 28.68 | 20.02 | 11.94 | 0
1999-05-07 23:00 | 12.2 | 53.96 | 7.2 | 44.96 | 71 | 987 | 9.4608 | 49.0294 | 28.38 | 19.89 | 11.04 | 0
36288 | 12.2 | 53.96 | 7.2 | 44.96 | 71 | 986 | 9.4595 | 49.0271 | 28.4 | 19.9 | 11.04 | 0
1999-05-08 01:00 | 11.7 | 53.06 | 7.8 | 46.04 | 77 | 987 | 9.5842 | 49.2516 | 28.68 | 20.02 | 11.94 | 0
1999-05-08 02:00 | 11.7 | 53.06 | 8.3 | 46.94 | 80 | 987 | 9.8689 | 49.764 | 29.34 | 20.3 | 11.94 | 0
1999-05-08 03:00 | 11.1 | 51.98 | 8.9 | 48.02 | 86 | 987 | 9.8553 | 49.7395 | 29.32 | 20.29 | 13.02 | 0
1999-05-08 04:00 | 11.7 | 53.06 | 8.9 | 48.02 | 83 | 987 | 10.1508 | 50.2715 | 30.01 | 20.59 | 11.94 | 0
1999-05-08 05:00 | 11.7 | 53.06 | 9.4 | 48.92 | 86 | 988 | 10.4307 | 50.7753 | 30.66 | 20.87 | 11.94 | 0
1999-05-08 06:00 | 11.7 | 53.06 | 9.4 | 48.92 | 86 | 988 | 10.4307 | 50.7753 | 30.66 | 20.87 | 11.94 | 0
1999-05-08 07:00 | 13.3 | 55.94 | 10 | 50 | 80 | 989 | 11.3725 | 52.4704 | 32.9 | 21.83 | 9.06 | 0
1999-05-08 08:00 | 15 | 59 | 10 | 50 | 72 | 990 | 12.1143 | 53.8058 | 34.71 | 22.61 | 6 | 0
1999-05-08 09:00 | 16.7 | 62.06 | 9.4 | 48.92 | 62 | 990 | 12.4939 | 54.489 | 35.65 | 23.01 | 2.94 | 0
1999-05-08 10:00 | 18.3 | 64.94 | 9.4 | 48.92 | 56 | 991 | 13.1282 | 55.6307 | 37.24 | 23.7 | 0.06 | 0
1999-05-08 11:00 | 19.4 | 66.92 | 9.4 | 48.92 | 52 | 991 | 13.5206 | 56.3371 | 38.26 | 24.13 | 0 | 1.92
1999-05-08 12:00 | 20 | 68 | 10 | 50 | 53 | 990 | 14.1551 | 57.4793 | 39.99 | 24.88 | 0 | 3
1999-05-08 13:00 | 20 | 68 | 11.1 | 51.98 | 57 | 992 | 14.7076 | 58.4737 | 41.47 | 25.51 | 0 | 3
1999-05-08 14:00 | 19.4 | 66.92 | 10.6 | 51.08 | 57 | 992 | 14.1963 | 57.5534 | 40.06 | 24.91 | 0 | 1.92
1999-05-08 15:00 | 20 | 68 | 10.6 | 51.08 | 55 | 992 | 14.435 | 57.983 | 40.71 | 25.19 | 0 | 3
1999-05-08 16:00 | 19.4 | 66.92 | 10.6 | 51.08 | 57 | 993 | 14.1984 | 57.557 | 40.04 | 24.9 | 0 | 1.92
1999-05-08 17:00 | 17.8 | 64.04 | 10 | 50 | 60 | 993 | 13.2111 | 55.78 | 37.42 | 23.77 | 0.96 | 0
1999-05-08 18:00 | 16.7 | 62.06 | 10 | 50 | 65 | 992 | 12.8527 | 55.1349 | 36.53 | 23.39 | 2.94 | 0
1999-05-08 19:00 | 14.4 | 57.92 | 10 | 50 | 75 | 994 | 11.8891 | 53.4003 | 34.06 | 22.33 | 7.08 | 0
1999-05-08 20:00 | 13.3 | 55.94 | 10 | 50 | 80 | 994 | 11.3766 | 52.4779 | 32.81 | 21.79 | 9.06 | 0
1999-05-08 21:00 | 12.2 | 53.96 | 9.4 | 48.92 | 83 | 995 | 10.6306 | 51.1352 | 30.99 | 21.01 | 11.04 | 0
1999-05-08 22:00 | 11.1 | 51.98 | 8.9 | 48.02 | 86 | 995 | 9.8597 | 49.7475 | 29.17 | 20.23 | 13.02 | 0
1999-05-08 23:00 | 10.6 | 51.08 | 8.9 | 48.02 | 89 | 995 | 9.6461 | 49.363 | 28.68 | 20.02 | 13.92 | 0
36289 | 9.4 | 48.92 | 8.9 | 48.02 | 97 | 995 | 9.1531 | 48.4756 | 27.57 | 19.54 | 16.08 | 0
1999-05-09 01:00 | 8.3 | 46.94 | 7.8 | 46.04 | 97 | 995 | 8.0625 | 46.5126 | 25.14 | 18.49 | 18.06 | 0
1999-05-09 02:00 | 7.8 | 46.04 | 7.2 | 44.96 | 96 | 996 | 7.4888 | 45.4799 | 23.88 | 17.95 | 18.96 | 0
1999-05-09 03:00 | 7.8 | 46.04 | 7.2 | 44.96 | 96 | 996 | 7.4888 | 45.4799 | 23.88 | 17.95 | 18.96 | 0
1999-05-09 04:00 | 8.9 | 48.02 | 8.3 | 46.94 | 96 | 996 | 8.5763 | 47.4373 | 26.25 | 18.97 | 16.98 | 0
1999-05-09 05:00 | 9.4 | 48.92 | 8.3 | 46.94 | 93 | 997 | 8.8214 | 47.8785 | 26.78 | 19.2 | 16.08 | 0
1999-05-09 06:00 | 10.6 | 51.08 | 9.4 | 48.92 | 92 | 997 | 9.9099 | 49.8378 | 29.26 | 20.27 | 13.92 | 0
1999-05-09 07:00 | 11.7 | 53.06 | 10 | 50 | 89 | 998 | 10.7117 | 51.281 | 31.13 | 21.07 | 11.94 | 0
1999-05-09 08:00 | 13.9 | 57.02 | 9.4 | 48.92 | 74 | 999 | 11.3304 | 52.3948 | 32.57 | 21.69 | 7.98 | 0
1999-05-09 09:00 | 13.9 | 57.02 | 10 | 50 | 77 | 999 | 11.6388 | 52.9498 | 33.33 | 22.02 | 7.98 | 0
1999-05-09 10:00 | 15.6 | 60.08 | 10 | 50 | 69 | 999 | 12.3394 | 54.2109 | 35.06 | 22.76 | 4.92 | 0
1999-05-09 11:00 | 17 | 62.6 | 11 | 51.8 | 68 | 999 | 13.4824 | 56.2683 | 38.01 | 24.03 | 2.4 | 0
1999-05-09 12:00 | 17.8 | 64.04 | 10.6 | 51.08 | 63 | 997 | 13.5892 | 56.4605 | 38.33 | 24.16 | 0.96 | 0
1999-05-09 13:00 | 18.3 | 64.94 | 11.1 | 51.98 | 63 | 998 | 14.0293 | 57.2527 | 39.48 | 24.66 | 0.06 | 0
1999-05-09 14:00 | 19.4 | 66.92 | 11.1 | 51.98 | 59 | 998 | 14.4727 | 58.0508 | 40.66 | 25.17 | 0 | 1.92
1999-05-09 15:00 | 20.6 | 69.08 | 11.1 | 51.98 | 54 | 997 | 14.8122 | 58.6619 | 41.61 | 25.57 | 0 | 4.08
1999-05-09 16:00 | 21.1 | 69.98 | 11.1 | 51.98 | 53 | 997 | 15.0891 | 59.1604 | 42.37 | 25.9 | 0 | 4.98
1999-05-09 17:00 | 21.1 | 69.98 | 11.1 | 51.98 | 53 | 996 | 15.0869 | 59.1563 | 42.39 | 25.91 | 0 | 4.98
1999-05-09 18:00 | 20 | 68 | 11.1 | 51.98 | 57 | 995 | 14.7137 | 58.4846 | 41.4 | 25.48 | 0 | 3
1999-05-09 19:00 | 18.3 | 64.94 | 11.1 | 51.98 | 63 | 996 | 14.0259 | 57.2467 | 39.52 | 24.68 | 0.06 | 0
1999-05-09 20:00 | 16.1 | 60.98 | 11.1 | 51.98 | 72 | 996 | 13.1235 | 55.6223 | 37.16 | 23.66 | 4.02 | 0
1999-05-09 21:00 | 14.4 | 57.92 | 10.6 | 51.08 | 78 | 996 | 12.204 | 53.9672 | 34.81 | 22.65 | 7.08 | 0
1999-05-09 22:00 | 15 | 59 | 11.1 | 51.98 | 77 | 995 | 12.6562 | 54.7812 | 35.99 | 23.16 | 6 | 0
1999-05-09 23:00 | 12.8 | 55.04 | 10.6 | 51.08 | 86 | 996 | 11.4892 | 52.6805 | 33.05 | 21.89 | 9.96 | 0
36290 | 11.7 | 53.06 | 10 | 50 | 89 | 995 | 10.7104 | 51.2787 | 31.19 | 21.09 | 11.94 | 0
1999-05-10 01:00 | 12.2 | 53.96 | 11.1 | 51.98 | 93 | 994 | 11.5636 | 52.8145 | 33.29 | 22 | 11.04 | 0
1999-05-10 02:00 | 12.2 | 53.96 | 11.1 | 51.98 | 93 | 994 | 11.5636 | 52.8145 | 33.29 | 22 | 11.04 | 0
1999-05-10 03:00 | 12.8 | 55.04 | 11.7 | 53.06 | 93 | 994 | 12.1514 | 53.8725 | 34.76 | 22.63 | 9.96 | 0
1999-05-10 04:00 | 13.3 | 55.94 | 11.7 | 53.06 | 90 | 995 | 12.3546 | 54.2383 | 35.24 | 22.84 | 9.06 | 0
1999-05-10 05:00 | 12.8 | 55.04 | 11.1 | 51.98 | 89 | 994 | 11.7742 | 53.1935 | 33.81 | 22.22 | 9.96 | 0
1999-05-10 06:00 | 15 | 59 | 12.2 | 53.96 | 83 | 995 | 13.2864 | 55.9155 | 37.64 | 23.87 | 6 | 0
1999-05-10 07:00 | 17.2 | 62.96 | 12.8 | 55.04 | 75 | 996 | 14.4714 | 58.0486 | 40.77 | 25.21 | 2.04 | 0
1999-05-10 08:00 | 20.6 | 69.08 | 13.9 | 57.02 | 65 | 996 | 16.3095 | 61.3572 | 45.95 | 27.44 | 0 | 4.08
1999-05-10 09:00 | 22.2 | 71.96 | 13.3 | 55.94 | 57 | 996 | 16.5907 | 61.8632 | 46.75 | 27.78 | 0 | 6.96
1999-05-10 10:00 | 24.4 | 75.92 | 13.9 | 57.02 | 52 | 996 | 17.6835 | 63.8304 | 50.03 | 29.2 | 0 | 10.92
1999-05-10 11:00 | 25.6 | 78.08 | 13.9 | 57.02 | 48 | 995 | 18.0117 | 64.4211 | 51.06 | 29.64 | 0 | 13.08
1999-05-10 12:00 | 26.7 | 80.06 | 13.9 | 57.02 | 45 | 992 | 18.3691 | 65.0645 | 52.28 | 30.16 | 0 | 15.06
1999-05-10 13:00 | 27.8 | 82.04 | 11.1 | 51.98 | 35 | 994 | 17.3522 | 63.234 | 48.97 | 28.74 | 0 | 17.04
1999-05-10 14:00 | 28.3 | 82.94 | 11.1 | 51.98 | 34 | 993 | 17.5186 | 63.5334 | 49.5 | 28.97 | 0 | 17.94
1999-05-10 15:00 | 28.3 | 82.94 | 10.6 | 51.08 | 33 | 993 | 17.3164 | 63.1695 | 48.87 | 28.7 | 0 | 17.94
1999-05-10 16:00 | 28 | 82.4 | 11 | 51.8 | 35 | 992 | 17.4932 | 63.4878 | 49.46 | 28.95 | 0 | 17.4
1999-05-10 17:00 | 27.2 | 80.96 | 11.7 | 53.06 | 38 | 992 | 17.4741 | 63.4533 | 49.43 | 28.94 | 0 | 15.96
1999-05-10 18:00 | 25 | 77 | 13.3 | 55.94 | 48 | 991 | 17.5142 | 63.5256 | 49.65 | 29.03 | 0 | 12
1999-05-10 19:00 | 23.9 | 75.02 | 12.8 | 55.04 | 50 | 993 | 16.9457 | 62.5023 | 47.87 | 28.26 | 0 | 10.02
1999-05-10 20:00 | 22.2 | 71.96 | 13.3 | 55.94 | 57 | 993 | 16.5847 | 61.8524 | 46.82 | 27.82 | 0 | 6.96
1999-05-10 21:00 | 20 | 68 | 13.3 | 55.94 | 65 | 994 | 15.7754 | 60.3958 | 44.46 | 26.8 | 0 | 3
1999-05-10 22:00 | 20 | 68 | 13.3 | 55.94 | 65 | 993 | 15.7739 | 60.393 | 44.48 | 26.81 | 0 | 3
1999-05-10 23:00 | 19.4 | 66.92 | 13.3 | 55.94 | 68 | 993 | 15.6249 | 60.1248 | 44.07 | 26.63 | 0 | 1.92
36291 | 18.3 | 64.94 | 13.3 | 55.94 | 73 | 992 | 15.2426 | 59.4367 | 43.02 | 26.18 | 0.06 | 0
1999-05-11 01:00 | 18.3 | 64.94 | 13.3 | 55.94 | 73 | 993 | 15.2438 | 59.4388 | 43 | 26.17 | 0.06 | 0
1999-05-11 02:00 | 17.8 | 64.04 | 13.3 | 55.94 | 75 | 992 | 15.0202 | 59.0363 | 42.4 | 25.92 | 0.96 | 0
1999-05-11 03:00 | 18.3 | 64.94 | 13.3 | 55.94 | 73 | 992 | 15.2426 | 59.4367 | 43.02 | 26.18 | 0.06 | 0
1999-05-11 04:00 | 17.2 | 62.96 | 13.3 | 55.94 | 78 | 992 | 14.8096 | 58.6573 | 41.82 | 25.67 | 2.04 | 0
1999-05-11 05:00 | 17.2 | 62.96 | 13.3 | 55.94 | 78 | 993 | 14.8105 | 58.6589 | 41.8 | 25.66 | 2.04 | 0
1999-05-11 06:00 | 17.2 | 62.96 | 13.3 | 55.94 | 78 | 992 | 14.8096 | 58.6573 | 41.82 | 25.67 | 2.04 | 0
1999-05-11 07:00 | 19.4 | 66.92 | 13.9 | 57.02 | 70 | 994 | 15.8779 | 60.5802 | 44.77 | 26.94 | 0 | 1.92
1999-05-11 08:00 | 21.1 | 69.98 | 15 | 59 | 68 | 994 | 17.1505 | 62.8708 | 48.54 | 28.56 | 0 | 4.98
1999-05-11 09:00 | 24.4 | 75.92 | 15 | 59 | 56 | 994 | 18.308 | 64.9545 | 52.08 | 30.08 | 0 | 10.92
1999-05-11 10:00 | 25.6 | 78.08 | 15 | 59 | 52 | 994 | 18.6762 | 65.6172 | 53.24 | 30.57 | 0 | 13.08
1999-05-11 11:00 | 25 | 77 | 15 | 59 | 54 | 994 | 18.4994 | 65.2989 | 52.68 | 30.34 | 0 | 12
1999-05-11 12:00 | 22.8 | 73.04 | 16.7 | 62.06 | 68 | 992 | 18.6729 | 65.6111 | 53.39 | 30.64 | 0 | 8.04
1999-05-11 13:00 | 20.6 | 69.08 | 17.8 | 64.04 | 84 | 993 | 18.7204 | 65.6966 | 53.58 | 30.72 | 0 | 4.08
1999-05-11 14:00 | 21.7 | 71.06 | 18.9 | 66.02 | 84 | 993 | 19.7684 | 67.5831 | 57.06 | 32.22 | 0 | 6.06
1999-05-11 15:00 | 22.2 | 71.96 | 18.9 | 66.02 | 82 | 992 | 19.9894 | 67.9809 | 57.84 | 32.55 | 0 | 6.96
1999-05-11 16:00 | 23.3 | 73.94 | 19.4 | 66.92 | 79 | 992 | 20.633 | 69.1395 | 60.06 | 33.51 | 0 | 8.94
1999-05-11 17:00 | 23.9 | 75.02 | 18.9 | 66.02 | 74 | 992 | 20.5085 | 68.9154 | 59.59 | 33.31 | 0 | 10.02
1999-05-11 18:00 | 25 | 77 | 18.9 | 66.02 | 69 | 991 | 20.7946 | 69.4304 | 60.61 | 33.74 | 0 | 12
1999-05-11 19:00 | 23.3 | 73.94 | 18.3 | 64.94 | 74 | 992 | 19.9566 | 67.9218 | 57.69 | 32.49 | 0 | 8.94
1999-05-11 20:00 | 22.2 | 71.96 | 18.3 | 64.94 | 79 | 992 | 19.6025 | 67.2845 | 56.51 | 31.98 | 0 | 6.96
1999-05-11 21:00 | 21.7 | 71.06 | 17.8 | 64.04 | 79 | 992 | 19.1342 | 66.4416 | 54.95 | 31.31 | 0 | 6.06
1999-05-11 22:00 | 21.1 | 69.98 | 17.8 | 64.04 | 81 | 992 | 18.8236 | 65.8824 | 53.94 | 30.88 | 0 | 4.98
1999-05-11 23:00 | 19.4 | 66.92 | 17.2 | 62.96 | 87 | 992 | 17.9281 | 64.2705 | 51.09 | 29.65 | 0 | 1.92
36292 | 18.3 | 64.94 | 17.2 | 62.96 | 93 | 991 | 17.5391 | 63.5704 | 49.93 | 29.15 | 0.06 | 0
1999-05-12 01:00 | 18.9 | 66.02 | 16.7 | 62.06 | 87 | 992 | 17.4472 | 63.4049 | 49.59 | 29.01 | 0 | 1.02
1999-05-12 02:00 | 17.8 | 64.04 | 16.1 | 60.98 | 90 | 992 | 16.7214 | 62.0984 | 47.39 | 28.06 | 0.96 | 0
1999-05-12 03:00 | 18.3 | 64.94 | 16.1 | 60.98 | 87 | 992 | 16.8702 | 62.3663 | 47.83 | 28.25 | 0.06 | 0
1999-05-12 04:00 | 17.8 | 64.04 | 16.1 | 60.98 | 90 | 992 | 16.7214 | 62.0984 | 47.39 | 28.06 | 0.96 | 0
1999-05-12 05:00 | 17.8 | 64.04 | 16.1 | 60.98 | 90 | 992 | 16.7214 | 62.0984 | 47.39 | 28.06 | 0.96 | 0
1999-05-12 06:00 | 17.8 | 64.04 | 16.1 | 60.98 | 90 | 991 | 16.721 | 62.0978 | 47.42 | 28.07 | 0.96 | 0
1999-05-12 07:00 | 18.3 | 64.94 | 16.7 | 62.06 | 90 | 992 | 17.2068 | 62.9722 | 48.87 | 28.69 | 0.06 | 0
1999-05-12 08:00 | 19.4 | 66.92 | 16.1 | 60.98 | 81 | 992 | 17.2209 | 62.9977 | 48.88 | 28.7 | 0 | 1.92
1999-05-12 09:00 | 21.7 | 71.06 | 17.2 | 62.96 | 76 | 992 | 18.7468 | 65.7442 | 53.67 | 30.76 | 0 | 6.06
1999-05-12 10:00 | 23.9 | 75.02 | 16.1 | 60.98 | 62 | 992 | 18.7846 | 65.8123 | 53.72 | 30.78 | 0 | 10.02
1999-05-12 11:00 | 24.4 | 75.92 | 17.2 | 62.96 | 64 | 991 | 19.5194 | 67.1349 | 56.19 | 31.84 | 0 | 10.92
1999-05-12 12:00 | 25 | 77 | 16.7 | 62.06 | 60 | 989 | 19.4338 | 66.9808 | 55.96 | 31.74 | 0 | 12
1999-05-12 13:00 | 25 | 77 | 16.1 | 60.98 | 58 | 989 | 19.1223 | 66.4202 | 54.91 | 31.29 | 0 | 12
1999-05-12 14:00 | 23.9 | 75.02 | 15.6 | 60.08 | 60 | 988 | 18.479 | 65.2621 | 52.86 | 30.41 | 0 | 10.02
1999-05-12 15:00 | 21.7 | 71.06 | 16.1 | 60.98 | 70 | 987 | 17.9486 | 64.3075 | 51.26 | 29.72 | 0 | 6.06
1999-05-12 16:00 | 18.9 | 66.02 | 16.1 | 60.98 | 84 | 987 | 17.0975 | 62.7755 | 48.67 | 28.61 | 0 | 1.02
1999-05-12 17:00 | 18.3 | 64.94 | 15 | 59 | 81 | 987 | 16.1804 | 61.1248 | 45.91 | 27.42 | 0.06 | 0
1999-05-12 18:00 | 16.7 | 62.06 | 16.1 | 60.98 | 96 | 987 | 16.2854 | 61.3137 | 46.27 | 27.58 | 2.94 | 0
1999-05-12 19:00 | 16.1 | 60.98 | 15.6 | 60.08 | 97 | 989 | 15.7949 | 60.4309 | 44.77 | 26.93 | 4.02 | 0
1999-05-12 20:00 | 16.7 | 62.06 | 16.1 | 60.98 | 96 | 988 | 16.2855 | 61.3139 | 46.24 | 27.56 | 2.94 | 0
1999-05-12 21:00 | 16.7 | 62.06 | 16.7 | 62.06 | 100 | 988 | 16.7 | 62.06 | 47.49 | 28.1 | 2.94 | 0
1999-05-12 22:00 | 16.7 | 62.06 | 16.1 | 60.98 | 96 | 987 | 16.2854 | 61.3137 | 46.27 | 27.58 | 2.94 | 0
1999-05-12 23:00 | 16.7 | 62.06 | 15.6 | 60.08 | 93 | 987 | 15.9703 | 60.7465 | 45.33 | 27.17 | 2.94 | 0
36293 | 16.1 | 60.98 | 15.6 | 60.08 | 97 | 986 | 15.7946 | 60.4303 | 44.86 | 26.97 | 4.02 | 0
1999-05-13 01:00 | 15.6 | 60.08 | 15 | 59 | 96 | 986 | 15.1978 | 59.356 | 43.14 | 26.23 | 4.92 | 0
1999-05-13 02:00 | 15 | 59 | 14.4 | 57.92 | 96 | 986 | 14.6046 | 58.2884 | 41.47 | 25.51 | 6 | 0
1999-05-13 03:00 | 13.9 | 57.02 | 13.3 | 55.94 | 96 | 986 | 13.5173 | 56.3311 | 38.51 | 24.24 | 7.98 | 0
1999-05-13 04:00 | 13.3 | 55.94 | 12.8 | 55.04 | 97 | 986 | 13.0186 | 55.4335 | 37.19 | 23.67 | 9.06 | 0
1999-05-13 05:00 | 12.8 | 55.04 | 12.2 | 53.96 | 96 | 987 | 12.4301 | 54.3741 | 35.64 | 23.01 | 9.96 | 0
1999-05-13 06:00 | 12.8 | 55.04 | 12.2 | 53.96 | 96 | 986 | 12.4299 | 54.3739 | 35.66 | 23.02 | 9.96 | 0
1999-05-13 07:00 | 12.8 | 55.04 | 12.2 | 53.96 | 96 | 987 | 12.4301 | 54.3741 | 35.64 | 23.01 | 9.96 | 0
1999-05-13 08:00 | 13.3 | 55.94 | 12.2 | 53.96 | 93 | 988 | 12.6396 | 54.7512 | 36.15 | 23.23 | 9.06 | 0
1999-05-13 09:00 | 22 | 71.6 | 13 | 55.4 | 57 | 988 | 16.4041 | 61.5273 | 46.44 | 27.65 | 0 | 6.6
1999-05-13 10:00 | 24 | 75.2 | 13 | 55.4 | 50 | 989 | 17.018 | 62.6324 | 48.21 | 28.41 | 0 | 10.2
1999-05-13 11:00 | 15 | 59 | 13.3 | 55.94 | 90 | 988 | 14.0018 | 57.2033 | 39.74 | 24.77 | 6 | 0
1999-05-13 12:00 | 15.1 | 59.18 | 13.2 | 55.76 | 88 | 988 | 13.8943 | 57.0098 | 39.45 | 24.65 | 5.82 | 0
1999-05-13 13:00 | 15 | 59 | 13.1 | 55.58 | 88 | 989 | 13.7984 | 56.837 | 39.16 | 24.52 | 6 | 0
1999-05-13 14:00 | 15 | 59 | 12.9 | 55.22 | 87 | 989 | 13.6959 | 56.6526 | 38.89 | 24.4 | 6 | 0
1999-05-13 15:00 | 13.9 | 57.02 | 12.8 | 55.04 | 93 | 990 | 13.2279 | 55.8102 | 37.63 | 23.86 | 7.98 | 0
1999-05-13 16:00 | 13.3 | 55.94 | 11.7 | 53.06 | 90 | 990 | 12.3526 | 54.2347 | 35.36 | 22.89 | 9.06 | 0
1999-05-13 17:00 | 12.2 | 53.96 | 10.6 | 51.08 | 90 | 991 | 11.2854 | 52.3138 | 32.67 | 21.73 | 11.04 | 0
1999-05-13 18:00 | 12.2 | 53.96 | 10 | 50 | 86 | 991 | 10.9115 | 51.6407 | 31.75 | 21.34 | 11.04 | 0
1999-05-13 19:00 | 11.7 | 53.06 | 10 | 50 | 89 | 992 | 10.7091 | 51.2763 | 31.25 | 21.12 | 11.94 | 0
1999-05-13 20:00 | 11.7 | 53.06 | 10.6 | 51.08 | 93 | 993 | 11.0735 | 51.9324 | 32.11 | 21.49 | 11.94 | 0
1999-05-13 21:00 | 11.1 | 51.98 | 10 | 50 | 93 | 993 | 10.4858 | 50.8744 | 30.7 | 20.88 | 13.02 | 0
1999-05-13 22:00 | 11.1 | 51.98 | 9.4 | 48.92 | 89 | 993 | 10.129 | 50.2322 | 29.85 | 20.52 | 13.02 | 0
1999-05-13 23:00 | 11.7 | 53.06 | 9.4 | 48.92 | 86 | 993 | 10.4335 | 50.7804 | 30.56 | 20.83 | 11.94 | 0
36294 | 11.7 | 53.06 | 9.4 | 48.92 | 86 | 993 | 10.4335 | 50.7804 | 30.56 | 20.83 | 11.94 | 0
1999-05-14 01:00 | 11.7 | 53.06 | 8.3 | 46.94 | 80 | 994 | 9.8746 | 49.7743 | 29.22 | 20.25 | 11.94 | 0
1999-05-14 02:00 | 11.7 | 53.06 | 8.3 | 46.94 | 80 | 994 | 9.8746 | 49.7743 | 29.22 | 20.25 | 11.94 | 0
1999-05-14 03:00 | 11.7 | 53.06 | 8.3 | 46.94 | 80 | 994 | 9.8746 | 49.7743 | 29.22 | 20.25 | 11.94 | 0
1999-05-14 04:00 | 11.7 | 53.06 | 7.8 | 46.04 | 77 | 995 | 9.5919 | 49.2654 | 28.54 | 19.96 | 11.94 | 0
1999-05-14 05:00 | 11.1 | 51.98 | 8.3 | 46.94 | 83 | 995 | 9.5872 | 49.2569 | 28.54 | 19.96 | 13.02 | 0
1999-05-14 06:00 | 11.1 | 51.98 | 7.8 | 46.04 | 80 | 995 | 9.3121 | 48.7618 | 27.9 | 19.68 | 13.02 | 0
1999-05-14 07:00 | 11.7 | 53.06 | 7.8 | 46.04 | 77 | 996 | 9.5929 | 49.2671 | 28.52 | 19.95 | 11.94 | 0
1999-05-14 08:00 | 12.8 | 55.04 | 7.8 | 46.04 | 72 | 997 | 10.1184 | 50.2131 | 29.71 | 20.46 | 9.96 | 0
1999-05-14 09:00 | 13.3 | 55.94 | 8.3 | 46.94 | 72 | 997 | 10.574 | 51.0332 | 30.79 | 20.92 | 9.06 | 0
1999-05-14 10:00 | 15.6 | 60.08 | 10 | 50 | 69 | 997 | 12.3367 | 54.2061 | 35.1 | 22.78 | 4.92 | 0
1999-05-14 11:00 | 17.2 | 62.96 | 11.7 | 53.06 | 70 | 997 | 13.8937 | 57.0086 | 39.16 | 24.52 | 2.04 | 0
1999-05-14 12:00 | 17.8 | 64.04 | 11.7 | 53.06 | 67 | 997 | 14.0761 | 57.3369 | 39.64 | 24.73 | 0.96 | 0
1999-05-14 13:00 | 18.9 | 66.02 | 12.8 | 55.04 | 68 | 997 | 15.1823 | 59.3282 | 42.69 | 26.04 | 0 | 1.02
1999-05-14 14:00 | 20 | 68 | 13.9 | 57.02 | 68 | 996 | 16.1669 | 61.1005 | 45.55 | 27.27 | 0 | 3
1999-05-14 15:00 | 20 | 68 | 13.3 | 55.94 | 65 | 996 | 15.7786 | 60.4014 | 44.41 | 26.78 | 0 | 3
1999-05-14 16:00 | 20 | 68 | 13.9 | 57.02 | 68 | 996 | 16.1669 | 61.1005 | 45.55 | 27.27 | 0 | 3
1999-05-14 17:00 | 19.4 | 66.92 | 14.4 | 57.92 | 73 | 996 | 16.2534 | 61.2561 | 45.82 | 27.39 | 0 | 1.92
1999-05-14 18:00 | 18.3 | 64.94 | 15 | 59 | 81 | 995 | 16.1866 | 61.1359 | 45.68 | 27.33 | 0.06 | 0
1999-05-14 19:00 | 17.8 | 64.04 | 14.4 | 57.92 | 80 | 996 | 15.6021 | 60.0838 | 43.96 | 26.58 | 0.96 | 0
1999-05-14 20:00 | 16.7 | 62.06 | 13.9 | 57.02 | 84 | 996 | 15.0088 | 59.0158 | 42.29 | 25.87 | 2.94 | 0
1999-05-14 21:00 | 16.1 | 60.98 | 13.9 | 57.02 | 87 | 997 | 14.7574 | 58.5634 | 41.57 | 25.56 | 4.02 | 0
1999-05-14 22:00 | 15.6 | 60.08 | 13.3 | 55.94 | 86 | 996 | 14.1718 | 57.5093 | 39.98 | 24.88 | 4.92 | 0
1999-05-14 23:00 | 13.9 | 57.02 | 13.3 | 55.94 | 96 | 996 | 13.5188 | 56.3338 | 38.26 | 24.13 | 7.98 | 0
36295 | 15 | 59 | 13.3 | 55.94 | 90 | 995 | 14.0046 | 57.2082 | 39.57 | 24.7 | 6 | 0
1999-05-15 01:00 | 13.9 | 57.02 | 13.3 | 55.94 | 96 | 996 | 13.5188 | 56.3338 | 38.26 | 24.13 | 7.98 | 0
1999-05-15 02:00 | 13.9 | 57.02 | 12.8 | 55.04 | 93 | 996 | 13.2295 | 55.8131 | 37.49 | 23.8 | 7.98 | 0
1999-05-15 03:00 | 12.8 | 55.04 | 11.7 | 53.06 | 93 | 997 | 12.1522 | 53.874 | 34.69 | 22.6 | 9.96 | 0
1999-05-15 04:00 | 13.3 | 55.94 | 12.2 | 53.96 | 93 | 996 | 12.6417 | 54.7551 | 35.96 | 23.15 | 9.06 | 0
1999-05-15 05:00 | 13.3 | 55.94 | 12.2 | 53.96 | 93 | 996 | 12.6417 | 54.7551 | 35.96 | 23.15 | 9.06 | 0
1999-05-15 06:00 | 14.4 | 57.92 | 13.3 | 55.94 | 93 | 996 | 13.7193 | 56.6948 | 38.78 | 24.36 | 7.08 | 0
1999-05-15 07:00 | 16.1 | 60.98 | 13.9 | 57.02 | 87 | 997 | 14.7574 | 58.5634 | 41.57 | 25.56 | 4.02 | 0
1999-05-15 08:00 | 17.8 | 64.04 | 14.4 | 57.92 | 80 | 997 | 15.6029 | 60.0853 | 43.93 | 26.57 | 0.96 | 0
1999-05-15 09:00 | 19.4 | 66.92 | 15 | 59 | 76 | 997 | 16.6224 | 61.9203 | 46.89 | 27.85 | 0 | 1.92
1999-05-15 10:00 | 20.6 | 69.08 | 14.4 | 57.92 | 68 | 997 | 16.7063 | 62.0713 | 47.11 | 27.94 | 0 | 4.08
1999-05-15 11:00 | 20.6 | 69.08 | 15 | 59 | 70 | 997 | 16.9666 | 62.5399 | 47.9 | 28.28 | 0 | 4.08
1999-05-15 12:00 | 20 | 68 | 15 | 59 | 73 | 996 | 16.8024 | 62.2442 | 47.45 | 28.09 | 0 | 3
1999-05-15 13:00 | 21.1 | 69.98 | 15 | 59 | 68 | 996 | 17.1532 | 62.8758 | 48.49 | 28.53 | 0 | 4.98
1999-05-15 14:00 | 20.6 | 69.08 | 15 | 59 | 70 | 996 | 16.9653 | 62.5376 | 47.93 | 28.29 | 0 | 4.08
1999-05-15 15:00 | 21.1 | 69.98 | 16.7 | 62.06 | 76 | 992 | 18.1911 | 64.7441 | 51.88 | 29.99 | 0 | 4.98
1999-05-15 16:00 | 21.1 | 69.98 | 16.7 | 62.06 | 76 | 993 | 18.1921 | 64.7458 | 51.85 | 29.98 | 0 | 4.98
1999-05-15 17:00 | 21.1 | 69.98 | 16.7 | 62.06 | 76 | 993 | 18.1921 | 64.7458 | 51.85 | 29.98 | 0 | 4.98
1999-05-15 18:00 | 20.6 | 69.08 | 16.1 | 60.98 | 75 | 992 | 17.6017 | 63.683 | 50.03 | 29.19 | 0 | 4.08
1999-05-15 19:00 | 19.4 | 66.92 | 16.7 | 62.06 | 84 | 994 | 17.578 | 63.6405 | 49.92 | 29.15 | 0 | 1.92
1999-05-15 20:00 | 17.8 | 64.04 | 16.7 | 62.06 | 93 | 994 | 17.0499 | 62.6899 | 48.33 | 28.47 | 0.96 | 0
1999-05-15 21:00 | 17.2 | 62.96 | 16.1 | 60.98 | 93 | 994 | 16.462 | 61.6317 | 46.57 | 27.71 | 2.04 | 0
1999-05-15 22:00 | 16.7 | 62.06 | 15.6 | 60.08 | 93 | 994 | 15.9721 | 60.7498 | 45.12 | 27.09 | 2.94 | 0
1999-05-15 23:00 | 17.2 | 62.96 | 16.1 | 60.98 | 93 | 995 | 16.4623 | 61.6321 | 46.54 | 27.69 | 2.04 | 0
36296 | 17.8 | 64.04 | 16.1 | 60.98 | 90 | 994 | 16.7221 | 62.0998 | 47.33 | 28.04 | 0.96 | 0
1999-05-16 01:00 | 17.2 | 62.96 | 15.6 | 60.08 | 90 | 994 | 16.1396 | 61.0514 | 45.61 | 27.29 | 2.04 | 0
1999-05-16 02:00 | 17.8 | 64.04 | 15.6 | 60.08 | 87 | 994 | 16.3904 | 61.5027 | 46.33 | 27.61 | 0.96 | 0
1999-05-16 03:00 | 18.3 | 64.94 | 15.6 | 60.08 | 84 | 994 | 16.5306 | 61.7551 | 46.74 | 27.78 | 0.06 | 0
1999-05-16 04:00 | 18.3 | 64.94 | 15.6 | 60.08 | 84 | 994 | 16.5306 | 61.7551 | 46.74 | 27.78 | 0.06 | 0
1999-05-16 05:00 | 17.8 | 64.04 | 15.6 | 60.08 | 87 | 994 | 16.3904 | 61.5027 | 46.33 | 27.61 | 0.96 | 0
1999-05-16 06:00 | 18.3 | 64.94 | 15.6 | 60.08 | 84 | 993 | 16.53 | 61.754 | 46.77 | 27.79 | 0.06 | 0
1999-05-16 07:00 | 19.4 | 66.92 | 16.7 | 62.06 | 84 | 994 | 17.578 | 63.6405 | 49.92 | 29.15 | 0 | 1.92
1999-05-16 08:00 | 21.7 | 71.06 | 17.2 | 62.96 | 76 | 994 | 18.7488 | 65.7478 | 53.6 | 30.73 | 0 | 6.06
1999-05-16 09:00 | 23.3 | 73.94 | 18.3 | 64.94 | 74 | 994 | 19.9587 | 67.9257 | 57.62 | 32.46 | 0 | 8.94
1999-05-16 10:00 | 25 | 77 | 19.4 | 66.92 | 71 | 994 | 21.0907 | 69.9632 | 61.55 | 34.15 | 0 | 12
1999-05-16 11:00 | 26.1 | 78.98 | 20 | 68 | 69 | 994 | 21.7915 | 71.2246 | 64.07 | 35.23 | 0 | 13.98
1999-05-16 12:00 | 27.2 | 80.96 | 20.6 | 69.08 | 67 | 992 | 22.4703 | 72.4465 | 66.68 | 36.35 | 0 | 15.96
1999-05-16 13:00 | 28.3 | 82.94 | 21.1 | 69.98 | 65 | 993 | 23.1333 | 73.64 | 69.16 | 37.42 | 0 | 17.94
1999-05-16 14:00 | 27.8 | 82.04 | 21.1 | 69.98 | 67 | 992 | 23.0081 | 73.4146 | 68.74 | 37.24 | 0 | 17.04
1999-05-16 15:00 | 29.4 | 84.92 | 21.1 | 69.98 | 61 | 991 | 23.4295 | 74.173 | 70.39 | 37.95 | 0 | 19.92
1999-05-16 16:00 | 27.8 | 82.04 | 20.6 | 69.08 | 65 | 991 | 22.6859 | 72.8346 | 67.53 | 36.72 | 0 | 17.04
1999-05-16 17:00 | 27.2 | 80.96 | 20 | 68 | 65 | 991 | 22.1528 | 71.875 | 65.52 | 35.85 | 0 | 15.96
1999-05-16 18:00 | 25 | 77 | 19.4 | 66.92 | 71 | 990 | 21.0859 | 69.9547 | 61.7 | 34.21 | 0 | 12
1999-05-16 19:00 | 24.4 | 75.92 | 20 | 68 | 76 | 991 | 21.248 | 70.2465 | 62.27 | 34.46 | 0 | 10.92
1999-05-16 20:00 | 23.9 | 75.02 | 20 | 68 | 79 | 990 | 21.1937 | 70.1487 | 62.13 | 34.4 | 0 | 10.02
1999-05-16 21:00 | 23.9 | 75.02 | 19.4 | 66.92 | 76 | 990 | 20.7835 | 69.4102 | 60.65 | 33.76 | 0 | 10.02
1999-05-16 22:00 | 23.3 | 73.94 | 19.4 | 66.92 | 79 | 991 | 20.6322 | 69.138 | 60.09 | 33.52 | 0 | 8.94
1999-05-16 23:00 | 22.8 | 73.04 | 19.4 | 66.92 | 81 | 991 | 20.4263 | 68.7674 | 59.38 | 33.22 | 0 | 8.04
36297 | 22.2 | 71.96 | 19.4 | 66.92 | 84 | 991 | 20.2436 | 68.4385 | 58.76 | 32.95 | 0 | 6.96
1999-05-17 01:00 | 22.2 | 71.96 | 19.4 | 66.92 | 84 | 990 | 20.243 | 68.4374 | 58.8 | 32.97 | 0 | 6.96
1999-05-17 02:00 | 21.7 | 71.06 | 18.9 | 66.02 | 84 | 990 | 19.7665 | 67.5797 | 57.17 | 32.26 | 0 | 6.06
1999-05-17 03:00 | 21.1 | 69.98 | 18.9 | 66.02 | 87 | 992 | 19.5635 | 67.2143 | 56.42 | 31.94 | 0 | 4.98
1999-05-17 04:00 | 17 | 62.6 | 16 | 60.8 | 94 | 992 | 16.3717 | 61.469 | 46.36 | 27.62 | 2.4 | 0
1999-05-17 05:00 | 17.8 | 64.04 | 16.1 | 60.98 | 90 | 991 | 16.721 | 62.0978 | 47.42 | 28.07 | 0.96 | 0
1999-05-17 06:00 | 18.3 | 64.94 | 16.1 | 60.98 | 87 | 990 | 16.8691 | 62.3645 | 47.89 | 28.28 | 0.06 | 0
1999-05-17 07:00 | 20 | 68 | 16.7 | 62.06 | 81 | 990 | 17.785 | 64.0129 | 50.69 | 29.48 | 0 | 3
1999-05-17 08:00 | 18.9 | 66.02 | 18.3 | 64.94 | 96 | 991 | 18.461 | 65.2299 | 52.86 | 30.41 | 0 | 1.02
1999-05-17 09:00 | 20 | 68 | 18.9 | 66.02 | 93 | 990 | 19.2049 | 66.5688 | 55.32 | 31.47 | 0 | 3
1999-05-17 10:00 | 21.7 | 71.06 | 18.9 | 66.02 | 84 | 992 | 19.7678 | 67.582 | 57.09 | 32.23 | 0 | 6.06
1999-05-17 11:00 | 22.8 | 73.04 | 18.3 | 64.94 | 76 | 991 | 19.7649 | 67.5768 | 57.09 | 32.23 | 0 | 8.04
1999-05-17 12:00 | 23.3 | 73.94 | 17.8 | 64.04 | 71 | 990 | 19.5399 | 67.1719 | 56.34 | 31.91 | 0 | 8.94
1999-05-17 13:00 | 25 | 77 | 17.8 | 64.04 | 64 | 992 | 20.0507 | 68.0912 | 57.95 | 32.6 | 0 | 12
1999-05-17 14:00 | 23.3 | 73.94 | 18.3 | 64.94 | 74 | 991 | 19.9555 | 67.9199 | 57.72 | 32.5 | 0 | 8.94
1999-05-17 15:00 | 23.9 | 75.02 | 19.4 | 66.92 | 76 | 990 | 20.7835 | 69.4102 | 60.65 | 33.76 | 0 | 10.02
1999-05-17 16:00 | 22.8 | 73.04 | 17.8 | 64.04 | 73 | 991 | 19.36 | 66.8481 | 55.71 | 31.64 | 0 | 8.04
1999-05-17 17:00 | 22.2 | 71.96 | 16.7 | 62.06 | 71 | 990 | 18.5403 | 65.3726 | 53.05 | 30.49 | 0 | 6.96
1999-05-17 18:00 | 21.7 | 71.06 | 16.7 | 62.06 | 73 | 990 | 18.3515 | 65.0328 | 52.45 | 30.24 | 0 | 6.06
1999-05-17 19:00 | 20 | 68 | 16.1 | 60.98 | 78 | 991 | 17.419 | 63.3542 | 49.51 | 28.97 | 0 | 3
1999-05-17 20:00 | 20 | 68 | 16.1 | 60.98 | 78 | 991 | 17.419 | 63.3542 | 49.51 | 28.97 | 0 | 3
1999-05-17 21:00 | 17.8 | 64.04 | 13.9 | 57.02 | 78 | 993 | 15.3697 | 59.6655 | 43.37 | 26.33 | 0.96 | 0
1999-05-17 22:00 | 16.7 | 62.06 | 13.9 | 57.02 | 84 | 993 | 15.0068 | 59.0123 | 42.37 | 25.9 | 2.94 | 0
1999-05-17 23:00 | 17.2 | 62.96 | 13.9 | 57.02 | 81 | 994 | 15.1494 | 59.269 | 42.73 | 26.06 | 2.04 | 0
36298 | 16.7 | 62.06 | 14.4 | 57.92 | 86 | 993 | 15.2242 | 59.4035 | 42.98 | 26.17 | 2.94 | 0
1999-05-18 01:00 | 16.7 | 62.06 | 13.9 | 57.02 | 84 | 994 | 15.0075 | 59.0135 | 42.34 | 25.89 | 2.94 | 0
1999-05-18 02:00 | 16.1 | 60.98 | 12.2 | 53.96 | 78 | 995 | 13.7872 | 56.817 | 38.95 | 24.43 | 4.02 | 0
1999-05-18 03:00 | 15 | 59 | 12.2 | 53.96 | 83 | 995 | 13.2864 | 55.9155 | 37.64 | 23.87 | 6 | 0
1999-05-18 04:00 | 14.4 | 57.92 | 12.2 | 53.96 | 87 | 995 | 13.1222 | 55.62 | 37.22 | 23.69 | 7.08 | 0
1999-05-18 05:00 | 13.3 | 55.94 | 11.1 | 51.98 | 87 | 995 | 12.0649 | 53.7168 | 34.51 | 22.52 | 9.06 | 0
1999-05-18 06:00 | 13.9 | 57.02 | 11.1 | 51.98 | 83 | 995 | 12.2431 | 54.0376 | 34.95 | 22.71 | 7.98 | 0
1999-05-18 07:00 | 15.6 | 60.08 | 11.7 | 53.06 | 78 | 996 | 13.3222 | 55.98 | 37.69 | 23.89 | 4.92 | 0
1999-05-18 08:00 | 16.7 | 62.06 | 12.2 | 53.96 | 75 | 997 | 14.0117 | 57.2211 | 39.49 | 24.67 | 2.94 | 0
1999-05-18 09:00 | 17.8 | 64.04 | 13.3 | 55.94 | 75 | 997 | 15.0254 | 59.0458 | 42.28 | 25.86 | 0.96 | 0
1999-05-18 10:00 | 19 | 66.2 | 13 | 55.4 | 68 | 998 | 15.2733 | 59.492 | 42.92 | 26.14 | 0 | 1.2
1999-05-18 11:00 | 20 | 68 | 11.1 | 51.98 | 57 | 998 | 14.7197 | 58.4955 | 41.34 | 25.46 | 0 | 3
1999-05-18 12:00 | 20.6 | 69.08 | 11.1 | 51.98 | 54 | 997 | 14.8122 | 58.6619 | 41.61 | 25.57 | 0 | 4.08
1999-05-18 13:00 | 21.1 | 69.98 | 10 | 50 | 49 | 999 | 14.5165 | 58.1298 | 40.72 | 25.19 | 0 | 4.98
1999-05-18 14:00 | 22.2 | 71.96 | 8.9 | 48.02 | 43 | 999 | 14.4933 | 58.088 | 40.63 | 25.15 | 0 | 6.96
1999-05-18 15:00 | 21.7 | 71.06 | 7.2 | 44.96 | 39 | 999 | 13.4796 | 56.2632 | 37.89 | 23.98 | 0 | 6.06
1999-05-18 16:00 | 22.2 | 71.96 | 7.8 | 46.04 | 40 | 999 | 14.0213 | 57.2384 | 39.34 | 24.6 | 0 | 6.96
1999-05-18 17:00 | 21.7 | 71.06 | 7.2 | 44.96 | 39 | 999 | 13.4796 | 56.2632 | 37.89 | 23.98 | 0 | 6.06
1999-05-18 18:00 | 20.6 | 69.08 | 7.8 | 46.04 | 44 | 998 | 13.3794 | 56.0829 | 37.68 | 23.89 | 0 | 4.08
1999-05-18 19:00 | 18.9 | 66.02 | 7.8 | 46.04 | 48 | 999 | 12.5849 | 54.6527 | 35.62 | 23 | 0 | 1.02
1999-05-18 20:00 | 16.1 | 60.98 | 8.9 | 48.02 | 62 | 1000 | 11.9874 | 53.5772 | 34.14 | 22.36 | 4.02 | 0
1999-05-18 21:00 | 13.9 | 57.02 | 9.4 | 48.92 | 74 | 1000 | 11.3315 | 52.3968 | 32.55 | 21.68 | 7.98 | 0
1999-05-18 22:00 | 13.9 | 57.02 | 8.9 | 48.02 | 72 | 1000 | 11.1243 | 52.0237 | 32.04 | 21.46 | 7.98 | 0
1999-05-18 23:00 | 12.2 | 53.96 | 9.4 | 48.92 | 83 | 1000 | 10.6341 | 51.1413 | 30.89 | 20.97 | 11.04 | 0
36299 | 11.1 | 51.98 | 9.4 | 48.92 | 89 | 1000 | 10.132 | 50.2376 | 29.72 | 20.46 | 13.02 | 0
1999-05-19 01:00 | 10 | 50 | 8.9 | 48.02 | 93 | 1000 | 9.41 | 48.938 | 28.05 | 19.75 | 15 | 0
1999-05-19 02:00 | 10 | 50 | 8.9 | 48.02 | 93 | 1000 | 9.41 | 48.938 | 28.05 | 19.75 | 15 | 0
1999-05-19 03:00 | 8.9 | 48.02 | 8.3 | 46.94 | 96 | 1000 | 8.5769 | 47.4384 | 26.18 | 18.94 | 16.98 | 0
1999-05-19 04:00 | 9.4 | 48.92 | 8.3 | 46.94 | 93 | 1000 | 8.8222 | 47.8799 | 26.72 | 19.18 | 16.08 | 0
1999-05-19 05:00 | 7.8 | 46.04 | 7.2 | 44.96 | 96 | 1000 | 7.4894 | 45.481 | 23.81 | 17.92 | 18.96 | 0
1999-05-19 06:00 | 10.6 | 51.08 | 9.4 | 48.92 | 92 | 1001 | 9.9111 | 49.84 | 29.19 | 20.23 | 13.92 | 0
1999-05-19 07:00 | 15 | 59 | 10.6 | 51.08 | 75 | 1002 | 12.4504 | 54.4108 | 35.29 | 22.86 | 6 | 0
1999-05-19 08:00 | 17.8 | 64.04 | 8.9 | 48.02 | 56 | 1003 | 12.7291 | 54.9124 | 35.92 | 23.13 | 0.96 | 0
1999-05-19 09:00 | 18.9 | 66.02 | 8.9 | 48.02 | 52 | 1003 | 13.1335 | 55.6403 | 36.95 | 23.57 | 0 | 1.02
1999-05-19 10:00 | 20 | 68 | 7.8 | 46.04 | 45 | 1003 | 13.062 | 55.5116 | 36.74 | 23.48 | 0 | 3
1999-05-19 11:00 | 21.1 | 69.98 | 7.8 | 46.04 | 42 | 1003 | 13.4895 | 56.2811 | 37.84 | 23.95 | 0 | 4.98
1999-05-19 12:00 | 22.2 | 71.96 | 7.2 | 44.96 | 38 | 1001 | 13.7089 | 56.6761 | 38.44 | 24.21 | 0 | 6.96
1999-05-19 13:00 | 22.8 | 73.04 | 5.6 | 42.08 | 33 | 1002 | 13.3386 | 56.0095 | 37.42 | 23.78 | 0 | 8.04
1999-05-19 14:00 | 23.3 | 73.94 | 6.7 | 44.06 | 34 | 1001 | 13.8711 | 56.9679 | 38.85 | 24.39 | 0 | 8.94
1999-05-19 15:00 | 23.3 | 73.94 | 3.9 | 39.02 | 28 | 1001 | 12.8302 | 55.0943 | 36.11 | 23.21 | 0 | 8.94
1999-05-19 16:00 | 24.4 | 75.92 | 4.4 | 39.92 | 27 | 1001 | 13.4148 | 56.1467 | 37.61 | 23.86 | 0 | 10.92
1999-05-19 17:00 | 23.9 | 75.02 | 5 | 41 | 29 | 1000 | 13.4256 | 56.166 | 37.68 | 23.88 | 0 | 10.02
1999-05-19 18:00 | 23.3 | 73.94 | 6.7 | 44.06 | 34 | 998 | 13.8599 | 56.9479 | 38.9 | 24.41 | 0 | 8.94
1999-05-19 19:00 | 21.7 | 71.06 | 6.7 | 44.06 | 38 | 1000 | 13.3256 | 55.9861 | 37.46 | 23.79 | 0 | 6.06
1999-05-19 20:00 | 18.3 | 64.94 | 10 | 50 | 58 | 999 | 13.4008 | 56.1215 | 37.76 | 23.92 | 0.06 | 0
1999-05-19 21:00 | 16.1 | 60.98 | 10.6 | 51.08 | 70 | 1000 | 12.9037 | 55.2266 | 36.48 | 23.37 | 4.02 | 0
1999-05-19 22:00 | 15.6 | 60.08 | 10 | 50 | 69 | 1000 | 12.3408 | 54.2134 | 35.04 | 22.75 | 4.92 | 0
1999-05-19 23:00 | 13.9 | 57.02 | 10 | 50 | 77 | 999 | 11.6388 | 52.9498 | 33.33 | 22.02 | 7.98 | 0
36300 | 12.8 | 55.04 | 9.4 | 48.92 | 80 | 999 | 10.9114 | 51.6405 | 31.57 | 21.26 | 9.96 | 0
1999-05-20 01:00 | 11.7 | 53.06 | 10 | 50 | 89 | 999 | 10.7121 | 51.2818 | 31.11 | 21.06 | 11.94 | 0
1999-05-20 02:00 | 12.2 | 53.96 | 10 | 50 | 86 | 999 | 10.916 | 51.6487 | 31.59 | 21.27 | 11.04 | 0
1999-05-20 03:00 | 12.2 | 53.96 | 10 | 50 | 86 | 999 | 10.916 | 51.6487 | 31.59 | 21.27 | 11.04 | 0
1999-05-20 04:00 | 12.2 | 53.96 | 9.4 | 48.92 | 83 | 999 | 10.6334 | 51.1401 | 30.91 | 20.97 | 11.04 | 0
1999-05-20 05:00 | 12.2 | 53.96 | 9.4 | 48.92 | 83 | 999 | 10.6334 | 51.1401 | 30.91 | 20.97 | 11.04 | 0
1999-05-20 06:00 | 16.1 | 60.98 | 10 | 50 | 67 | 999 | 12.562 | 54.6116 | 35.62 | 23 | 4.02 | 0
1999-05-20 07:00 | 17.8 | 64.04 | 10.6 | 51.08 | 63 | 1001 | 13.5959 | 56.4726 | 38.25 | 24.13 | 0.96 | 0
1999-05-20 08:00 | 20 | 68 | 10 | 50 | 53 | 1001 | 14.1801 | 57.5242 | 39.77 | 24.78 | 0 | 3
1999-05-20 09:00 | 22.2 | 71.96 | 10 | 50 | 46 | 1001 | 14.963 | 58.9335 | 41.88 | 25.69 | 0 | 6.96
1999-05-20 10:00 | 22.8 | 73.04 | 10 | 50 | 44 | 1001 | 15.1295 | 59.2332 | 42.33 | 25.88 | 0 | 8.04
1999-05-20 11:00 | 24.4 | 75.92 | 8.9 | 48.02 | 37 | 1000 | 15.2029 | 59.3653 | 42.52 | 25.97 | 0 | 10.92
1999-05-20 12:00 | 25 | 77 | 8.9 | 48.02 | 36 | 998 | 15.4701 | 59.8462 | 43.33 | 26.31 | 0 | 12
1999-05-20 13:00 | 25 | 77 | 9 | 48.2 | 36 | 999 | 15.4737 | 59.8526 | 43.31 | 26.3 | 0 | 12
1999-05-20 14:00 | 25.6 | 78.08 | 10 | 50 | 37 | 998 | 16.0999 | 60.9798 | 45.13 | 27.09 | 0 | 13.08
1999-05-20 15:00 | 25.6 | 78.08 | 10 | 50 | 37 | 997 | 16.0964 | 60.9735 | 45.15 | 27.1 | 0 | 13.08
1999-05-20 16:00 | 26.1 | 78.98 | 8.9 | 48.02 | 34 | 997 | 15.9162 | 60.6491 | 44.61 | 26.87 | 0 | 13.98
1999-05-20 17:00 | 25 | 77 | 8.9 | 48.02 | 36 | 996 | 15.463 | 59.8335 | 43.36 | 26.33 | 0 | 12
1999-05-20 18:00 | 23.9 | 75.02 | 8.3 | 46.94 | 37 | 994 | 14.8055 | 58.6499 | 41.59 | 25.56 | 0 | 10.02
1999-05-20 19:00 | 22.2 | 71.96 | 9.4 | 48.92 | 44 | 996 | 14.6402 | 58.3524 | 41.11 | 25.36 | 0 | 6.96
1999-05-20 20:00 | 20.6 | 69.08 | 10 | 50 | 51 | 996 | 14.3866 | 57.896 | 40.45 | 25.08 | 0 | 4.08
1999-05-20 21:00 | 19.4 | 66.92 | 10.6 | 51.08 | 57 | 996 | 14.2044 | 57.568 | 39.98 | 24.87 | 0 | 1.92
1999-05-20 22:00 | 19.4 | 66.92 | 11.7 | 53.06 | 61 | 996 | 14.7309 | 58.5156 | 41.44 | 25.5 | 0 | 1.92
1999-05-20 23:00 | 18.3 | 64.94 | 11.7 | 53.06 | 65 | 996 | 14.2744 | 57.694 | 40.2 | 24.97 | 0.06 | 0
36301 | 17.8 | 64.04 | 11.7 | 53.06 | 67 | 995 | 14.0732 | 57.3317 | 39.69 | 24.75 | 0.96 | 0
1999-05-21 01:00 | 18.9 | 66.02 | 11.1 | 51.98 | 61 | 995 | 14.2947 | 57.7304 | 40.27 | 25 | 0 | 1.02
1999-05-21 02:00 | 18.9 | 66.02 | 11.1 | 51.98 | 61 | 995 | 14.2947 | 57.7304 | 40.27 | 25 | 0 | 1.02
1999-05-21 03:00 | 17.8 | 64.04 | 11.1 | 51.98 | 65 | 994 | 13.829 | 56.8922 | 39.05 | 24.47 | 0.96 | 0
1999-05-21 04:00 | 17.2 | 62.96 | 11.1 | 51.98 | 67 | 994 | 13.5363 | 56.3653 | 38.28 | 24.14 | 2.04 | 0
1999-05-21 05:00 | 16.7 | 62.06 | 11.1 | 51.98 | 70 | 994 | 13.438 | 56.1884 | 38.03 | 24.03 | 2.94 | 0
1999-05-21 06:00 | 17.8 | 64.04 | 11.1 | 51.98 | 65 | 993 | 13.8274 | 56.8893 | 39.07 | 24.48 | 0.96 | 0
1999-05-21 07:00 | 19.4 | 66.92 | 11.7 | 53.06 | 61 | 994 | 14.7273 | 58.5091 | 41.48 | 25.52 | 0 | 1.92
1999-05-21 08:00 | 22.2 | 71.96 | 12.8 | 55.04 | 55 | 994 | 16.2951 | 61.3312 | 45.93 | 27.43 | 0 | 6.96
1999-05-21 09:00 | 22.8 | 73.04 | 12.8 | 55.04 | 53 | 993 | 16.4991 | 61.6983 | 46.55 | 27.7 | 0 | 8.04
1999-05-21 10:00 | 23.3 | 73.94 | 13.3 | 55.94 | 53 | 993 | 16.9166 | 62.4498 | 47.79 | 28.23 | 0 | 8.94
1999-05-21 11:00 | 24.4 | 75.92 | 13.9 | 57.02 | 52 | 993 | 17.6766 | 63.8179 | 50.11 | 29.23 | 0 | 10.92
1999-05-21 12:00 | 22.8 | 73.04 | 14.4 | 57.92 | 59 | 992 | 17.3881 | 63.2986 | 49.29 | 28.88 | 0 | 8.04
1999-05-21 13:00 | 21.1 | 69.98 | 16.1 | 60.98 | 73 | 993 | 17.8056 | 64.0501 | 50.62 | 29.45 | 0 | 4.98
1999-05-21 14:00 | 20.6 | 69.08 | 16.7 | 62.06 | 78 | 992 | 17.9795 | 64.3631 | 51.22 | 29.71 | 0 | 4.08
1999-05-21 15:00 | 21.7 | 71.06 | 16.7 | 62.06 | 73 | 991 | 18.3527 | 65.0348 | 52.42 | 30.22 | 0 | 6.06
1999-05-21 16:00 | 22.8 | 73.04 | 16.1 | 60.98 | 66 | 991 | 18.3911 | 65.1039 | 52.51 | 30.26 | 0 | 8.04
1999-05-21 17:00 | 21.1 | 69.98 | 17.2 | 62.96 | 78 | 990 | 18.4441 | 65.1994 | 52.77 | 30.37 | 0 | 4.98
1999-05-21 18:00 | 19.4 | 66.92 | 17.8 | 64.04 | 90 | 989 | 18.2738 | 64.8928 | 52.31 | 30.17 | 0 | 1.92
1999-05-21 19:00 | 18.9 | 66.02 | 17.2 | 62.96 | 90 | 990 | 17.7886 | 64.0195 | 50.74 | 29.5 | 0 | 1.02
1999-05-21 20:00 | 18.3 | 64.94 | 17.2 | 62.96 | 93 | 990 | 17.5388 | 63.5699 | 49.97 | 29.17 | 0.06 | 0
1999-05-21 21:00 | 18.3 | 64.94 | 17.2 | 62.96 | 93 | 990 | 17.5388 | 63.5699 | 49.97 | 29.17 | 0.06 | 0
1999-05-21 22:00 | 18.3 | 64.94 | 17.2 | 62.96 | 93 | 990 | 17.5388 | 63.5699 | 49.97 | 29.17 | 0.06 | 0
1999-05-21 23:00 | 17.8 | 64.04 | 16.7 | 62.06 | 93 | 991 | 17.0492 | 62.6885 | 48.43 | 28.51 | 0.96 | 0
36302 | 17.8 | 64.04 | 16.7 | 62.06 | 93 | 990 | 17.0489 | 62.688 | 48.46 | 28.52 | 0.96 | 0
1999-05-22 01:00 | 17 | 62.6 | 16 | 60.8 | 94 | 992 | 16.3717 | 61.469 | 46.36 | 27.62 | 2.4 | 0
1999-05-22 02:00 | 16.7 | 62.06 | 15.6 | 60.08 | 93 | 992 | 15.9716 | 60.7489 | 45.18 | 27.11 | 2.94 | 0
1999-05-22 03:00 | 16 | 60.8 | 15 | 59 | 94 | 993 | 15.3892 | 59.7005 | 43.48 | 26.38 | 4.2 | 0
1999-05-22 04:00 | 16.1 | 60.98 | 15 | 59 | 93 | 993 | 15.384 | 59.6912 | 43.46 | 26.37 | 4.02 | 0
1999-05-22 05:00 | 16.1 | 60.98 | 15 | 59 | 93 | 993 | 15.384 | 59.6912 | 43.46 | 26.37 | 4.02 | 0
1999-05-22 06:00 | 16.1 | 60.98 | 15.6 | 60.08 | 97 | 994 | 15.7955 | 60.4319 | 44.62 | 26.87 | 4.02 | 0
1999-05-22 07:00 | 16.7 | 62.06 | 15.6 | 60.08 | 93 | 996 | 15.9727 | 60.7508 | 45.07 | 27.06 | 2.94 | 0
1999-05-22 08:00 | 17.2 | 62.96 | 15.6 | 60.08 | 90 | 996 | 16.1404 | 61.0527 | 45.55 | 27.27 | 2.04 | 0
1999-05-22 09:00 | 17.8 | 64.04 | 15.6 | 60.08 | 87 | 996 | 16.3914 | 61.5045 | 46.28 | 27.58 | 0.96 | 0
1999-05-22 10:00 | 19.4 | 66.92 | 15.6 | 60.08 | 79 | 997 | 16.9854 | 62.5737 | 47.99 | 28.32 | 0 | 1.92
1999-05-22 11:00 | 21.7 | 71.06 | 15 | 59 | 66 | 997 | 17.4215 | 63.3587 | 49.27 | 28.87 | 0 | 6.06
1999-05-22 12:00 | 22.8 | 73.04 | 15.6 | 60.08 | 64 | 995 | 18.1141 | 64.6054 | 51.48 | 29.82 | 0 | 8.04
1999-05-22 13:00 | 23.3 | 73.94 | 14.4 | 57.92 | 57 | 997 | 17.5306 | 63.5551 | 49.56 | 28.99 | 0 | 8.94
1999-05-22 14:00 | 25 | 77 | 14.4 | 57.92 | 52 | 996 | 18.1821 | 64.7278 | 51.59 | 29.87 | 0 | 12
1999-05-22 15:00 | 24.4 | 75.92 | 15 | 59 | 56 | 996 | 18.3121 | 64.9619 | 52.03 | 30.05 | 0 | 10.92
1999-05-22 16:00 | 25 | 77 | 14.4 | 57.92 | 52 | 996 | 18.1821 | 64.7278 | 51.59 | 29.87 | 0 | 12
1999-05-22 17:00 | 25 | 77 | 14.4 | 57.92 | 52 | 995 | 18.1798 | 64.7236 | 51.62 | 29.88 | 0 | 12
1999-05-22 18:00 | 23.9 | 75.02 | 13.9 | 57.02 | 54 | 994 | 17.5753 | 63.6356 | 49.78 | 29.09 | 0 | 10.02
1999-05-22 19:00 | 21.7 | 71.06 | 16.7 | 62.06 | 73 | 995 | 18.3572 | 65.0429 | 52.29 | 30.17 | 0 | 6.06
1999-05-22 20:00 | 20 | 68 | 16.1 | 60.98 | 78 | 995 | 17.4226 | 63.3606 | 49.39 | 28.92 | 0 | 3
1999-05-22 21:00 | 18.3 | 64.94 | 16.1 | 60.98 | 87 | 995 | 16.8717 | 62.369 | 47.74 | 28.21 | 0.06 | 0
1999-05-22 22:00 | 17.8 | 64.04 | 15.6 | 60.08 | 87 | 995 | 16.3909 | 61.5036 | 46.31 | 27.59 | 0.96 | 0
1999-05-22 23:00 | 17.2 | 62.96 | 15.6 | 60.08 | 90 | 995 | 16.14 | 61.0521 | 45.58 | 27.28 | 2.04 | 0
36303 | 16.7 | 62.06 | 15 | 59 | 90 | 993 | 15.6539 | 60.177 | 44.22 | 26.7 | 2.94 | 0
1999-05-23 01:00 | 15.6 | 60.08 | 13.9 | 57.02 | 90 | 994 | 14.5865 | 58.2557 | 41.18 | 25.39 | 4.92 | 0
1999-05-23 02:00 | 15.6 | 60.08 | 13.9 | 57.02 | 90 | 992 | 14.5857 | 58.2543 | 41.24 | 25.41 | 4.92 | 0
1999-05-23 03:00 | 15.6 | 60.08 | 13.9 | 57.02 | 90 | 992 | 14.5857 | 58.2543 | 41.24 | 25.41 | 4.92 | 0
1999-05-23 04:00 | 15.6 | 60.08 | 13.9 | 57.02 | 90 | 992 | 14.5857 | 58.2543 | 41.24 | 25.41 | 4.92 | 0
1999-05-23 05:00 | 16.1 | 60.98 | 14.4 | 57.92 | 90 | 991 | 15.0707 | 59.1272 | 42.62 | 26.01 | 4.02 | 0
1999-05-23 06:00 | 16.7 | 62.06 | 15 | 59 | 90 | 990 | 15.6527 | 60.1749 | 44.31 | 26.73 | 2.94 | 0
1999-05-23 07:00 | 17.2 | 62.96 | 15.6 | 60.08 | 90 | 992 | 16.1389 | 61.05 | 45.66 | 27.32 | 2.04 | 0
1999-05-23 08:00 | 17.8 | 64.04 | 16.1 | 60.98 | 90 | 992 | 16.7214 | 62.0984 | 47.39 | 28.06 | 0.96 | 0
1999-05-23 09:00 | 18.3 | 64.94 | 16.1 | 60.98 | 87 | 992 | 16.8702 | 62.3663 | 47.83 | 28.25 | 0.06 | 0
1999-05-23 10:00 | 19.4 | 66.92 | 16.7 | 62.06 | 84 | 991 | 17.5761 | 63.6371 | 50.02 | 29.19 | 0 | 1.92
1999-05-23 11:00 | 20.6 | 69.08 | 16.7 | 62.06 | 78 | 990 | 17.9777 | 64.3598 | 51.28 | 29.73 | 0 | 4.08
1999-05-23 12:00 | 20 | 68 | 16.1 | 60.98 | 78 | 990 | 17.4181 | 63.3526 | 49.54 | 28.98 | 0 | 3
1999-05-23 13:00 | 21.1 | 69.98 | 16.7 | 62.06 | 76 | 990 | 18.1892 | 64.7405 | 51.95 | 30.02 | 0 | 4.98
1999-05-23 14:00 | 21.7 | 71.06 | 15.6 | 60.08 | 68 | 990 | 17.6831 | 63.8296 | 50.32 | 29.32 | 0 | 6.06
1999-05-23 15:00 | 22.2 | 71.96 | 12.2 | 53.96 | 53 | 989 | 15.9891 | 60.7804 | 45.17 | 27.11 | 0 | 6.96
1999-05-23 16:00 | 22.2 | 71.96 | 11.1 | 51.98 | 49 | 989 | 15.3888 | 59.6999 | 43.43 | 26.36 | 0 | 6.96
1999-05-23 17:00 | 20 | 68 | 9.4 | 48.92 | 50 | 989 | 13.7343 | 56.7217 | 38.87 | 24.4 | 0 | 3
1999-05-23 18:00 | 18.3 | 64.94 | 6.1 | 42.98 | 45 | 989 | 11.6668 | 53.0003 | 33.54 | 22.1 | 0.06 | 0
1999-05-23 19:00 | 16.7 | 62.06 | 5 | 41 | 46 | 991 | 10.5224 | 50.9404 | 30.73 | 20.9 | 2.94 | 0
1999-05-23 20:00 | 15.6 | 60.08 | 5.6 | 42.08 | 51 | 991 | 10.2436 | 50.4384 | 30.08 | 20.62 | 4.92 | 0
1999-05-23 21:00 | 15 | 59 | 5.6 | 42.08 | 53 | 992 | 9.9831 | 49.9695 | 29.46 | 20.35 | 6 | 0
1999-05-23 22:00 | 14.4 | 57.92 | 6.1 | 42.98 | 57 | 992 | 9.9331 | 49.8796 | 29.35 | 20.3 | 7.08 | 0
1999-05-23 23:00 | 12.2 | 53.96 | 7.2 | 44.96 | 71 | 991 | 9.4658 | 49.0384 | 28.32 | 19.86 | 11.04 | 0
36304 | 11.7 | 53.06 | 6.7 | 44.06 | 71 | 990 | 9.0105 | 48.2189 | 27.3 | 19.42 | 11.94 | 0
1999-05-24 01:00 | 11.1 | 51.98 | 6.7 | 44.06 | 74 | 990 | 8.7489 | 47.7481 | 26.72 | 19.17 | 13.02 | 0
1999-05-24 02:00 | 11.7 | 53.06 | 6.7 | 44.06 | 71 | 989 | 9.0093 | 48.2167 | 27.32 | 19.43 | 11.94 | 0
1999-05-24 03:00 | 11.1 | 51.98 | 6.1 | 42.98 | 71 | 989 | 8.4643 | 47.2357 | 26.09 | 18.9 | 13.02 | 0
1999-05-24 04:00 | 10.6 | 51.08 | 6.1 | 42.98 | 74 | 989 | 8.2884 | 46.9191 | 25.71 | 18.74 | 13.92 | 0
1999-05-24 05:00 | 11.7 | 53.06 | 5 | 41 | 63 | 990 | 8.2243 | 46.8038 | 25.53 | 18.66 | 11.94 | 0
1999-05-24 06:00 | 11.7 | 53.06 | 5 | 41 | 63 | 989 | 8.2227 | 46.8008 | 25.55 | 18.67 | 11.94 | 0
1999-05-24 07:00 | 12.2 | 53.96 | 5 | 41 | 61 | 990 | 8.4602 | 47.2284 | 26.05 | 18.89 | 11.04 | 0
1999-05-24 08:00 | 13.9 | 57.02 | 5 | 41 | 55 | 990 | 9.2808 | 48.7054 | 27.88 | 19.67 | 7.98 | 0
1999-05-24 09:00 | 15.6 | 60.08 | 5 | 41 | 49 | 990 | 10 | 50.0001 | 29.53 | 20.38 | 4.92 | 0
1999-05-24 10:00 | 16.7 | 62.06 | 5.6 | 42.08 | 48 | 990 | 10.7738 | 51.3929 | 31.35 | 21.17 | 2.94 | 0
1999-05-24 11:00 | 18.3 | 64.94 | 4.4 | 39.92 | 40 | 990 | 10.9827 | 51.7689 | 31.83 | 21.37 | 0.06 | 0
1999-05-24 12:00 | 19.4 | 66.92 | 4.4 | 39.92 | 37 | 989 | 11.3922 | 52.5059 | 32.83 | 21.8 | 0 | 1.92
1999-05-24 13:00 | 20 | 68 | 3.9 | 39.02 | 35 | 990 | 11.5477 | 52.7858 | 33.19 | 21.95 | 0 | 3
1999-05-24 14:00 | 20.6 | 69.08 | 3.3 | 37.94 | 32 | 990 | 11.5259 | 52.7466 | 33.12 | 21.92 | 0 | 4.08
1999-05-24 15:00 | 20.6 | 69.08 | 2.8 | 37.04 | 31 | 990 | 11.368 | 52.4624 | 32.73 | 21.76 | 0 | 4.08
1999-05-24 16:00 | 20 | 68 | 2.2 | 35.96 | 31 | 990 | 10.9349 | 51.6828 | 31.68 | 21.31 | 0 | 3
1999-05-24 17:00 | 20.6 | 69.08 | 3.3 | 37.94 | 32 | 990 | 11.5259 | 52.7466 | 33.12 | 21.92 | 0 | 4.08
1999-05-24 18:00 | 19.4 | 66.92 | 2.2 | 35.96 | 32 | 989 | 10.6483 | 51.167 | 31.02 | 21.02 | 0 | 1.92
1999-05-24 19:00 | 17.8 | 64.04 | 2.2 | 35.96 | 35 | 990 | 9.9056 | 49.83 | 29.27 | 20.27 | 0.96 | 0
1999-05-24 20:00 | 15.6 | 60.08 | 2.2 | 35.96 | 40 | 991 | 8.8934 | 48.0082 | 26.96 | 19.27 | 4.92 | 0
1999-05-24 21:00 | 14.4 | 57.92 | 2.8 | 37.04 | 46 | 991 | 8.6703 | 47.6066 | 26.47 | 19.07 | 7.08 | 0
1999-05-24 22:00 | 13.3 | 55.94 | 3.3 | 37.94 | 51 | 991 | 8.3378 | 47.0081 | 25.75 | 18.75 | 9.06 | 0
1999-05-24 23:00 | 11.7 | 53.06 | 3.9 | 39.02 | 59 | 991 | 7.8254 | 46.0858 | 24.64 | 18.28 | 11.94 | 0
36305 | 10 | 50 | 4.4 | 39.92 | 68 | 990 | 7.1915 | 44.9447 | 23.31 | 17.71 | 15 | 0
1999-05-25 01:00 | 9.4 | 48.92 | 4.4 | 39.92 | 71 | 991 | 6.9216 | 44.4589 | 22.73 | 17.46 | 16.08 | 0
1999-05-25 02:00 | 9.4 | 48.92 | 4.4 | 39.92 | 71 | 990 | 6.9204 | 44.4567 | 22.74 | 17.46 | 16.08 | 0
1999-05-25 03:00 | 10 | 50 | 5 | 41 | 71 | 991 | 7.4672 | 45.4409 | 23.89 | 17.95 | 15 | 0
1999-05-25 04:00 | 10 | 50 | 6.1 | 42.98 | 77 | 990 | 8.0076 | 46.4137 | 25.08 | 18.47 | 15 | 0
1999-05-25 05:00 | 11.1 | 51.98 | 6.1 | 42.98 | 71 | 990 | 8.4655 | 47.2379 | 26.08 | 18.9 | 13.02 | 0
1999-05-25 06:00 | 12.2 | 53.96 | 6.7 | 44.06 | 69 | 991 | 9.2677 | 48.6818 | 27.86 | 19.66 | 11.04 | 0
1999-05-25 07:00 | 14.4 | 57.92 | 6.1 | 42.98 | 57 | 992 | 9.9331 | 49.8796 | 29.35 | 20.3 | 7.08 | 0
1999-05-25 08:00 | 16.1 | 60.98 | 7.8 | 46.04 | 58 | 992 | 11.5025 | 52.7046 | 33.11 | 21.92 | 4.02 | 0
1999-05-25 09:00 | 18.3 | 64.94 | 7.8 | 46.04 | 50 | 992 | 12.3457 | 54.2223 | 35.19 | 22.81 | 0.06 | 0
1999-05-25 10:00 | 20 | 68 | 3.3 | 37.94 | 33 | 992 | 11.2504 | 52.2508 | 32.41 | 21.62 | 0 | 3
1999-05-25 11:00 | 20.6 | 69.08 | 3.3 | 37.94 | 32 | 992 | 11.5336 | 52.7606 | 33.09 | 21.91 | 0 | 4.08
1999-05-25 12:00 | 21.7 | 71.06 | 2.2 | 35.96 | 28 | 992 | 11.6706 | 53.0071 | 33.41 | 22.05 | 0 | 6.06
1999-05-25 13:00 | 21.1 | 69.98 | 1.7 | 35.06 | 28 | 992 | 11.2493 | 52.2487 | 32.38 | 21.61 | 0 | 4.98
1999-05-25 14:00 | 22.8 | 73.04 | 1.7 | 35.06 | 25 | 992 | 11.9138 | 53.4448 | 34 | 22.3 | 0 | 8.04
1999-05-25 15:00 | 22.2 | 71.96 | 2.8 | 37.04 | 28 | 992 | 12.0213 | 53.6384 | 34.28 | 22.42 | 0 | 6.96
1999-05-25 16:00 | 22 | 71.6 | 3 | 37.4 | 29 | 991 | 12.0458 | 53.6824 | 34.37 | 22.46 | 0 | 6.6
1999-05-25 17:00 | 22.2 | 71.96 | 3.9 | 39.02 | 30 | 992 | 12.3605 | 54.249 | 35.14 | 22.79 | 0 | 6.96
1999-05-25 18:00 | 21.1 | 69.98 | 3.9 | 39.02 | 32 | 991 | 11.8933 | 53.4079 | 34 | 22.3 | 0 | 4.98
1999-05-25 19:00 | 19.4 | 66.92 | 2.2 | 35.96 | 32 | 992 | 10.6598 | 51.1877 | 30.99 | 21.01 | 0 | 1.92
1999-05-25 20:00 | 16.7 | 62.06 | 2.8 | 37.04 | 39 | 992 | 9.6191 | 49.3144 | 28.58 | 19.97 | 2.94 | 0
1999-05-25 21:00 | 15.6 | 60.08 | 2.8 | 37.04 | 42 | 993 | 9.1494 | 48.4689 | 27.5 | 19.51 | 4.92 | 0
1999-05-25 22:00 | 13.9 | 57.02 | 3.3 | 37.94 | 49 | 993 | 8.6142 | 47.5056 | 26.32 | 19 | 7.98 | 0
1999-05-25 23:00 | 12.2 | 53.96 | 3.9 | 39.02 | 57 | 993 | 8.055 | 46.4991 | 25.1 | 18.48 | 11.04 | 0
36306 | 11.1 | 51.98 | 4.4 | 39.92 | 63 | 993 | 7.7017 | 45.863 | 24.34 | 18.15 | 13.02 | 0
1999-05-26 01:00 | 11.1 | 51.98 | 4.4 | 39.92 | 63 | 993 | 7.7017 | 45.863 | 24.34 | 18.15 | 13.02 | 0
1999-05-26 02:00 | 9.4 | 48.92 | 5 | 41 | 74 | 993 | 7.1895 | 44.9411 | 23.26 | 17.69 | 16.08 | 0
1999-05-26 03:00 | 8.3 | 46.94 | 5 | 41 | 80 | 993 | 6.6801 | 44.0243 | 22.2 | 17.23 | 18.06 | 0
1999-05-26 04:00 | 8.9 | 48.02 | 4.4 | 39.92 | 73 | 994 | 6.6442 | 43.9595 | 22.1 | 17.19 | 16.98 | 0
1999-05-26 05:00 | 8.9 | 48.02 | 4.4 | 39.92 | 73 | 994 | 6.6442 | 43.9595 | 22.1 | 17.19 | 16.98 | 0
1999-05-26 06:00 | 11.7 | 53.06 | 5.6 | 42.08 | 66 | 995 | 8.529 | 47.3521 | 26.12 | 18.92 | 11.94 | 0
1999-05-26 07:00 | 13.9 | 57.02 | 6.1 | 42.98 | 59 | 996 | 9.7332 | 49.5198 | 28.81 | 20.07 | 7.98 | 0
1999-05-26 08:00 | 15 | 59 | 7.2 | 44.96 | 60 | 997 | 10.7964 | 51.4335 | 31.29 | 21.14 | 6 | 0
1999-05-26 09:00 | 15.6 | 60.08 | 6.1 | 42.98 | 53 | 997 | 10.4962 | 50.8931 | 30.56 | 20.82 | 4.92 | 0
1999-05-26 10:00 | 15.6 | 60.08 | 6.7 | 44.06 | 55 | 998 | 10.7347 | 51.3225 | 31.11 | 21.06 | 4.92 | 0
1999-05-26 11:00 | 15 | 59 | 8.3 | 46.94 | 64 | 998 | 11.2468 | 52.2442 | 32.37 | 21.6 | 6 | 0
1999-05-26 12:00 | 17.8 | 64.04 | 8.3 | 46.94 | 54 | 997 | 12.4625 | 54.4325 | 35.38 | 22.9 | 0.96 | 0
1999-05-26 13:00 | 19.4 | 66.92 | 8.3 | 46.94 | 49 | 998 | 13.1264 | 55.6275 | 37.04 | 23.61 | 0 | 1.92
1999-05-26 14:00 | 20 | 68 | 2.8 | 37.04 | 32 | 998 | 11.12 | 52.0161 | 31.96 | 21.43 | 0 | 3
1999-05-26 15:00 | 20.6 | 69.08 | 3.9 | 39.02 | 33 | 997 | 11.7093 | 53.0768 | 33.42 | 22.05 | 0 | 4.08
1999-05-26 16:00 | 22.2 | 71.96 | 3.9 | 39.02 | 30 | 997 | 12.3809 | 54.2856 | 35.08 | 22.77 | 0 | 6.96
1999-05-26 17:00 | 22.2 | 71.96 | 2.8 | 37.04 | 28 | 997 | 12.0426 | 53.6768 | 34.22 | 22.4 | 0 | 6.96
1999-05-26 18:00 | 21.7 | 71.06 | 3.3 | 37.94 | 30 | 996 | 12.0199 | 53.6359 | 34.2 | 22.39 | 0 | 6.06
1999-05-26 19:00 | 19.4 | 66.92 | 5.6 | 42.08 | 40 | 997 | 11.8551 | 53.3392 | 33.81 | 22.22 | 0 | 1.92
1999-05-26 20:00 | 15.6 | 60.08 | 7.8 | 46.04 | 60 | 997 | 11.3156 | 52.3681 | 32.54 | 21.68 | 4.92 | 0
1999-05-26 21:00 | 14.4 | 57.92 | 7.2 | 44.96 | 62 | 997 | 10.4975 | 50.8955 | 30.58 | 20.84 | 7.08 | 0
1999-05-26 22:00 | 13.9 | 57.02 | 6.7 | 44.06 | 62 | 998 | 10.0623 | 50.1122 | 29.54 | 20.39 | 7.98 | 0
1999-05-26 23:00 | 12.8 | 55.04 | 6.1 | 42.98 | 64 | 998 | 9.3072 | 48.7529 | 27.81 | 19.64 | 9.96 | 0
36307 | 10.6 | 51.08 | 6.7 | 44.06 | 77 | 997 | 8.5719 | 47.4294 | 26.2 | 18.95 | 13.92 | 0
1999-05-27 01:00 | 11.1 | 51.98 | 6.1 | 42.98 | 71 | 998 | 8.4754 | 47.2557 | 25.96 | 18.85 | 13.02 | 0
1999-05-27 02:00 | 11.7 | 53.06 | 5.6 | 42.08 | 66 | 998 | 8.5334 | 47.3601 | 26.08 | 18.9 | 11.94 | 0
1999-05-27 03:00 | 11.1 | 51.98 | 5.6 | 42.08 | 69 | 999 | 8.2871 | 46.9168 | 25.52 | 18.66 | 13.02 | 0
1999-05-27 04:00 | 9.4 | 48.92 | 5.6 | 42.08 | 77 | 999 | 7.4584 | 45.4251 | 23.74 | 17.89 | 16.08 | 0
1999-05-27 05:00 | 10.6 | 51.08 | 5.6 | 42.08 | 71 | 1000 | 8.0235 | 46.4424 | 24.93 | 18.41 | 13.92 | 0
1999-05-27 06:00 | 12.2 | 53.96 | 7.8 | 46.04 | 74 | 1000 | 9.7704 | 49.5868 | 28.85 | 20.09 | 11.04 | 0
1999-05-27 07:00 | 16.1 | 60.98 | 7.2 | 44.96 | 56 | 1001 | 11.2828 | 52.309 | 32.37 | 21.6 | 4.02 | 0
1999-05-27 08:00 | 18.9 | 66.02 | 7.8 | 46.04 | 48 | 1001 | 12.59 | 54.6621 | 35.59 | 22.99 | 0 | 1.02
1999-05-27 09:00 | 21.7 | 71.06 | 7.2 | 44.96 | 39 | 1001 | 13.4861 | 56.275 | 37.86 | 23.96 | 0 | 6.06
1999-05-27 10:00 | 23.9 | 75.02 | 6.1 | 42.98 | 32 | 1001 | 13.9629 | 57.1332 | 39.09 | 24.49 | 0 | 10.02
1999-05-27 11:00 | 24.4 | 75.92 | 4.4 | 39.92 | 27 | 1001 | 13.4148 | 56.1467 | 37.61 | 23.86 | 0 | 10.92
1999-05-27 12:00 | 25.6 | 78.08 | 4.4 | 39.92 | 25 | 999 | 13.8467 | 56.924 | 38.78 | 24.36 | 0 | 13.08
1999-05-27 13:00 | 26.1 | 78.98 | 5 | 41 | 26 | 1000 | 14.3881 | 57.8986 | 40.21 | 24.97 | 0 | 13.98
1999-05-27 14:00 | 26.1 | 78.98 | 4.4 | 39.92 | 25 | 1000 | 14.1897 | 57.5414 | 39.67 | 24.74 | 0 | 13.98
1999-05-27 15:00 | 26.7 | 80.06 | 4.4 | 39.92 | 24 | 999 | 14.3865 | 57.8956 | 40.22 | 24.98 | 0 | 15.06
1999-05-27 16:00 | 26.7 | 80.06 | 4.4 | 39.92 | 24 | 999 | 14.3865 | 57.8956 | 40.22 | 24.98 | 0 | 15.06
1999-05-27 17:00 | 26.1 | 78.98 | 3.9 | 39.02 | 24 | 998 | 13.9803 | 57.1645 | 39.16 | 24.52 | 0 | 13.98
1999-05-27 18:00 | 25.6 | 78.08 | 5.6 | 42.08 | 28 | 996 | 14.4151 | 57.9472 | 40.41 | 25.06 | 0 | 13.08
1999-05-27 19:00 | 22.2 | 71.96 | 5 | 41 | 33 | 998 | 12.8848 | 55.1926 | 36.35 | 23.31 | 0 | 6.96
1999-05-27 20:00 | 20.6 | 69.08 | 5.6 | 42.08 | 37 | 998 | 12.3302 | 54.1943 | 34.96 | 22.72 | 0 | 4.08
1999-05-27 21:00 | 17.8 | 64.04 | 6.1 | 42.98 | 46 | 998 | 11.4255 | 52.5659 | 32.75 | 21.77 | 0.96 | 0
1999-05-27 22:00 | 15.6 | 60.08 | 7.2 | 44.96 | 57 | 999 | 10.9712 | 51.7482 | 31.66 | 21.3 | 4.92 | 0
1999-05-27 23:00 | 14.4 | 57.92 | 7.8 | 46.04 | 65 | 999 | 10.8284 | 51.491 | 31.34 | 21.16 | 7.08 | 0
36308 | 13.3 | 55.94 | 8.3 | 46.94 | 72 | 998 | 10.5752 | 51.0354 | 30.77 | 20.91 | 9.06 | 0
1999-05-28 01:00 | 13.9 | 57.02 | 7.8 | 46.04 | 67 | 998 | 10.5968 | 51.0742 | 30.81 | 20.93 | 7.98 | 0
1999-05-28 02:00 | 13.9 | 57.02 | 7.2 | 44.96 | 64 | 998 | 10.2773 | 50.4991 | 30.05 | 20.61 | 7.98 | 0
1999-05-28 03:00 | 12.2 | 53.96 | 7.2 | 44.96 | 71 | 998 | 9.4745 | 49.0541 | 28.2 | 19.81 | 11.04 | 0
1999-05-28 04:00 | 12.2 | 53.96 | 7.8 | 46.04 | 74 | 998 | 9.7682 | 49.5828 | 28.88 | 20.1 | 11.04 | 0
1999-05-28 05:00 | 11.1 | 51.98 | 8.3 | 46.94 | 83 | 999 | 9.5899 | 49.2618 | 28.47 | 19.93 | 13.02 | 0
1999-05-28 06:00 | 14.4 | 57.92 | 9.4 | 48.92 | 72 | 999 | 11.5786 | 52.8415 | 33.17 | 21.95 | 7.08 | 0
1999-05-28 07:00 | 18.9 | 66.02 | 9.4 | 48.92 | 54 | 1000 | 13.3923 | 56.1062 | 37.7 | 23.9 | 0 | 1.02
1999-05-28 08:00 | 22.8 | 73.04 | 9.4 | 48.92 | 42 | 1001 | 14.8116 | 58.6609 | 41.44 | 25.5 | 0 | 8.04
1999-05-28 09:00 | 25 | 77 | 7.2 | 44.96 | 32 | 1001 | 14.7589 | 58.5661 | 41.24 | 25.41 | 0 | 12
1999-05-28 10:00 | 25.6 | 78.08 | 7.2 | 44.96 | 31 | 1001 | 15.0057 | 59.0103 | 41.91 | 25.7 | 0 | 13.08
1999-05-28 11:00 | 26.1 | 78.98 | 7.8 | 46.04 | 31 | 1001 | 15.364 | 59.6553 | 42.91 | 26.13 | 0 | 13.98
1999-05-28 12:00 | 26.7 | 80.06 | 7.2 | 44.96 | 29 | 999 | 15.3931 | 59.7077 | 43.03 | 26.19 | 0 | 15.06
1999-05-28 13:00 | 26.7 | 80.06 | 6.7 | 44.06 | 28 | 1000 | 15.199 | 59.3582 | 42.45 | 25.94 | 0 | 15.06
1999-05-28 14:00 | 27.2 | 80.96 | 7.2 | 44.96 | 28 | 999 | 15.5429 | 59.9772 | 43.45 | 26.36 | 0 | 15.96
1999-05-28 15:00 | 27.8 | 82.04 | 7.8 | 46.04 | 28 | 999 | 15.9606 | 60.729 | 44.64 | 26.88 | 0 | 17.04
1999-05-28 16:00 | 27.2 | 80.96 | 6.7 | 44.06 | 27 | 999 | 15.3396 | 59.6113 | 42.87 | 26.12 | 0 | 15.96
1999-05-28 17:00 | 26.7 | 80.06 | 6.7 | 44.06 | 28 | 998 | 15.1904 | 59.3427 | 42.48 | 25.95 | 0 | 15.06
1999-05-28 18:00 | 26.1 | 78.98 | 7.8 | 46.04 | 31 | 998 | 15.352 | 59.6336 | 42.96 | 26.16 | 0 | 13.98
1999-05-28 19:00 | 24.4 | 75.92 | 8.9 | 48.02 | 37 | 998 | 15.196 | 59.3529 | 42.56 | 25.98 | 0 | 10.92
1999-05-28 20:00 | 21.7 | 71.06 | 9.4 | 48.92 | 45 | 999 | 14.4054 | 57.9297 | 40.4 | 25.05 | 0 | 6.06
1999-05-28 21:00 | 19.4 | 66.92 | 9.4 | 48.92 | 52 | 999 | 13.5393 | 56.3708 | 38.11 | 24.07 | 0 | 1.92
1999-05-28 22:00 | 18.9 | 66.02 | 8.9 | 48.02 | 52 | 999 | 13.1242 | 55.6236 | 37.02 | 23.6 | 0 | 1.02
1999-05-28 23:00 | 18.3 | 64.94 | 8.9 | 48.02 | 54 | 999 | 12.8866 | 55.1958 | 36.41 | 23.34 | 0.06 | 0
36309 | 17.2 | 62.96 | 9.4 | 48.92 | 60 | 998 | 12.7015 | 54.8627 | 35.98 | 23.16 | 2.04 | 0
1999-05-29 01:00 | 16.7 | 62.06 | 9.4 | 48.92 | 62 | 999 | 12.5094 | 54.517 | 35.48 | 22.94 | 2.94 | 0
1999-05-29 02:00 | 16.1 | 60.98 | 9.4 | 48.92 | 64 | 999 | 12.2175 | 53.9916 | 34.74 | 22.62 | 4.02 | 0
1999-05-29 03:00 | 15 | 59 | 9.4 | 48.92 | 69 | 999 | 11.7994 | 53.239 | 33.71 | 22.18 | 6 | 0
1999-05-29 04:00 | 14.4 | 57.92 | 9.4 | 48.92 | 72 | 999 | 11.5786 | 52.8415 | 33.17 | 21.95 | 7.08 | 0
1999-05-29 05:00 | 13.9 | 57.02 | 9.4 | 48.92 | 74 | 1000 | 11.3315 | 52.3968 | 32.55 | 21.68 | 7.98 | 0
1999-05-29 06:00 | 16.7 | 62.06 | 11.7 | 53.06 | 72 | 1000 | 13.6748 | 56.6146 | 38.51 | 24.24 | 2.94 | 0
1999-05-29 07:00 | 20 | 68 | 11.7 | 53.06 | 59 | 1001 | 14.9947 | 58.9904 | 42.02 | 25.75 | 0 | 3
1999-05-29 08:00 | 23.3 | 73.94 | 11.1 | 51.98 | 46 | 1002 | 15.8474 | 60.5253 | 44.34 | 26.75 | 0 | 8.94
1999-05-29 09:00 | 25.6 | 78.08 | 10 | 50 | 37 | 1002 | 16.1137 | 61.0046 | 45.06 | 27.06 | 0 | 13.08
1999-05-29 10:00 | 26.1 | 78.98 | 8.3 | 46.94 | 32 | 1002 | 15.5583 | 60.0049 | 43.43 | 26.36 | 0 | 13.98
1999-05-29 11:00 | 27.2 | 80.96 | 8.3 | 46.94 | 30 | 1001 | 15.9533 | 60.7159 | 44.57 | 26.85 | 0 | 15.96
1999-05-29 12:00 | 28.3 | 82.94 | 8.9 | 48.02 | 30 | 999 | 16.7255 | 62.1059 | 46.88 | 27.84 | 0 | 17.94
1999-05-29 13:00 | 28.9 | 84.02 | 7.8 | 46.04 | 27 | 1000 | 16.5153 | 61.7275 | 46.21 | 27.55 | 0 | 19.02
1999-05-29 14:00 | 28.3 | 82.94 | 7.8 | 46.04 | 27 | 999 | 16.0976 | 60.9757 | 45.02 | 27.04 | 0 | 17.94
1999-05-29 15:00 | 28.9 | 84.02 | 8.9 | 48.02 | 29 | 999 | 16.9393 | 62.4908 | 47.51 | 28.11 | 0 | 19.02
1999-05-29 16:00 | 29.4 | 84.92 | 8.3 | 46.94 | 27 | 999 | 16.8551 | 62.3392 | 47.24 | 28 | 0 | 19.92
1999-05-29 17:00 | 28.3 | 82.94 | 8.3 | 46.94 | 28 | 998 | 16.3042 | 61.3475 | 45.66 | 27.32 | 0 | 17.94
1999-05-29 18:00 | 27.2 | 80.96 | 8.9 | 48.02 | 32 | 997 | 16.3336 | 61.4006 | 45.81 | 27.38 | 0 | 15.96
1999-05-29 19:00 | 25 | 77 | 9.4 | 48.92 | 37 | 998 | 15.648 | 60.1664 | 43.84 | 26.53 | 0 | 12
1999-05-29 20:00 | 22.8 | 73.04 | 10 | 50 | 44 | 998 | 15.1209 | 59.2176 | 42.39 | 25.91 | 0 | 8.04
1999-05-29 21:00 | 21.7 | 71.06 | 10 | 50 | 47 | 998 | 14.7047 | 58.4685 | 41.25 | 25.42 | 0 | 6.06
1999-05-29 22:00 | 20 | 68 | 10.6 | 51.08 | 55 | 999 | 14.45 | 58.01 | 40.56 | 25.12 | 0 | 3
1999-05-29 23:00 | 18.9 | 66.02 | 10.6 | 51.08 | 59 | 998 | 14.0424 | 57.2763 | 39.5 | 24.67 | 0 | 1.02
36310 | 18.3 | 64.94 | 10.6 | 51.08 | 61 | 998 | 13.7788 | 56.8018 | 38.8 | 24.37 | 0.06 | 0
1999-05-30 01:00 | 17.2 | 62.96 | 11.1 | 51.98 | 67 | 998 | 13.5421 | 56.3758 | 38.19 | 24.11 | 2.04 | 0
1999-05-30 02:00 | 16.7 | 62.06 | 11.7 | 53.06 | 72 | 998 | 13.6724 | 56.6103 | 38.55 | 24.26 | 2.94 | 0
1999-05-30 03:00 | 15.6 | 60.08 | 11.1 | 51.98 | 75 | 998 | 12.9991 | 55.3984 | 36.79 | 23.5 | 4.92 | 0
1999-05-30 04:00 | 15.6 | 60.08 | 11.1 | 51.98 | 75 | 998 | 12.9991 | 55.3984 | 36.79 | 23.5 | 4.92 | 0
1999-05-30 05:00 | 16.1 | 60.98 | 11.7 | 53.06 | 75 | 999 | 13.4609 | 56.2296 | 37.98 | 24.01 | 4.02 | 0
1999-05-30 06:00 | 17.8 | 64.04 | 12.2 | 53.96 | 70 | 998 | 14.4371 | 57.9868 | 40.61 | 25.14 | 0.96 | 0
1999-05-30 07:00 | 20 | 68 | 12.2 | 53.96 | 61 | 999 | 15.2575 | 59.4635 | 42.82 | 26.1 | 0 | 3
1999-05-30 08:00 | 22.8 | 73.04 | 12.2 | 53.96 | 51 | 999 | 16.2099 | 61.1779 | 45.51 | 27.25 | 0 | 8.04
1999-05-30 09:00 | 22.2 | 71.96 | 12.8 | 55.04 | 55 | 999 | 16.3058 | 61.3504 | 45.81 | 27.38 | 0 | 6.96
1999-05-30 10:00 | 23.3 | 73.94 | 13.9 | 57.02 | 55 | 999 | 17.234 | 63.0212 | 48.57 | 28.57 | 0 | 8.94
1999-05-30 11:00 | 25 | 77 | 15 | 59 | 54 | 999 | 18.5102 | 65.3184 | 52.54 | 30.28 | 0 | 12
1999-05-30 12:00 | 27.2 | 80.96 | 13.9 | 57.02 | 44 | 997 | 18.6011 | 65.4821 | 52.84 | 30.4 | 0 | 15.96
1999-05-30 13:00 | 27.8 | 82.04 | 15 | 59 | 46 | 998 | 19.4458 | 67.0024 | 55.57 | 31.58 | 0 | 17.04
1999-05-30 14:00 | 28.3 | 82.94 | 15 | 59 | 44 | 997 | 19.473 | 67.0514 | 55.68 | 31.62 | 0 | 17.94
1999-05-30 15:00 | 28.3 | 82.94 | 16.1 | 60.98 | 48 | 996 | 20.2088 | 68.3758 | 58.23 | 32.72 | 0 | 17.94
1999-05-30 16:00 | 27.2 | 80.96 | 17.2 | 62.96 | 54 | 996 | 20.3537 | 68.6366 | 58.77 | 32.95 | 0 | 15.96
1999-05-30 17:00 | 26.1 | 78.98 | 17.2 | 62.96 | 58 | 995 | 20.078 | 68.1405 | 57.89 | 32.58 | 0 | 13.98
1999-05-30 18:00 | 25.6 | 78.08 | 16.7 | 62.06 | 58 | 993 | 19.645 | 67.3609 | 56.5 | 31.98 | 0 | 13.08
1999-05-30 19:00 | 23.9 | 75.02 | 18.3 | 64.94 | 71 | 995 | 20.0914 | 68.1646 | 58.02 | 32.63 | 0 | 10.02
1999-05-30 20:00 | 22.8 | 73.04 | 18.9 | 66.02 | 79 | 995 | 20.167 | 68.3007 | 58.32 | 32.76 | 0 | 8.04
1999-05-30 21:00 | 21.7 | 71.06 | 18.9 | 66.02 | 84 | 995 | 19.7696 | 67.5853 | 56.99 | 32.19 | 0 | 6.06
1999-05-30 22:00 | 21.7 | 71.06 | 18.9 | 66.02 | 84 | 994 | 19.769 | 67.5842 | 57.02 | 32.2 | 0 | 6.06
1999-05-30 23:00 | 21.7 | 71.06 | 19.4 | 66.92 | 87 | 994 | 20.1418 | 68.2553 | 58.31 | 32.75 | 0 | 6.06
36311 | 20.6 | 69.08 | 18.9 | 66.02 | 90 | 992 | 19.4403 | 66.9925 | 56.02 | 31.77 | 0 | 4.08
1999-05-31 01:00 | 20.6 | 69.08 | 18.9 | 66.02 | 90 | 993 | 19.4407 | 66.9932 | 55.98 | 31.75 | 0 | 4.08
1999-05-31 02:00 | 20 | 68 | 18.3 | 64.94 | 90 | 993 | 18.8579 | 65.9443 | 54.05 | 30.93 | 0 | 3
1999-05-31 03:00 | 20 | 68 | 18.3 | 64.94 | 90 | 992 | 18.8576 | 65.9436 | 54.09 | 30.94 | 0 | 3
1999-05-31 04:00 | 20 | 68 | 18.3 | 64.94 | 90 | 992 | 18.8576 | 65.9436 | 54.09 | 30.94 | 0 | 3
1999-05-31 05:00 | 20 | 68 | 18.3 | 64.94 | 90 | 992 | 18.8576 | 65.9436 | 54.09 | 30.94 | 0 | 3
1999-05-31 06:00 | 20 | 68 | 18.3 | 64.94 | 90 | 990 | 18.8568 | 65.9423 | 54.16 | 30.97 | 0 | 3
1999-05-31 07:00 | 20.6 | 69.08 | 18.3 | 64.94 | 87 | 992 | 19.0824 | 66.3484 | 54.82 | 31.25 | 0 | 4.08
1999-05-31 08:00 | 21.7 | 71.06 | 17.8 | 64.04 | 79 | 992 | 19.1342 | 66.4416 | 54.95 | 31.31 | 0 | 6.06
1999-05-31 09:00 | 23.3 | 73.94 | 17.8 | 64.04 | 71 | 992 | 19.5424 | 67.1763 | 56.27 | 31.88 | 0 | 8.94
1999-05-31 10:00 | 24.4 | 75.92 | 18.3 | 64.94 | 69 | 992 | 20.2546 | 68.4583 | 58.68 | 32.92 | 0 | 10.92
1999-05-31 11:00 | 25 | 77 | 18 | 64.4 | 65 | 991 | 20.1999 | 68.3598 | 58.51 | 32.84 | 0 | 12
1999-05-31 12:00 | 26.1 | 78.98 | 17.8 | 64.04 | 60 | 989 | 20.3874 | 68.6974 | 59.21 | 33.14 | 0 | 13.98
1999-05-31 13:00 | 26.1 | 78.98 | 17.8 | 64.04 | 60 | 990 | 20.3892 | 68.7006 | 59.18 | 33.13 | 0 | 13.98
1999-05-31 14:00 | 27.2 | 80.96 | 17.2 | 62.96 | 54 | 989 | 20.3387 | 68.6096 | 59 | 33.05 | 0 | 15.96
1999-05-31 15:00 | 25 | 77 | 18.3 | 64.94 | 66 | 989 | 20.3469 | 68.6244 | 59.11 | 33.1 | 0 | 12
1999-05-31 16:00 | 22.8 | 73.04 | 20 | 68 | 84 | 989 | 20.8143 | 69.4657 | 60.84 | 33.84 | 0 | 8.04
1999-05-31 17:00 | 22.8 | 73.04 | 19.4 | 66.92 | 81 | 988 | 20.4241 | 68.7634 | 59.5 | 33.27 | 0 | 8.04
1999-05-31 18:00 | 23.9 | 75.02 | 18.3 | 64.94 | 71 | 987 | 20.0818 | 68.1472 | 58.3 | 32.75 | 0 | 10.02
1999-05-31 19:00 | 23.3 | 73.94 | 18.9 | 66.02 | 76 | 988 | 20.2253 | 68.4056 | 58.78 | 32.96 | 0 | 8.94
1999-05-31 20:00 | 20.6 | 69.08 | 18.3 | 64.94 | 87 | 989 | 19.0809 | 66.3457 | 54.92 | 31.3 | 0 | 4.08
1999-05-31 21:00 | 21.1 | 69.98 | 19.4 | 66.92 | 90 | 989 | 19.9248 | 67.8647 | 57.77 | 32.52 | 0 | 4.98
1999-05-31 22:00 | 21 | 69.8 | 19 | 66.2 | 96 | 989 | 20.5372 | 68.967 | 59.92 | 33.45 | 0 | 4.8
1999-05-31 23:00 | 20.8 | 69.44 | 18.6 | 65.48 | 96 | 988 | 20.3393 | 68.6108 | 59.27 | 33.17 | 0 | 4.44
36312 | 20.7 | 69.26 | 18.2 | 64.76 | 96 | 988 | 20.2404 | 68.4328 | 58.93 | 33.02 | 0 | 4.26
1978-06-01 01:00 | 20.6 | 69.08 | 17.9 | 64.22 | 76 | 993 | 17.7292 | 63.9125 | 50.39 | 29.35 | 0 | 4.08
1978-06-01 02:00 | 20.5 | 68.9 | 17.5 | 63.5 | 79 | 993 | 18.0115 | 64.4207 | 51.29 | 29.74 | 0 | 3.9
1978-06-01 03:00 | 20.3 | 68.54 | 17.1 | 62.78 | 81 | 993 | 18.07 | 64.5261 | 51.49 | 29.82 | 0 | 3.54
1978-06-01 04:00 | 20.2 | 68.36 | 16.7 | 62.06 | 81 | 993 | 17.9758 | 64.3564 | 51.19 | 29.69 | 0 | 3.36
1978-06-01 05:00 | 20.4 | 68.72 | 16.8 | 62.24 | 81 | 993 | 18.1643 | 64.6958 | 51.78 | 29.95 | 0 | 3.72
1978-06-01 06:00 | 20.6 | 69.08 | 17.2 | 62.96 | 81 | 993 | 18.3529 | 65.0352 | 52.38 | 30.21 | 0 | 4.08
1978-06-01 07:00 | 22.6 | 72.68 | 18.2 | 64.76 | 76 | 993 | 19.5815 | 67.2467 | 56.39 | 31.93 | 0 | 7.68
1978-06-01 08:00 | 24.7 | 76.46 | 18.9 | 66.02 | 70 | 994 | 20.6732 | 69.2118 | 60.07 | 33.51 | 0 | 11.46
1978-06-01 09:00 | 26.7 | 80.06 | 19.4 | 66.92 | 65 | 994 | 21.7131 | 71.0836 | 63.76 | 35.1 | 0 | 15.06
1978-06-01 10:00 | 25.9 | 78.62 | 19.7 | 67.46 | 69 | 994 | 21.6109 | 70.8996 | 63.41 | 34.95 | 0 | 13.62
1978-06-01 11:00 | 25.2 | 77.36 | 19.9 | 67.82 | 72 | 993 | 21.4171 | 70.5508 | 62.77 | 34.67 | 0 | 12.36
1978-06-01 12:00 | 24.4 | 75.92 | 20 | 68 | 76 | 993 | 21.2499 | 70.2499 | 62.19 | 34.42 | 0 | 10.92
1978-06-01 13:00 | 24.6 | 76.28 | 19.5 | 67.1 | 73 | 993 | 21.0118 | 69.8213 | 61.32 | 34.05 | 0 | 11.28
1978-06-01 14:00 | 24.8 | 76.64 | 18.9 | 66.02 | 70 | 992 | 20.7613 | 69.3704 | 60.46 | 33.68 | 0 | 11.64
1978-06-01 15:00 | 25 | 77 | 18.3 | 64.94 | 67 | 992 | 20.5003 | 68.9006 | 59.53 | 33.28 | 0 | 12
1978-06-01 16:00 | 24.8 | 76.64 | 18.5 | 65.3 | 68 | 992 | 20.4688 | 68.8439 | 59.42 | 33.23 | 0 | 11.64
1978-06-01 17:00 | 24.6 | 76.28 | 18.7 | 65.66 | 70 | 992 | 20.5801 | 69.0442 | 59.82 | 33.4 | 0 | 11.28
1978-06-01 18:00 | 24.4 | 75.92 | 18.9 | 66.02 | 71 | 992 | 20.5425 | 68.9765 | 59.7 | 33.35 | 0 | 10.92
1978-06-01 19:00 | 23.5 | 74.3 | 18.9 | 66.02 | 74 | 993 | 20.1416 | 68.2549 | 58.28 | 32.74 | 0 | 9.3
1978-06-01 20:00 | 22.6 | 72.68 | 18.4 | 65.12 | 76 | 993 | 19.5815 | 67.2467 | 56.39 | 31.93 | 0 | 7.68
1978-06-01 21:00 | 21.7 | 71.06 | 17.8 | 64.04 | 79 | 994 | 19.1359 | 66.4446 | 54.88 | 31.28 | 0 | 6.06
1978-06-01 22:00 | 20.8 | 69.44 | 17.4 | 63.32 | 81 | 994 | 18.5422 | 65.376 | 52.96 | 30.45 | 0 | 4.44
1978-06-01 23:00 | 19.8 | 67.64 | 16.9 | 62.42 | 82 | 994 | 17.7198 | 63.8957 | 50.36 | 29.33 | 0 | 2.64
28643 | 18.9 | 66.02 | 16.1 | 60.98 | 84 | 994 | 17.1019 | 62.7834 | 48.46 | 28.52 | 0 | 1.02
1978-06-02 01:00 | 18.3 | 64.94 | 14.9 | 58.82 | 80 | 994 | 16.0699 | 60.9259 | 45.37 | 27.19 | 0.06 | 0
1978-06-02 02:00 | 17.8 | 64.04 | 13.6 | 56.48 | 77 | 995 | 15.256 | 59.4607 | 42.99 | 26.17 | 0.96 | 0
1978-06-02 03:00 | 17.2 | 62.96 | 12.2 | 53.96 | 73 | 995 | 14.2401 | 57.6321 | 40.16 | 24.95 | 2.04 | 0
1978-06-02 04:00 | 16.5 | 61.7 | 12.3 | 54.14 | 78 | 996 | 14.1609 | 57.4896 | 39.93 | 24.85 | 3.3 | 0
1978-06-02 05:00 | 15.7 | 60.26 | 12.3 | 54.14 | 82 | 996 | 13.8447 | 56.9205 | 39.09 | 24.49 | 4.74 | 0
1978-06-02 06:00 | 15 | 59 | 12.8 | 55.04 | 87 | 997 | 13.7 | 56.66 | 38.69 | 24.32 | 6 | 0
1978-06-02 07:00 | 15.9 | 60.62 | 12.9 | 55.22 | 81 | 997 | 13.9271 | 57.0689 | 39.28 | 24.57 | 4.38 | 0
1978-06-02 08:00 | 16.9 | 62.42 | 12.7 | 54.86 | 76 | 997 | 14.3093 | 57.7568 | 40.3 | 25.01 | 2.58 | 0
1978-06-02 09:00 | 17.8 | 64.04 | 12.2 | 53.96 | 70 | 997 | 14.4358 | 57.9845 | 40.63 | 25.15 | 0.96 | 0
1978-06-02 10:00 | 19.1 | 66.38 | 12.3 | 54.14 | 65 | 997 | 14.9838 | 58.9708 | 42.13 | 25.8 | 0 | 1.38
1978-06-02 11:00 | 20.4 | 68.72 | 12.3 | 54.14 | 60 | 996 | 15.4649 | 59.8369 | 43.49 | 26.38 | 0 | 3.72
1978-06-02 12:00 | 21.7 | 71.06 | 12.2 | 53.96 | 55 | 996 | 15.8775 | 60.5796 | 44.65 | 26.88 | 0 | 6.06
1978-06-02 13:00 | 22.1 | 71.78 | 12.3 | 54.14 | 54 | 996 | 16.0686 | 60.9236 | 45.2 | 27.12 | 0 | 6.78
1978-06-02 14:00 | 22.4 | 72.32 | 12.3 | 54.14 | 52 | 996 | 16.0226 | 60.8407 | 45.06 | 27.06 | 0 | 7.32
1978-06-02 15:00 | 22.8 | 73.04 | 12.2 | 53.96 | 51 | 996 | 16.2028 | 61.165 | 45.57 | 27.28 | 0 | 8.04
1978-06-02 16:00 | 22.2 | 71.96 | 11.7 | 53.06 | 51 | 996 | 15.7074 | 60.2733 | 44.14 | 26.66 | 0 | 6.96
1978-06-02 17:00 | 21.7 | 71.06 | 11.1 | 51.98 | 51 | 995 | 15.2923 | 59.5261 | 42.99 | 26.17 | 0 | 6.06
1978-06-02 18:00 | 21.1 | 69.98 | 10.6 | 51.08 | 51 | 995 | 14.797 | 58.6346 | 41.61 | 25.57 | 0 | 4.98
1978-06-02 19:00 | 20 | 68 | 10.5 | 50.9 | 53 | 996 | 14.1688 | 57.5038 | 39.87 | 24.83 | 0 | 3
1978-06-02 20:00 | 18.9 | 66.02 | 10 | 50 | 56 | 996 | 13.6474 | 56.5652 | 38.48 | 24.23 | 0 | 1.02
1978-06-02 21:00 | 17.8 | 64.04 | 9.4 | 48.92 | 58 | 997 | 12.9687 | 55.3436 | 36.69 | 23.46 | 0.96 | 0
1978-06-02 22:00 | 17.1 | 62.78 | 9.8 | 49.64 | 62 | 997 | 12.8552 | 55.1393 | 36.41 | 23.34 | 2.22 | 0
1978-06-02 23:00 | 16.3 | 61.34 | 10 | 50 | 66 | 997 | 12.6223 | 54.7202 | 35.82 | 23.09 | 3.66 | 0
28644 | 15.6 | 60.08 | 10 | 50 | 70 | 997 | 12.448 | 54.4064 | 35.39 | 22.9 | 4.92 | 0
1978-06-03 01:00 | 14.8 | 58.64 | 9.9 | 49.82 | 73 | 997 | 12.0477 | 53.6859 | 34.39 | 22.47 | 6.36 | 0
1978-06-03 02:00 | 14.1 | 57.38 | 9.7 | 49.46 | 75 | 997 | 11.6158 | 52.9084 | 33.32 | 22.01 | 7.62 | 0
1978-06-03 03:00 | 13.3 | 55.94 | 9.4 | 48.92 | 78 | 997 | 11.1798 | 52.1237 | 32.26 | 21.55 | 9.06 | 0
1978-06-03 04:00 | 13.3 | 55.94 | 9.7 | 49.46 | 80 | 997 | 11.3791 | 52.4823 | 32.75 | 21.76 | 9.06 | 0
1978-06-03 05:00 | 13.3 | 55.94 | 9.9 | 49.82 | 81 | 997 | 11.4782 | 52.6607 | 32.99 | 21.87 | 9.06 | 0
1978-06-03 06:00 | 13.3 | 55.94 | 10.6 | 51.08 | 83 | 998 | 11.6761 | 53.0169 | 33.46 | 22.07 | 9.06 | 0
1978-06-03 07:00 | 15.5 | 59.9 | 10.7 | 51.26 | 73 | 998 | 12.689 | 54.8402 | 35.99 | 23.16 | 5.1 | 0
1978-06-03 08:00 | 17.8 | 64.04 | 10.5 | 50.9 | 63 | 998 | 13.5909 | 56.4635 | 38.31 | 24.16 | 0.96 | 0
1978-06-03 09:00 | 20 | 68 | 10 | 50 | 53 | 999 | 14.1756 | 57.5161 | 39.81 | 24.8 | 0 | 3
1978-06-03 10:00 | 21.1 | 69.98 | 10.3 | 50.54 | 50 | 998 | 14.6595 | 58.3871 | 41.14 | 25.37 | 0 | 4.98
1978-06-03 11:00 | 22.2 | 71.96 | 10.5 | 50.9 | 48 | 998 | 15.2602 | 59.4684 | 42.8 | 26.09 | 0 | 6.96
1978-06-03 12:00 | 23.3 | 73.94 | 10.6 | 51.08 | 45 | 998 | 15.6769 | 60.2185 | 43.97 | 26.59 | 0 | 8.94
1978-06-03 13:00 | 24.1 | 75.38 | 10.9 | 51.62 | 43 | 997 | 15.9812 | 60.7661 | 44.86 | 26.97 | 0 | 10.38
1978-06-03 14:00 | 24.8 | 76.64 | 11 | 51.8 | 42 | 997 | 16.3613 | 61.4503 | 45.96 | 27.44 | 0 | 11.64
1978-06-03 15:00 | 25.6 | 78.08 | 11.1 | 51.98 | 40 | 996 | 16.6304 | 61.9348 | 46.77 | 27.79 | 0 | 13.08
1978-06-03 16:00 | 25 | 77 | 11.1 | 51.98 | 42 | 996 | 16.5144 | 61.7259 | 46.44 | 27.65 | 0 | 12
1978-06-03 17:00 | 24.5 | 76.1 | 11.1 | 51.98 | 43 | 995 | 16.2897 | 61.3215 | 45.81 | 27.38 | 0 | 11.1
1978-06-03 18:00 | 23.9 | 75.02 | 11.1 | 51.98 | 45 | 995 | 16.1464 | 61.0635 | 45.41 | 27.21 | 0 | 10.02
1978-06-03 19:00 | 22.2 | 71.96 | 12 | 53.6 | 53 | 995 | 16.0027 | 60.8049 | 45.03 | 27.05 | 0 | 6.96
1978-06-03 20:00 | 20.6 | 69.08 | 12.5 | 54.5 | 60 | 995 | 15.6361 | 60.1449 | 44.01 | 26.61 | 0 | 4.08
1978-06-03 21:00 | 18.9 | 66.02 | 12.8 | 55.04 | 68 | 996 | 15.1809 | 59.3256 | 42.72 | 26.05 | 0 | 1.02
1978-06-03 22:00 | 18.5 | 65.3 | 13.5 | 56.3 | 72 | 996 | 15.3096 | 59.5574 | 43.1 | 26.21 | 0 | 0.3
1978-06-03 23:00 | 18.2 | 64.76 | 14.1 | 57.38 | 77 | 996 | 15.6284 | 60.1311 | 44.02 | 26.61 | 0.24 | 0
28645 | 17.8 | 64.04 | 14.4 | 57.92 | 81 | 996 | 15.7163 | 60.2893 | 44.29 | 26.73 | 0.96 | 0
1978-06-04 01:00 | 17.6 | 63.68 | 14.3 | 57.74 | 81 | 996 | 15.5278 | 59.9501 | 43.75 | 26.49 | 1.32 | 0
1978-06-04 02:00 | 17.4 | 63.32 | 14.1 | 57.38 | 81 | 996 | 15.3394 | 59.6109 | 43.21 | 26.26 | 1.68 | 0
1978-06-04 03:00 | 17.2 | 62.96 | 13.9 | 57.02 | 81 | 996 | 15.151 | 59.2718 | 42.68 | 26.03 | 2.04 | 0
1978-06-04 04:00 | 16.8 | 62.24 | 13.6 | 56.48 | 82 | 996 | 14.8845 | 58.7921 | 41.93 | 25.71 | 2.76 | 0
1978-06-04 05:00 | 16.5 | 61.7 | 13.2 | 55.76 | 83 | 995 | 14.7092 | 58.4765 | 41.48 | 25.52 | 3.3 | 0
1978-06-04 06:00 | 16.1 | 60.98 | 13.3 | 55.94 | 84 | 995 | 14.437 | 57.9866 | 40.73 | 25.2 | 4.02 | 0
1978-06-04 07:00 | 18.3 | 64.94 | 14.2 | 57.56 | 77 | 995 | 15.7203 | 60.2965 | 44.31 | 26.74 | 0.06 | 0
1978-06-04 08:00 | 20.6 | 69.08 | 14.7 | 58.46 | 69 | 995 | 16.8341 | 62.3013 | 47.56 | 28.13 | 0 | 4.08
1978-06-04 09:00 | 22.8 | 73.04 | 15 | 59 | 62 | 995 | 17.8283 | 64.0909 | 50.57 | 29.43 | 0 | 8.04
1978-06-04 10:00 | 24.1 | 75.38 | 14.9 | 58.82 | 57 | 995 | 18.2091 | 64.7763 | 51.74 | 29.93 | 0 | 10.38
1978-06-04 11:00 | 25.4 | 77.72 | 14.7 | 58.46 | 52 | 994 | 18.5099 | 65.3179 | 52.7 | 30.34 | 0 | 12.72
1978-06-04 12:00 | 26.7 | 80.06 | 14.4 | 57.92 | 47 | 994 | 18.7279 | 65.7102 | 53.37 | 30.63 | 0 | 15.06
1978-06-04 13:00 | 26.9 | 80.42 | 13.4 | 56.12 | 44 | 993 | 18.352 | 65.0336 | 52.18 | 30.12 | 0 | 15.42
1978-06-04 14:00 | 27 | 80.6 | 12.3 | 54.14 | 40 | 993 | 17.6992 | 63.8585 | 50.1 | 29.23 | 0 | 15.6
1978-06-04 15:00 | 27.2 | 80.96 | 11.1 | 51.98 | 37 | 992 | 17.2841 | 63.1114 | 48.84 | 28.68 | 0 | 15.96
1978-06-04 16:00 | 26.5 | 79.7 | 11.1 | 51.98 | 39 | 992 | 17.1274 | 62.8293 | 48.38 | 28.48 | 0 | 14.7
1978-06-04 17:00 | 25.7 | 78.26 | 11.1 | 51.98 | 40 | 991 | 16.6914 | 62.0445 | 47.11 | 27.94 | 0 | 13.26
1978-06-04 18:00 | 25 | 77 | 11.1 | 51.98 | 42 | 991 | 16.4991 | 61.6985 | 46.55 | 27.7 | 0 | 12
1978-06-04 19:00 | 23 | 73.4 | 11.4 | 52.52 | 48 | 991 | 15.891 | 60.6039 | 44.8 | 26.95 | 0 | 8.4
1978-06-04 20:00 | 20.9 | 69.62 | 11.3 | 52.34 | 55 | 992 | 15.1941 | 59.3494 | 42.82 | 26.09 | 0 | 4.62
1978-06-04 21:00 | 18.9 | 66.02 | 11.1 | 51.98 | 61 | 992 | 14.2893 | 57.7208 | 40.33 | 25.03 | 0 | 1.02
1978-06-04 22:00 | 18.2 | 64.76 | 11.5 | 52.7 | 65 | 992 | 14.1797 | 57.5235 | 40.05 | 24.9 | 0.24 | 0
1978-06-04 23:00 | 17.4 | 63.32 | 11.7 | 53.06 | 69 | 992 | 13.9497 | 57.1095 | 39.44 | 24.64 | 1.68 | 0
28646 | 16.7 | 62.06 | 11.7 | 53.06 | 73 | 992 | 13.7794 | 56.8029 | 38.99 | 24.45 | 2.94 | 0
1978-06-05 01:00 | 16.3 | 61.34 | 11.8 | 53.24 | 75 | 992 | 13.6378 | 56.5481 | 38.62 | 24.29 | 3.66 | 0
1978-06-05 02:00 | 16 | 60.8 | 11.8 | 53.24 | 76 | 991 | 13.4708 | 56.2474 | 38.2 | 24.11 | 4.2 | 0
1978-06-05 03:00 | 15.6 | 60.08 | 11.7 | 53.06 | 78 | 991 | 13.3176 | 55.9718 | 37.81 | 23.94 | 4.92 | 0
1978-06-05 04:00 | 16.1 | 60.98 | 12.3 | 54.14 | 79 | 992 | 13.894 | 57.0091 | 39.32 | 24.59 | 4.02 | 0
1978-06-05 05:00 | 16.7 | 62.06 | 12.9 | 55.22 | 80 | 992 | 14.5662 | 58.2192 | 41.15 | 25.38 | 2.94 | 0
1978-06-05 06:00 | 17.2 | 62.96 | 13.9 | 57.02 | 81 | 993 | 15.1487 | 59.2676 | 42.76 | 26.07 | 2.04 | 0
1978-06-05 07:00 | 19.2 | 66.56 | 14.4 | 57.92 | 73 | 993 | 16.067 | 60.9206 | 45.36 | 27.19 | 0 | 1.56
1978-06-05 08:00 | 21.3 | 70.34 | 14.5 | 58.1 | 66 | 993 | 17.0598 | 62.7077 | 48.29 | 28.45 | 0 | 5.34
1978-06-05 09:00 | 23.3 | 73.94 | 14.4 | 57.92 | 58 | 994 | 17.674 | 63.8132 | 50.1 | 29.23 | 0 | 8.94
1978-06-05 10:00 | 24.6 | 76.28 | 13.8 | 56.84 | 52 | 994 | 17.8451 | 64.1212 | 50.6 | 29.44 | 0 | 11.28
1978-06-05 11:00 | 25.9 | 78.62 | 13 | 55.4 | 45 | 993 | 17.7342 | 63.9216 | 50.25 | 29.29 | 0 | 13.62
1978-06-05 12:00 | 27.2 | 80.96 | 12.2 | 53.96 | 39 | 993 | 17.666 | 63.7988 | 49.99 | 29.18 | 0 | 15.96
1978-06-05 13:00 | 27.4 | 81.32 | 11.8 | 53.24 | 37 | 993 | 17.4382 | 63.3888 | 49.28 | 28.87 | 0 | 16.32
1978-06-05 14:00 | 27.6 | 81.68 | 11.2 | 52.16 | 36 | 992 | 17.3917 | 63.3051 | 49.16 | 28.82 | 0 | 16.68
1978-06-05 15:00 | 27.8 | 82.04 | 10.6 | 51.08 | 34 | 992 | 17.1472 | 62.865 | 48.4 | 28.49 | 0 | 17.04
1978-06-05 16:00 | 27.4 | 81.32 | 11 | 51.8 | 36 | 992 | 17.2423 | 63.0361 | 48.7 | 28.62 | 0 | 16.32
1978-06-05 17:00 | 27.1 | 80.78 | 11.3 | 52.34 | 37 | 991 | 17.2053 | 62.9695 | 48.63 | 28.59 | 0 | 15.78
1978-06-05 18:00 | 26.7 | 80.06 | 11.7 | 53.06 | 39 | 991 | 17.277 | 63.0986 | 48.86 | 28.69 | 0 | 15.06
1978-06-05 19:00 | 25 | 77 | 12.6 | 54.68 | 46 | 992 | 17.1828 | 62.929 | 48.59 | 28.58 | 0 | 12
1978-06-05 20:00 | 23.4 | 74.12 | 13 | 55.4 | 52 | 992 | 16.8436 | 62.3185 | 47.6 | 28.15 | 0 | 9.12
1978-06-05 21:00 | 21.7 | 71.06 | 13.3 | 55.94 | 59 | 992 | 16.4409 | 61.5936 | 46.44 | 27.65 | 0 | 6.06
1978-06-05 22:00 | 20.6 | 69.08 | 13.1 | 55.58 | 62 | 992 | 15.9016 | 60.6229 | 44.87 | 26.98 | 0 | 4.08
1978-06-05 23:00 | 19.4 | 66.92 | 12.8 | 55.04 | 65 | 992 | 15.2414 | 59.4345 | 42.99 | 26.17 | 0 | 1.92
28647 | 18.3 | 64.94 | 12.2 | 53.96 | 68 | 992 | 14.6376 | 58.3476 | 41.31 | 25.45 | 0.06 | 0
1978-06-06 01:00 | 18.9 | 66.02 | 13 | 55.4 | 69 | 992 | 15.2996 | 59.5393 | 43.17 | 26.25 | 0 | 1.02
1978-06-06 02:00 | 19.4 | 66.92 | 13.7 | 56.66 | 70 | 991 | 15.874 | 60.5732 | 44.85 | 26.97 | 0 | 1.92
1978-06-06 03:00 | 20 | 68 | 14.4 | 57.92 | 71 | 991 | 16.5437 | 61.7787 | 46.82 | 27.82 | 0 | 3
1978-06-06 04:00 | 20 | 68 | 14.5 | 58.1 | 72 | 991 | 16.6705 | 62.0069 | 47.21 | 27.98 | 0 | 3
1978-06-06 05:00 | 20 | 68 | 14.5 | 58.1 | 72 | 992 | 16.6717 | 62.009 | 47.18 | 27.97 | 0 | 3
1978-06-06 06:00 | 20 | 68 | 15 | 59 | 73 | 992 | 16.7978 | 62.236 | 47.56 | 28.13 | 0 | 3
1978-06-06 07:00 | 21.7 | 71.06 | 16.4 | 61.52 | 71 | 992 | 18.0886 | 64.5594 | 51.53 | 29.84 | 0 | 6.06
1978-06-06 08:00 | 23.3 | 73.94 | 17.5 | 63.5 | 69 | 992 | 19.2626 | 66.6727 | 55.33 | 31.47 | 0 | 8.94
1978-06-06 09:00 | 25 | 77 | 18.3 | 64.94 | 67 | 992 | 20.5003 | 68.9006 | 59.53 | 33.28 | 0 | 12
1978-06-06 10:00 | 25.9 | 78.62 | 18.6 | 65.48 | 64 | 992 | 20.8456 | 69.5221 | 60.72 | 33.79 | 0 | 13.62
1978-06-06 11:00 | 26.9 | 80.42 | 18.8 | 65.84 | 61 | 991 | 21.2472 | 70.245 | 62.17 | 34.42 | 0 | 15.42
1978-06-06 12:00 | 27.8 | 82.04 | 18.9 | 66.02 | 58 | 991 | 21.5312 | 70.7562 | 63.18 | 34.85 | 0 | 17.04
1978-06-06 13:00 | 27.8 | 82.04 | 18.6 | 65.48 | 57 | 990 | 21.3601 | 70.4483 | 62.59 | 34.6 | 0 | 17.04
1978-06-06 14:00 | 27.8 | 82.04 | 18.2 | 64.76 | 56 | 990 | 21.1898 | 70.1417 | 61.97 | 34.33 | 0 | 17.04
1978-06-06 15:00 | 27.8 | 82.04 | 17.8 | 64.04 | 55 | 989 | 21.0164 | 69.8295 | 61.39 | 34.08 | 0 | 17.04
1978-06-06 16:00 | 27.2 | 80.96 | 18.3 | 64.94 | 59 | 989 | 21.1773 | 70.1191 | 61.99 | 34.34 | 0 | 15.96
1978-06-06 17:00 | 26.7 | 80.06 | 18.9 | 66.02 | 63 | 988 | 21.3878 | 70.4981 | 62.82 | 34.69 | 0 | 15.06
1978-06-06 18:00 | 26.1 | 78.98 | 19.4 | 66.92 | 67 | 988 | 21.4794 | 70.6629 | 63.18 | 34.85 | 0 | 13.98
1978-06-06 19:00 | 24.3 | 75.74 | 19.6 | 67.28 | 75 | 988 | 21.0128 | 69.823 | 61.55 | 34.15 | 0 | 10.74
1978-06-06 20:00 | 22.4 | 72.32 | 19.3 | 66.74 | 82 | 988 | 20.1759 | 68.3166 | 58.64 | 32.9 | 0 | 7.32
1978-06-06 21:00 | 20.6 | 69.08 | 18.9 | 66.02 | 90 | 989 | 19.4392 | 66.9905 | 56.13 | 31.82 | 0 | 4.08
1978-06-06 22:00 | 20.6 | 69.08 | 19.7 | 67.46 | 93 | 988 | 19.7925 | 67.6264 | 57.37 | 32.35 | 0 | 4.08
1978-06-06 23:00 | 20.6 | 69.08 | 20.2 | 68.36 | 97 | 987 | 20.2568 | 68.4622 | 59.03 | 33.06 | 0 | 4.08
28648 | 20.6 | 69.08 | 20.6 | 69.08 | 100 | 987 | 20.6 | 69.08 | 60.24 | 33.58 | 0 | 4.08
1978-06-07 01:00 | 20.4 | 68.72 | 20.3 | 68.54 | 99 | 987 | 20.2866 | 68.5159 | 59.14 | 33.11 | 0 | 3.72
1978-06-07 02:00 | 20.2 | 68.36 | 19.9 | 67.82 | 98 | 986 | 19.9738 | 67.9529 | 58.09 | 32.66 | 0 | 3.36
1978-06-07 03:00 | 20 | 68 | 19.4 | 66.92 | 97 | 986 | 19.6617 | 67.391 | 57.02 | 32.2 | 0 | 3
1978-06-07 04:00 | 20 | 68 | 19.3 | 66.74 | 97 | 986 | 19.6617 | 67.391 | 57.02 | 32.2 | 0 | 3
1978-06-07 05:00 | 20 | 68 | 19.1 | 66.38 | 97 | 986 | 19.6617 | 67.391 | 57.02 | 32.2 | 0 | 3
1978-06-07 06:00 | 20 | 68 | 19.4 | 66.92 | 97 | 986 | 19.6617 | 67.391 | 57.02 | 32.2 | 0 | 3
1978-06-07 07:00 | 20.7 | 69.26 | 20.3 | 68.54 | 96 | 986 | 20.2401 | 68.4322 | 59 | 33.05 | 0 | 4.26
1978-06-07 08:00 | 21.5 | 70.7 | 20.8 | 69.44 | 94 | 986 | 20.7937 | 69.4287 | 60.94 | 33.89 | 0 | 5.7
1978-06-07 09:00 | 22.2 | 71.96 | 21.1 | 69.98 | 93 | 986 | 21.3605 | 70.4488 | 62.98 | 34.76 | 0 | 6.96
1978-06-07 10:00 | 23.7 | 74.66 | 21.2 | 70.16 | 86 | 986 | 21.9329 | 71.4792 | 65.05 | 35.65 | 0 | 9.66
1978-06-07 11:00 | 25.2 | 77.36 | 21.2 | 70.16 | 79 | 986 | 22.4093 | 72.3368 | 66.8 | 36.41 | 0 | 12.36
1978-06-07 12:00 | 26.7 | 80.06 | 21.1 | 69.98 | 72 | 986 | 22.7802 | 73.0044 | 68.18 | 37 | 0 | 15.06
1978-06-07 13:00 | 27.2 | 80.96 | 20.8 | 69.44 | 68 | 985 | 22.6177 | 72.7118 | 67.57 | 36.74 | 0 | 15.96
1978-06-07 14:00 | 27.8 | 82.04 | 20.4 | 68.72 | 65 | 985 | 22.6771 | 72.8187 | 67.78 | 36.83 | 0 | 17.04
1978-06-07 15:00 | 28.3 | 82.94 | 20 | 68 | 61 | 984 | 22.4568 | 72.4223 | 66.96 | 36.47 | 0 | 17.94
1978-06-07 16:00 | 27.6 | 81.68 | 20.2 | 68.36 | 65 | 984 | 22.4978 | 72.4961 | 67.14 | 36.55 | 0 | 16.68
1978-06-07 17:00 | 26.8 | 80.24 | 20.4 | 68.72 | 68 | 984 | 22.2564 | 72.0615 | 66.25 | 36.17 | 0 | 15.24
1978-06-07 18:00 | 26.1 | 78.98 | 20.6 | 69.08 | 72 | 984 | 22.2294 | 72.0129 | 66.17 | 36.13 | 0 | 13.98
1978-06-07 19:00 | 23.9 | 75.02 | 20.4 | 68.72 | 80 | 984 | 21.3244 | 70.3839 | 62.87 | 34.71 | 0 | 10.02
1978-06-07 20:00 | 21.6 | 70.88 | 19.7 | 67.46 | 89 | 985 | 20.287 | 68.5166 | 59.18 | 33.13 | 0 | 5.88
1978-06-07 21:00 | 19.4 | 66.92 | 18.9 | 66.02 | 97 | 985 | 19.0666 | 66.3198 | 55.06 | 31.36 | 0 | 1.92
1978-06-07 22:00 | 19.4 | 66.92 | 18.9 | 66.02 | 96 | 985 | 18.9545 | 66.1181 | 54.69 | 31.2 | 0 | 1.92
1978-06-07 23:00 | 19.4 | 66.92 | 18.7 | 65.66 | 94 | 986 | 18.7292 | 65.7126 | 53.9 | 30.86 | 0 | 1.92
28649 | 19.4 | 66.92 | 18.3 | 64.94 | 93 | 986 | 18.6158 | 65.5084 | 53.53 | 30.7 | 0 | 1.92
1978-06-08 01:00 | 19.2 | 66.56 | 18 | 64.4 | 92 | 986 | 18.3065 | 64.9516 | 52.53 | 30.27 | 0 | 1.56
1978-06-08 02:00 | 19.1 | 66.38 | 17.6 | 63.68 | 91 | 987 | 18.0956 | 64.5721 | 51.81 | 29.96 | 0 | 1.38
1978-06-08 03:00 | 18.9 | 66.02 | 17.2 | 62.96 | 90 | 987 | 17.7875 | 64.0174 | 50.83 | 29.54 | 0 | 1.02
1978-06-08 04:00 | 18 | 64.4 | 16.3 | 61.34 | 91 | 988 | 17.0245 | 62.6442 | 48.44 | 28.51 | 0.6 | 0
1978-06-08 05:00 | 17 | 62.6 | 15.5 | 59.9 | 92 | 988 | 16.1578 | 61.084 | 45.85 | 27.4 | 2.4 | 0
1978-06-08 06:00 | 16.1 | 60.98 | 15 | 59 | 93 | 989 | 15.3829 | 59.6893 | 43.57 | 26.42 | 4.02 | 0
1978-06-08 07:00 | 15.5 | 59.9 | 14.9 | 58.82 | 94 | 990 | 14.8971 | 58.8148 | 42.17 | 25.82 | 5.1 | 0
1978-06-08 08:00 | 15 | 59 | 14.5 | 58.1 | 95 | 990 | 14.5057 | 58.1103 | 41.08 | 25.35 | 6 | 0
1978-06-08 09:00 | 14.4 | 57.92 | 13.9 | 57.02 | 96 | 990 | 14.0121 | 57.2219 | 39.73 | 24.77 | 7.08 | 0
1978-06-08 10:00 | 14.6 | 58.28 | 13.8 | 56.84 | 94 | 991 | 14.013 | 57.2233 | 39.71 | 24.76 | 6.72 | 0
1978-06-08 11:00 | 14.8 | 58.64 | 13.6 | 56.48 | 92 | 991 | 14.0099 | 57.2178 | 39.69 | 24.75 | 6.36 | 0
1978-06-08 12:00 | 15 | 59 | 13.3 | 55.94 | 90 | 992 | 14.0034 | 57.2061 | 39.64 | 24.73 | 6 | 0
1978-06-08 13:00 | 15 | 59 | 13.2 | 55.76 | 89 | 992 | 13.9018 | 57.0232 | 39.37 | 24.61 | 6 | 0
1978-06-08 14:00 | 15 | 59 | 13 | 55.4 | 88 | 992 | 13.7998 | 56.8396 | 39.09 | 24.49 | 6 | 0
1978-06-08 15:00 | 15 | 59 | 12.8 | 55.04 | 87 | 992 | 13.6974 | 56.6554 | 38.81 | 24.37 | 6 | 0
1978-06-08 16:00 | 15.4 | 59.72 | 12.6 | 54.68 | 84 | 992 | 13.7689 | 56.7839 | 39 | 24.45 | 5.28 | 0
1978-06-08 17:00 | 15.7 | 60.26 | 12.4 | 54.32 | 81 | 992 | 13.7349 | 56.7228 | 38.9 | 24.41 | 4.74 | 0
1978-06-08 18:00 | 16.1 | 60.98 | 12.2 | 53.96 | 78 | 993 | 13.7854 | 56.8137 | 39 | 24.45 | 4.02 | 0
1978-06-08 19:00 | 15.5 | 59.9 | 12.2 | 53.96 | 79 | 993 | 13.3337 | 56.0006 | 37.8 | 23.94 | 5.1 | 0
1978-06-08 20:00 | 15 | 59 | 11.7 | 53.06 | 80 | 993 | 12.9714 | 55.3485 | 36.85 | 23.53 | 6 | 0
1978-06-08 21:00 | 14.4 | 57.92 | 11.1 | 51.98 | 81 | 994 | 12.5119 | 54.5215 | 35.65 | 23.01 | 7.08 | 0
1978-06-08 22:00 | 13.7 | 56.66 | 10.4 | 50.72 | 80 | 994 | 11.752 | 53.1537 | 33.73 | 22.19 | 8.34 | 0
1978-06-08 23:00 | 12.9 | 55.22 | 9.4 | 48.92 | 78 | 994 | 10.8043 | 51.4478 | 31.41 | 21.19 | 9.78 | 0
28650 | 12.2 | 53.96 | 8.3 | 46.94 | 77 | 994 | 10.0553 | 50.0996 | 29.64 | 20.43 | 11.04 | 0
1978-06-09 01:00 | 11.7 | 53.06 | 8.2 | 46.76 | 79 | 994 | 9.7804 | 49.6047 | 29 | 20.15 | 11.94 | 0
1978-06-09 02:00 | 11.1 | 51.98 | 8 | 46.4 | 81 | 994 | 9.4033 | 48.9259 | 28.13 | 19.78 | 13.02 | 0
1978-06-09 03:00 | 10.6 | 51.08 | 7.8 | 46.04 | 83 | 994 | 9.1121 | 48.4018 | 27.47 | 19.5 | 13.92 | 0
1978-06-09 04:00 | 10.4 | 50.72 | 8.2 | 46.76 | 87 | 995 | 9.2771 | 48.6987 | 27.84 | 19.65 | 14.28 | 0
1978-06-09 05:00 | 10.2 | 50.36 | 8.6 | 47.48 | 92 | 995 | 9.5186 | 49.1334 | 28.4 | 19.89 | 14.64 | 0
1978-06-09 06:00 | 10 | 50 | 9.4 | 48.92 | 96 | 996 | 9.6637 | 49.3946 | 28.72 | 20.03 | 15 | 0
1978-06-09 07:00 | 13.5 | 56.3 | 10.8 | 51.44 | 84 | 996 | 11.9632 | 53.5338 | 34.22 | 22.4 | 8.7 | 0
1978-06-09 08:00 | 17.1 | 62.78 | 11.9 | 53.42 | 73 | 997 | 14.1509 | 57.4717 | 39.86 | 24.82 | 2.22 | 0
1978-06-09 09:00 | 20.6 | 69.08 | 12.8 | 55.04 | 61 | 997 | 15.7753 | 60.3955 | 44.35 | 26.75 | 0 | 4.08
1978-06-09 10:00 | 22.1 | 71.78 | 11.8 | 53.24 | 53 | 997 | 15.9238 | 60.6628 | 44.74 | 26.92 | 0 | 6.78
1978-06-09 11:00 | 23.5 | 74.3 | 10.6 | 51.08 | 45 | 997 | 15.8334 | 60.5002 | 44.44 | 26.79 | 0 | 9.3
1978-06-09 12:00 | 25 | 77 | 9.4 | 48.92 | 37 | 997 | 15.6445 | 60.1601 | 43.86 | 26.54 | 0 | 12
1978-06-09 13:00 | 25.4 | 77.72 | 8.6 | 47.48 | 34 | 997 | 15.4015 | 59.7226 | 43.15 | 26.24 | 0 | 12.72
1978-06-09 14:00 | 25.7 | 78.26 | 7.7 | 45.86 | 32 | 997 | 15.2495 | 59.4491 | 42.71 | 26.05 | 0 | 13.26
1978-06-09 15:00 | 26.1 | 78.98 | 6.7 | 44.06 | 29 | 996 | 14.9585 | 58.9252 | 41.9 | 25.7 | 0 | 13.98
1978-06-09 16:00 | 25.9 | 78.62 | 6.9 | 44.42 | 30 | 996 | 15.0099 | 59.0177 | 42.05 | 25.77 | 0 | 13.62
1978-06-09 17:00 | 25.8 | 78.44 | 7 | 44.6 | 30 | 996 | 14.9388 | 58.8899 | 41.86 | 25.68 | 0 | 13.44
1978-06-09 18:00 | 25.6 | 78.08 | 7.2 | 44.96 | 31 | 996 | 14.9857 | 58.9742 | 41.99 | 25.74 | 0 | 13.08
1978-06-09 19:00 | 23.5 | 74.3 | 8.1 | 46.58 | 38 | 996 | 14.6794 | 58.423 | 41.19 | 25.39 | 0 | 9.3
1978-06-09 20:00 | 21.5 | 70.7 | 8.6 | 47.48 | 44 | 996 | 14.0862 | 57.3551 | 39.61 | 24.71 | 0 | 5.7
1978-06-09 21:00 | 19.4 | 66.92 | 8.9 | 48.02 | 51 | 997 | 13.3984 | 56.1171 | 37.78 | 23.93 | 0 | 1.92
1978-06-09 22:00 | 18.1 | 64.58 | 9.5 | 49.1 | 57 | 997 | 13.0986 | 55.5776 | 37.02 | 23.6 | 0.42 | 0
1978-06-09 23:00 | 16.9 | 62.42 | 9.8 | 49.64 | 64 | 997 | 12.919 | 55.2542 | 36.58 | 23.41 | 2.58 | 0
28651 | 15.6 | 60.08 | 10 | 50 | 70 | 997 | 12.448 | 54.4064 | 35.39 | 22.9 | 4.92 | 0
1978-06-10 01:00 | 15.2 | 59.36 | 9.7 | 49.46 | 70 | 997 | 12.0865 | 53.7558 | 34.48 | 22.51 | 5.64 | 0
1978-06-10 02:00 | 14.8 | 58.64 | 9.3 | 48.74 | 70 | 997 | 11.7251 | 53.1051 | 33.58 | 22.12 | 6.36 | 0
1978-06-10 03:00 | 14.4 | 57.92 | 8.9 | 48.02 | 70 | 997 | 11.3636 | 52.4544 | 32.69 | 21.74 | 7.08 | 0
1978-06-10 04:00 | 15.3 | 59.54 | 8.9 | 48.02 | 67 | 997 | 11.8451 | 53.3212 | 33.87 | 22.25 | 5.46 | 0
1978-06-10 05:00 | 16.3 | 61.34 | 9 | 48.2 | 63 | 997 | 12.2739 | 54.093 | 34.93 | 22.7 | 3.66 | 0
1978-06-10 06:00 | 17.2 | 62.96 | 9.4 | 48.92 | 60 | 998 | 12.7015 | 54.8627 | 35.98 | 23.16 | 2.04 | 0
1978-06-10 07:00 | 19.8 | 67.64 | 10.3 | 50.54 | 54 | 998 | 14.1431 | 57.4576 | 39.75 | 24.78 | 0 | 2.64
1978-06-10 08:00 | 22.4 | 72.32 | 10.8 | 51.44 | 48 | 998 | 15.4225 | 59.7605 | 43.26 | 26.28 | 0 | 7.32
1978-06-10 09:00 | 25 | 77 | 11.1 | 51.98 | 42 | 998 | 16.5205 | 61.7369 | 46.4 | 27.63 | 0 | 12
1978-06-10 10:00 | 25.7 | 78.26 | 11 | 51.8 | 40 | 997 | 16.7106 | 62.0792 | 46.98 | 27.88 | 0 | 13.26
1978-06-10 11:00 | 26.5 | 79.7 | 10.8 | 51.44 | 37 | 996 | 16.7707 | 62.1873 | 47.16 | 27.96 | 0 | 14.7
1978-06-10 12:00 | 27.2 | 80.96 | 10.6 | 51.08 | 35 | 996 | 16.9147 | 62.4465 | 47.58 | 28.14 | 0 | 15.96
1978-06-10 13:00 | 27.8 | 82.04 | 11.1 | 51.98 | 35 | 995 | 17.3559 | 63.2405 | 48.94 | 28.73 | 0 | 17.04
1978-06-10 14:00 | 28.3 | 82.94 | 11.4 | 52.52 | 34 | 994 | 17.5223 | 63.5401 | 49.48 | 28.96 | 0 | 17.94
1978-06-10 15:00 | 28.9 | 84.02 | 11.7 | 53.06 | 34 | 993 | 17.9597 | 64.3275 | 50.86 | 29.55 | 0 | 19.02
1978-06-10 16:00 | 28.3 | 82.94 | 11.5 | 52.7 | 35 | 993 | 17.7193 | 63.8947 | 50.13 | 29.24 | 0 | 17.94
1978-06-10 17:00 | 27.8 | 82.04 | 11.3 | 52.34 | 36 | 993 | 17.5448 | 63.5806 | 49.6 | 29.01 | 0 | 17.04
1978-06-10 18:00 | 27.2 | 80.96 | 11.1 | 51.98 | 37 | 992 | 17.2841 | 63.1114 | 48.84 | 28.68 | 0 | 15.96
1978-06-10 19:00 | 25.7 | 78.26 | 11.6 | 52.88 | 41 | 992 | 16.8723 | 62.3702 | 47.62 | 28.16 | 0 | 13.26
1978-06-10 20:00 | 24.3 | 75.74 | 11.7 | 53.06 | 46 | 992 | 16.6215 | 61.9187 | 46.9 | 27.85 | 0 | 10.74
1978-06-10 21:00 | 22.8 | 73.04 | 11.7 | 53.06 | 50 | 992 | 16.0401 | 60.8722 | 45.22 | 27.13 | 0 | 8.04
1978-06-10 22:00 | 21.9 | 71.42 | 12.1 | 53.78 | 54 | 992 | 15.892 | 60.6056 | 44.81 | 26.95 | 0 | 6.42
1978-06-10 23:00 | 20.9 | 69.62 | 12.2 | 53.96 | 57 | 992 | 15.4746 | 59.8542 | 43.62 | 26.44 | 0 | 4.62
28652 | 20 | 68 | 12.2 | 53.96 | 61 | 992 | 15.245 | 59.4411 | 42.99 | 26.17 | 0 | 3
1978-06-11 01:00 | 19.4 | 66.92 | 12.5 | 54.5 | 64 | 992 | 15.1129 | 59.2032 | 42.62 | 26.01 | 0 | 1.92
1978-06-11 02:00 | 18.9 | 66.02 | 12.7 | 54.86 | 67 | 991 | 15.049 | 59.0882 | 42.48 | 25.95 | 0 | 1.02
1978-06-11 03:00 | 18.3 | 64.94 | 12.8 | 55.04 | 70 | 991 | 14.8798 | 58.7837 | 42.02 | 25.75 | 0.06 | 0
1978-06-11 04:00 | 18.5 | 65.3 | 13 | 55.4 | 71 | 992 | 15.1836 | 59.3305 | 42.85 | 26.11 | 0 | 0.3
1978-06-11 05:00 | 18.7 | 65.66 | 13.3 | 55.94 | 72 | 992 | 15.4871 | 59.8767 | 43.71 | 26.48 | 0 | 0.66
1978-06-11 06:00 | 18.9 | 66.02 | 13.9 | 57.02 | 73 | 992 | 15.7914 | 60.4246 | 44.59 | 26.86 | 0 | 1.02
1978-06-11 07:00 | 21.5 | 70.7 | 15.1 | 59.18 | 67 | 992 | 17.3716 | 63.269 | 49.28 | 28.87 | 0 | 5.7
1978-06-11 08:00 | 24.1 | 75.38 | 16 | 60.8 | 60 | 992 | 18.6595 | 65.587 | 53.3 | 30.6 | 0 | 10.38
1978-06-11 09:00 | 26.7 | 80.06 | 16.7 | 62.06 | 54 | 992 | 19.9244 | 67.8639 | 57.46 | 32.39 | 0 | 15.06
1978-06-11 10:00 | 28.5 | 83.3 | 17.7 | 63.86 | 52 | 991 | 21.0829 | 69.9493 | 61.52 | 34.13 | 0 | 18.3
1978-06-11 11:00 | 30.4 | 86.72 | 18.6 | 65.48 | 49 | 990 | 22.0963 | 71.7734 | 65.23 | 35.73 | 0 | 21.72
1978-06-11 12:00 | 32.2 | 89.96 | 19.4 | 66.92 | 47 | 990 | 23.1699 | 73.7058 | 69.29 | 37.48 | 0 | 24.96
1978-06-11 13:00 | 32.6 | 90.68 | 19.5 | 67.1 | 46 | 989 | 23.2854 | 73.9138 | 69.78 | 37.69 | 0 | 25.68
1978-06-11 14:00 | 32.9 | 91.22 | 19.5 | 67.1 | 45 | 989 | 23.3176 | 73.9717 | 69.9 | 37.74 | 0 | 26.22
1978-06-11 15:00 | 33.3 | 91.94 | 19.4 | 66.92 | 44 | 989 | 23.4247 | 74.1645 | 70.31 | 37.91 | 0 | 26.94
1978-06-11 16:00 | 32.4 | 90.32 | 19.2 | 66.56 | 46 | 989 | 23.124 | 73.6233 | 69.15 | 37.42 | 0 | 25.32
1978-06-11 17:00 | 31.5 | 88.7 | 19.1 | 66.38 | 48 | 989 | 22.7988 | 73.0378 | 67.92 | 36.89 | 0 | 23.7
1978-06-11 18:00 | 30.6 | 87.08 | 18.9 | 66.02 | 50 | 989 | 22.4501 | 72.4102 | 66.61 | 36.32 | 0 | 22.08
1978-06-11 19:00 | 29.3 | 84.74 | 19 | 66.2 | 53 | 989 | 21.9272 | 71.4689 | 64.68 | 35.49 | 0 | 19.74
1978-06-11 20:00 | 28 | 82.4 | 18.7 | 65.66 | 57 | 990 | 21.5313 | 70.7563 | 63.21 | 34.86 | 0 | 17.4
1978-06-11 21:00 | 26.7 | 80.06 | 18.3 | 64.94 | 60 | 991 | 20.9115 | 69.6406 | 60.97 | 33.9 | 0 | 15.06
1978-06-11 22:00 | 26.1 | 78.98 | 18.9 | 66.02 | 64 | 991 | 21.0208 | 69.8374 | 61.38 | 34.08 | 0 | 13.98
1978-06-11 23:00 | 25.6 | 78.08 | 19.2 | 66.56 | 67 | 991 | 21.0359 | 69.8646 | 61.46 | 34.11 | 0 | 13.08
28653 | 25 | 77 | 19.4 | 66.92 | 71 | 991 | 21.0871 | 69.9568 | 61.66 | 34.2 | 0 | 12
1978-06-12 01:00 | 25 | 77 | 19.7 | 67.46 | 72 | 991 | 21.2322 | 70.2179 | 62.19 | 34.42 | 0 | 12
1978-06-12 02:00 | 25 | 77 | 19.9 | 67.82 | 73 | 990 | 21.3753 | 70.4756 | 62.75 | 34.67 | 0 | 12
1978-06-12 03:00 | 25 | 77 | 20 | 68 | 74 | 990 | 21.5188 | 70.7339 | 63.28 | 34.89 | 0 | 12
1978-06-12 04:00 | 24.8 | 76.64 | 19.9 | 67.82 | 75 | 991 | 21.4778 | 70.66 | 63.09 | 34.81 | 0 | 11.64
1978-06-12 05:00 | 24.6 | 76.28 | 19.7 | 67.46 | 75 | 992 | 21.294 | 70.3291 | 62.39 | 34.51 | 0 | 11.28
1978-06-12 06:00 | 24.4 | 75.92 | 20 | 68 | 76 | 992 | 21.249 | 70.2482 | 62.23 | 34.44 | 0 | 10.92
1978-06-12 07:00 | 25.3 | 77.54 | 19.2 | 66.56 | 68 | 993 | 20.9195 | 69.6551 | 60.96 | 33.9 | 0 | 12.54
1978-06-12 08:00 | 26.3 | 79.34 | 18.1 | 64.58 | 61 | 994 | 20.7293 | 69.3128 | 60.21 | 33.57 | 0 | 14.34
1978-06-12 09:00 | 27.2 | 80.96 | 16.7 | 62.06 | 53 | 995 | 20.181 | 68.3258 | 58.21 | 32.71 | 0 | 15.96
1978-06-12 10:00 | 27.8 | 82.04 | 15.1 | 59.18 | 47 | 995 | 19.6192 | 67.3146 | 56.26 | 31.88 | 0 | 17.04
1978-06-12 11:00 | 28.3 | 82.94 | 13.4 | 56.12 | 40 | 996 | 18.7106 | 65.6791 | 53.19 | 30.55 | 0 | 17.94
1978-06-12 12:00 | 28.9 | 84.02 | 11.7 | 53.06 | 34 | 996 | 17.9709 | 64.3476 | 50.8 | 29.53 | 0 | 19.02
1978-06-12 13:00 | 28.9 | 84.02 | 11.2 | 52.16 | 33 | 997 | 17.769 | 63.9843 | 50.13 | 29.24 | 0 | 19.02
1978-06-12 14:00 | 28.9 | 84.02 | 10.6 | 51.08 | 32 | 997 | 17.5619 | 63.6114 | 49.48 | 28.96 | 0 | 19.02
1978-06-12 15:00 | 28.9 | 84.02 | 10 | 50 | 31 | 997 | 17.3532 | 63.2357 | 48.84 | 28.68 | 0 | 19.02
1978-06-12 16:00 | 28.2 | 82.76 | 9.6 | 49.28 | 32 | 997 | 17.0562 | 62.7011 | 47.95 | 28.3 | 0 | 17.76
1978-06-12 17:00 | 27.4 | 81.32 | 9.3 | 48.74 | 32 | 997 | 16.4782 | 61.6607 | 46.23 | 27.56 | 0 | 16.32
1978-06-12 18:00 | 26.7 | 80.06 | 8.9 | 48.02 | 33 | 998 | 16.1693 | 61.1048 | 45.31 | 27.16 | 0 | 15.06
1978-06-12 19:00 | 24.7 | 76.46 | 8.9 | 48.02 | 37 | 998 | 15.422 | 59.7596 | 43.2 | 26.26 | 0 | 11.46
1978-06-12 20:00 | 22.6 | 72.68 | 8.4 | 47.12 | 40 | 999 | 14.3295 | 57.7932 | 40.17 | 24.95 | 0 | 7.68
1978-06-12 21:00 | 20.6 | 69.08 | 7.8 | 46.04 | 44 | 999 | 13.3823 | 56.0881 | 37.66 | 23.88 | 0 | 4.08
1978-06-12 22:00 | 19.5 | 67.1 | 8.4 | 47.12 | 49 | 999 | 13.2106 | 55.779 | 37.23 | 23.69 | 0 | 2.1
1978-06-12 23:00 | 18.3 | 64.94 | 8.7 | 47.66 | 53 | 1000 | 12.7588 | 54.9659 | 36.06 | 23.19 | 0.06 | 0
28654 | 17.2 | 62.96 | 8.9 | 48.02 | 58 | 1000 | 12.4606 | 54.4291 | 35.32 | 22.87 | 2.04 | 0
1978-06-13 01:00 | 16.1 | 60.98 | 9.1 | 48.38 | 64 | 1001 | 12.2208 | 53.9974 | 34.71 | 22.61 | 4.02 | 0
1978-06-13 02:00 | 15 | 59 | 9.3 | 48.74 | 69 | 1002 | 11.8035 | 53.2462 | 33.66 | 22.16 | 6 | 0
1978-06-13 03:00 | 13.9 | 57.02 | 9.4 | 48.92 | 75 | 1002 | 11.4367 | 52.5861 | 32.77 | 21.77 | 7.98 | 0
1978-06-13 04:00 | 13.5 | 56.3 | 8.7 | 47.66 | 74 | 1003 | 10.9676 | 51.7416 | 31.61 | 21.28 | 8.7 | 0
1978-06-13 05:00 | 13.2 | 55.76 | 8.1 | 46.58 | 73 | 1004 | 10.5924 | 51.0663 | 30.69 | 20.88 | 9.24 | 0
1978-06-13 06:00 | 12.8 | 55.04 | 7.8 | 46.04 | 72 | 1004 | 10.1267 | 50.2281 | 29.59 | 20.41 | 9.96 | 0
1978-06-13 07:00 | 14.8 | 58.64 | 8.5 | 47.3 | 65 | 1004 | 11.1902 | 52.1423 | 32.1 | 21.49 | 6.36 | 0
1978-06-13 08:00 | 16.9 | 62.42 | 8.8 | 47.84 | 59 | 1005 | 12.3344 | 54.2019 | 34.89 | 22.68 | 2.58 | 0
1978-06-13 09:00 | 18.9 | 66.02 | 8.9 | 48.02 | 52 | 1005 | 13.1381 | 55.6486 | 36.91 | 23.56 | 0 | 1.02
1978-06-13 10:00 | 20.4 | 68.72 | 9.4 | 48.92 | 49 | 1005 | 13.9604 | 57.1287 | 39.06 | 24.48 | 0 | 3.72
1978-06-13 11:00 | 21.8 | 71.24 | 9.7 | 49.46 | 46 | 1005 | 14.6534 | 58.376 | 40.92 | 25.28 | 0 | 6.24
1978-06-13 12:00 | 23.3 | 73.94 | 10 | 50 | 43 | 1004 | 15.373 | 59.6714 | 42.92 | 26.14 | 0 | 8.94
1978-06-13 13:00 | 23.9 | 75.02 | 9.5 | 49.1 | 40 | 1004 | 15.3469 | 59.6244 | 42.83 | 26.1 | 0 | 10.02
1978-06-13 14:00 | 24.4 | 75.92 | 8.9 | 48.02 | 38 | 1003 | 15.3862 | 59.6951 | 42.96 | 26.16 | 0 | 10.92
1978-06-13 15:00 | 25 | 77 | 8.3 | 46.94 | 35 | 1003 | 15.3093 | 59.5567 | 42.73 | 26.05 | 0 | 12
1978-06-13 16:00 | 24.8 | 76.64 | 7.8 | 46.04 | 34 | 1002 | 14.9788 | 58.9618 | 41.83 | 25.67 | 0 | 11.64
1978-06-13 17:00 | 24.6 | 76.28 | 7.2 | 44.96 | 33 | 1002 | 14.6531 | 58.3756 | 40.93 | 25.28 | 0 | 11.28
1978-06-13 18:00 | 24.4 | 75.92 | 6.7 | 44.06 | 32 | 1002 | 14.3287 | 57.7917 | 40.04 | 24.9 | 0 | 10.92
1978-06-13 19:00 | 22.4 | 72.32 | 7 | 44.6 | 37 | 1002 | 13.7025 | 56.6645 | 38.4 | 24.19 | 0 | 7.32
1978-06-13 20:00 | 20.3 | 68.54 | 6.9 | 44.42 | 42 | 1002 | 12.861 | 55.1499 | 36.23 | 23.26 | 0 | 3.54
1978-06-13 21:00 | 18.3 | 64.94 | 6.7 | 44.06 | 47 | 1002 | 11.9719 | 53.5495 | 34.01 | 22.31 | 0.06 | 0
1978-06-13 22:00 | 17.4 | 63.32 | 6.3 | 43.34 | 48 | 1003 | 11.3766 | 52.4778 | 32.53 | 21.67 | 1.68 | 0
1978-06-13 23:00 | 16.5 | 61.7 | 5.8 | 42.44 | 49 | 1003 | 10.7691 | 51.3845 | 31.07 | 21.05 | 3.3 | 0
28655 | 15.6 | 60.08 | 5 | 41 | 50 | 1003 | 10.1525 | 50.2745 | 29.63 | 20.42 | 4.92 | 0
1978-06-14 01:00 | 14.8 | 58.64 | 5.1 | 41.18 | 52 | 1003 | 9.7252 | 49.5053 | 28.64 | 20 | 6.36 | 0
1978-06-14 02:00 | 14.1 | 57.38 | 5.1 | 41.18 | 55 | 1003 | 9.4774 | 49.0592 | 28.09 | 19.76 | 7.62 | 0
1978-06-14 03:00 | 13.3 | 55.94 | 5 | 41 | 57 | 1004 | 9.0174 | 48.2312 | 27.03 | 19.31 | 9.06 | 0
1978-06-14 04:00 | 13.9 | 57.02 | 5.1 | 41.18 | 56 | 1004 | 9.4203 | 48.9566 | 27.94 | 19.7 | 7.98 | 0
1978-06-14 05:00 | 14.4 | 57.92 | 5.1 | 41.18 | 55 | 1004 | 9.7332 | 49.5197 | 28.65 | 20 | 7.08 | 0
1978-06-14 06:00 | 15 | 59 | 5.6 | 42.08 | 54 | 1004 | 10.1254 | 50.2257 | 29.55 | 20.39 | 6 | 0
1978-06-14 07:00 | 17 | 62.6 | 6.4 | 43.52 | 50 | 1004 | 11.3068 | 52.3522 | 32.35 | 21.59 | 2.4 | 0
1978-06-14 08:00 | 19.1 | 66.38 | 6.9 | 44.42 | 45 | 1004 | 12.3472 | 54.2249 | 34.89 | 22.69 | 0 | 1.38
1978-06-14 09:00 | 21.1 | 69.98 | 7.2 | 44.96 | 41 | 1004 | 13.3413 | 56.0144 | 37.42 | 23.77 | 0 | 4.98
1978-06-14 10:00 | 23.1 | 73.58 | 8.2 | 46.76 | 39 | 1004 | 14.5671 | 58.2208 | 40.67 | 25.17 | 0 | 8.58
1978-06-14 11:00 | 25.2 | 77.36 | 9.1 | 48.38 | 36 | 1003 | 15.6373 | 60.1471 | 43.66 | 26.45 | 0 | 12.36
1978-06-14 12:00 | 27.2 | 80.96 | 10 | 50 | 34 | 1002 | 16.7435 | 62.1382 | 46.88 | 27.84 | 0 | 15.96
1978-06-14 13:00 | 27.8 | 82.04 | 10.3 | 50.54 | 33 | 1002 | 16.9863 | 62.5754 | 47.59 | 28.15 | 0 | 17.04
1978-06-14 14:00 | 28.3 | 82.94 | 10.5 | 50.9 | 33 | 1001 | 17.347 | 63.2245 | 48.71 | 28.63 | 0 | 17.94
1978-06-14 15:00 | 28.9 | 84.02 | 10.6 | 51.08 | 32 | 1001 | 17.5775 | 63.6396 | 49.4 | 28.92 | 0 | 19.02
1978-06-14 16:00 | 28 | 82.4 | 10.6 | 51.08 | 34 | 1001 | 17.3278 | 63.1901 | 48.66 | 28.6 | 0 | 17.4
1978-06-14 17:00 | 27 | 80.6 | 10.6 | 51.08 | 36 | 1000 | 16.9717 | 62.5491 | 47.63 | 28.16 | 0 | 15.6
1978-06-14 18:00 | 26.1 | 78.98 | 10.6 | 51.08 | 38 | 1000 | 16.6662 | 61.9991 | 46.74 | 27.78 | 0 | 13.98
1978-06-14 19:00 | 25 | 77 | 10.7 | 51.26 | 40 | 1000 | 16.1812 | 61.1261 | 45.33 | 27.17 | 0 | 12
1978-06-14 20:00 | 23.9 | 75.02 | 10.4 | 50.72 | 42 | 999 | 15.6645 | 60.1962 | 43.88 | 26.55 | 0 | 10.02
1978-06-14 21:00 | 22.8 | 73.04 | 10 | 50 | 44 | 999 | 15.1238 | 59.2228 | 42.37 | 25.9 | 0 | 8.04
1978-06-14 22:00 | 22.1 | 71.78 | 10.4 | 50.72 | 47 | 999 | 15.03 | 59.0539 | 42.12 | 25.8 | 0 | 6.78
1978-06-14 23:00 | 21.3 | 70.34 | 10.6 | 51.08 | 50 | 999 | 14.8261 | 58.687 | 41.57 | 25.56 | 0 | 5.34
28656 | 20.6 | 69.08 | 10.6 | 51.08 | 53 | 999 | 14.6764 | 58.4174 | 41.17 | 25.39 | 0 | 4.08
1978-06-15 01:00 | 19.8 | 67.64 | 11.2 | 52.16 | 58 | 1000 | 14.6873 | 58.4372 | 41.2 | 25.4 | 0 | 2.64
1978-06-15 02:00 | 19.1 | 66.38 | 11.7 | 53.06 | 63 | 1000 | 14.734 | 58.5213 | 41.34 | 25.46 | 0 | 1.38
1978-06-15 03:00 | 18.3 | 64.94 | 12.2 | 53.96 | 68 | 1000 | 14.6488 | 58.3678 | 41.13 | 25.37 | 0.06 | 0
1978-06-15 04:00 | 18.3 | 64.94 | 11.7 | 53.06 | 66 | 1000 | 14.4039 | 57.927 | 40.45 | 25.08 | 0.06 | 0
1978-06-15 05:00 | 18.3 | 64.94 | 11.2 | 52.16 | 65 | 1000 | 14.2807 | 57.7052 | 40.11 | 24.93 | 0.06 | 0
1978-06-15 06:00 | 18.3 | 64.94 | 11.1 | 51.98 | 63 | 1000 | 14.0326 | 57.2587 | 39.43 | 24.64 | 0.06 | 0
1978-06-15 07:00 | 18.3 | 64.94 | 12.1 | 53.78 | 66 | 1001 | 14.4054 | 57.9297 | 40.43 | 25.07 | 0.06 | 0
1978-06-15 08:00 | 18.3 | 64.94 | 12.8 | 55.04 | 70 | 1001 | 14.8928 | 58.8071 | 41.78 | 25.65 | 0.06 | 0
1978-06-15 09:00 | 18.3 | 64.94 | 13.3 | 55.94 | 73 | 1001 | 15.2529 | 59.4553 | 42.8 | 26.09 | 0.06 | 0
1978-06-15 10:00 | 19.2 | 66.56 | 13.8 | 56.84 | 71 | 1000 | 15.8288 | 60.4918 | 44.46 | 26.8 | 0 | 1.56
1978-06-15 11:00 | 20.2 | 68.36 | 14.1 | 57.38 | 68 | 999 | 16.3504 | 61.4307 | 45.99 | 27.46 | 0 | 3.36
1978-06-15 12:00 | 21.1 | 69.98 | 14.4 | 57.92 | 66 | 997 | 16.888 | 62.3983 | 47.65 | 28.17 | 0 | 4.98
1978-06-15 13:00 | 22.4 | 72.32 | 14.5 | 58.1 | 61 | 997 | 17.3399 | 63.2118 | 48.99 | 28.75 | 0 | 7.32
1978-06-15 14:00 | 23.7 | 74.66 | 14.5 | 58.1 | 57 | 997 | 17.8718 | 64.1693 | 50.61 | 29.45 | 0 | 9.66
1978-06-15 15:00 | 25 | 77 | 14.4 | 57.92 | 52 | 996 | 18.1821 | 64.7278 | 51.59 | 29.87 | 0 | 12
1978-06-15 16:00 | 25.4 | 77.72 | 14.4 | 57.92 | 51 | 996 | 18.3504 | 65.0307 | 52.12 | 30.09 | 0 | 12.72
1978-06-15 17:00 | 25.7 | 78.26 | 14.4 | 57.92 | 50 | 996 | 18.4318 | 65.1772 | 52.37 | 30.2 | 0 | 13.26
1978-06-15 18:00 | 26.1 | 78.98 | 14.4 | 57.92 | 49 | 995 | 18.5885 | 65.4594 | 52.9 | 30.43 | 0 | 13.98
1978-06-15 19:00 | 25.2 | 77.36 | 14.4 | 57.92 | 51 | 995 | 18.1827 | 64.7289 | 51.62 | 29.88 | 0 | 12.36
1978-06-15 20:00 | 24.2 | 75.56 | 13.9 | 57.02 | 52 | 996 | 17.5174 | 63.5313 | 49.52 | 28.98 | 0 | 10.56
1978-06-15 21:00 | 23.3 | 73.94 | 13.3 | 55.94 | 54 | 996 | 17.0759 | 62.7366 | 48.19 | 28.4 | 0 | 8.94
1978-06-15 22:00 | 22.6 | 72.68 | 13.5 | 56.3 | 56 | 996 | 16.7847 | 62.2125 | 47.32 | 28.03 | 0 | 7.68
1978-06-15 23:00 | 21.8 | 71.24 | 13.5 | 56.3 | 59 | 995 | 16.5327 | 61.7588 | 46.62 | 27.73 | 0 | 6.24
28657 | 21.1 | 69.98 | 13.3 | 55.94 | 61 | 995 | 16.2063 | 61.1713 | 45.66 | 27.32 | 0 | 4.98
1978-06-16 01:00 | 20.7 | 69.26 | 13.2 | 55.76 | 62 | 995 | 15.9941 | 60.7894 | 45.05 | 27.05 | 0 | 4.26
1978-06-16 02:00 | 20.4 | 68.72 | 13 | 55.4 | 62 | 995 | 15.7322 | 60.3179 | 44.29 | 26.73 | 0 | 3.72
1978-06-16 03:00 | 20 | 68 | 12.8 | 55.04 | 63 | 995 | 15.5149 | 59.9269 | 43.67 | 26.46 | 0 | 3
1978-06-16 04:00 | 20.2 | 68.36 | 12.8 | 55.04 | 63 | 995 | 15.6903 | 60.2426 | 44.18 | 26.68 | 0 | 3.36
1978-06-16 05:00 | 20.4 | 68.72 | 12.9 | 55.22 | 63 | 995 | 15.8657 | 60.5583 | 44.68 | 26.9 | 0 | 3.72
1978-06-16 06:00 | 20.6 | 69.08 | 13.3 | 55.94 | 63 | 995 | 16.0412 | 60.8741 | 45.19 | 27.11 | 0 | 4.08
1978-06-16 07:00 | 22.4 | 72.32 | 14.2 | 57.56 | 59 | 995 | 17.0493 | 62.6887 | 48.16 | 28.39 | 0 | 7.32
1978-06-16 08:00 | 24.3 | 75.74 | 14.7 | 58.46 | 54 | 995 | 17.9135 | 64.2443 | 50.79 | 29.52 | 0 | 10.74
1978-06-16 09:00 | 26.1 | 78.98 | 15 | 59 | 50 | 995 | 18.7582 | 65.7647 | 53.45 | 30.67 | 0 | 13.98
1978-06-16 10:00 | 27.8 | 82.04 | 16.2 | 61.16 | 49 | 995 | 19.9786 | 67.9616 | 57.49 | 32.4 | 0 | 17.04
1978-06-16 11:00 | 29.4 | 84.92 | 17.3 | 63.14 | 48 | 995 | 21.1016 | 69.9829 | 61.38 | 34.08 | 0 | 19.92
1978-06-16 12:00 | 31.1 | 87.98 | 18.3 | 64.94 | 47 | 995 | 22.2903 | 72.1225 | 65.71 | 35.93 | 0 | 22.98
1978-06-16 13:00 | 32.2 | 89.96 | 17.5 | 63.5 | 42 | 994 | 22.1423 | 71.8561 | 65.15 | 35.7 | 0 | 24.96
1978-06-16 14:00 | 33.3 | 91.94 | 16.6 | 61.88 | 37 | 993 | 21.8903 | 71.4026 | 64.21 | 35.29 | 0 | 26.94
1978-06-16 15:00 | 34.4 | 93.92 | 15.6 | 60.08 | 32 | 993 | 21.5253 | 70.7456 | 62.82 | 34.69 | 0 | 28.92
1978-06-16 16:00 | 33.7 | 92.66 | 15 | 59 | 32 | 992 | 21.0141 | 69.8254 | 61.04 | 33.93 | 0 | 27.66
1978-06-16 17:00 | 32.9 | 91.22 | 14.5 | 58.1 | 33 | 992 | 20.6686 | 69.2035 | 59.84 | 33.41 | 0 | 26.22
1978-06-16 18:00 | 32.2 | 89.96 | 13.9 | 57.02 | 33 | 991 | 20.1535 | 68.2763 | 58.1 | 32.66 | 0 | 24.96
1978-06-16 19:00 | 30.5 | 86.9 | 14.4 | 57.92 | 37 | 992 | 19.7715 | 67.5888 | 56.8 | 32.11 | 0 | 21.9
1978-06-16 20:00 | 28.9 | 84.02 | 14.5 | 58.1 | 42 | 992 | 19.5503 | 67.1906 | 56.11 | 31.81 | 0 | 19.02
1978-06-16 21:00 | 27.2 | 80.96 | 14.4 | 57.92 | 46 | 993 | 18.9505 | 66.1109 | 54.12 | 30.95 | 0 | 15.96
1978-06-16 22:00 | 26.7 | 80.06 | 15.2 | 59.36 | 49 | 993 | 19.074 | 66.3332 | 54.55 | 31.14 | 0 | 15.06
1978-06-16 23:00 | 26.1 | 78.98 | 15.7 | 60.26 | 53 | 993 | 19.2563 | 66.6613 | 55.18 | 31.41 | 0 | 13.98
28658 | 25.6 | 78.08 | 16.1 | 60.98 | 56 | 994 | 19.3272 | 66.7889 | 55.39 | 31.5 | 0 | 13.08
1978-06-17 01:00 | 24.7 | 76.46 | 16.2 | 61.16 | 59 | 994 | 19.0291 | 66.2524 | 54.43 | 31.09 | 0 | 11.46
1978-06-17 02:00 | 23.7 | 74.66 | 16.2 | 61.16 | 63 | 994 | 18.7602 | 65.7683 | 53.58 | 30.72 | 0 | 9.66
1978-06-17 03:00 | 22.8 | 73.04 | 16.1 | 60.98 | 66 | 994 | 18.3955 | 65.1119 | 52.42 | 30.22 | 0 | 8.04
1978-06-17 04:00 | 23 | 73.4 | 16.2 | 61.16 | 66 | 994 | 18.5735 | 65.4323 | 52.99 | 30.47 | 0 | 8.4
1978-06-17 05:00 | 23.1 | 73.58 | 16.2 | 61.16 | 66 | 994 | 18.6625 | 65.5925 | 53.27 | 30.59 | 0 | 8.58
1978-06-17 06:00 | 23.3 | 73.94 | 16.7 | 62.06 | 66 | 995 | 18.8419 | 65.9155 | 53.82 | 30.82 | 0 | 8.94
1978-06-17 07:00 | 25.5 | 77.9 | 17.4 | 63.32 | 60 | 995 | 19.8779 | 67.7802 | 57.22 | 32.29 | 0 | 12.9
1978-06-17 08:00 | 27.8 | 82.04 | 17.7 | 63.86 | 54 | 995 | 20.8566 | 69.5419 | 60.57 | 33.72 | 0 | 17.04
1978-06-17 09:00 | 30 | 86 | 17.8 | 64.04 | 48 | 995 | 21.5904 | 70.8627 | 63.14 | 34.83 | 0 | 21
1978-06-17 10:00 | 31.3 | 88.34 | 18.8 | 65.84 | 47 | 995 | 22.4524 | 72.4144 | 66.31 | 36.2 | 0 | 23.34
1978-06-17 11:00 | 32.6 | 90.68 | 19.7 | 67.46 | 47 | 994 | 23.5049 | 74.3088 | 70.41 | 37.96 | 0 | 25.68
1978-06-17 12:00 | 33.9 | 93.02 | 20.6 | 69.08 | 46 | 994 | 24.3485 | 75.8272 | 73.78 | 39.4 | 0 | 28.02
1978-06-17 13:00 | 34.3 | 93.74 | 20.5 | 68.9 | 44 | 993 | 24.2333 | 75.62 | 73.34 | 39.22 | 0 | 28.74
1978-06-17 14:00 | 34.6 | 94.28 | 20.3 | 68.54 | 43 | 992 | 24.2476 | 75.6457 | 73.44 | 39.26 | 0 | 29.28
1978-06-17 15:00 | 35 | 95 | 20 | 68 | 41 | 991 | 24.1066 | 75.3919 | 72.89 | 39.02 | 0 | 30
1978-06-17 16:00 | 34.3 | 93.74 | 19.6 | 67.28 | 42 | 991 | 23.7841 | 74.8114 | 71.61 | 38.47 | 0 | 28.74
1978-06-17 17:00 | 33.5 | 92.3 | 19.3 | 66.74 | 43 | 991 | 23.3731 | 74.0716 | 70 | 37.78 | 0 | 27.3
1978-06-17 18:00 | 32.8 | 91.04 | 18.9 | 66.02 | 44 | 991 | 23.0318 | 73.4572 | 68.68 | 37.21 | 0 | 26.04
1978-06-17 19:00 | 31.5 | 88.7 | 19 | 66.2 | 47 | 992 | 22.6069 | 72.6925 | 67.04 | 36.51 | 0 | 23.7
1978-06-17 20:00 | 30.2 | 86.36 | 18.7 | 65.66 | 50 | 992 | 22.1271 | 71.8288 | 65.26 | 35.74 | 0 | 21.36
1978-06-17 21:00 | 28.9 | 84.02 | 18.3 | 64.94 | 53 | 993 | 21.6005 | 70.881 | 63.31 | 34.9 | 0 | 19.02
1978-06-17 22:00 | 27.4 | 81.32 | 18.3 | 64.94 | 57 | 994 | 21.0258 | 69.8464 | 61.23 | 34.01 | 0 | 16.32
1978-06-17 23:00 | 25.9 | 78.62 | 18.2 | 64.76 | 62 | 994 | 20.5377 | 68.9678 | 59.54 | 33.29 | 0 | 13.62
28659 | 24.4 | 75.92 | 17.8 | 64.04 | 66 | 995 | 19.8212 | 67.6782 | 57.07 | 32.22 | 0 | 10.92
1978-06-18 01:00 | 23.1 | 73.58 | 18.4 | 65.12 | 75 | 995 | 19.9116 | 67.8409 | 57.42 | 32.37 | 0 | 8.58
1978-06-18 02:00 | 21.9 | 71.42 | 18.9 | 66.02 | 84 | 994 | 19.9596 | 67.9272 | 57.67 | 32.48 | 0 | 6.42
1978-06-18 03:00 | 20.6 | 69.08 | 19.4 | 66.92 | 93 | 994 | 19.794 | 67.6292 | 57.15 | 32.25 | 0 | 4.08
1978-06-18 04:00 | 20.6 | 69.08 | 19.3 | 66.74 | 93 | 995 | 19.7943 | 67.6297 | 57.11 | 32.24 | 0 | 4.08
1978-06-18 05:00 | 20.6 | 69.08 | 19.1 | 66.38 | 93 | 996 | 19.7945 | 67.6302 | 57.07 | 32.22 | 0 | 4.08
1978-06-18 06:00 | 20.6 | 69.08 | 19.4 | 66.92 | 93 | 997 | 19.7948 | 67.6306 | 57.03 | 32.21 | 0 | 4.08
1978-06-18 07:00 | 21.1 | 69.98 | 20.3 | 68.54 | 93 | 997 | 20.2849 | 68.5128 | 58.71 | 32.93 | 0 | 4.98
1978-06-18 08:00 | 21.7 | 71.06 | 20.8 | 69.44 | 93 | 997 | 20.8731 | 69.5715 | 60.77 | 33.81 | 0 | 6.06
1978-06-18 09:00 | 22.2 | 71.96 | 21.1 | 69.98 | 93 | 997 | 21.3632 | 70.4538 | 62.52 | 34.56 | 0 | 6.96
1978-06-18 10:00 | 23.1 | 73.58 | 21.2 | 70.16 | 88 | 997 | 21.6181 | 70.9126 | 63.42 | 34.95 | 0 | 8.58
1978-06-18 11:00 | 24.1 | 75.38 | 21.2 | 70.16 | 84 | 997 | 22.0586 | 71.7054 | 65.02 | 35.64 | 0 | 10.38
1978-06-18 12:00 | 25 | 77 | 21.1 | 69.98 | 79 | 998 | 22.2315 | 72.0167 | 65.59 | 35.88 | 0 | 12
1978-06-18 13:00 | 25.2 | 77.36 | 20.1 | 68.18 | 73 | 998 | 21.5675 | 70.8214 | 63.11 | 34.82 | 0 | 12.36
1978-06-18 14:00 | 25.4 | 77.72 | 19 | 66.2 | 68 | 997 | 21.0147 | 69.8265 | 61.14 | 33.97 | 0 | 12.72
1978-06-18 15:00 | 25.6 | 78.08 | 17.8 | 64.04 | 62 | 997 | 20.2801 | 68.5041 | 58.53 | 32.85 | 0 | 13.08
1978-06-18 16:00 | 25 | 77 | 17.8 | 64.04 | 64 | 997 | 20.0585 | 68.1053 | 57.79 | 32.53 | 0 | 12
1978-06-18 17:00 | 24.5 | 76.1 | 17.8 | 64.04 | 67 | 997 | 20.06 | 68.1081 | 57.81 | 32.54 | 0 | 11.1
1978-06-18 18:00 | 23.9 | 75.02 | 17.8 | 64.04 | 69 | 997 | 19.8102 | 67.6583 | 56.97 | 32.18 | 0 | 10.02
1978-06-18 19:00 | 22.8 | 73.04 | 18.1 | 64.58 | 74 | 997 | 19.5021 | 67.1037 | 55.96 | 31.75 | 0 | 8.04
1978-06-18 20:00 | 21.7 | 71.06 | 18 | 64.4 | 79 | 997 | 19.1384 | 66.4491 | 54.78 | 31.24 | 0 | 6.06
1978-06-18 21:00 | 20.6 | 69.08 | 17.8 | 64.04 | 84 | 998 | 18.7235 | 65.7023 | 53.41 | 30.65 | 0 | 4.08
1978-06-18 22:00 | 19.5 | 67.1 | 17.4 | 63.32 | 87 | 998 | 18.0273 | 64.4491 | 51.2 | 29.7 | 0 | 2.1
1978-06-18 23:00 | 18.3 | 64.94 | 16.9 | 62.42 | 90 | 998 | 17.2091 | 62.9764 | 48.68 | 28.61 | 0.06 | 0
28660 | 17.2 | 62.96 | 16.1 | 60.98 | 93 | 998 | 16.4631 | 61.6336 | 46.45 | 27.65 | 2.04 | 0
1978-06-19 01:00 | 16.7 | 62.06 | 15.8 | 60.44 | 94 | 998 | 16.0782 | 60.9408 | 45.32 | 27.17 | 2.94 | 0
1978-06-19 02:00 | 16.1 | 60.98 | 15.4 | 59.72 | 96 | 997 | 15.6937 | 60.2487 | 44.24 | 26.71 | 4.02 | 0
1978-06-19 03:00 | 15.6 | 60.08 | 15 | 59 | 97 | 997 | 15.3001 | 59.5402 | 43.12 | 26.22 | 4.92 | 0
1978-06-19 04:00 | 15.6 | 60.08 | 14.5 | 58.1 | 95 | 998 | 15.0986 | 59.1775 | 42.51 | 25.96 | 4.92 | 0
1978-06-19 05:00 | 15.6 | 60.08 | 14 | 57.2 | 92 | 998 | 14.7934 | 58.6281 | 41.65 | 25.59 | 4.92 | 0
1978-06-19 06:00 | 15.6 | 60.08 | 13.9 | 57.02 | 90 | 998 | 14.5881 | 58.2585 | 41.08 | 25.35 | 4.92 | 0
1978-06-19 07:00 | 18.5 | 65.3 | 14.6 | 58.28 | 79 | 999 | 16.145 | 61.0609 | 45.43 | 27.22 | 0 | 0.3
1978-06-19 08:00 | 21.5 | 70.7 | 14.9 | 58.82 | 67 | 999 | 17.3817 | 63.2871 | 49.08 | 28.79 | 0 | 5.7
1978-06-19 09:00 | 24.4 | 75.92 | 15 | 59 | 56 | 999 | 18.3183 | 64.9729 | 51.94 | 30.02 | 0 | 10.92
1978-06-19 10:00 | 25.2 | 77.36 | 14.7 | 58.46 | 52 | 998 | 18.3529 | 65.0352 | 52.06 | 30.07 | 0 | 12.36
1978-06-19 11:00 | 25.9 | 78.62 | 14.3 | 57.74 | 49 | 998 | 18.4326 | 65.1787 | 52.3 | 30.17 | 0 | 13.62
1978-06-19 12:00 | 26.7 | 80.06 | 13.9 | 57.02 | 45 | 997 | 18.3831 | 65.0896 | 52.15 | 30.11 | 0 | 15.06
1978-06-19 13:00 | 27.1 | 80.78 | 14.4 | 57.92 | 45 | 997 | 18.7021 | 65.6638 | 53.17 | 30.54 | 0 | 15.78
1978-06-19 14:00 | 27.4 | 81.32 | 14.7 | 58.46 | 46 | 996 | 19.1192 | 66.4146 | 54.56 | 31.14 | 0 | 16.32
1978-06-19 15:00 | 27.8 | 82.04 | 15 | 59 | 46 | 996 | 19.4404 | 66.9927 | 55.62 | 31.6 | 0 | 17.04
1978-06-19 16:00 | 27.4 | 81.32 | 14.8 | 58.64 | 46 | 996 | 19.1192 | 66.4146 | 54.56 | 31.14 | 0 | 16.32
1978-06-19 17:00 | 27.1 | 80.78 | 14.6 | 58.28 | 47 | 995 | 19.0536 | 66.2965 | 54.39 | 31.07 | 0 | 15.78
1978-06-19 18:00 | 26.7 | 80.06 | 14.4 | 57.92 | 47 | 995 | 18.7305 | 65.715 | 53.34 | 30.62 | 0 | 15.06
1978-06-19 19:00 | 25 | 77 | 15.1 | 59.18 | 54 | 994 | 18.4994 | 65.2989 | 52.68 | 30.34 | 0 | 12
1978-06-19 20:00 | 23.4 | 74.12 | 15.4 | 59.72 | 61 | 994 | 18.2043 | 64.7678 | 51.78 | 29.95 | 0 | 9.12
1978-06-19 21:00 | 21.7 | 71.06 | 15.6 | 60.08 | 68 | 993 | 17.6872 | 63.837 | 50.23 | 29.28 | 0 | 6.06
1978-06-19 22:00 | 21.1 | 69.98 | 16.3 | 61.34 | 73 | 993 | 17.8056 | 64.0501 | 50.62 | 29.45 | 0 | 4.98
1978-06-19 23:00 | 20.6 | 69.08 | 16.9 | 62.42 | 79 | 994 | 18.106 | 64.5907 | 51.56 | 29.85 | 0 | 4.08
28661 | 20 | 68 | 17.2 | 62.96 | 84 | 994 | 18.1495 | 64.669 | 51.71 | 29.92 | 0 | 3
1978-06-20 01:00 | 20.2 | 68.36 | 17.3 | 63.14 | 83 | 994 | 18.2194 | 64.7948 | 51.93 | 30.01 | 0 | 3.36
1978-06-20 02:00 | 20.4 | 68.72 | 17.3 | 63.14 | 82 | 993 | 18.2867 | 64.9161 | 52.18 | 30.12 | 0 | 3.72
1978-06-20 03:00 | 20.6 | 69.08 | 17.2 | 62.96 | 81 | 993 | 18.3529 | 65.0352 | 52.38 | 30.21 | 0 | 4.08
1978-06-20 04:00 | 21.1 | 69.98 | 17.6 | 63.68 | 81 | 993 | 18.8243 | 65.8838 | 53.91 | 30.86 | 0 | 4.98
1978-06-20 05:00 | 21.7 | 71.06 | 18.1 | 64.58 | 82 | 992 | 19.5161 | 67.129 | 56.24 | 31.86 | 0 | 6.06
1978-06-20 06:00 | 22.2 | 71.96 | 18.9 | 66.02 | 82 | 992 | 19.9894 | 67.9809 | 57.84 | 32.55 | 0 | 6.96
1978-06-20 07:00 | 23.1 | 73.58 | 19.9 | 67.82 | 81 | 992 | 20.7102 | 69.2783 | 60.34 | 33.63 | 0 | 8.58
1978-06-20 08:00 | 24.1 | 75.38 | 20.6 | 69.08 | 80 | 993 | 21.5195 | 70.7351 | 63.19 | 34.85 | 0 | 10.38
1978-06-20 09:00 | 25 | 77 | 21.1 | 69.98 | 79 | 993 | 22.2274 | 72.0094 | 65.8 | 35.97 | 0 | 12
1978-06-20 10:00 | 24.3 | 75.74 | 21.2 | 70.16 | 83 | 993 | 22.1131 | 71.8036 | 65.39 | 35.8 | 0 | 10.74
1978-06-20 11:00 | 23.5 | 74.3 | 21.2 | 70.16 | 86 | 993 | 21.7446 | 71.1403 | 64.04 | 35.22 | 0 | 9.3
1978-06-20 12:00 | 22.8 | 73.04 | 21.1 | 69.98 | 90 | 993 | 21.5779 | 70.8403 | 63.45 | 34.97 | 0 | 8.04
1978-06-20 13:00 | 22.8 | 73.04 | 20.8 | 69.44 | 88 | 993 | 21.3266 | 70.3879 | 62.53 | 34.57 | 0 | 8.04
1978-06-20 14:00 | 22.8 | 73.04 | 20.4 | 68.72 | 86 | 992 | 21.0724 | 69.9302 | 61.65 | 34.19 | 0 | 8.04
1978-06-20 15:00 | 22.8 | 73.04 | 20 | 68 | 84 | 992 | 20.8161 | 69.469 | 60.73 | 33.79 | 0 | 8.04
1978-06-20 16:00 | 23.7 | 74.66 | 20.2 | 68.36 | 81 | 992 | 21.2764 | 70.2975 | 62.36 | 34.49 | 0 | 9.66
1978-06-20 17:00 | 24.7 | 76.46 | 20.4 | 68.72 | 77 | 992 | 21.6673 | 71.0012 | 63.75 | 35.1 | 0 | 11.46
1978-06-20 18:00 | 25.6 | 78.08 | 20.6 | 69.08 | 74 | 993 | 22.0744 | 71.734 | 65.2 | 35.72 | 0 | 13.08
1978-06-20 19:00 | 24.5 | 76.1 | 20.7 | 69.26 | 78 | 993 | 21.6207 | 70.9172 | 63.55 | 35.01 | 0 | 11.1
1978-06-20 20:00 | 23.3 | 73.94 | 20.4 | 68.72 | 83 | 993 | 21.1628 | 70.093 | 61.92 | 34.3 | 0 | 8.94
1978-06-20 21:00 | 22.2 | 71.96 | 20 | 68 | 87 | 994 | 20.623 | 69.1214 | 59.98 | 33.47 | 0 | 6.96
1978-06-20 22:00 | 21.8 | 71.24 | 20 | 68 | 88 | 994 | 20.3615 | 68.6507 | 59.07 | 33.08 | 0 | 6.24
1978-06-20 23:00 | 21.5 | 70.7 | 19.8 | 67.64 | 89 | 994 | 20.1939 | 68.3489 | 58.5 | 32.83 | 0 | 5.7
28662 | 21.1 | 69.98 | 19.4 | 66.92 | 90 | 995 | 19.9271 | 67.8687 | 57.55 | 32.43 | 0 | 4.98
1978-06-21 01:00 | 20 | 68 | 17.8 | 64.04 | 87 | 995 | 18.5067 | 65.3121 | 52.83 | 30.4 | 0 | 3
1978-06-21 02:00 | 18.9 | 66.02 | 16.1 | 60.98 | 84 | 996 | 17.1032 | 62.7857 | 48.4 | 28.49 | 0 | 1.02
1978-06-21 03:00 | 17.8 | 64.04 | 14.4 | 57.92 | 81 | 997 | 15.717 | 60.2906 | 44.26 | 26.71 | 0.96 | 0
1978-06-21 04:00 | 17.1 | 62.78 | 13.7 | 56.66 | 82 | 997 | 15.1689 | 59.3039 | 42.7 | 26.04 | 2.22 | 0
1978-06-21 05:00 | 16.3 | 61.34 | 13.1 | 55.58 | 83 | 998 | 14.5215 | 58.1387 | 40.88 | 25.26 | 3.66 | 0
1978-06-21 06:00 | 15.6 | 60.08 | 12.8 | 55.04 | 84 | 998 | 13.9631 | 57.1335 | 39.36 | 24.61 | 4.92 | 0
1978-06-21 07:00 | 17.3 | 63.14 | 12.7 | 54.86 | 75 | 998 | 14.5657 | 58.2182 | 40.98 | 25.3 | 1.86 | 0
1978-06-21 08:00 | 18.9 | 66.02 | 12.3 | 54.14 | 66 | 998 | 14.934 | 58.8813 | 41.96 | 25.73 | 0 | 1.02
1978-06-21 09:00 | 20.6 | 69.08 | 11.7 | 53.06 | 57 | 999 | 15.233 | 59.4194 | 42.74 | 26.06 | 0 | 4.08
1978-06-21 10:00 | 21.5 | 70.7 | 11.4 | 52.52 | 53 | 999 | 15.4275 | 59.7695 | 43.27 | 26.29 | 0 | 5.7
1978-06-21 11:00 | 22.4 | 72.32 | 11 | 51.8 | 49 | 999 | 15.5775 | 60.0394 | 43.67 | 26.46 | 0 | 7.32
1978-06-21 12:00 | 23.3 | 73.94 | 10.6 | 51.08 | 45 | 999 | 15.6798 | 60.2236 | 43.94 | 26.58 | 0 | 8.94
1978-06-21 13:00 | 23.7 | 74.66 | 10.3 | 50.54 | 43 | 998 | 15.6697 | 60.2054 | 43.93 | 26.57 | 0 | 9.66
1978-06-21 14:00 | 24 | 75.2 | 9.9 | 49.82 | 41 | 998 | 15.5726 | 60.0308 | 43.65 | 26.45 | 0 | 10.2
1978-06-21 15:00 | 24.4 | 75.92 | 9.4 | 48.92 | 39 | 997 | 15.5383 | 59.9689 | 43.57 | 26.42 | 0 | 10.92
1978-06-21 16:00 | 24.2 | 75.56 | 9.2 | 48.56 | 39 | 997 | 15.3854 | 59.6936 | 43.13 | 26.23 | 0 | 10.56
1978-06-21 17:00 | 24.1 | 75.38 | 9.1 | 48.38 | 39 | 996 | 15.3056 | 59.5501 | 42.94 | 26.15 | 0 | 10.38
1978-06-21 18:00 | 23.9 | 75.02 | 8.9 | 48.02 | 39 | 996 | 15.1527 | 59.2748 | 42.51 | 25.96 | 0 | 10.02
1978-06-21 19:00 | 22 | 71.6 | 10.2 | 50.36 | 48 | 996 | 15.0928 | 59.167 | 42.39 | 25.91 | 0 | 6.6
1978-06-21 20:00 | 20.2 | 68.36 | 11 | 51.8 | 56 | 997 | 14.7516 | 58.5529 | 41.45 | 25.5 | 0 | 3.36
1978-06-21 21:00 | 18.3 | 64.94 | 11.7 | 53.06 | 65 | 997 | 14.276 | 57.6968 | 40.18 | 24.96 | 0.06 | 0
1978-06-21 22:00 | 17.4 | 63.32 | 11.9 | 53.42 | 69 | 997 | 13.9565 | 57.1216 | 39.33 | 24.59 | 1.68 | 0
1978-06-21 23:00 | 16.5 | 61.7 | 11.9 | 53.42 | 74 | 997 | 13.715 | 56.6871 | 38.7 | 24.32 | 3.3 | 0
28663 | 15.6 | 60.08 | 11.7 | 53.06 | 78 | 998 | 13.324 | 55.9833 | 37.65 | 23.87 | 4.92 | 0
1978-06-22 01:00 | 14.8 | 58.64 | 11.8 | 53.24 | 82 | 998 | 12.9955 | 55.3919 | 36.8 | 23.51 | 6.36 | 0
1978-06-22 02:00 | 14.1 | 57.38 | 11.8 | 53.24 | 86 | 997 | 12.7352 | 54.9234 | 36.16 | 23.23 | 7.62 | 0
1978-06-22 03:00 | 13.3 | 55.94 | 11.7 | 53.06 | 90 | 997 | 12.3554 | 54.2397 | 35.2 | 22.82 | 9.06 | 0
1978-06-22 04:00 | 14.2 | 57.56 | 12.1 | 53.78 | 88 | 998 | 13.0311 | 55.456 | 36.91 | 23.55 | 7.44 | 0
1978-06-22 05:00 | 15.2 | 59.36 | 12.5 | 54.5 | 86 | 998 | 13.7897 | 56.8214 | 38.9 | 24.41 | 5.64 | 0
1978-06-22 06:00 | 16.1 | 60.98 | 13.3 | 55.94 | 84 | 998 | 14.439 | 57.9901 | 40.65 | 25.16 | 4.02 | 0
1978-06-22 07:00 | 18.5 | 65.3 | 13.4 | 56.12 | 73 | 998 | 15.4324 | 59.7784 | 43.39 | 26.34 | 0 | 0.3
1978-06-22 08:00 | 20.9 | 69.62 | 13.2 | 55.76 | 63 | 998 | 16.3093 | 61.3567 | 45.88 | 27.41 | 0 | 4.62
1978-06-22 09:00 | 23.3 | 73.94 | 12.8 | 55.04 | 52 | 999 | 16.7769 | 62.1983 | 47.18 | 27.97 | 0 | 8.94
1978-06-22 10:00 | 24.6 | 76.28 | 13.3 | 55.94 | 49 | 998 | 17.3708 | 63.2674 | 48.99 | 28.75 | 0 | 11.28
1978-06-22 11:00 | 25.9 | 78.62 | 13.6 | 56.48 | 47 | 998 | 18.0926 | 64.5666 | 51.21 | 29.7 | 0 | 13.62
1978-06-22 12:00 | 27.2 | 80.96 | 13.9 | 57.02 | 44 | 998 | 18.604 | 65.4872 | 52.81 | 30.39 | 0 | 15.96
1978-06-22 13:00 | 27.2 | 80.96 | 13.1 | 55.58 | 42 | 997 | 18.2361 | 64.825 | 51.66 | 29.9 | 0 | 15.96
1978-06-22 14:00 | 27.2 | 80.96 | 12.1 | 53.78 | 39 | 997 | 17.6791 | 63.8224 | 49.9 | 29.14 | 0 | 15.96
1978-06-22 15:00 | 27.2 | 80.96 | 11.1 | 51.98 | 37 | 997 | 17.3014 | 63.1425 | 48.73 | 28.64 | 0 | 15.96
1978-06-22 16:00 | 26.7 | 80.06 | 11.7 | 53.06 | 40 | 997 | 17.4809 | 63.4655 | 49.3 | 28.88 | 0 | 15.06
1978-06-22 17:00 | 26.1 | 78.98 | 12.2 | 53.96 | 42 | 996 | 17.3736 | 63.2724 | 49.02 | 28.76 | 0 | 13.98
1978-06-22 18:00 | 25.6 | 78.08 | 12.8 | 55.04 | 45 | 996 | 17.5035 | 63.5064 | 49.43 | 28.94 | 0 | 13.08
1978-06-22 19:00 | 24.7 | 76.46 | 13.3 | 55.94 | 48 | 996 | 17.2836 | 63.1105 | 48.78 | 28.66 | 0 | 11.46
1978-06-22 20:00 | 23.7 | 74.66 | 13.4 | 56.12 | 52 | 997 | 17.1044 | 62.7879 | 48.23 | 28.42 | 0 | 9.66
1978-06-22 21:00 | 22.8 | 73.04 | 13.3 | 55.94 | 55 | 997 | 16.8078 | 62.254 | 47.35 | 28.04 | 0 | 8.04
1978-06-22 22:00 | 22.4 | 72.32 | 13.9 | 57.02 | 58 | 997 | 16.9085 | 62.4353 | 47.67 | 28.18 | 0 | 7.32
1978-06-22 23:00 | 22.1 | 71.78 | 14.2 | 57.56 | 61 | 997 | 17.0791 | 62.7423 | 48.2 | 28.41 | 0 | 6.78
28664 | 21.7 | 71.06 | 14.4 | 57.92 | 64 | 996 | 17.1459 | 62.8626 | 48.45 | 28.51 | 0 | 6.06
1978-06-23 01:00 | 20.9 | 69.62 | 14.5 | 58.1 | 67 | 996 | 16.8416 | 62.3149 | 47.54 | 28.13 | 0 | 4.62
1978-06-23 02:00 | 20.2 | 68.36 | 14.5 | 58.1 | 70 | 996 | 16.6037 | 61.8866 | 46.84 | 27.83 | 0 | 3.36
1978-06-23 03:00 | 19.4 | 66.92 | 14.4 | 57.92 | 73 | 996 | 16.2534 | 61.2561 | 45.82 | 27.39 | 0 | 1.92
1978-06-23 04:00 | 19.8 | 67.64 | 13.9 | 57.02 | 70 | 996 | 16.2421 | 61.2357 | 45.78 | 27.37 | 0 | 2.64
1978-06-23 05:00 | 20.2 | 68.36 | 13.4 | 56.12 | 66 | 997 | 16.0879 | 60.9582 | 45.28 | 27.15 | 0 | 3.36
1978-06-23 06:00 | 20.6 | 69.08 | 13.3 | 55.94 | 63 | 997 | 16.0445 | 60.8801 | 45.14 | 27.09 | 0 | 4.08
1978-06-23 07:00 | 20.4 | 68.72 | 14.2 | 57.56 | 66 | 997 | 16.2657 | 61.2782 | 45.8 | 27.38 | 0 | 3.72
1978-06-23 08:00 | 20.2 | 68.36 | 14.7 | 58.46 | 70 | 996 | 16.6037 | 61.8866 | 46.84 | 27.83 | 0 | 3.36
1978-06-23 09:00 | 20 | 68 | 15 | 59 | 73 | 996 | 16.8024 | 62.2442 | 47.45 | 28.09 | 0 | 3
1978-06-23 10:00 | 20.9 | 69.62 | 15.7 | 60.26 | 72 | 996 | 17.4968 | 63.4942 | 49.56 | 28.99 | 0 | 4.62
1978-06-23 11:00 | 21.9 | 71.42 | 16.2 | 61.16 | 70 | 995 | 18.1398 | 64.6516 | 51.59 | 29.87 | 0 | 6.42
1978-06-23 12:00 | 22.8 | 73.04 | 16.7 | 62.06 | 69 | 995 | 18.8159 | 65.8686 | 53.75 | 30.8 | 0 | 8.04
1978-06-23 13:00 | 23.9 | 75.02 | 17.2 | 62.96 | 66 | 995 | 19.376 | 66.8768 | 55.58 | 31.58 | 0 | 10.02
1978-06-23 14:00 | 25 | 77 | 17.5 | 63.5 | 63 | 996 | 19.9056 | 67.8301 | 57.3 | 32.32 | 0 | 12
1978-06-23 15:00 | 26.1 | 78.98 | 17.8 | 64.04 | 60 | 996 | 20.3999 | 68.7198 | 58.97 | 33.04 | 0 | 13.98
1978-06-23 16:00 | 25.7 | 78.26 | 18.2 | 64.76 | 63 | 996 | 20.521 | 68.9378 | 59.41 | 33.23 | 0 | 13.26
1978-06-23 17:00 | 25.4 | 77.72 | 18.5 | 65.3 | 66 | 995 | 20.712 | 69.2817 | 60.14 | 33.54 | 0 | 12.72
1978-06-23 18:00 | 25 | 77 | 18.9 | 66.02 | 69 | 995 | 20.7998 | 69.4397 | 60.46 | 33.68 | 0 | 12
1978-06-23 19:00 | 24.3 | 75.74 | 19.2 | 66.56 | 72 | 995 | 20.5975 | 69.0754 | 59.77 | 33.38 | 0 | 10.74
1978-06-23 20:00 | 23.5 | 74.3 | 19.1 | 66.38 | 76 | 995 | 20.4175 | 68.7515 | 59.17 | 33.12 | 0 | 9.3
1978-06-23 21:00 | 22.8 | 73.04 | 18.9 | 66.02 | 79 | 995 | 20.167 | 68.3007 | 58.32 | 32.76 | 0 | 8.04
1978-06-23 22:00 | 22.4 | 72.32 | 18.9 | 66.02 | 80 | 995 | 19.9224 | 67.8604 | 57.49 | 32.4 | 0 | 7.32
1978-06-23 23:00 | 22.1 | 71.78 | 18.7 | 65.66 | 80 | 995 | 19.6404 | 67.3528 | 56.53 | 31.99 | 0 | 6.78
28665 | 21.7 | 71.06 | 18.3 | 64.94 | 81 | 995 | 19.3917 | 66.905 | 55.7 | 31.63 | 0 | 6.06
1978-06-24 01:00 | 21.5 | 70.7 | 18.6 | 65.48 | 83 | 995 | 19.4543 | 67.0177 | 55.92 | 31.73 | 0 | 5.7
1978-06-24 02:00 | 21.3 | 70.34 | 18.8 | 65.84 | 85 | 994 | 19.5114 | 67.1206 | 56.16 | 31.83 | 0 | 5.34
1978-06-24 03:00 | 21.1 | 69.98 | 18.9 | 66.02 | 87 | 994 | 19.5645 | 67.2161 | 56.35 | 31.91 | 0 | 4.98
1978-06-24 04:00 | 21.1 | 69.98 | 18.9 | 66.02 | 88 | 994 | 19.6858 | 67.4344 | 56.76 | 32.09 | 0 | 4.98
1978-06-24 05:00 | 21.1 | 69.98 | 19 | 66.2 | 89 | 995 | 19.8069 | 67.6525 | 57.13 | 32.25 | 0 | 4.98
1978-06-24 06:00 | 21.1 | 69.98 | 19.4 | 66.92 | 90 | 995 | 19.9271 | 67.8687 | 57.55 | 32.43 | 0 | 4.98
1978-06-24 07:00 | 23 | 73.4 | 20.5 | 68.9 | 85 | 995 | 21.1375 | 70.0476 | 61.75 | 34.23 | 0 | 8.4
1978-06-24 08:00 | 24.8 | 76.64 | 21.2 | 70.16 | 79 | 994 | 22.0407 | 71.6733 | 65.06 | 35.66 | 0 | 11.64
1978-06-24 09:00 | 26.7 | 80.06 | 21.7 | 71.06 | 74 | 994 | 23.0888 | 73.5598 | 69.01 | 37.35 | 0 | 15.06
1978-06-24 10:00 | 28.5 | 83.3 | 22.5 | 72.5 | 70 | 994 | 24.12 | 75.4159 | 73.07 | 39.1 | 0 | 18.3
1978-06-24 11:00 | 30.4 | 86.72 | 23.2 | 73.76 | 65 | 993 | 25.0021 | 77.0038 | 76.73 | 40.67 | 0 | 21.72
1978-06-24 12:00 | 32.2 | 89.96 | 23.9 | 75.02 | 61 | 993 | 25.8828 | 78.589 | 80.47 | 42.28 | 0 | 24.96
1978-06-24 13:00 | 32.4 | 90.32 | 24 | 75.2 | 61 | 992 | 26.0564 | 78.9015 | 81.29 | 42.63 | 0 | 25.32
1978-06-24 14:00 | 32.6 | 90.68 | 24 | 75.2 | 60 | 992 | 26.0458 | 78.8825 | 81.23 | 42.61 | 0 | 25.68
1978-06-24 15:00 | 32.8 | 91.04 | 23.9 | 75.02 | 60 | 992 | 26.2203 | 79.1966 | 82 | 42.94 | 0 | 26.04
1978-06-24 16:00 | 32.2 | 89.96 | 23.9 | 75.02 | 62 | 991 | 26.0625 | 78.9125 | 81.38 | 42.67 | 0 | 24.96
1978-06-24 17:00 | 31.7 | 89.06 | 23.9 | 75.02 | 63 | 991 | 25.8022 | 78.4439 | 80.25 | 42.19 | 0 | 24.06
1978-06-24 18:00 | 31.1 | 87.98 | 23.9 | 75.02 | 65 | 990 | 25.6215 | 78.1188 | 79.54 | 41.88 | 0 | 22.98
1978-06-24 19:00 | 30 | 86 | 24 | 75.2 | 69 | 990 | 25.3131 | 77.5637 | 78.24 | 41.32 | 0 | 21
1978-06-24 20:00 | 28.9 | 84.02 | 23.7 | 74.66 | 73 | 990 | 24.9562 | 76.9211 | 76.76 | 40.69 | 0 | 19.02
1978-06-24 21:00 | 27.8 | 82.04 | 23.3 | 73.94 | 77 | 990 | 24.5537 | 76.1966 | 75.1 | 39.97 | 0 | 17.04
1978-06-24 22:00 | 27.1 | 80.78 | 23.9 | 75.02 | 83 | 990 | 24.7742 | 76.5935 | 76.06 | 40.39 | 0 | 15.78
1978-06-24 23:00 | 26.3 | 79.34 | 24.2 | 75.56 | 88 | 990 | 24.7067 | 76.4721 | 75.81 | 40.28 | 0 | 14.34
28666 | 25.6 | 78.08 | 24.4 | 75.92 | 94 | 991 | 24.8271 | 76.6888 | 76.3 | 40.49 | 0 | 13.08
1978-06-25 01:00 | 25.2 | 77.36 | 24.3 | 75.74 | 95 | 990 | 24.5627 | 76.2129 | 75.26 | 40.04 | 0 | 12.36
1978-06-25 02:00 | 24.8 | 76.64 | 24.1 | 75.38 | 96 | 990 | 24.2957 | 75.7323 | 74.16 | 39.57 | 0 | 11.64
1978-06-25 03:00 | 24.4 | 75.92 | 23.9 | 75.02 | 97 | 989 | 24.0258 | 75.2465 | 73.11 | 39.12 | 0 | 10.92
1978-06-25 04:00 | 24.4 | 75.92 | 23.6 | 74.48 | 96 | 989 | 23.8999 | 75.0199 | 72.6 | 38.9 | 0 | 10.92
1978-06-25 05:00 | 24.4 | 75.92 | 23.2 | 73.76 | 95 | 989 | 23.7734 | 74.7921 | 72.08 | 38.68 | 0 | 10.92
1978-06-25 06:00 | 24.4 | 75.92 | 23.3 | 73.94 | 94 | 989 | 23.6463 | 74.5633 | 71.57 | 38.45 | 0 | 10.92
1978-06-25 07:00 | 26.1 | 78.98 | 24 | 75.2 | 88 | 989 | 24.513 | 76.1234 | 75.06 | 39.96 | 0 | 13.98
1978-06-25 08:00 | 27.7 | 81.86 | 24.3 | 75.74 | 81 | 989 | 25.0529 | 77.0952 | 77.28 | 40.91 | 0 | 16.86
1978-06-25 09:00 | 29.4 | 84.92 | 24.4 | 75.92 | 75 | 988 | 25.7311 | 78.316 | 80.21 | 42.17 | 0 | 19.92
1978-06-25 10:00 | 31.1 | 87.98 | 24.3 | 75.74 | 68 | 987 | 26.1357 | 79.0442 | 81.99 | 42.94 | 0 | 22.98
1978-06-25 11:00 | 32.7 | 90.86 | 24.1 | 75.38 | 61 | 986 | 26.3097 | 79.3575 | 82.76 | 43.27 | 0 | 25.86
1978-06-25 12:00 | 34.4 | 93.92 | 23.9 | 75.02 | 54 | 985 | 26.4125 | 79.5424 | 83.21 | 43.46 | 0 | 28.92
1978-06-25 13:00 | 34.8 | 94.64 | 24 | 75.2 | 53 | 985 | 26.5455 | 79.782 | 83.8 | 43.71 | 0 | 29.64
1978-06-25 14:00 | 35.2 | 95.36 | 24 | 75.2 | 52 | 984 | 26.6713 | 80.0083 | 84.42 | 43.98 | 0 | 30.36
1978-06-25 15:00 | 35.6 | 96.08 | 23.9 | 75.02 | 51 | 984 | 26.7938 | 80.2288 | 84.97 | 44.22 | 0 | 31.08
1978-06-25 16:00 | 35 | 95 | 23.7 | 74.66 | 52 | 983 | 26.5012 | 79.7022 | 83.71 | 43.67 | 0 | 30
1978-06-25 17:00 | 34.5 | 94.1 | 23.5 | 74.3 | 53 | 983 | 26.2882 | 79.3188 | 82.76 | 43.27 | 0 | 29.1
1978-06-25 18:00 | 33.9 | 93.02 | 23.3 | 73.94 | 54 | 982 | 25.9824 | 78.7684 | 81.47 | 42.71 | 0 | 28.02
1978-06-25 19:00 | 32.6 | 90.68 | 23.3 | 73.94 | 57 | 983 | 25.4634 | 77.8341 | 79.17 | 41.72 | 0 | 25.68
1978-06-25 20:00 | 31.3 | 88.34 | 22.8 | 73.04 | 60 | 984 | 24.8989 | 76.8179 | 76.73 | 40.68 | 0 | 23.34
1978-06-25 21:00 | 30 | 86 | 22.2 | 71.96 | 63 | 985 | 24.2915 | 75.7246 | 74.18 | 39.58 | 0 | 21
1978-06-25 22:00 | 29.3 | 84.74 | 23.1 | 73.58 | 69 | 985 | 24.6732 | 76.4118 | 75.81 | 40.28 | 0 | 19.74
1978-06-25 23:00 | 28.5 | 83.3 | 23.9 | 75.02 | 76 | 985 | 25.0488 | 77.0879 | 77.45 | 40.98 | 0 | 18.3
28667 | 27.8 | 82.04 | 24.4 | 75.92 | 82 | 985 | 25.2914 | 77.5246 | 78.53 | 41.45 | 0 | 17.04
1978-06-26 01:00 | 27.2 | 80.96 | 24.1 | 75.38 | 83 | 985 | 24.8663 | 76.7593 | 76.72 | 40.67 | 0 | 15.96
1978-06-26 02:00 | 26.7 | 80.06 | 23.7 | 74.66 | 84 | 985 | 24.5321 | 76.1578 | 75.33 | 40.07 | 0 | 15.06
1978-06-26 03:00 | 26.1 | 78.98 | 23.3 | 73.94 | 85 | 984 | 24.0979 | 75.3763 | 73.59 | 39.33 | 0 | 13.98
1978-06-26 04:00 | 26.3 | 79.34 | 23.4 | 74.12 | 85 | 985 | 24.29 | 75.722 | 74.33 | 39.64 | 0 | 14.34
1978-06-26 05:00 | 26.5 | 79.7 | 23.4 | 74.12 | 85 | 986 | 24.4821 | 76.0677 | 75.07 | 39.96 | 0 | 14.7
1978-06-26 06:00 | 26.7 | 80.06 | 23.9 | 75.02 | 85 | 988 | 24.6747 | 76.4144 | 75.77 | 40.26 | 0 | 15.06
1978-06-26 07:00 | 27.1 | 80.78 | 23.3 | 73.94 | 79 | 987 | 24.193 | 75.5474 | 73.79 | 39.41 | 0 | 15.78
1978-06-26 08:00 | 27.4 | 81.32 | 22.3 | 72.14 | 73 | 987 | 23.5747 | 74.4344 | 71.25 | 38.32 | 0 | 16.32
1978-06-26 09:00 | 27.8 | 82.04 | 21.1 | 69.98 | 67 | 987 | 23.0013 | 73.4023 | 68.95 | 37.33 | 0 | 17.04
1978-06-26 10:00 | 28.7 | 83.66 | 21.2 | 70.16 | 64 | 987 | 23.3146 | 73.9663 | 70.16 | 37.85 | 0 | 18.66
1978-06-26 11:00 | 29.7 | 85.46 | 21.2 | 70.16 | 60 | 987 | 23.5108 | 74.3195 | 70.9 | 38.17 | 0 | 20.46
1978-06-26 12:00 | 30.6 | 87.08 | 21.1 | 69.98 | 57 | 987 | 23.7531 | 74.7556 | 71.84 | 38.57 | 0 | 22.08
1978-06-26 13:00 | 32.1 | 89.78 | 21.9 | 71.42 | 55 | 988 | 24.6626 | 76.3927 | 75.48 | 40.14 | 0 | 24.78
1978-06-26 14:00 | 33.5 | 92.3 | 22.6 | 72.68 | 53 | 988 | 25.4554 | 77.8197 | 78.81 | 41.57 | 0 | 27.3
1978-06-26 15:00 | 35 | 95 | 23.3 | 73.94 | 51 | 989 | 26.3036 | 79.3465 | 82.45 | 43.13 | 0 | 30
1978-06-26 16:00 | 34.6 | 94.28 | 23.5 | 74.3 | 53 | 988 | 26.3829 | 79.4892 | 82.89 | 43.32 | 0 | 29.28
1978-06-26 17:00 | 34.3 | 93.74 | 23.7 | 74.66 | 54 | 988 | 26.3336 | 79.4005 | 82.68 | 43.23 | 0 | 28.74
1978-06-26 18:00 | 33.9 | 93.02 | 23.9 | 75.02 | 56 | 988 | 26.3938 | 79.5088 | 82.97 | 43.36 | 0 | 28.02
1978-06-26 19:00 | 31.7 | 89.06 | 24 | 75.2 | 64 | 988 | 25.9763 | 78.7573 | 81.19 | 42.59 | 0 | 24.06
1978-06-26 20:00 | 29.4 | 84.92 | 23.7 | 74.66 | 71 | 989 | 25.0938 | 77.1688 | 77.38 | 40.95 | 0 | 19.92
1978-06-26 21:00 | 27.2 | 80.96 | 23.3 | 73.94 | 79 | 990 | 24.2892 | 75.7206 | 74.03 | 39.51 | 0 | 15.96
1978-06-26 22:00 | 27 | 80.6 | 23.3 | 73.94 | 79 | 990 | 24.1015 | 75.3827 | 73.26 | 39.18 | 0 | 15.6
1978-06-26 23:00 | 26.9 | 80.42 | 23.2 | 73.76 | 79 | 990 | 24.0076 | 75.2137 | 72.88 | 39.02 | 0 | 15.42
28668 | 26.7 | 80.06 | 22.8 | 73.04 | 79 | 991 | 23.8207 | 74.8772 | 72.08 | 38.67 | 0 | 15.06
1978-06-27 01:00 | 26.5 | 79.7 | 22.9 | 73.22 | 80 | 991 | 23.7769 | 74.7984 | 71.91 | 38.6 | 0 | 14.7
1978-06-27 02:00 | 26.3 | 79.34 | 22.9 | 73.22 | 81 | 991 | 23.731 | 74.7158 | 71.73 | 38.52 | 0 | 14.34
1978-06-27 03:00 | 26.1 | 78.98 | 22.8 | 73.04 | 82 | 991 | 23.6831 | 74.6296 | 71.54 | 38.44 | 0 | 13.98
1978-06-27 04:00 | 26.3 | 79.34 | 22.7 | 72.86 | 81 | 992 | 23.7317 | 74.7171 | 71.68 | 38.5 | 0 | 14.34
1978-06-27 05:00 | 26.5 | 79.7 | 22.5 | 72.5 | 80 | 993 | 23.7784 | 74.8011 | 71.81 | 38.56 | 0 | 14.7
1978-06-27 06:00 | 26.7 | 80.06 | 22.8 | 73.04 | 79 | 994 | 23.8231 | 74.8815 | 71.94 | 38.61 | 0 | 15.06
1978-06-27 07:00 | 27.4 | 81.32 | 23.3 | 73.94 | 77 | 995 | 24.1851 | 75.5332 | 73.33 | 39.21 | 0 | 16.32
1978-06-27 08:00 | 28.2 | 82.76 | 23.4 | 74.12 | 74 | 995 | 24.4726 | 76.0507 | 74.49 | 39.71 | 0 | 17.76
1978-06-27 09:00 | 28.9 | 84.02 | 23.3 | 73.94 | 72 | 996 | 24.8045 | 76.648 | 75.79 | 40.27 | 0 | 19.02
1978-06-27 10:00 | 29.6 | 85.28 | 22.7 | 72.86 | 66 | 996 | 24.4617 | 76.0311 | 74.33 | 39.64 | 0 | 20.28
1978-06-27 11:00 | 30.4 | 86.72 | 21.9 | 71.42 | 61 | 995 | 24.3103 | 75.7586 | 73.72 | 39.38 | 0 | 21.72
1978-06-27 12:00 | 31.1 | 87.98 | 21.1 | 69.98 | 55 | 995 | 23.8268 | 74.8882 | 71.71 | 38.52 | 0 | 22.98
1978-06-27 13:00 | 32.2 | 89.96 | 21 | 69.8 | 51 | 995 | 23.984 | 75.1712 | 72.31 | 38.77 | 0 | 24.96
1978-06-27 14:00 | 33.3 | 91.94 | 20.8 | 69.44 | 48 | 996 | 24.2869 | 75.7164 | 73.45 | 39.26 | 0 | 26.94
1978-06-27 15:00 | 34.4 | 93.92 | 20.6 | 69.08 | 44 | 996 | 24.3213 | 75.7783 | 73.54 | 39.3 | 0 | 28.92
1978-06-27 16:00 | 32.9 | 91.22 | 20.2 | 68.36 | 47 | 996 | 23.7536 | 74.7565 | 71.3 | 38.34 | 0 | 26.22
1978-06-27 17:00 | 31.5 | 88.7 | 19.8 | 67.64 | 50 | 996 | 23.2097 | 73.7775 | 69.19 | 37.43 | 0 | 23.7
1978-06-27 18:00 | 30 | 86 | 19.4 | 66.92 | 53 | 996 | 22.5296 | 72.5532 | 66.61 | 36.33 | 0 | 21
1978-06-27 19:00 | 28.1 | 82.58 | 19.4 | 66.92 | 58 | 996 | 21.7986 | 71.2375 | 63.94 | 35.17 | 0 | 17.58
1978-06-27 20:00 | 26.3 | 79.34 | 18.9 | 66.02 | 64 | 997 | 21.2068 | 70.1723 | 61.8 | 34.25 | 0 | 14.34
1978-06-27 21:00 | 24.4 | 75.92 | 18.3 | 64.94 | 69 | 997 | 20.2611 | 68.47 | 58.51 | 32.84 | 0 | 10.92
1978-06-27 22:00 | 23.9 | 75.02 | 18.5 | 65.3 | 71 | 997 | 20.0938 | 68.1689 | 57.95 | 32.6 | 0 | 10.02
1978-06-27 23:00 | 23.3 | 73.94 | 18.5 | 65.3 | 74 | 997 | 19.9619 | 67.9314 | 57.51 | 32.41 | 0 | 8.94
28669 | 22.8 | 73.04 | 18.3 | 64.94 | 76 | 998 | 19.7717 | 67.589 | 56.84 | 32.12 | 0 | 8.04
1978-06-28 01:00 | 22.4 | 72.32 | 18.2 | 64.76 | 77 | 998 | 19.533 | 67.1593 | 56.04 | 31.78 | 0 | 7.32
1978-06-28 02:00 | 22.1 | 71.78 | 18 | 64.4 | 78 | 998 | 19.3842 | 66.8916 | 55.55 | 31.57 | 0 | 6.78
1978-06-28 03:00 | 21.7 | 71.06 | 17.8 | 64.04 | 79 | 998 | 19.1392 | 66.4506 | 54.75 | 31.22 | 0 | 6.06
1978-06-28 04:00 | 21.9 | 71.42 | 17.7 | 63.86 | 78 | 999 | 19.1985 | 66.5573 | 54.9 | 31.29 | 0 | 6.42
1978-06-28 05:00 | 22 | 71.6 | 17.5 | 63.5 | 77 | 999 | 19.162 | 66.4915 | 54.78 | 31.24 | 0 | 6.6
1978-06-28 06:00 | 22.2 | 71.96 | 17.8 | 64.04 | 76 | 1000 | 19.2177 | 66.5919 | 54.92 | 31.3 | 0 | 6.96
1978-06-28 07:00 | 24.2 | 75.56 | 18.6 | 65.48 | 70 | 1000 | 20.2278 | 68.41 | 58.28 | 32.74 | 0 | 10.56
1978-06-28 08:00 | 26.3 | 79.34 | 19.1 | 66.38 | 65 | 1000 | 21.3669 | 70.4604 | 62.25 | 34.45 | 0 | 14.34
1978-06-28 09:00 | 28.3 | 82.94 | 19.4 | 66.92 | 59 | 1000 | 22.1477 | 71.8659 | 65.06 | 35.66 | 0 | 17.94
1978-06-28 10:00 | 29.2 | 84.56 | 19.5 | 67.1 | 56 | 999 | 22.4 | 72.3199 | 66.02 | 36.07 | 0 | 19.56
1978-06-28 11:00 | 30.2 | 86.36 | 19.5 | 67.1 | 53 | 999 | 22.7039 | 72.867 | 67.14 | 36.55 | 0 | 21.36
1978-06-28 12:00 | 31.1 | 87.98 | 19.4 | 66.92 | 50 | 998 | 22.884 | 73.1913 | 67.84 | 36.85 | 0 | 22.98
1978-06-28 13:00 | 32 | 89.6 | 19.9 | 67.82 | 49 | 998 | 23.4292 | 74.1726 | 69.94 | 37.75 | 0 | 24.6
1978-06-28 14:00 | 33 | 91.4 | 20.3 | 68.54 | 47 | 997 | 23.8374 | 74.9073 | 71.58 | 38.46 | 0 | 26.4
1978-06-28 15:00 | 33.9 | 93.02 | 20.6 | 69.08 | 46 | 997 | 24.3562 | 75.8411 | 73.66 | 39.35 | 0 | 28.02
1978-06-28 16:00 | 33.7 | 92.66 | 20.6 | 69.08 | 46 | 997 | 24.1945 | 75.5502 | 73 | 39.07 | 0 | 27.66
1978-06-28 17:00 | 33.5 | 92.3 | 20.6 | 69.08 | 47 | 997 | 24.2438 | 75.6388 | 73.21 | 39.16 | 0 | 27.3
1978-06-28 18:00 | 33.3 | 91.94 | 20.6 | 69.08 | 47 | 996 | 24.0787 | 75.3416 | 72.59 | 38.9 | 0 | 26.94
1978-06-28 19:00 | 31.6 | 88.88 | 20.9 | 69.62 | 52 | 997 | 23.6833 | 74.6299 | 71.02 | 38.22 | 0 | 23.88
1978-06-28 20:00 | 30 | 86 | 20.8 | 69.44 | 58 | 997 | 23.4359 | 74.1846 | 70.1 | 37.82 | 0 | 21
1978-06-28 21:00 | 28.3 | 82.94 | 20.6 | 69.08 | 63 | 997 | 22.811 | 73.0599 | 67.72 | 36.8 | 0 | 17.94
1978-06-28 22:00 | 26.8 | 80.24 | 20.4 | 68.72 | 67 | 997 | 22.1188 | 71.8138 | 65.14 | 35.69 | 0 | 15.24
1978-06-28 23:00 | 25.4 | 77.72 | 20 | 68 | 72 | 997 | 21.6044 | 70.8879 | 63.28 | 34.89 | 0 | 12.72
28670 | 23.9 | 75.02 | 19.4 | 66.92 | 76 | 997 | 20.7902 | 69.4223 | 60.39 | 33.65 | 0 | 10.02
1978-06-29 01:00 | 23.7 | 74.66 | 19.5 | 67.1 | 77 | 997 | 20.7412 | 69.3342 | 60.22 | 33.58 | 0 | 9.66
1978-06-29 02:00 | 23.5 | 74.3 | 19.5 | 67.1 | 78 | 997 | 20.6902 | 69.2424 | 60.05 | 33.5 | 0 | 9.3
1978-06-29 03:00 | 23.3 | 73.94 | 19.4 | 66.92 | 79 | 997 | 20.6372 | 69.1469 | 59.87 | 33.42 | 0 | 8.94
1978-06-29 04:00 | 23.1 | 73.58 | 19.1 | 66.38 | 79 | 998 | 20.4506 | 68.8111 | 59.18 | 33.13 | 0 | 8.58
1978-06-29 05:00 | 23 | 73.4 | 18.8 | 65.84 | 79 | 998 | 20.3569 | 68.6424 | 58.85 | 32.99 | 0 | 8.4
1978-06-29 06:00 | 22.8 | 73.04 | 18.9 | 66.02 | 79 | 998 | 20.1695 | 68.3051 | 58.21 | 32.71 | 0 | 8.04
1978-06-29 07:00 | 24.8 | 76.64 | 19.8 | 67.64 | 73 | 998 | 21.2007 | 70.1612 | 61.79 | 34.25 | 0 | 11.64
1978-06-29 08:00 | 26.9 | 80.42 | 20.3 | 68.54 | 67 | 998 | 22.2097 | 71.9775 | 65.43 | 35.82 | 0 | 15.42
1978-06-29 09:00 | 28.9 | 84.02 | 20.6 | 69.08 | 61 | 998 | 23.0044 | 73.4078 | 68.4 | 37.09 | 0 | 19.02
1978-06-29 10:00 | 30.4 | 86.72 | 20.1 | 68.18 | 55 | 998 | 23.2385 | 73.8294 | 69.25 | 37.46 | 0 | 21.72
1978-06-29 11:00 | 31.8 | 89.24 | 19.5 | 67.1 | 48 | 998 | 23.066 | 73.5189 | 68.52 | 37.14 | 0 | 24.24
1978-06-29 12:00 | 33.3 | 91.94 | 18.9 | 66.02 | 42 | 998 | 23.018 | 73.4323 | 68.27 | 37.04 | 0 | 26.94
1978-06-29 13:00 | 33.5 | 92.3 | 19 | 66.2 | 42 | 997 | 23.1723 | 73.7101 | 68.91 | 37.31 | 0 | 27.3
1978-06-29 14:00 | 33.7 | 92.66 | 19 | 66.2 | 41 | 997 | 23.1087 | 73.5957 | 68.66 | 37.2 | 0 | 27.66
1978-06-29 15:00 | 33.9 | 93.02 | 18.9 | 66.02 | 41 | 996 | 23.2619 | 73.8714 | 69.3 | 37.48 | 0 | 28.02
1978-06-29 16:00 | 33.7 | 92.66 | 18.9 | 66.02 | 41 | 996 | 23.1057 | 73.5903 | 68.69 | 37.22 | 0 | 27.66
1978-06-29 17:00 | 33.5 | 92.3 | 18.9 | 66.02 | 42 | 995 | 23.1664 | 73.6996 | 68.99 | 37.35 | 0 | 27.3
1978-06-29 18:00 | 33.3 | 91.94 | 18.9 | 66.02 | 42 | 995 | 23.0092 | 73.4166 | 68.38 | 37.08 | 0 | 26.94
1978-06-29 19:00 | 31.6 | 88.88 | 19.2 | 66.56 | 47 | 995 | 22.6957 | 72.8523 | 67.23 | 36.59 | 0 | 23.88
1978-06-29 20:00 | 30 | 86 | 19.1 | 66.38 | 52 | 995 | 22.3427 | 72.2168 | 65.95 | 36.04 | 0 | 21
1978-06-29 21:00 | 28.3 | 82.94 | 18.9 | 66.02 | 57 | 996 | 21.7996 | 71.2393 | 63.93 | 35.17 | 0 | 17.94
1978-06-29 22:00 | 27.6 | 81.68 | 19.3 | 66.74 | 60 | 996 | 21.7014 | 71.0626 | 63.6 | 35.03 | 0 | 16.68
1978-06-29 23:00 | 26.8 | 80.24 | 19.4 | 66.92 | 64 | 995 | 21.6457 | 70.9622 | 63.46 | 34.97 | 0 | 15.24
28671 | 26.1 | 78.98 | 19.4 | 66.92 | 67 | 995 | 21.4891 | 70.6804 | 62.92 | 34.73 | 0 | 13.98
1978-06-30 01:00 | 25.2 | 77.36 | 19.3 | 66.74 | 70 | 995 | 21.1275 | 70.0295 | 61.63 | 34.18 | 0 | 12.36
1978-06-30 02:00 | 24.2 | 75.56 | 19.1 | 66.38 | 73 | 995 | 20.6473 | 69.1652 | 59.95 | 33.46 | 0 | 10.56
1978-06-30 03:00 | 23.3 | 73.94 | 18.9 | 66.02 | 76 | 995 | 20.2321 | 68.4178 | 58.53 | 32.85 | 0 | 8.94
1978-06-30 04:00 | 23.9 | 75.02 | 18.8 | 65.84 | 74 | 995 | 20.5117 | 68.9211 | 59.48 | 33.26 | 0 | 10.02
1978-06-30 05:00 | 24.4 | 75.92 | 18.6 | 65.48 | 71 | 996 | 20.5473 | 68.9852 | 59.55 | 33.29 | 0 | 10.92
1978-06-30 06:00 | 25 | 77 | 18.9 | 66.02 | 69 | 996 | 20.8011 | 69.442 | 60.43 | 33.67 | 0 | 12
1978-06-30 07:00 | 27.2 | 80.96 | 19.6 | 67.28 | 63 | 996 | 21.8407 | 71.3133 | 64.13 | 35.26 | 0 | 15.96
1978-06-30 08:00 | 29.5 | 85.1 | 19.9 | 67.82 | 56 | 996 | 22.6497 | 72.7695 | 67.09 | 36.53 | 0 | 20.1
1978-06-30 09:00 | 31.7 | 89.06 | 20 | 68 | 50 | 995 | 23.3727 | 74.0708 | 69.87 | 37.73 | 0 | 24.06
1978-06-30 10:00 | 32.8 | 91.04 | 19.9 | 67.82 | 47 | 995 | 23.6699 | 74.6058 | 71.01 | 38.22 | 0 | 26.04
1978-06-30 11:00 | 33.9 | 93.02 | 19.7 | 67.46 | 43 | 995 | 23.7012 | 74.6622 | 71.09 | 38.25 | 0 | 28.02
1978-06-30 12:00 | 35 | 95 | 19.4 | 66.92 | 40 | 994 | 23.885 | 74.9931 | 71.84 | 38.57 | 0 | 30
1978-06-30 13:00 | 35 | 95 | 19.5 | 67.1 | 40 | 994 | 23.885 | 74.9931 | 71.84 | 38.57 | 0 | 30
1978-06-30 14:00 | 35 | 95 | 19.5 | 67.1 | 40 | 993 | 23.882 | 74.9876 | 71.87 | 38.59 | 0 | 30
1978-06-30 15:00 | 35 | 95 | 19.4 | 66.92 | 40 | 993 | 23.882 | 74.9876 | 71.87 | 38.59 | 0 | 30
1978-06-30 16:00 | 32.6 | 90.68 | 19.4 | 66.92 | 47 | 993 | 23.5024 | 74.3042 | 70.45 | 37.97 | 0 | 25.68
1978-06-30 17:00 | 30.2 | 86.36 | 19.4 | 66.92 | 54 | 993 | 22.8755 | 73.1759 | 68.08 | 36.95 | 0 | 21.36
1978-06-30 18:00 | 27.8 | 82.04 | 19.4 | 66.92 | 61 | 993 | 22.0357 | 71.6642 | 64.97 | 35.62 | 0 | 17.04
1978-06-30 19:00 | 27.1 | 80.78 | 19.9 | 67.82 | 64 | 992 | 21.9063 | 71.4314 | 64.55 | 35.44 | 0 | 15.78
1978-06-30 20:00 | 26.3 | 79.34 | 20 | 68 | 68 | 992 | 21.8172 | 71.271 | 64.25 | 35.31 | 0 | 14.34
1978-06-30 21:00 | 25.6 | 78.08 | 20 | 68 | 71 | 992 | 21.6343 | 70.9417 | 63.6 | 35.03 | 0 | 13.08
1978-06-30 22:00 | 25.4 | 77.72 | 20 | 68 | 72 | 992 | 21.5987 | 70.8777 | 63.47 | 34.98 | 0 | 12.72
1978-06-30 23:00 | 25.2 | 77.36 | 19.9 | 67.82 | 73 | 992 | 21.5609 | 70.8097 | 63.34 | 34.92 | 0 | 12.36
28672 | 25 | 77 | 19.9 | 67.82 | 74 | 992 | 21.5209 | 70.7377 | 63.2 | 34.86 | 0 | 12
1978-07-01 01:00 | 24.9 | 76.82 | 19.8 | 67.64 | 75 | 992 | 21.5712 | 70.8281 | 63.39 | 34.94 | 0 | 11.82
1978-07-01 02:00 | 24.7 | 76.46 | 19.8 | 67.64 | 75 | 991 | 21.3854 | 70.4936 | 62.76 | 34.67 | 0 | 11.46
1978-07-01 03:00 | 24.5 | 76.1 | 19.7 | 67.46 | 76 | 991 | 21.3408 | 70.4134 | 62.6 | 34.6 | 0 | 11.1
1978-07-01 04:00 | 24.3 | 75.74 | 19.7 | 67.46 | 76 | 991 | 21.1553 | 70.0796 | 61.94 | 34.31 | 0 | 10.74
1978-07-01 05:00 | 24.6 | 76.28 | 19.9 | 67.82 | 76 | 991 | 21.4335 | 70.5803 | 62.94 | 34.75 | 0 | 11.28
1978-07-01 06:00 | 25 | 77 | 20.6 | 69.08 | 76 | 991 | 21.8045 | 71.2481 | 64.3 | 35.33 | 0 | 12
1978-07-01 07:00 | 27.6 | 81.68 | 22.2 | 71.96 | 71 | 990 | 23.4534 | 74.2162 | 70.61 | 38.04 | 0 | 16.68
1978-07-01 08:00 | 30.2 | 86.36 | 23.5 | 74.3 | 67 | 990 | 25.1592 | 77.2865 | 77.57 | 41.03 | 0 | 21.36
1978-07-01 09:00 | 32.8 | 91.04 | 24.4 | 75.92 | 62 | 990 | 26.5893 | 79.8608 | 83.79 | 43.71 | 0 | 26.04
1978-07-01 10:00 | 33.7 | 92.66 | 24.2 | 75.56 | 57 | 990 | 26.4226 | 79.5606 | 82.99 | 43.37 | 0 | 27.66
1978-07-01 11:00 | 34.7 | 94.46 | 23.6 | 74.48 | 53 | 990 | 26.4714 | 79.6485 | 83.17 | 43.44 | 0 | 29.46
1978-07-01 12:00 | 35.6 | 96.08 | 22.8 | 73.04 | 48 | 990 | 26.1567 | 79.0821 | 81.7 | 42.81 | 0 | 31.08
1978-07-01 13:00 | 35.8 | 96.44 | 22.4 | 72.32 | 46 | 989 | 25.8736 | 78.5725 | 80.49 | 42.29 | 0 | 31.44
1978-07-01 14:00 | 35.9 | 96.62 | 21.9 | 71.42 | 44 | 988 | 25.4983 | 77.8969 | 78.89 | 41.6 | 0 | 31.62
1978-07-01 15:00 | 36.1 | 96.98 | 21.1 | 69.98 | 42 | 987 | 25.1913 | 77.3443 | 77.61 | 41.05 | 0 | 31.98
1978-07-01 16:00 | 35.2 | 95.36 | 21 | 69.8 | 44 | 987 | 24.9358 | 76.8845 | 76.56 | 40.6 | 0 | 30.36
1978-07-01 17:00 | 34.2 | 93.56 | 20.9 | 69.62 | 45 | 986 | 24.3533 | 75.8359 | 74.2 | 39.59 | 0 | 28.56
1978-07-01 18:00 | 33.3 | 91.94 | 20.6 | 69.08 | 47 | 986 | 24.0535 | 75.2963 | 73 | 39.07 | 0 | 26.94
1978-07-01 19:00 | 30.9 | 87.62 | 20.8 | 69.44 | 54 | 986 | 23.4519 | 74.2135 | 70.66 | 38.07 | 0 | 22.62
1978-07-01 20:00 | 28.5 | 83.3 | 20.5 | 68.9 | 62 | 986 | 22.803 | 73.0453 | 68.2 | 37 | 0 | 18.3
1978-07-01 21:00 | 26.1 | 78.98 | 20 | 68 | 69 | 987 | 21.7825 | 71.2085 | 64.35 | 35.35 | 0 | 13.98
1978-07-01 22:00 | 24.8 | 76.64 | 20 | 68 | 74 | 987 | 21.3316 | 70.3968 | 62.73 | 34.66 | 0 | 11.64
1978-07-01 23:00 | 23.5 | 74.3 | 19.8 | 67.64 | 79 | 987 | 20.8163 | 69.4694 | 60.91 | 33.87 | 0 | 9.3
28673 | 22.2 | 71.96 | 19.4 | 66.92 | 84 | 987 | 20.2412 | 68.4341 | 58.91 | 33.01 | 0 | 6.96
1978-07-02 01:00 | 22 | 71.6 | 19.5 | 67.1 | 85 | 986 | 20.1761 | 68.3169 | 58.73 | 32.94 | 0 | 6.6
1978-07-02 02:00 | 21.9 | 71.42 | 19.4 | 66.92 | 86 | 986 | 20.2057 | 68.3703 | 58.84 | 32.98 | 0 | 6.42
1978-07-02 03:00 | 21.7 | 71.06 | 19.4 | 66.92 | 87 | 985 | 20.1374 | 68.2473 | 58.65 | 32.9 | 0 | 6.06
1978-07-02 04:00 | 21.9 | 71.42 | 19.1 | 66.38 | 85 | 985 | 20.0799 | 68.1438 | 58.44 | 32.81 | 0 | 6.42
1978-07-02 05:00 | 22 | 71.6 | 18.8 | 65.84 | 84 | 985 | 20.0493 | 68.0888 | 58.33 | 32.76 | 0 | 6.6
1978-07-02 06:00 | 22.2 | 71.96 | 18.9 | 66.02 | 82 | 984 | 19.9837 | 67.9707 | 58.14 | 32.68 | 0 | 6.96
1978-07-02 07:00 | 22.8 | 73.04 | 20 | 68 | 83 | 985 | 20.6825 | 69.2285 | 60.54 | 33.71 | 0 | 8.04
1978-07-02 08:00 | 23.3 | 73.94 | 20.7 | 69.26 | 84 | 985 | 21.2885 | 70.3193 | 62.71 | 34.65 | 0 | 8.94
1978-07-02 09:00 | 23.9 | 75.02 | 21.1 | 69.98 | 85 | 985 | 21.9928 | 71.5871 | 65.31 | 35.77 | 0 | 10.02
1978-07-02 10:00 | 25.2 | 77.36 | 22.4 | 72.32 | 83 | 985 | 22.9636 | 73.3346 | 69.01 | 37.35 | 0 | 12.36
1978-07-02 11:00 | 26.5 | 79.7 | 23.3 | 73.94 | 81 | 985 | 23.9157 | 75.0483 | 72.78 | 38.97 | 0 | 14.7
1978-07-02 12:00 | 27.8 | 82.04 | 23.9 | 75.02 | 79 | 985 | 24.8487 | 76.7276 | 76.62 | 40.63 | 0 | 17.04
1978-07-02 13:00 | 28.3 | 82.94 | 23.9 | 75.02 | 76 | 985 | 24.8629 | 76.7533 | 76.66 | 40.64 | 0 | 17.94
1978-07-02 14:00 | 28.9 | 84.02 | 23.7 | 74.66 | 73 | 985 | 24.9509 | 76.9117 | 77.01 | 40.79 | 0 | 19.02
1978-07-02 15:00 | 29.4 | 84.92 | 23.3 | 73.94 | 70 | 984 | 24.9258 | 76.8664 | 76.93 | 40.76 | 0 | 19.92
1978-07-02 16:00 | 29 | 84.2 | 22.9 | 73.22 | 69 | 984 | 24.4004 | 75.9207 | 74.73 | 39.81 | 0 | 19.2
1978-07-02 17:00 | 28.7 | 83.66 | 22.3 | 72.14 | 68 | 984 | 23.9672 | 75.141 | 72.94 | 39.05 | 0 | 18.66
1978-07-02 18:00 | 28.3 | 82.94 | 21.7 | 71.06 | 67 | 984 | 23.4456 | 74.2021 | 70.84 | 38.14 | 0 | 17.94
1978-07-02 19:00 | 27 | 80.6 | 21.9 | 71.42 | 72 | 985 | 23.0535 | 73.4963 | 69.29 | 37.47 | 0 | 15.6
1978-07-02 20:00 | 25.7 | 78.26 | 21.6 | 70.88 | 77 | 985 | 22.5922 | 72.6659 | 67.54 | 36.72 | 0 | 13.26
1978-07-02 21:00 | 24.4 | 75.92 | 21.1 | 69.98 | 82 | 986 | 22.0686 | 71.7235 | 65.54 | 35.86 | 0 | 10.92
1978-07-02 22:00 | 23.7 | 74.66 | 21.1 | 69.98 | 85 | 986 | 21.802 | 71.2437 | 64.56 | 35.44 | 0 | 9.66
1978-07-02 23:00 | 22.9 | 73.22 | 20.9 | 69.62 | 87 | 986 | 21.2929 | 70.3272 | 62.7 | 34.64 | 0 | 8.22
28674 | 22.2 | 71.96 | 20.6 | 69.08 | 90 | 986 | 20.9924 | 69.7862 | 61.63 | 34.18 | 0 | 6.96
1978-07-03 01:00 | 22 | 71.6 | 20.7 | 69.26 | 91 | 986 | 20.9207 | 69.6573 | 61.38 | 34.08 | 0 | 6.6
1978-07-03 02:00 | 21.9 | 71.42 | 20.6 | 69.08 | 92 | 986 | 20.9451 | 69.7011 | 61.47 | 34.11 | 0 | 6.42
1978-07-03 03:00 | 21.7 | 71.06 | 20.6 | 69.08 | 93 | 987 | 20.8705 | 69.5669 | 61.17 | 33.98 | 0 | 6.06
1978-07-03 04:00 | 21.5 | 70.7 | 20.1 | 68.18 | 92 | 987 | 20.5544 | 68.9979 | 60.05 | 33.5 | 0 | 5.7
1978-07-03 05:00 | 21.3 | 70.34 | 19.5 | 67.1 | 91 | 987 | 20.2389 | 68.43 | 58.94 | 33.03 | 0 | 5.34
1978-07-03 06:00 | 21.1 | 69.98 | 19.4 | 66.92 | 90 | 988 | 19.9245 | 67.864 | 57.81 | 32.54 | 0 | 4.98
1978-07-03 07:00 | 21.1 | 69.98 | 19.4 | 66.92 | 88 | 989 | 19.6835 | 67.4303 | 56.94 | 32.17 | 0 | 4.98
1978-07-03 08:00 | 21.1 | 69.98 | 19 | 66.2 | 86 | 989 | 19.44 | 66.9919 | 56.11 | 31.81 | 0 | 4.98
1978-07-03 09:00 | 21.1 | 69.98 | 18.3 | 64.94 | 84 | 990 | 19.1948 | 66.5507 | 55.25 | 31.44 | 0 | 4.98
1978-07-03 10:00 | 21.8 | 71.24 | 19 | 66.2 | 82 | 990 | 19.6094 | 67.2968 | 56.63 | 32.03 | 0 | 6.24
1978-07-03 11:00 | 22.6 | 72.68 | 19.3 | 66.74 | 81 | 990 | 20.2369 | 68.4264 | 58.77 | 32.95 | 0 | 7.68
1978-07-03 12:00 | 23.3 | 73.94 | 19.4 | 66.92 | 79 | 990 | 20.6314 | 69.1365 | 60.13 | 33.54 | 0 | 8.94
1978-07-03 13:00 | 23.5 | 74.3 | 19.8 | 67.64 | 79 | 990 | 20.8188 | 69.4738 | 60.79 | 33.82 | 0 | 9.3
1978-07-03 14:00 | 23.7 | 74.66 | 20 | 68 | 79 | 990 | 21.0062 | 69.8112 | 61.46 | 34.11 | 0 | 9.66
1978-07-03 15:00 | 23.9 | 75.02 | 20 | 68 | 79 | 990 | 21.1937 | 70.1487 | 62.13 | 34.4 | 0 | 10.02
1978-07-03 16:00 | 24.1 | 75.38 | 20.3 | 68.54 | 79 | 990 | 21.3812 | 70.4861 | 62.81 | 34.69 | 0 | 10.38
1978-07-03 17:00 | 24.2 | 75.56 | 20.5 | 68.9 | 79 | 990 | 21.4749 | 70.6548 | 63.15 | 34.84 | 0 | 10.56
1978-07-03 18:00 | 24.4 | 75.92 | 20.6 | 69.08 | 79 | 990 | 21.6624 | 70.9923 | 63.84 | 35.13 | 0 | 10.92
1978-07-03 19:00 | 24 | 75.2 | 20.8 | 69.44 | 80 | 990 | 21.4231 | 70.5616 | 62.97 | 34.76 | 0 | 10.2
1978-07-03 20:00 | 23.7 | 74.66 | 20.5 | 68.9 | 81 | 991 | 21.2757 | 70.2962 | 62.4 | 34.51 | 0 | 9.66
1978-07-03 21:00 | 23.3 | 73.94 | 20 | 68 | 82 | 991 | 21.0301 | 69.8542 | 61.52 | 34.13 | 0 | 8.94
1978-07-03 22:00 | 22.9 | 73.22 | 19.8 | 67.64 | 82 | 992 | 20.6521 | 69.1737 | 60.14 | 33.54 | 0 | 8.22
1978-07-03 23:00 | 22.6 | 72.68 | 19.4 | 66.92 | 82 | 992 | 20.368 | 68.6625 | 59.15 | 33.11 | 0 | 7.68
28675 | 22.2 | 71.96 | 18.9 | 66.02 | 82 | 992 | 19.9894 | 67.9809 | 57.84 | 32.55 | 0 | 6.96
1978-07-04 01:00 | 22 | 71.6 | 19 | 66.2 | 83 | 992 | 19.9271 | 67.8689 | 57.63 | 32.46 | 0 | 6.6
1978-07-04 02:00 | 21.9 | 71.42 | 18.9 | 66.02 | 83 | 992 | 19.8322 | 67.6979 | 57.31 | 32.32 | 0 | 6.42
1978-07-04 03:00 | 21.7 | 71.06 | 18.9 | 66.02 | 84 | 992 | 19.7678 | 67.582 | 57.09 | 32.23 | 0 | 6.06
1978-07-04 04:00 | 21.9 | 71.42 | 18.9 | 66.02 | 84 | 993 | 19.959 | 67.9261 | 57.71 | 32.5 | 0 | 6.42
1978-07-04 05:00 | 22 | 71.6 | 19 | 66.2 | 84 | 993 | 20.0543 | 68.0977 | 58.03 | 32.64 | 0 | 6.6
1978-07-04 06:00 | 22.2 | 71.96 | 19.4 | 66.92 | 84 | 994 | 20.2455 | 68.4418 | 58.65 | 32.9 | 0 | 6.96
1978-07-04 07:00 | 22.8 | 73.04 | 19.7 | 67.46 | 81 | 994 | 20.4286 | 68.7714 | 59.27 | 33.17 | 0 | 8.04
1978-07-04 08:00 | 23.3 | 73.94 | 19.8 | 67.64 | 79 | 995 | 20.6355 | 69.1439 | 59.94 | 33.46 | 0 | 8.94
1978-07-04 09:00 | 23.9 | 75.02 | 19.4 | 66.92 | 76 | 995 | 20.7883 | 69.4189 | 60.46 | 33.68 | 0 | 10.02
1978-07-04 10:00 | 25 | 77 | 19.6 | 67.28 | 71 | 995 | 21.0919 | 69.9654 | 61.51 | 34.13 | 0 | 12
1978-07-04 11:00 | 26.1 | 78.98 | 19.4 | 66.92 | 65 | 995 | 21.1819 | 70.1275 | 61.8 | 34.25 | 0 | 13.98
1978-07-04 12:00 | 27.2 | 80.96 | 18.9 | 66.02 | 60 | 995 | 21.3525 | 70.4344 | 62.37 | 34.5 | 0 | 15.96
1978-07-04 13:00 | 27.2 | 80.96 | 19.1 | 66.38 | 60 | 995 | 21.3525 | 70.4344 | 62.37 | 34.5 | 0 | 15.96
1978-07-04 14:00 | 27.2 | 80.96 | 19.1 | 66.38 | 60 | 995 | 21.3525 | 70.4344 | 62.37 | 34.5 | 0 | 15.96
1978-07-04 15:00 | 27.2 | 80.96 | 18.9 | 66.02 | 60 | 995 | 21.3525 | 70.4344 | 62.37 | 34.5 | 0 | 15.96
1978-07-04 16:00 | 27 | 80.6 | 18.6 | 65.48 | 59 | 995 | 21.0155 | 69.8279 | 61.16 | 33.98 | 0 | 15.6
1978-07-04 17:00 | 26.9 | 80.42 | 18.3 | 64.94 | 59 | 994 | 20.9273 | 69.6692 | 60.89 | 33.86 | 0 | 15.42
1978-07-04 18:00 | 26.7 | 80.06 | 17.8 | 64.04 | 58 | 994 | 20.5915 | 69.0647 | 59.7 | 33.35 | 0 | 15.06
1978-07-04 19:00 | 25.6 | 78.08 | 18.6 | 65.48 | 64 | 994 | 20.5837 | 69.0507 | 59.72 | 33.36 | 0 | 13.08
1978-07-04 20:00 | 24.4 | 75.92 | 18.8 | 65.84 | 70 | 995 | 20.4027 | 68.7249 | 59.08 | 33.09 | 0 | 10.92
1978-07-04 21:00 | 23.3 | 73.94 | 18.9 | 66.02 | 76 | 995 | 20.2321 | 68.4178 | 58.53 | 32.85 | 0 | 8.94
1978-07-04 22:00 | 22.6 | 72.68 | 18.9 | 66.02 | 79 | 996 | 19.9805 | 67.9649 | 57.64 | 32.47 | 0 | 7.68
1978-07-04 23:00 | 21.8 | 71.24 | 18.7 | 65.66 | 81 | 996 | 19.4867 | 67.0761 | 55.98 | 31.75 | 0 | 6.24
28676 | 21.1 | 69.98 | 18.3 | 64.94 | 84 | 996 | 19.1986 | 66.5574 | 55.04 | 31.35 | 0 | 4.98
1978-07-05 01:00 | 20.9 | 69.62 | 18.2 | 64.76 | 84 | 996 | 19.008 | 66.2144 | 54.41 | 31.08 | 0 | 4.62
1978-07-05 02:00 | 20.8 | 69.44 | 18 | 64.4 | 84 | 996 | 18.9127 | 66.0429 | 54.1 | 30.95 | 0 | 4.44
1978-07-05 03:00 | 20.6 | 69.08 | 17.8 | 64.04 | 84 | 995 | 18.7216 | 65.6989 | 53.51 | 30.69 | 0 | 4.08
1978-07-05 04:00 | 20.8 | 69.44 | 17.1 | 62.78 | 80 | 996 | 18.4196 | 65.1552 | 52.49 | 30.25 | 0 | 4.44
1978-07-05 05:00 | 20.9 | 69.62 | 16.4 | 61.52 | 77 | 996 | 18.1367 | 64.646 | 51.58 | 29.86 | 0 | 4.62
1978-07-05 06:00 | 21.1 | 69.98 | 16.1 | 60.98 | 73 | 996 | 17.809 | 64.0562 | 50.53 | 29.41 | 0 | 4.98
1978-07-05 07:00 | 23 | 73.4 | 17.2 | 62.96 | 69 | 996 | 18.9975 | 66.1954 | 54.31 | 31.03 | 0 | 8.4
1978-07-05 08:00 | 24.8 | 76.64 | 17.9 | 64.22 | 64 | 996 | 19.8804 | 67.7847 | 57.22 | 32.29 | 0 | 11.64
1978-07-05 09:00 | 26.7 | 80.06 | 18.3 | 64.94 | 60 | 997 | 20.9221 | 69.6598 | 60.76 | 33.81 | 0 | 15.06
1978-07-05 10:00 | 27.6 | 81.68 | 19.4 | 66.92 | 60 | 997 | 21.7032 | 71.0658 | 63.56 | 35.01 | 0 | 16.68
1978-07-05 11:00 | 28.5 | 83.3 | 20.1 | 68.18 | 59 | 996 | 22.3135 | 72.1642 | 65.85 | 36 | 0 | 18.3
1978-07-05 12:00 | 29.4 | 84.92 | 20.6 | 69.08 | 59 | 996 | 23.0919 | 73.5655 | 68.81 | 37.27 | 0 | 19.92
1978-07-05 13:00 | 30 | 86 | 20.6 | 69.08 | 57 | 996 | 23.2557 | 73.8602 | 69.43 | 37.54 | 0 | 21
1978-07-05 14:00 | 30.5 | 86.9 | 20.4 | 68.72 | 54 | 996 | 23.135 | 73.6429 | 68.94 | 37.32 | 0 | 21.9
1978-07-05 15:00 | 31.1 | 87.98 | 20 | 68 | 52 | 995 | 23.2611 | 73.8699 | 69.46 | 37.55 | 0 | 22.98
1978-07-05 16:00 | 30.7 | 87.26 | 19.7 | 67.46 | 52 | 995 | 22.927 | 73.2685 | 68.16 | 36.99 | 0 | 22.26
1978-07-05 17:00 | 30.4 | 86.72 | 19.4 | 66.92 | 51 | 995 | 22.4885 | 72.4793 | 66.49 | 36.27 | 0 | 21.72
1978-07-05 18:00 | 30 | 86 | 18.9 | 66.02 | 51 | 994 | 22.1543 | 71.8777 | 65.28 | 35.75 | 0 | 21
1978-07-05 19:00 | 28.7 | 83.66 | 18.9 | 66.02 | 54 | 994 | 21.6126 | 70.9027 | 63.31 | 34.91 | 0 | 18.66
1978-07-05 20:00 | 27.4 | 81.32 | 18.4 | 65.12 | 57 | 994 | 21.0258 | 69.8464 | 61.23 | 34.01 | 0 | 16.32
1978-07-05 21:00 | 26.1 | 78.98 | 17.8 | 64.04 | 60 | 993 | 20.3946 | 68.7102 | 59.07 | 33.08 | 0 | 13.98
1978-07-05 22:00 | 24.8 | 76.64 | 18.1 | 64.58 | 66 | 994 | 20.176 | 68.3168 | 58.32 | 32.76 | 0 | 11.64
1978-07-05 23:00 | 23.5 | 74.3 | 18.3 | 64.94 | 73 | 994 | 20.0047 | 68.0084 | 57.77 | 32.52 | 0 | 9.3
28677 | 22.2 | 71.96 | 18.3 | 64.94 | 79 | 995 | 19.605 | 67.289 | 56.41 | 31.94 | 0 | 6.96
1978-07-06 01:00 | 21.8 | 71.24 | 18.2 | 64.76 | 80 | 995 | 19.3585 | 66.8453 | 55.59 | 31.58 | 0 | 6.24
1978-07-06 02:00 | 21.5 | 70.7 | 18 | 64.4 | 80 | 995 | 19.0765 | 66.3378 | 54.66 | 31.18 | 0 | 5.7
1978-07-06 03:00 | 21.1 | 69.98 | 17.8 | 64.04 | 81 | 995 | 18.8258 | 65.8865 | 53.84 | 30.83 | 0 | 4.98
1978-07-06 04:00 | 21.7 | 71.06 | 17.3 | 63.14 | 77 | 995 | 18.8793 | 65.9828 | 54 | 30.9 | 0 | 6.06
1978-07-06 05:00 | 22.2 | 71.96 | 16.8 | 62.24 | 73 | 994 | 18.8139 | 65.865 | 53.8 | 30.82 | 0 | 6.96
1978-07-06 06:00 | 22.8 | 73.04 | 16.7 | 62.06 | 69 | 994 | 18.8146 | 65.8662 | 53.78 | 30.81 | 0 | 8.04
1978-07-06 07:00 | 24.3 | 75.74 | 17.8 | 64.04 | 66 | 995 | 19.7322 | 67.5179 | 56.77 | 32.09 | 0 | 10.74
1978-07-06 08:00 | 25.7 | 78.26 | 18.5 | 65.3 | 63 | 995 | 20.5194 | 68.9349 | 59.45 | 33.24 | 0 | 13.26
1978-07-06 09:00 | 27.2 | 80.96 | 18.9 | 66.02 | 60 | 995 | 21.3525 | 70.4344 | 62.37 | 34.5 | 0 | 15.96
1978-07-06 10:00 | 28.5 | 83.3 | 19.2 | 66.56 | 56 | 995 | 21.7958 | 71.2324 | 63.96 | 35.18 | 0 | 18.3
1978-07-06 11:00 | 29.8 | 85.64 | 19.2 | 66.56 | 52 | 995 | 22.1758 | 71.9164 | 65.33 | 35.77 | 0 | 20.64
1978-07-06 12:00 | 31.1 | 87.98 | 18.9 | 66.02 | 48 | 995 | 22.4873 | 72.4771 | 66.46 | 36.26 | 0 | 22.98
1978-07-06 13:00 | 31.7 | 89.06 | 19.1 | 66.38 | 47 | 994 | 22.7743 | 72.9938 | 67.58 | 36.74 | 0 | 24.06
1978-07-06 14:00 | 32.2 | 89.96 | 19.1 | 66.38 | 45 | 994 | 22.7699 | 72.9858 | 67.54 | 36.72 | 0 | 24.96
1978-07-06 15:00 | 32.8 | 91.04 | 18.9 | 66.02 | 44 | 993 | 23.0373 | 73.4672 | 68.6 | 37.18 | 0 | 26.04
1978-07-06 16:00 | 32.4 | 90.32 | 19.2 | 66.56 | 45 | 993 | 22.9275 | 73.2694 | 68.19 | 37 | 0 | 25.32
1978-07-06 17:00 | 32.1 | 89.78 | 19.3 | 66.74 | 47 | 993 | 23.0964 | 73.5735 | 68.86 | 37.29 | 0 | 24.78
1978-07-06 18:00 | 31.7 | 89.06 | 19.4 | 66.92 | 48 | 992 | 22.9695 | 73.3452 | 68.43 | 37.11 | 0 | 24.06
1978-07-06 19:00 | 29.5 | 85.1 | 20 | 68 | 57 | 993 | 22.8214 | 73.0786 | 67.9 | 36.88 | 0 | 20.1
1978-07-06 20:00 | 27.2 | 80.96 | 20.1 | 68.18 | 65 | 994 | 22.1572 | 71.8829 | 65.4 | 35.8 | 0 | 15.96
1978-07-06 21:00 | 25 | 77 | 20 | 68 | 74 | 994 | 21.523 | 70.7414 | 63.12 | 34.82 | 0 | 12
1978-07-06 22:00 | 24.1 | 75.38 | 20 | 68 | 77 | 994 | 21.1107 | 69.9992 | 61.66 | 34.19 | 0 | 10.38
1978-07-06 23:00 | 23.1 | 73.58 | 19.8 | 67.64 | 81 | 994 | 20.7116 | 69.2809 | 60.26 | 33.59 | 0 | 8.58
28678 | 22.2 | 71.96 | 19.4 | 66.92 | 84 | 993 | 20.2449 | 68.4407 | 58.69 | 32.92 | 0 | 6.96
1978-07-07 01:00 | 22.8 | 73.04 | 18.9 | 66.02 | 79 | 993 | 20.1654 | 68.2977 | 58.39 | 32.79 | 0 | 8.04
1978-07-07 02:00 | 23.3 | 73.94 | 18.4 | 65.12 | 74 | 993 | 19.9576 | 67.9238 | 57.65 | 32.47 | 0 | 8.94
1978-07-07 03:00 | 23.9 | 75.02 | 17.8 | 64.04 | 69 | 993 | 19.8049 | 67.6489 | 57.11 | 32.24 | 0 | 10.02
1978-07-07 04:00 | 23.5 | 74.3 | 18.2 | 64.76 | 73 | 994 | 20.0047 | 68.0084 | 57.77 | 32.52 | 0 | 9.3
1978-07-07 05:00 | 23.2 | 73.76 | 18.6 | 65.48 | 78 | 995 | 20.4084 | 68.735 | 59.15 | 33.11 | 0 | 8.76
1978-07-07 06:00 | 22.8 | 73.04 | 19.4 | 66.92 | 82 | 995 | 20.5595 | 69.0071 | 59.69 | 33.35 | 0 | 8.04
1978-07-07 07:00 | 24.5 | 76.1 | 20.1 | 68.18 | 76 | 994 | 21.3436 | 70.4185 | 62.49 | 34.55 | 0 | 11.1
1978-07-07 08:00 | 26.1 | 78.98 | 20.6 | 69.08 | 71 | 993 | 22.0906 | 71.7631 | 65.24 | 35.73 | 0 | 13.98
1978-07-07 09:00 | 27.8 | 82.04 | 20.6 | 69.08 | 65 | 992 | 22.6874 | 72.8373 | 67.49 | 36.7 | 0 | 17.04
1978-07-07 10:00 | 29.1 | 84.38 | 21.7 | 71.06 | 63 | 992 | 23.5084 | 74.3151 | 70.67 | 38.07 | 0 | 19.38
1978-07-07 11:00 | 30.4 | 86.72 | 22.4 | 72.32 | 61 | 992 | 24.3054 | 75.7497 | 73.85 | 39.44 | 0 | 21.72
1978-07-07 12:00 | 31.7 | 89.06 | 22.8 | 73.04 | 59 | 993 | 25.0793 | 77.1427 | 77 | 40.79 | 0 | 24.06
1978-07-07 13:00 | 31.9 | 89.42 | 22.8 | 73.04 | 58 | 992 | 25.0654 | 77.1178 | 76.98 | 40.78 | 0 | 24.42
1978-07-07 14:00 | 32 | 89.6 | 22.6 | 72.68 | 57 | 992 | 24.9644 | 76.9359 | 76.55 | 40.6 | 0 | 24.6
1978-07-07 15:00 | 32.2 | 89.96 | 22.2 | 71.96 | 56 | 992 | 24.9466 | 76.9039 | 76.46 | 40.56 | 0 | 24.96
1978-07-07 16:00 | 31.7 | 89.06 | 22.5 | 72.5 | 58 | 992 | 24.8928 | 76.807 | 76.26 | 40.47 | 0 | 24.06
1978-07-07 17:00 | 31.1 | 87.98 | 22.7 | 72.86 | 61 | 992 | 24.9178 | 76.8521 | 76.39 | 40.53 | 0 | 22.98
1978-07-07 18:00 | 30.6 | 87.08 | 22.8 | 73.04 | 63 | 992 | 24.8319 | 76.6974 | 76.05 | 40.38 | 0 | 22.08
1978-07-07 19:00 | 29.5 | 85.1 | 23.2 | 73.76 | 68 | 993 | 24.6998 | 76.4597 | 75.49 | 40.14 | 0 | 20.1
1978-07-07 20:00 | 28.3 | 82.94 | 23.1 | 73.58 | 72 | 993 | 24.2519 | 75.6534 | 73.67 | 39.36 | 0 | 17.94
1978-07-07 21:00 | 27.2 | 80.96 | 22.8 | 73.04 | 77 | 994 | 23.9978 | 75.196 | 72.62 | 38.91 | 0 | 15.96
1978-07-07 22:00 | 26.5 | 79.7 | 22.6 | 72.68 | 79 | 994 | 23.6354 | 74.5437 | 71.19 | 38.29 | 0 | 14.7
1978-07-07 23:00 | 25.7 | 78.26 | 22.2 | 71.96 | 80 | 994 | 23.0259 | 73.4467 | 68.8 | 37.26 | 0 | 13.26
28679 | 25 | 77 | 21.7 | 71.06 | 82 | 995 | 22.6432 | 72.7578 | 67.3 | 36.62 | 0 | 12
1978-07-08 01:00 | 24.1 | 75.38 | 20.8 | 69.44 | 82 | 995 | 21.7906 | 71.223 | 64.1 | 35.25 | 0 | 10.38
1978-07-08 02:00 | 23.1 | 73.58 | 19.9 | 67.82 | 82 | 995 | 20.8435 | 69.5183 | 60.69 | 33.78 | 0 | 8.58
1978-07-08 03:00 | 22.2 | 71.96 | 18.9 | 66.02 | 82 | 995 | 19.9915 | 67.9847 | 57.73 | 32.51 | 0 | 6.96
1978-07-08 04:00 | 21.8 | 71.24 | 18.6 | 65.48 | 83 | 995 | 19.7392 | 67.5305 | 56.88 | 32.14 | 0 | 6.24
1978-07-08 05:00 | 21.5 | 70.7 | 18.2 | 64.76 | 83 | 996 | 19.4549 | 67.0189 | 55.89 | 31.71 | 0 | 5.7
1978-07-08 06:00 | 21.1 | 69.98 | 18.3 | 64.94 | 84 | 996 | 19.1986 | 66.5574 | 55.04 | 31.35 | 0 | 4.98
1978-07-08 07:00 | 22.4 | 72.32 | 18.6 | 65.48 | 78 | 997 | 19.6633 | 67.394 | 56.52 | 31.99 | 0 | 7.32
1978-07-08 08:00 | 23.7 | 74.66 | 18.7 | 65.66 | 73 | 997 | 20.1913 | 68.3443 | 58.29 | 32.75 | 0 | 9.66
1978-07-08 09:00 | 25 | 77 | 18.3 | 64.94 | 67 | 997 | 20.5073 | 68.9132 | 59.35 | 33.2 | 0 | 12
1978-07-08 10:00 | 25.9 | 78.62 | 18.5 | 65.3 | 63 | 997 | 20.6985 | 69.2572 | 59.99 | 33.48 | 0 | 13.62
1978-07-08 11:00 | 26.9 | 80.42 | 18.3 | 64.94 | 59 | 997 | 20.9328 | 69.679 | 60.79 | 33.82 | 0 | 15.42
1978-07-08 12:00 | 27.8 | 82.04 | 17.8 | 64.04 | 55 | 997 | 21.0329 | 69.8593 | 61.11 | 33.96 | 0 | 17.04
1978-07-08 13:00 | 28.2 | 82.76 | 17.8 | 64.04 | 53 | 996 | 21.0205 | 69.8369 | 61.1 | 33.95 | 0 | 17.76
1978-07-08 14:00 | 28.5 | 83.3 | 17.6 | 63.68 | 51 | 996 | 20.9154 | 69.6477 | 60.71 | 33.79 | 0 | 18.3
1978-07-08 15:00 | 28.9 | 84.02 | 17.2 | 62.96 | 49 | 995 | 20.8791 | 69.5824 | 60.61 | 33.74 | 0 | 19.02
1978-07-08 16:00 | 28.7 | 83.66 | 17.1 | 62.78 | 49 | 995 | 20.7153 | 69.2876 | 60.03 | 33.49 | 0 | 18.66
1978-07-08 17:00 | 28.5 | 83.3 | 17 | 62.6 | 49 | 994 | 20.5491 | 68.9884 | 59.49 | 33.26 | 0 | 18.3
1978-07-08 18:00 | 28.3 | 82.94 | 16.7 | 62.06 | 49 | 994 | 20.3854 | 68.6937 | 58.92 | 33.02 | 0 | 17.94
1978-07-08 19:00 | 26.8 | 80.24 | 17.3 | 63.14 | 55 | 994 | 20.1805 | 68.3249 | 58.26 | 32.73 | 0 | 15.24
1978-07-08 20:00 | 25.4 | 77.72 | 17.3 | 63.14 | 60 | 994 | 19.7894 | 67.621 | 56.96 | 32.18 | 0 | 12.72
1978-07-08 21:00 | 23.9 | 75.02 | 17.2 | 62.96 | 66 | 994 | 19.3746 | 66.8742 | 55.61 | 31.59 | 0 | 10.02
1978-07-08 22:00 | 23.5 | 74.3 | 17.4 | 63.32 | 68 | 994 | 19.304 | 66.7471 | 55.39 | 31.5 | 0 | 9.3
1978-07-08 23:00 | 23.2 | 73.76 | 17.4 | 63.32 | 69 | 993 | 19.1738 | 66.5128 | 55 | 31.33 | 0 | 8.76
28680 | 22.8 | 73.04 | 17.2 | 62.96 | 71 | 993 | 19.0892 | 66.3605 | 54.73 | 31.21 | 0 | 8.04
1978-07-09 01:00 | 23.3 | 73.94 | 17.5 | 63.5 | 69 | 992 | 19.2626 | 66.6727 | 55.33 | 31.47 | 0 | 8.94
1978-07-09 02:00 | 23.9 | 75.02 | 17.6 | 63.68 | 68 | 992 | 19.6604 | 67.3887 | 56.65 | 32.04 | 0 | 10.02
1978-07-09 03:00 | 24.4 | 75.92 | 17.8 | 64.04 | 66 | 991 | 19.8154 | 67.6677 | 57.2 | 32.28 | 0 | 10.92
1978-07-09 04:00 | 23.1 | 73.58 | 17.3 | 63.14 | 70 | 991 | 19.2206 | 66.597 | 55.23 | 31.43 | 0 | 8.58
1978-07-09 05:00 | 21.9 | 71.42 | 16.8 | 62.24 | 75 | 992 | 18.801 | 65.8418 | 53.84 | 30.83 | 0 | 6.42
1978-07-09 06:00 | 20.6 | 69.08 | 16.7 | 62.06 | 79 | 993 | 18.1051 | 64.5892 | 51.59 | 29.86 | 0 | 4.08
1978-07-09 07:00 | 21.1 | 69.98 | 17.4 | 63.32 | 78 | 992 | 18.4459 | 65.2026 | 52.71 | 30.35 | 0 | 4.98
1978-07-09 08:00 | 21.7 | 71.06 | 17.8 | 64.04 | 77 | 992 | 18.8766 | 65.9778 | 54.1 | 30.94 | 0 | 6.06
1978-07-09 09:00 | 22.2 | 71.96 | 17.8 | 64.04 | 76 | 992 | 19.21 | 66.5779 | 55.19 | 31.41 | 0 | 6.96
1978-07-09 10:00 | 23.9 | 75.02 | 19.4 | 66.92 | 75 | 992 | 20.6473 | 69.1652 | 60.09 | 33.52 | 0 | 10.02
1978-07-09 11:00 | 25.5 | 77.9 | 20.7 | 69.26 | 73 | 992 | 21.8361 | 71.305 | 64.35 | 35.35 | 0 | 12.9
1978-07-09 12:00 | 27.2 | 80.96 | 21.7 | 71.06 | 72 | 992 | 23.2442 | 73.8396 | 69.69 | 37.65 | 0 | 15.96
1978-07-09 13:00 | 27.8 | 82.04 | 22.1 | 71.78 | 70 | 993 | 23.4832 | 74.2697 | 70.57 | 38.03 | 0 | 17.04
1978-07-09 14:00 | 28.3 | 82.94 | 22.2 | 71.96 | 69 | 993 | 23.7783 | 74.801 | 71.74 | 38.53 | 0 | 17.94
1978-07-09 15:00 | 28.9 | 84.02 | 22.2 | 71.96 | 67 | 993 | 23.996 | 75.1929 | 72.6 | 38.9 | 0 | 19.02
1978-07-09 16:00 | 28.2 | 82.76 | 22.1 | 71.78 | 69 | 993 | 23.6879 | 74.6382 | 71.38 | 38.37 | 0 | 17.76
1978-07-09 17:00 | 27.4 | 81.32 | 22 | 71.6 | 72 | 993 | 23.4283 | 74.1709 | 70.37 | 37.94 | 0 | 16.32
1978-07-09 18:00 | 26.7 | 80.06 | 21.7 | 71.06 | 74 | 993 | 23.0877 | 73.5579 | 69.05 | 37.37 | 0 | 15.06
1978-07-09 19:00 | 25.8 | 78.44 | 21.9 | 71.42 | 78 | 993 | 22.8355 | 73.1039 | 68.1 | 36.96 | 0 | 13.44
1978-07-09 20:00 | 24.8 | 76.64 | 21.6 | 70.88 | 81 | 994 | 22.3163 | 72.1694 | 66.1 | 36.1 | 0 | 11.64
1978-07-09 21:00 | 23.9 | 75.02 | 21.1 | 69.98 | 85 | 994 | 21.9979 | 71.5962 | 64.93 | 35.6 | 0 | 10.02
1978-07-09 22:00 | 23.7 | 74.66 | 21.1 | 69.98 | 85 | 994 | 21.8065 | 71.2518 | 64.22 | 35.3 | 0 | 9.66
1978-07-09 23:00 | 23.5 | 74.3 | 20.9 | 69.62 | 84 | 995 | 21.4853 | 70.6735 | 63 | 34.77 | 0 | 9.3
28681 | 23.3 | 73.94 | 20.6 | 69.08 | 84 | 995 | 21.2946 | 70.3303 | 62.31 | 34.47 | 0 | 8.94
1978-07-10 01:00 | 22.8 | 73.04 | 19.7 | 67.46 | 82 | 995 | 20.5595 | 69.0071 | 59.69 | 33.35 | 0 | 8.04
1978-07-10 02:00 | 22.2 | 71.96 | 18.8 | 65.84 | 81 | 995 | 19.8633 | 67.7539 | 57.29 | 32.32 | 0 | 6.96
1978-07-10 03:00 | 21.7 | 71.06 | 17.8 | 64.04 | 79 | 995 | 19.1367 | 66.4461 | 54.85 | 31.27 | 0 | 6.06
1978-07-10 04:00 | 21.1 | 69.98 | 17.5 | 63.5 | 81 | 996 | 18.8266 | 65.8879 | 53.81 | 30.82 | 0 | 4.98
1978-07-10 05:00 | 20.6 | 69.08 | 17.1 | 62.78 | 82 | 996 | 18.4781 | 65.2605 | 52.69 | 30.34 | 0 | 4.08
1978-07-10 06:00 | 20 | 68 | 17.2 | 62.96 | 84 | 996 | 18.1507 | 64.6713 | 51.65 | 29.89 | 0 | 3
1978-07-10 07:00 | 20.2 | 68.36 | 17.4 | 63.32 | 82 | 997 | 18.1004 | 64.5806 | 51.45 | 29.8 | 0 | 3.36
1978-07-10 08:00 | 20.4 | 68.72 | 17.2 | 62.96 | 81 | 998 | 18.1681 | 64.7026 | 51.62 | 29.88 | 0 | 3.72
1978-07-10 09:00 | 20.6 | 69.08 | 16.7 | 62.06 | 79 | 999 | 18.1102 | 64.5983 | 51.4 | 29.78 | 0 | 4.08
1978-07-10 10:00 | 21 | 69.8 | 16.8 | 62.24 | 76 | 999 | 18.1054 | 64.5898 | 51.37 | 29.77 | 0 | 4.8
1978-07-10 11:00 | 21.3 | 70.34 | 16.6 | 61.88 | 74 | 999 | 18.1253 | 64.6256 | 51.42 | 29.79 | 0 | 5.34
1978-07-10 12:00 | 21.7 | 71.06 | 16.1 | 60.98 | 71 | 999 | 18.0971 | 64.5749 | 51.32 | 29.75 | 0 | 6.06
1978-07-10 13:00 | 22.2 | 71.96 | 16.1 | 60.98 | 68 | 999 | 18.1441 | 64.6593 | 51.46 | 29.81 | 0 | 6.96
1978-07-10 14:00 | 22.8 | 73.04 | 16 | 60.8 | 65 | 998 | 18.2605 | 64.8689 | 51.84 | 29.97 | 0 | 8.04
1978-07-10 15:00 | 23.3 | 73.94 | 15.6 | 60.08 | 62 | 998 | 18.2703 | 64.8865 | 51.86 | 29.98 | 0 | 8.94
1978-07-10 16:00 | 23.3 | 73.94 | 14.9 | 58.82 | 59 | 997 | 17.8282 | 64.0908 | 50.49 | 29.39 | 0 | 8.94
1978-07-10 17:00 | 23.3 | 73.94 | 14.2 | 57.56 | 57 | 997 | 17.5306 | 63.5551 | 49.56 | 28.99 | 0 | 8.94
1978-07-10 18:00 | 23.3 | 73.94 | 13.3 | 55.94 | 54 | 997 | 17.0781 | 62.7406 | 48.16 | 28.39 | 0 | 8.94
1978-07-10 19:00 | 21.5 | 70.7 | 13.3 | 55.94 | 59 | 997 | 16.2782 | 61.3007 | 45.8 | 27.38 | 0 | 5.7
1978-07-10 20:00 | 19.6 | 67.28 | 12.8 | 55.04 | 65 | 998 | 15.4277 | 59.7699 | 43.35 | 26.32 | 0 | 2.28
1978-07-10 21:00 | 17.8 | 64.04 | 12.2 | 53.96 | 70 | 998 | 14.4371 | 57.9868 | 40.61 | 25.14 | 0.96 | 0
1978-07-10 22:00 | 17.4 | 63.32 | 12.4 | 54.32 | 72 | 999 | 14.3112 | 57.7601 | 40.24 | 24.99 | 1.68 | 0
1978-07-10 23:00 | 17.1 | 62.78 | 12.4 | 54.32 | 73 | 999 | 14.1532 | 57.4758 | 39.82 | 24.8 | 2.22 | 0
28682 | 16.7 | 62.06 | 12.2 | 53.96 | 75 | 1000 | 14.0149 | 57.2267 | 39.42 | 24.64 | 2.94 | 0
1978-07-11 01:00 | 15.9 | 60.62 | 11.3 | 52.34 | 74 | 1000 | 13.1676 | 55.7016 | 37.18 | 23.67 | 4.38 | 0
1978-07-11 02:00 | 15.2 | 59.36 | 10.4 | 50.72 | 73 | 999 | 12.4158 | 54.3484 | 35.27 | 22.85 | 5.64 | 0
1978-07-11 03:00 | 14.4 | 57.92 | 9.4 | 48.92 | 72 | 999 | 11.5786 | 52.8415 | 33.17 | 21.95 | 7.08 | 0
1978-07-11 04:00 | 14.8 | 58.64 | 9.1 | 48.38 | 70 | 1000 | 11.729 | 53.1121 | 33.52 | 22.1 | 6.36 | 0
1978-07-11 05:00 | 15.2 | 59.36 | 8.8 | 47.84 | 67 | 1000 | 11.7602 | 53.1684 | 33.59 | 22.13 | 5.64 | 0
1978-07-11 06:00 | 15.6 | 60.08 | 8.9 | 48.02 | 65 | 1000 | 11.892 | 53.4055 | 33.91 | 22.26 | 4.92 | 0
1978-07-11 07:00 | 17.4 | 63.32 | 8.9 | 48.02 | 57 | 1000 | 12.5081 | 54.5145 | 35.43 | 22.92 | 1.68 | 0
1978-07-11 08:00 | 19.3 | 66.74 | 8.5 | 47.3 | 50 | 1000 | 13.1867 | 55.7361 | 37.15 | 23.66 | 0 | 1.74
1978-07-11 09:00 | 21.1 | 69.98 | 7.8 | 46.04 | 42 | 1000 | 13.4804 | 56.2647 | 37.89 | 23.97 | 0 | 4.98
1978-07-11 10:00 | 22 | 71.6 | 8.5 | 47.3 | 41 | 1000 | 14.0275 | 57.2494 | 39.33 | 24.6 | 0 | 6.6
1978-07-11 11:00 | 23 | 73.4 | 8.8 | 47.84 | 40 | 1000 | 14.6409 | 58.3536 | 40.99 | 25.31 | 0 | 8.4
1978-07-11 12:00 | 23.9 | 75.02 | 8.9 | 48.02 | 39 | 1000 | 15.1658 | 59.2985 | 42.43 | 25.93 | 0 | 10.02
1978-07-11 13:00 | 24.1 | 75.38 | 9.5 | 49.1 | 39 | 1000 | 15.3188 | 59.5738 | 42.86 | 26.11 | 0 | 10.38
1978-07-11 14:00 | 24.2 | 75.56 | 9.8 | 49.64 | 40 | 999 | 15.5619 | 60.0115 | 43.58 | 26.42 | 0 | 10.56
1978-07-11 15:00 | 24.4 | 75.92 | 10 | 50 | 40 | 999 | 15.7159 | 60.2887 | 44.02 | 26.61 | 0 | 10.92
1978-07-11 16:00 | 24 | 75.2 | 10.1 | 50.18 | 41 | 998 | 15.5726 | 60.0308 | 43.65 | 26.45 | 0 | 10.2
1978-07-11 17:00 | 23.7 | 74.66 | 10.1 | 50.18 | 42 | 998 | 15.5053 | 59.9096 | 43.46 | 26.37 | 0 | 9.66
1978-07-11 18:00 | 23.3 | 73.94 | 10 | 50 | 43 | 997 | 15.3522 | 59.634 | 43.06 | 26.2 | 0 | 8.94
1978-07-11 19:00 | 22 | 71.6 | 10.2 | 50.36 | 46 | 997 | 14.7918 | 58.6252 | 41.51 | 25.53 | 0 | 6.6
1978-07-11 20:00 | 20.7 | 69.26 | 9.9 | 49.82 | 50 | 997 | 14.3287 | 57.7916 | 40.26 | 25 | 0 | 4.26
1978-07-11 21:00 | 19.4 | 66.92 | 9.4 | 48.92 | 53 | 997 | 13.6703 | 56.6065 | 38.51 | 24.24 | 0 | 1.92
1978-07-11 22:00 | 18.9 | 66.02 | 9.8 | 49.64 | 56 | 997 | 13.6494 | 56.569 | 38.46 | 24.22 | 0 | 1.02
1978-07-11 23:00 | 18.3 | 64.94 | 10 | 50 | 58 | 998 | 13.3989 | 56.118 | 37.78 | 23.93 | 0.06 | 0
28683 | 17.8 | 64.04 | 10 | 50 | 61 | 998 | 13.3444 | 56.0199 | 37.65 | 23.87 | 0.96 | 0
1978-07-12 01:00 | 17.8 | 64.04 | 10.1 | 50.18 | 61 | 997 | 13.3426 | 56.0167 | 37.67 | 23.88 | 0.96 | 0
1978-07-12 02:00 | 17.8 | 64.04 | 10 | 50 | 61 | 997 | 13.3426 | 56.0167 | 37.67 | 23.88 | 0.96 | 0
1978-07-12 03:00 | 17.8 | 64.04 | 10 | 50 | 61 | 997 | 13.3426 | 56.0167 | 37.67 | 23.88 | 0.96 | 0
1978-07-12 04:00 | 17.8 | 64.04 | 10.1 | 50.18 | 62 | 997 | 13.4662 | 56.2391 | 38 | 24.02 | 0.96 | 0
1978-07-12 05:00 | 17.8 | 64.04 | 10.1 | 50.18 | 62 | 997 | 13.4662 | 56.2391 | 38 | 24.02 | 0.96 | 0
1978-07-12 06:00 | 17.8 | 64.04 | 10.6 | 51.08 | 63 | 997 | 13.5892 | 56.4605 | 38.33 | 24.16 | 0.96 | 0
1978-07-12 07:00 | 19.6 | 67.28 | 11.8 | 53.24 | 60 | 997 | 14.775 | 58.5949 | 41.53 | 25.54 | 0 | 2.28
1978-07-12 08:00 | 21.5 | 70.7 | 12.8 | 55.04 | 57 | 996 | 15.994 | 60.7892 | 45 | 27.03 | 0 | 5.7
1978-07-12 09:00 | 23.3 | 73.94 | 13.3 | 55.94 | 54 | 996 | 17.0759 | 62.7366 | 48.19 | 28.4 | 0 | 8.94
1978-07-12 10:00 | 23.7 | 74.66 | 14.6 | 58.28 | 56 | 996 | 17.718 | 63.8924 | 50.16 | 29.25 | 0 | 9.66
1978-07-12 11:00 | 24 | 75.2 | 15.5 | 59.9 | 58 | 996 | 18.278 | 64.9005 | 51.93 | 30.01 | 0 | 10.2
1978-07-12 12:00 | 24.4 | 75.92 | 16.1 | 60.98 | 60 | 996 | 18.9265 | 66.0678 | 54.03 | 30.91 | 0 | 10.92
1978-07-12 13:00 | 23.9 | 75.02 | 16.9 | 62.42 | 65 | 995 | 19.2306 | 66.6151 | 55.09 | 31.37 | 0 | 10.02
1978-07-12 14:00 | 23.3 | 73.94 | 17.4 | 63.32 | 69 | 994 | 19.2653 | 66.6775 | 55.26 | 31.44 | 0 | 8.94
1978-07-12 15:00 | 22.8 | 73.04 | 17.8 | 64.04 | 74 | 993 | 19.4978 | 67.096 | 56.1 | 31.8 | 0 | 8.04
1978-07-12 16:00 | 22.8 | 73.04 | 18.3 | 64.94 | 76 | 993 | 19.7668 | 67.5803 | 57.01 | 32.2 | 0 | 8.04
1978-07-12 17:00 | 22.8 | 73.04 | 18.6 | 65.48 | 77 | 992 | 19.8994 | 67.8189 | 57.51 | 32.41 | 0 | 8.04
1978-07-12 18:00 | 22.8 | 73.04 | 18.9 | 66.02 | 79 | 992 | 20.1645 | 68.2962 | 58.43 | 32.81 | 0 | 8.04
1978-07-12 19:00 | 23 | 73.4 | 19.3 | 66.74 | 78 | 992 | 20.219 | 68.3942 | 58.61 | 32.88 | 0 | 8.4
1978-07-12 20:00 | 23.1 | 73.58 | 19.2 | 66.56 | 77 | 992 | 20.1785 | 68.3212 | 58.46 | 32.82 | 0 | 8.58
1978-07-12 21:00 | 23.3 | 73.94 | 18.9 | 66.02 | 76 | 992 | 20.2292 | 68.4126 | 58.63 | 32.89 | 0 | 8.94
1978-07-12 22:00 | 23.5 | 74.3 | 19.6 | 67.28 | 78 | 991 | 20.685 | 69.233 | 60.27 | 33.6 | 0 | 9.3
1978-07-12 23:00 | 23.7 | 74.66 | 20.2 | 68.36 | 80 | 990 | 21.1409 | 70.0537 | 61.95 | 34.32 | 0 | 9.66
28684 | 23.9 | 75.02 | 20.6 | 69.08 | 82 | 990 | 21.5977 | 70.8758 | 63.61 | 35.04 | 0 | 10.02
1978-07-13 01:00 | 23.9 | 75.02 | 21 | 69.8 | 84 | 990 | 21.8636 | 71.3546 | 64.6 | 35.46 | 0 | 10.02
1978-07-13 02:00 | 23.9 | 75.02 | 21.4 | 70.52 | 85 | 990 | 21.9956 | 71.5921 | 65.1 | 35.67 | 0 | 10.02
1978-07-13 03:00 | 23.9 | 75.02 | 21.7 | 71.06 | 87 | 990 | 22.2576 | 72.0637 | 66.09 | 36.1 | 0 | 10.02
1978-07-13 04:00 | 23.9 | 75.02 | 21.6 | 70.88 | 87 | 990 | 22.2576 | 72.0637 | 66.09 | 36.1 | 0 | 10.02
1978-07-13 05:00 | 23.9 | 75.02 | 21.4 | 70.52 | 87 | 990 | 22.2576 | 72.0637 | 66.09 | 36.1 | 0 | 10.02
1978-07-13 06:00 | 23.9 | 75.02 | 21.7 | 71.06 | 87 | 990 | 22.2576 | 72.0637 | 66.09 | 36.1 | 0 | 10.02
1978-07-13 07:00 | 25.7 | 78.26 | 23.1 | 73.58 | 84 | 990 | 23.5807 | 74.4452 | 71.2 | 38.3 | 0 | 13.26
1978-07-13 08:00 | 27.6 | 81.68 | 24.3 | 75.74 | 80 | 990 | 24.8123 | 76.6622 | 76.2 | 40.45 | 0 | 16.68
1978-07-13 09:00 | 29.4 | 84.92 | 25 | 77 | 77 | 991 | 26.0471 | 78.8848 | 81.44 | 42.7 | 0 | 19.92
1978-07-13 10:00 | 29 | 84.2 | 25.3 | 77.54 | 79 | 991 | 25.9806 | 78.7651 | 81.16 | 42.58 | 0 | 19.2
1978-07-13 11:00 | 28.7 | 83.66 | 25.3 | 77.54 | 80 | 992 | 25.8506 | 78.531 | 80.54 | 42.31 | 0 | 18.66
1978-07-13 12:00 | 28.3 | 82.94 | 25 | 77 | 82 | 992 | 25.7704 | 78.3868 | 80.21 | 42.17 | 0 | 17.94
1978-07-13 13:00 | 29.1 | 84.38 | 25.2 | 77.36 | 79 | 992 | 26.0754 | 78.9357 | 81.52 | 42.74 | 0 | 19.38
1978-07-13 14:00 | 29.8 | 85.64 | 25.2 | 77.36 | 75 | 992 | 26.1055 | 78.99 | 81.63 | 42.78 | 0 | 20.64
1978-07-13 15:00 | 30.6 | 87.08 | 25 | 77 | 72 | 993 | 26.3589 | 79.446 | 82.67 | 43.23 | 0 | 22.08
1978-07-13 16:00 | 29.7 | 85.46 | 23.4 | 74.12 | 69 | 993 | 25.0452 | 77.0813 | 76.94 | 40.76 | 0 | 20.46
1978-07-13 17:00 | 28.7 | 83.66 | 21.8 | 71.24 | 66 | 993 | 23.6533 | 74.576 | 71.22 | 38.3 | 0 | 18.66
1978-07-13 18:00 | 27.8 | 82.04 | 20 | 68 | 63 | 993 | 22.3643 | 72.2557 | 66.21 | 36.15 | 0 | 17.04
1978-07-13 19:00 | 25.9 | 78.62 | 19.7 | 67.46 | 67 | 994 | 21.3086 | 70.3556 | 62.31 | 34.47 | 0 | 13.62
1978-07-13 20:00 | 24.1 | 75.38 | 18.8 | 65.84 | 72 | 994 | 20.4137 | 68.7447 | 59.17 | 33.13 | 0 | 10.38
1978-07-13 21:00 | 22.2 | 71.96 | 17.8 | 64.04 | 76 | 995 | 19.2129 | 66.5832 | 55.09 | 31.37 | 0 | 6.96
1978-07-13 22:00 | 20.9 | 69.62 | 17.2 | 62.96 | 79 | 995 | 18.3877 | 65.0978 | 52.42 | 30.22 | 0 | 4.62
1978-07-13 23:00 | 19.6 | 67.28 | 16.5 | 61.7 | 81 | 995 | 17.4117 | 63.3411 | 49.36 | 28.91 | 0 | 2.28
28685 | 18.3 | 64.94 | 15.6 | 60.08 | 84 | 995 | 16.5313 | 61.7563 | 46.71 | 27.77 | 0.06 | 0
1978-07-14 01:00 | 17.6 | 63.68 | 14.9 | 58.82 | 84 | 995 | 15.8648 | 60.5567 | 44.76 | 26.93 | 1.32 | 0
1978-07-14 02:00 | 16.8 | 62.24 | 14.1 | 57.38 | 84 | 995 | 15.1033 | 59.1859 | 42.58 | 25.99 | 2.76 | 0
1978-07-14 03:00 | 16.1 | 60.98 | 13.3 | 55.94 | 84 | 995 | 14.437 | 57.9866 | 40.73 | 25.2 | 4.02 | 0
1978-07-14 04:00 | 16.5 | 61.7 | 13.2 | 55.76 | 82 | 995 | 14.6002 | 58.2803 | 41.17 | 25.39 | 3.3 | 0
1978-07-14 05:00 | 16.8 | 62.24 | 13 | 55.4 | 80 | 996 | 14.6634 | 58.3941 | 41.31 | 25.45 | 2.76 | 0
1978-07-14 06:00 | 17.2 | 62.96 | 13.3 | 55.94 | 78 | 996 | 14.8133 | 58.6639 | 41.72 | 25.62 | 2.04 | 0
1978-07-14 07:00 | 20 | 68 | 15.3 | 59.54 | 73 | 996 | 16.8024 | 62.2442 | 47.45 | 28.09 | 0 | 3
1978-07-14 08:00 | 22.8 | 73.04 | 17 | 62.6 | 69 | 996 | 18.8172 | 65.871 | 53.72 | 30.78 | 0 | 8.04
1978-07-14 09:00 | 25.6 | 78.08 | 18.3 | 64.94 | 64 | 996 | 20.5868 | 69.0563 | 59.65 | 33.33 | 0 | 13.08
1978-07-14 10:00 | 26.7 | 80.06 | 18.5 | 65.3 | 60 | 996 | 20.9203 | 69.6566 | 60.79 | 33.82 | 0 | 15.06
1978-07-14 11:00 | 27.8 | 82.04 | 18.3 | 64.94 | 55 | 996 | 21.0309 | 69.8556 | 61.15 | 33.97 | 0 | 17.04
1978-07-14 12:00 | 28.9 | 84.02 | 17.8 | 64.04 | 51 | 995 | 21.2445 | 70.2401 | 61.92 | 34.31 | 0 | 19.02
1978-07-14 13:00 | 29.3 | 84.74 | 17.6 | 63.68 | 49 | 995 | 21.2068 | 70.1722 | 61.77 | 34.24 | 0 | 19.74
1978-07-14 14:00 | 29.6 | 85.28 | 17.3 | 63.14 | 47 | 994 | 21.0725 | 69.9305 | 61.31 | 34.05 | 0 | 20.28
1978-07-14 15:00 | 30 | 86 | 16.7 | 62.06 | 45 | 994 | 21.0091 | 69.8164 | 61.07 | 33.94 | 0 | 21
1978-07-14 16:00 | 29.4 | 84.92 | 17.7 | 63.86 | 50 | 993 | 21.4697 | 70.6455 | 62.81 | 34.69 | 0 | 19.92
1978-07-14 17:00 | 28.9 | 84.02 | 18.6 | 65.48 | 54 | 992 | 21.7769 | 71.1985 | 64 | 35.2 | 0 | 19.02
1978-07-14 18:00 | 28.3 | 82.94 | 19.4 | 66.92 | 59 | 991 | 22.1315 | 71.8367 | 65.4 | 35.8 | 0 | 17.94
1978-07-14 19:00 | 27.6 | 81.68 | 19.6 | 67.28 | 61 | 991 | 21.8578 | 71.344 | 64.4 | 35.37 | 0 | 16.68
1978-07-14 20:00 | 26.8 | 80.24 | 19.3 | 66.74 | 63 | 991 | 21.4807 | 70.6652 | 63.03 | 34.78 | 0 | 15.24
1978-07-14 21:00 | 26.1 | 78.98 | 18.9 | 66.02 | 65 | 991 | 21.1759 | 70.1167 | 61.94 | 34.32 | 0 | 13.98
1978-07-14 22:00 | 25.5 | 77.9 | 19.2 | 66.56 | 68 | 990 | 21.0952 | 69.9714 | 61.72 | 34.22 | 0 | 12.9
1978-07-14 23:00 | 25 | 77 | 19.4 | 66.92 | 71 | 990 | 21.0859 | 69.9547 | 61.7 | 34.21 | 0 | 12
28686 | 24.4 | 75.92 | 19.4 | 66.92 | 74 | 990 | 20.9665 | 69.7398 | 61.29 | 34.04 | 0 | 10.92
1978-07-15 01:00 | 23.3 | 73.94 | 19.3 | 66.74 | 78 | 990 | 20.4974 | 68.8952 | 59.66 | 33.33 | 0 | 8.94
1978-07-15 02:00 | 22.2 | 71.96 | 19.1 | 66.38 | 83 | 990 | 20.1158 | 68.2084 | 58.36 | 32.78 | 0 | 6.96
1978-07-15 03:00 | 21.1 | 69.98 | 18.9 | 66.02 | 87 | 990 | 19.5625 | 67.2125 | 56.49 | 31.97 | 0 | 4.98
1978-07-15 04:00 | 21.1 | 69.98 | 18.6 | 65.48 | 86 | 990 | 19.4405 | 66.9929 | 56.08 | 31.79 | 0 | 4.98
1978-07-15 05:00 | 21.1 | 69.98 | 18.2 | 64.76 | 85 | 990 | 19.3179 | 66.7723 | 55.66 | 31.62 | 0 | 4.98
1978-07-15 06:00 | 21.1 | 69.98 | 18.3 | 64.94 | 84 | 990 | 19.1948 | 66.5507 | 55.25 | 31.44 | 0 | 4.98
1978-07-15 07:00 | 23 | 73.4 | 19.6 | 67.28 | 80 | 991 | 20.4834 | 68.8701 | 59.58 | 33.3 | 0 | 8.4
1978-07-15 08:00 | 24.8 | 76.64 | 20.5 | 68.9 | 76 | 991 | 21.619 | 70.9142 | 63.62 | 35.04 | 0 | 11.64
1978-07-15 09:00 | 26.7 | 80.06 | 21.1 | 69.98 | 72 | 991 | 22.7858 | 73.0145 | 67.97 | 36.91 | 0 | 15.06
1978-07-15 10:00 | 27.8 | 82.04 | 21.4 | 70.52 | 68 | 991 | 23.1657 | 73.6982 | 69.41 | 37.53 | 0 | 17.04
1978-07-15 11:00 | 28.9 | 84.02 | 21.4 | 70.52 | 63 | 991 | 23.3305 | 73.9948 | 70.01 | 37.79 | 0 | 19.02
1978-07-15 12:00 | 30 | 86 | 21.1 | 69.98 | 59 | 991 | 23.6024 | 74.4844 | 71.06 | 38.23 | 0 | 21
1978-07-15 13:00 | 30.4 | 86.72 | 20.6 | 69.08 | 55 | 991 | 23.2244 | 73.8039 | 69.53 | 37.58 | 0 | 21.72
1978-07-15 14:00 | 30.7 | 87.26 | 19.8 | 67.64 | 52 | 991 | 22.9181 | 73.2526 | 68.32 | 37.06 | 0 | 22.26
1978-07-15 15:00 | 31.1 | 87.98 | 18.9 | 66.02 | 48 | 991 | 22.4773 | 72.4592 | 66.6 | 36.32 | 0 | 22.98
1978-07-15 16:00 | 30.7 | 87.26 | 18.8 | 65.84 | 49 | 991 | 22.3449 | 72.2208 | 66.11 | 36.11 | 0 | 22.26
1978-07-15 17:00 | 30.4 | 86.72 | 18.6 | 65.48 | 49 | 991 | 22.0988 | 71.7778 | 65.19 | 35.71 | 0 | 21.72
1978-07-15 18:00 | 30 | 86 | 18.3 | 64.94 | 50 | 991 | 21.9597 | 71.5275 | 64.68 | 35.5 | 0 | 21
1978-07-15 19:00 | 28.5 | 83.3 | 18.9 | 66.02 | 56 | 991 | 21.7878 | 71.2181 | 64.1 | 35.24 | 0 | 18.3
1978-07-15 20:00 | 27.1 | 80.78 | 19 | 66.2 | 61 | 991 | 21.4216 | 70.5589 | 62.8 | 34.69 | 0 | 15.78
1978-07-15 21:00 | 25.6 | 78.08 | 18.9 | 66.02 | 67 | 991 | 21.0359 | 69.8646 | 61.46 | 34.11 | 0 | 13.08
1978-07-15 22:00 | 24.8 | 76.64 | 19.2 | 66.56 | 71 | 991 | 20.9052 | 69.6293 | 61.01 | 33.92 | 0 | 11.64
1978-07-15 23:00 | 24.1 | 75.38 | 19.4 | 66.92 | 75 | 991 | 20.8311 | 69.4959 | 60.77 | 33.81 | 0 | 10.38
28687 | 23.3 | 73.94 | 19.4 | 66.92 | 79 | 992 | 20.633 | 69.1395 | 60.06 | 33.51 | 0 | 8.94
1978-07-16 01:00 | 22.4 | 72.32 | 19.1 | 66.38 | 82 | 992 | 20.1787 | 68.3217 | 58.49 | 32.83 | 0 | 7.32
1978-07-16 02:00 | 21.5 | 70.7 | 18.7 | 65.66 | 84 | 992 | 19.5772 | 67.2389 | 56.45 | 31.96 | 0 | 5.7
1978-07-16 03:00 | 20.6 | 69.08 | 18.3 | 64.94 | 87 | 992 | 19.0824 | 66.3484 | 54.82 | 31.25 | 0 | 4.08
1978-07-16 04:00 | 20.8 | 69.44 | 17.8 | 64.04 | 84 | 992 | 18.9103 | 66.0385 | 54.24 | 31 | 0 | 4.44
1978-07-16 05:00 | 20.9 | 69.62 | 17.3 | 63.14 | 82 | 992 | 18.7591 | 65.7663 | 53.74 | 30.79 | 0 | 4.62
1978-07-16 06:00 | 21.1 | 69.98 | 17.2 | 62.96 | 79 | 993 | 18.5732 | 65.4318 | 53.08 | 30.51 | 0 | 4.98
1978-07-16 07:00 | 23.3 | 73.94 | 19.2 | 66.56 | 77 | 993 | 20.3654 | 68.6578 | 59.07 | 33.08 | 0 | 8.94
1978-07-16 08:00 | 25.6 | 78.08 | 20.9 | 69.62 | 74 | 993 | 22.0744 | 71.734 | 65.2 | 35.72 | 0 | 13.08
1978-07-16 09:00 | 27.8 | 82.04 | 22.2 | 71.96 | 72 | 993 | 23.7943 | 74.8297 | 71.82 | 38.56 | 0 | 17.04
1978-07-16 10:00 | 28.5 | 83.3 | 21.8 | 71.24 | 66 | 993 | 23.4747 | 74.2544 | 70.51 | 38 | 0 | 18.3
1978-07-16 11:00 | 29.3 | 84.74 | 21 | 69.8 | 61 | 993 | 23.3454 | 74.0217 | 69.96 | 37.76 | 0 | 19.74
1978-07-16 12:00 | 30 | 86 | 20 | 68 | 55 | 993 | 22.889 | 73.2003 | 68.14 | 36.98 | 0 | 21
1978-07-16 13:00 | 30.6 | 87.08 | 19.8 | 67.64 | 52 | 992 | 22.8368 | 73.1063 | 67.96 | 36.9 | 0 | 22.08
1978-07-16 14:00 | 31.1 | 87.98 | 19.5 | 67.1 | 50 | 992 | 22.87 | 73.166 | 68.07 | 36.95 | 0 | 22.98
1978-07-16 15:00 | 31.7 | 89.06 | 18.9 | 66.02 | 47 | 991 | 22.7666 | 72.98 | 67.69 | 36.79 | 0 | 24.06
1978-07-16 16:00 | 30.9 | 87.62 | 19.2 | 66.56 | 50 | 991 | 22.7025 | 72.8645 | 67.47 | 36.69 | 0 | 22.62
1978-07-16 17:00 | 30.2 | 86.36 | 19.3 | 66.74 | 52 | 991 | 22.5007 | 72.5012 | 66.73 | 36.37 | 0 | 21.36
1978-07-16 18:00 | 29.4 | 84.92 | 19.4 | 66.92 | 55 | 991 | 22.3761 | 72.277 | 66.28 | 36.18 | 0 | 19.92
1978-07-16 19:00 | 27.9 | 82.22 | 19.6 | 67.28 | 60 | 991 | 21.9532 | 71.5157 | 64.74 | 35.52 | 0 | 17.22
1978-07-16 20:00 | 26.5 | 79.7 | 19.3 | 66.74 | 64 | 992 | 21.3759 | 70.4766 | 62.61 | 34.61 | 0 | 14.7
1978-07-16 21:00 | 25 | 77 | 18.9 | 66.02 | 69 | 992 | 20.7959 | 69.4327 | 60.57 | 33.73 | 0 | 12
1978-07-16 22:00 | 24.1 | 75.38 | 19.1 | 66.38 | 73 | 992 | 20.5524 | 68.9942 | 59.74 | 33.37 | 0 | 10.38
1978-07-16 23:00 | 23.1 | 73.58 | 19.1 | 66.38 | 78 | 992 | 20.3124 | 68.5623 | 58.93 | 33.02 | 0 | 8.58
28688 | 22.2 | 71.96 | 18.9 | 66.02 | 82 | 992 | 19.9894 | 67.9809 | 57.84 | 32.55 | 0 | 6.96
1978-07-17 01:00 | 21.8 | 71.24 | 18.6 | 65.48 | 82 | 992 | 19.6108 | 67.2994 | 56.55 | 32 | 0 | 6.24
1978-07-17 02:00 | 21.5 | 70.7 | 18.2 | 64.76 | 81 | 992 | 19.2008 | 66.5614 | 55.18 | 31.41 | 0 | 5.7
1978-07-17 03:00 | 21.1 | 69.98 | 17.8 | 64.04 | 81 | 992 | 18.8236 | 65.8824 | 53.94 | 30.88 | 0 | 4.98
1978-07-17 04:00 | 21.7 | 71.06 | 17.8 | 64.04 | 79 | 992 | 19.1342 | 66.4416 | 54.95 | 31.31 | 0 | 6.06
1978-07-17 05:00 | 22.2 | 71.96 | 17.9 | 64.22 | 78 | 993 | 19.4732 | 67.0517 | 56.04 | 31.78 | 0 | 6.96
1978-07-17 06:00 | 22.8 | 73.04 | 18.3 | 64.94 | 76 | 993 | 19.7668 | 67.5803 | 57.01 | 32.2 | 0 | 8.04
1978-07-17 07:00 | 24.6 | 76.28 | 19 | 66.2 | 70 | 993 | 20.5814 | 69.0465 | 59.79 | 33.39 | 0 | 11.28
1978-07-17 08:00 | 26.5 | 79.7 | 19.4 | 66.92 | 65 | 994 | 21.5355 | 70.7639 | 63.11 | 34.82 | 0 | 14.7
1978-07-17 09:00 | 28.3 | 82.94 | 19.4 | 66.92 | 59 | 994 | 22.1369 | 71.8465 | 65.28 | 35.75 | 0 | 17.94
1978-07-17 10:00 | 29.4 | 84.92 | 19.7 | 67.46 | 55 | 994 | 22.3822 | 72.288 | 66.17 | 36.13 | 0 | 19.92
1978-07-17 11:00 | 30.6 | 87.08 | 19.7 | 67.46 | 52 | 993 | 22.839 | 73.1103 | 67.92 | 36.89 | 0 | 22.08
1978-07-17 12:00 | 31.7 | 89.06 | 19.4 | 66.92 | 48 | 993 | 22.972 | 73.3496 | 68.39 | 37.09 | 0 | 24.06
1978-07-17 13:00 | 31.9 | 89.42 | 19.2 | 66.56 | 47 | 993 | 22.934 | 73.2813 | 68.24 | 37.02 | 0 | 24.42
1978-07-17 14:00 | 32 | 89.6 | 18.9 | 66.02 | 45 | 993 | 22.6069 | 72.6925 | 66.97 | 36.48 | 0 | 24.6
1978-07-17 15:00 | 32.2 | 89.96 | 18.3 | 64.94 | 44 | 992 | 22.5568 | 72.6022 | 66.82 | 36.41 | 0 | 24.96
1978-07-17 16:00 | 31.8 | 89.24 | 18.2 | 64.76 | 44 | 992 | 22.2384 | 72.0292 | 65.62 | 35.9 | 0 | 24.24
1978-07-17 17:00 | 31.5 | 88.7 | 18.1 | 64.58 | 45 | 992 | 22.2037 | 71.9667 | 65.5 | 35.85 | 0 | 23.7
1978-07-17 18:00 | 31.1 | 87.98 | 17.8 | 64.04 | 45 | 992 | 21.8835 | 71.3903 | 64.31 | 35.34 | 0 | 22.98
1978-07-17 19:00 | 29.3 | 84.74 | 18.4 | 65.12 | 51 | 992 | 21.5691 | 70.8244 | 63.22 | 34.86 | 0 | 19.74
1978-07-17 20:00 | 27.4 | 81.32 | 18.4 | 65.12 | 58 | 993 | 21.1911 | 70.144 | 61.87 | 34.28 | 0 | 16.32
1978-07-17 21:00 | 25.6 | 78.08 | 18.3 | 64.94 | 64 | 993 | 20.5821 | 69.0479 | 59.75 | 33.37 | 0 | 13.08
1978-07-17 22:00 | 25.6 | 78.08 | 18.8 | 65.84 | 66 | 993 | 20.8874 | 69.5973 | 60.84 | 33.84 | 0 | 13.08
1978-07-17 23:00 | 25.6 | 78.08 | 19.2 | 66.56 | 67 | 993 | 21.0387 | 69.8696 | 61.38 | 34.08 | 0 | 13.08
28689 | 25.6 | 78.08 | 19.4 | 66.92 | 69 | 993 | 21.3388 | 70.4098 | 62.47 | 34.54 | 0 | 13.08
1978-07-18 01:00 | 24.8 | 76.64 | 19.3 | 66.74 | 71 | 993 | 20.9076 | 69.6336 | 60.94 | 33.89 | 0 | 11.64
1978-07-18 02:00 | 24.1 | 75.38 | 19.1 | 66.38 | 74 | 993 | 20.6936 | 69.2485 | 60.2 | 33.57 | 0 | 10.38
1978-07-18 03:00 | 23.3 | 73.94 | 18.9 | 66.02 | 76 | 993 | 20.2302 | 68.4143 | 58.6 | 32.88 | 0 | 8.94
1978-07-18 04:00 | 23.3 | 73.94 | 18.8 | 65.84 | 76 | 993 | 20.2302 | 68.4143 | 58.6 | 32.88 | 0 | 8.94
1978-07-18 05:00 | 23.3 | 73.94 | 18.6 | 65.48 | 76 | 994 | 20.2311 | 68.4161 | 58.56 | 32.86 | 0 | 8.94
1978-07-18 06:00 | 23.3 | 73.94 | 18.9 | 66.02 | 76 | 994 | 20.2311 | 68.4161 | 58.56 | 32.86 | 0 | 8.94
1978-07-18 07:00 | 24.6 | 76.28 | 20 | 68 | 74 | 995 | 21.1559 | 70.0806 | 61.76 | 34.24 | 0 | 11.28
1978-07-18 08:00 | 25.9 | 78.62 | 20.7 | 69.26 | 71 | 995 | 21.9109 | 71.4396 | 64.48 | 35.41 | 0 | 13.62
1978-07-18 09:00 | 27.2 | 80.96 | 21.1 | 69.98 | 69 | 996 | 22.7877 | 73.0178 | 67.72 | 36.8 | 0 | 15.96
1978-07-18 10:00 | 28.7 | 83.66 | 20.9 | 69.62 | 62 | 996 | 22.9947 | 73.3905 | 68.46 | 37.12 | 0 | 18.66
1978-07-18 11:00 | 30.2 | 86.36 | 20.3 | 68.54 | 55 | 995 | 23.0628 | 73.513 | 68.71 | 37.23 | 0 | 21.36
1978-07-18 12:00 | 31.7 | 89.06 | 19.4 | 66.92 | 48 | 995 | 22.977 | 73.3585 | 68.32 | 37.06 | 0 | 24.06
1978-07-18 13:00 | 32.1 | 89.78 | 19.6 | 67.28 | 47 | 994 | 23.0989 | 73.578 | 68.83 | 37.28 | 0 | 24.78
1978-07-18 14:00 | 32.4 | 90.32 | 19.6 | 67.28 | 46 | 994 | 23.1371 | 73.6468 | 68.96 | 37.34 | 0 | 25.32
1978-07-18 15:00 | 32.8 | 91.04 | 19.4 | 66.92 | 45 | 993 | 23.2482 | 73.8467 | 69.43 | 37.54 | 0 | 26.04
1978-07-18 16:00 | 32.1 | 89.78 | 19.7 | 67.46 | 48 | 993 | 23.2987 | 73.9376 | 69.66 | 37.63 | 0 | 24.78
1978-07-18 17:00 | 31.3 | 88.34 | 19.9 | 67.82 | 50 | 994 | 23.0399 | 73.4717 | 68.63 | 37.19 | 0 | 23.34
1978-07-18 18:00 | 30.6 | 87.08 | 20 | 68 | 53 | 994 | 23.0289 | 73.452 | 68.61 | 37.18 | 0 | 22.08
1978-07-18 19:00 | 29.5 | 85.1 | 20 | 68 | 55 | 995 | 22.469 | 72.4443 | 66.45 | 36.25 | 0 | 20.1
1978-07-18 20:00 | 28.3 | 82.94 | 19.5 | 67.1 | 58 | 995 | 21.9688 | 71.5438 | 64.61 | 35.46 | 0 | 17.94
1978-07-18 21:00 | 27.2 | 80.96 | 18.9 | 66.02 | 60 | 996 | 21.3542 | 70.4376 | 62.34 | 34.49 | 0 | 15.96
1978-07-18 22:00 | 26.7 | 80.06 | 19.2 | 66.56 | 63 | 996 | 21.4006 | 70.5211 | 62.53 | 34.57 | 0 | 15.06
1978-07-18 23:00 | 26.1 | 78.98 | 19.4 | 66.92 | 66 | 995 | 21.336 | 70.4047 | 62.36 | 34.49 | 0 | 13.98
28690 | 25.6 | 78.08 | 19.4 | 66.92 | 69 | 995 | 21.3413 | 70.4144 | 62.39 | 34.51 | 0 | 13.08
1978-07-19 01:00 | 25 | 77 | 19.5 | 67.1 | 71 | 995 | 21.0919 | 69.9654 | 61.51 | 34.13 | 0 | 12
1978-07-19 02:00 | 24.5 | 76.1 | 19.4 | 66.92 | 74 | 996 | 21.0649 | 69.9168 | 61.39 | 34.08 | 0 | 11.1
1978-07-19 03:00 | 23.9 | 75.02 | 19.4 | 66.92 | 76 | 996 | 20.7892 | 69.4206 | 60.43 | 33.66 | 0 | 10.02
1978-07-19 04:00 | 24.1 | 75.38 | 19.7 | 67.46 | 77 | 996 | 21.1125 | 70.0025 | 61.58 | 34.16 | 0 | 10.38
1978-07-19 05:00 | 24.2 | 75.56 | 19.9 | 67.82 | 78 | 996 | 21.343 | 70.4175 | 62.41 | 34.52 | 0 | 10.56
1978-07-19 06:00 | 24.4 | 75.92 | 20.6 | 69.08 | 79 | 997 | 21.6681 | 71.0026 | 63.55 | 35.01 | 0 | 10.92
1978-07-19 07:00 | 25.5 | 77.9 | 21.5 | 70.7 | 77 | 997 | 22.4167 | 72.35 | 66.32 | 36.2 | 0 | 12.9
1978-07-19 08:00 | 26.7 | 80.06 | 22 | 71.6 | 74 | 997 | 23.0918 | 73.5653 | 68.88 | 37.3 | 0 | 15.06
1978-07-19 09:00 | 27.8 | 82.04 | 22.2 | 71.96 | 72 | 997 | 23.7987 | 74.8376 | 71.64 | 38.49 | 0 | 17.04
1978-07-19 10:00 | 29.1 | 84.38 | 22.5 | 72.5 | 67 | 996 | 24.1795 | 75.5232 | 73.19 | 39.15 | 0 | 19.38
1978-07-19 11:00 | 30.4 | 86.72 | 22.5 | 72.5 | 62 | 996 | 24.4873 | 76.0771 | 74.4 | 39.67 | 0 | 21.72
1978-07-19 12:00 | 31.7 | 89.06 | 22.2 | 71.96 | 57 | 995 | 24.7123 | 76.4821 | 75.34 | 40.07 | 0 | 24.06
1978-07-19 13:00 | 32.1 | 89.78 | 22.2 | 71.96 | 55 | 995 | 24.6765 | 76.4177 | 75.17 | 40 | 0 | 24.78
1978-07-19 14:00 | 32.4 | 90.32 | 22.1 | 71.78 | 54 | 995 | 24.7385 | 76.5293 | 75.42 | 40.11 | 0 | 25.32
1978-07-19 15:00 | 32.8 | 91.04 | 21.7 | 71.06 | 52 | 995 | 24.6826 | 76.4287 | 75.16 | 40 | 0 | 26.04
1978-07-19 16:00 | 32.4 | 90.32 | 21.6 | 70.88 | 53 | 995 | 24.5439 | 76.179 | 74.6 | 39.76 | 0 | 25.32
1978-07-19 17:00 | 32.1 | 89.78 | 21.4 | 70.52 | 53 | 995 | 24.2915 | 75.7248 | 73.57 | 39.31 | 0 | 24.78
1978-07-19 18:00 | 31.7 | 89.06 | 21.1 | 69.98 | 54 | 995 | 24.1465 | 75.4638 | 72.99 | 39.07 | 0 | 24.06
1978-07-19 19:00 | 30.2 | 86.36 | 21.5 | 70.7 | 59 | 995 | 23.7827 | 74.8089 | 71.57 | 38.46 | 0 | 21.36
1978-07-19 20:00 | 28.7 | 83.66 | 21.4 | 70.52 | 64 | 995 | 23.3267 | 73.988 | 69.81 | 37.7 | 0 | 18.66
1978-07-19 21:00 | 27.2 | 80.96 | 21.1 | 69.98 | 69 | 996 | 22.7877 | 73.0178 | 67.72 | 36.8 | 0 | 15.96
1978-07-19 22:00 | 26.8 | 80.24 | 21.6 | 70.88 | 72 | 996 | 22.8829 | 73.1892 | 68.1 | 36.97 | 0 | 15.24
1978-07-19 23:00 | 26.5 | 79.7 | 22 | 71.6 | 76 | 996 | 23.2011 | 73.7621 | 69.36 | 37.51 | 0 | 14.7
28691 | 26.1 | 78.98 | 22.2 | 71.96 | 79 | 996 | 23.2616 | 73.871 | 69.62 | 37.62 | 0 | 13.98
1978-07-20 01:00 | 25.7 | 78.26 | 22.3 | 72.14 | 81 | 996 | 23.1677 | 73.7019 | 69.26 | 37.46 | 0 | 13.26
1978-07-20 02:00 | 25.4 | 77.72 | 22.2 | 71.96 | 83 | 995 | 23.1602 | 73.6883 | 69.29 | 37.48 | 0 | 12.72
1978-07-20 03:00 | 25 | 77 | 22.2 | 71.96 | 85 | 995 | 23.051 | 73.4918 | 68.88 | 37.3 | 0 | 12
1978-07-20 04:00 | 25 | 77 | 22.1 | 71.78 | 85 | 995 | 23.051 | 73.4918 | 68.88 | 37.3 | 0 | 12
1978-07-20 05:00 | 25 | 77 | 21.9 | 71.42 | 85 | 996 | 23.0515 | 73.4928 | 68.84 | 37.28 | 0 | 12
1978-07-20 06:00 | 25 | 77 | 22.2 | 71.96 | 85 | 996 | 23.0515 | 73.4928 | 68.84 | 37.28 | 0 | 12
1978-07-20 07:00 | 26.7 | 80.06 | 22.7 | 72.86 | 78 | 996 | 23.6795 | 74.6231 | 71.26 | 38.32 | 0 | 15.06
1978-07-20 08:00 | 28.3 | 82.94 | 23 | 73.4 | 72 | 996 | 24.2552 | 75.6593 | 73.53 | 39.3 | 0 | 17.94
1978-07-20 09:00 | 30 | 86 | 22.8 | 73.04 | 65 | 996 | 24.6502 | 76.3703 | 75.1 | 39.97 | 0 | 21
1978-07-20 10:00 | 31.1 | 87.98 | 22.8 | 73.04 | 60 | 996 | 24.7449 | 76.5409 | 75.45 | 40.12 | 0 | 22.98
1978-07-20 11:00 | 32.2 | 89.96 | 22.4 | 72.32 | 55 | 996 | 24.7635 | 76.5743 | 75.48 | 40.14 | 0 | 24.96
1978-07-20 12:00 | 33.3 | 91.94 | 21.7 | 71.06 | 50 | 996 | 24.6983 | 76.457 | 75.16 | 40 | 0 | 26.94
1978-07-20 13:00 | 33.3 | 91.94 | 21.5 | 70.7 | 49 | 996 | 24.4934 | 76.0881 | 74.3 | 39.63 | 0 | 26.94
1978-07-20 14:00 | 33.3 | 91.94 | 21.2 | 70.16 | 48 | 995 | 24.2844 | 75.712 | 73.49 | 39.28 | 0 | 26.94
1978-07-20 15:00 | 33.3 | 91.94 | 20.6 | 69.08 | 47 | 994 | 24.0737 | 75.3326 | 72.68 | 38.93 | 0 | 26.94
1978-07-20 16:00 | 32.8 | 91.04 | 20.7 | 69.26 | 49 | 994 | 24.0773 | 75.3392 | 72.71 | 38.95 | 0 | 26.04
1978-07-20 17:00 | 32.2 | 89.96 | 20.7 | 69.26 | 50 | 994 | 23.7836 | 74.8105 | 71.54 | 38.44 | 0 | 24.96
1978-07-20 18:00 | 31.7 | 89.06 | 20.6 | 69.08 | 52 | 994 | 23.7603 | 74.7685 | 71.47 | 38.41 | 0 | 24.06
1978-07-20 19:00 | 30.4 | 86.72 | 20.6 | 69.08 | 55 | 994 | 23.2305 | 73.8148 | 69.41 | 37.53 | 0 | 21.72
1978-07-20 20:00 | 29.1 | 84.38 | 20.1 | 68.18 | 58 | 995 | 22.6572 | 72.7829 | 67.19 | 36.57 | 0 | 19.38
1978-07-20 21:00 | 27.8 | 82.04 | 19.4 | 66.92 | 61 | 995 | 22.0391 | 71.6703 | 64.89 | 35.58 | 0 | 17.04
1978-07-20 22:00 | 27.4 | 81.32 | 20 | 68 | 64 | 995 | 22.1763 | 71.9173 | 65.42 | 35.81 | 0 | 16.32
1978-07-20 23:00 | 27.1 | 80.78 | 20.4 | 68.72 | 66 | 995 | 22.2278 | 72.01 | 65.63 | 35.9 | 0 | 15.78
28692 | 26.7 | 80.06 | 20.6 | 69.08 | 69 | 995 | 22.3346 | 72.2024 | 66.05 | 36.08 | 0 | 15.06
1978-07-21 01:00 | 26.1 | 78.98 | 20.8 | 69.44 | 72 | 995 | 22.2418 | 72.0353 | 65.72 | 35.94 | 0 | 13.98
1978-07-21 02:00 | 25.6 | 78.08 | 21 | 69.8 | 76 | 995 | 22.3649 | 72.2569 | 66.21 | 36.15 | 0 | 13.08
1978-07-21 03:00 | 25 | 77 | 21.1 | 69.98 | 79 | 995 | 22.2291 | 72.0123 | 65.71 | 35.94 | 0 | 12
1978-07-21 04:00 | 24.8 | 76.64 | 21.2 | 70.16 | 81 | 995 | 22.317 | 72.1707 | 66.06 | 36.08 | 0 | 11.64
1978-07-21 05:00 | 24.6 | 76.28 | 21.2 | 70.16 | 83 | 995 | 22.3996 | 72.3192 | 66.38 | 36.22 | 0 | 11.28
1978-07-21 06:00 | 24.4 | 75.92 | 21.7 | 71.06 | 85 | 995 | 22.4768 | 72.4583 | 66.68 | 36.35 | 0 | 10.92
1978-07-21 07:00 | 26.5 | 79.7 | 22.9 | 73.22 | 80 | 995 | 23.7799 | 74.8038 | 71.72 | 38.52 | 0 | 14.7
1978-07-21 08:00 | 28.5 | 83.3 | 23.9 | 75.02 | 75 | 995 | 24.9041 | 76.8274 | 76.29 | 40.48 | 0 | 18.3
1978-07-21 09:00 | 30.6 | 87.08 | 24.4 | 75.92 | 70 | 995 | 26.0299 | 78.8538 | 81.08 | 42.54 | 0 | 22.08
1978-07-21 10:00 | 31.7 | 89.06 | 23.8 | 74.84 | 63 | 995 | 25.8082 | 78.4548 | 80.05 | 42.1 | 0 | 24.06
1978-07-21 11:00 | 32.8 | 91.04 | 22.9 | 73.22 | 56 | 995 | 25.4654 | 77.8377 | 78.5 | 41.43 | 0 | 26.04
1978-07-21 12:00 | 33.9 | 93.02 | 21.7 | 71.06 | 49 | 995 | 24.985 | 76.9731 | 76.39 | 40.53 | 0 | 28.02
1978-07-21 13:00 | 33.9 | 93.02 | 21.7 | 71.06 | 48 | 995 | 24.7754 | 76.5957 | 75.51 | 40.15 | 0 | 28.02
1978-07-21 14:00 | 33.9 | 93.02 | 21.5 | 70.7 | 48 | 994 | 24.773 | 76.5914 | 75.55 | 40.17 | 0 | 28.02
1978-07-21 15:00 | 33.9 | 93.02 | 21.1 | 69.98 | 47 | 994 | 24.5616 | 76.2109 | 74.66 | 39.79 | 0 | 28.02
1978-07-21 16:00 | 33.2 | 91.76 | 21.4 | 70.52 | 50 | 994 | 24.611 | 76.2997 | 74.9 | 39.89 | 0 | 26.76
1978-07-21 17:00 | 32.4 | 90.32 | 21.6 | 70.88 | 52 | 994 | 24.3457 | 75.8223 | 73.83 | 39.43 | 0 | 25.32
1978-07-21 18:00 | 31.7 | 89.06 | 21.7 | 71.06 | 55 | 994 | 24.3345 | 75.8021 | 73.81 | 39.42 | 0 | 24.06
1978-07-21 19:00 | 30.6 | 87.08 | 21.9 | 71.42 | 58 | 994 | 23.9475 | 75.1055 | 72.28 | 38.76 | 0 | 22.08
1978-07-21 20:00 | 29.4 | 84.92 | 21.6 | 70.88 | 62 | 994 | 23.6058 | 74.4904 | 70.95 | 38.19 | 0 | 19.92
1978-07-21 21:00 | 28.3 | 82.94 | 21.1 | 69.98 | 65 | 994 | 23.1348 | 73.6426 | 69.12 | 37.4 | 0 | 17.94
1978-07-21 22:00 | 27.4 | 81.32 | 21.1 | 69.98 | 68 | 995 | 22.8109 | 73.0595 | 67.85 | 36.85 | 0 | 16.32
1978-07-21 23:00 | 26.5 | 79.7 | 20.9 | 69.62 | 71 | 995 | 22.4572 | 72.4229 | 66.52 | 36.29 | 0 | 14.7
28693 | 25.6 | 78.08 | 20.6 | 69.08 | 74 | 995 | 22.0765 | 71.7377 | 65.12 | 35.68 | 0 | 13.08
1978-07-22 01:00 | 24.7 | 76.46 | 20.3 | 68.54 | 77 | 995 | 21.67 | 71.006 | 63.63 | 35.04 | 0 | 11.46
1978-07-22 02:00 | 23.7 | 74.66 | 19.8 | 67.64 | 79 | 995 | 21.0104 | 69.8186 | 61.27 | 34.03 | 0 | 9.66
1978-07-22 03:00 | 22.8 | 73.04 | 19.4 | 66.92 | 82 | 994 | 20.5588 | 69.0058 | 59.73 | 33.37 | 0 | 8.04
1978-07-22 04:00 | 23.3 | 73.94 | 19.3 | 66.74 | 79 | 994 | 20.6347 | 69.1424 | 59.98 | 33.47 | 0 | 8.94
1978-07-22 05:00 | 23.9 | 75.02 | 19.1 | 66.38 | 77 | 995 | 20.9255 | 69.6659 | 60.95 | 33.89 | 0 | 10.02
1978-07-22 06:00 | 24.4 | 75.92 | 19.4 | 66.92 | 74 | 995 | 20.9718 | 69.7492 | 61.1 | 33.96 | 0 | 10.92
1978-07-22 07:00 | 26.3 | 79.34 | 21 | 69.8 | 72 | 995 | 22.4246 | 72.3643 | 66.41 | 36.24 | 0 | 14.34
1978-07-22 08:00 | 28.1 | 82.58 | 22.4 | 72.32 | 70 | 995 | 23.7579 | 74.7642 | 71.56 | 38.45 | 0 | 17.58
1978-07-22 09:00 | 30 | 86 | 23.3 | 73.94 | 68 | 995 | 25.1532 | 77.2758 | 77.28 | 40.91 | 0 | 21
1978-07-22 10:00 | 31.1 | 87.98 | 23.5 | 74.3 | 63 | 995 | 25.2781 | 77.5005 | 77.77 | 41.12 | 0 | 22.98
1978-07-22 11:00 | 32.2 | 89.96 | 23.3 | 73.94 | 59 | 994 | 25.5148 | 77.9267 | 78.8 | 41.56 | 0 | 24.96
1978-07-22 12:00 | 33.3 | 91.94 | 22.8 | 73.04 | 54 | 994 | 25.4982 | 77.8968 | 78.68 | 41.51 | 0 | 26.94
1978-07-22 13:00 | 33.3 | 91.94 | 22.8 | 73.04 | 53 | 994 | 25.2994 | 77.539 | 77.82 | 41.14 | 0 | 26.94
1978-07-22 14:00 | 33.3 | 91.94 | 22.6 | 72.68 | 53 | 993 | 25.2973 | 77.5352 | 77.86 | 41.16 | 0 | 26.94
1978-07-22 15:00 | 33.3 | 91.94 | 22.2 | 71.96 | 52 | 993 | 25.0969 | 77.1745 | 77 | 40.79 | 0 | 26.94
1978-07-22 16:00 | 32.2 | 89.96 | 22.3 | 72.14 | 56 | 993 | 24.9485 | 76.9073 | 76.42 | 40.54 | 0 | 24.96
1978-07-22 17:00 | 31.1 | 87.98 | 22.3 | 72.14 | 59 | 992 | 24.5572 | 76.203 | 74.87 | 39.87 | 0 | 22.98
1978-07-22 18:00 | 30 | 86 | 22.2 | 71.96 | 63 | 992 | 24.3023 | 75.7441 | 73.86 | 39.44 | 0 | 21
1978-07-22 19:00 | 28 | 82.4 | 22.1 | 71.78 | 69 | 993 | 23.507 | 74.3127 | 70.66 | 38.06 | 0 | 17.4
1978-07-22 20:00 | 25.9 | 78.62 | 21.4 | 70.52 | 76 | 994 | 22.6424 | 72.7563 | 67.3 | 36.62 | 0 | 13.62
1978-07-22 21:00 | 23.9 | 75.02 | 20.6 | 69.08 | 82 | 994 | 21.6004 | 70.8808 | 63.45 | 34.97 | 0 | 10.02
1978-07-22 22:00 | 23.5 | 74.3 | 20.8 | 69.44 | 84 | 994 | 21.4847 | 70.6724 | 63.04 | 34.79 | 0 | 9.3
1978-07-22 23:00 | 23.2 | 73.76 | 20.8 | 69.44 | 85 | 995 | 21.3288 | 70.3919 | 62.44 | 34.53 | 0 | 8.76
28694 | 22.8 | 73.04 | 20.6 | 69.08 | 87 | 995 | 21.201 | 70.1618 | 61.99 | 34.34 | 0 | 8.04
1978-07-23 01:00 | 22.8 | 73.04 | 20.8 | 69.44 | 88 | 995 | 21.3275 | 70.3895 | 62.45 | 34.53 | 0 | 8.04
1978-07-23 02:00 | 22.8 | 73.04 | 21 | 69.8 | 89 | 995 | 21.4534 | 70.6161 | 62.91 | 34.73 | 0 | 8.04
1978-07-23 03:00 | 22.8 | 73.04 | 21.1 | 69.98 | 90 | 995 | 21.5787 | 70.8416 | 63.37 | 34.93 | 0 | 8.04
1978-07-23 04:00 | 22.1 | 71.78 | 20 | 68 | 89 | 996 | 20.7758 | 69.3964 | 60.44 | 33.67 | 0 | 6.78
1978-07-23 05:00 | 21.3 | 70.34 | 19 | 66.2 | 88 | 996 | 19.8797 | 67.7835 | 57.34 | 32.34 | 0 | 5.34
1978-07-23 06:00 | 20.6 | 69.08 | 18.3 | 64.94 | 87 | 997 | 19.0849 | 66.3528 | 54.64 | 31.18 | 0 | 4.08
1978-07-23 07:00 | 20 | 68 | 18.1 | 64.58 | 87 | 997 | 18.5077 | 65.3139 | 52.77 | 30.37 | 0 | 3
1978-07-23 08:00 | 19.5 | 67.1 | 17.6 | 63.68 | 87 | 998 | 18.0273 | 64.4491 | 51.2 | 29.7 | 0 | 2.1
1978-07-23 09:00 | 18.9 | 66.02 | 16.7 | 62.06 | 87 | 998 | 17.4502 | 63.4104 | 49.41 | 28.93 | 0 | 1.02
1978-07-23 10:00 | 19.5 | 67.1 | 17 | 62.6 | 84 | 999 | 17.6764 | 63.8176 | 50.06 | 29.21 | 0 | 2.1
1978-07-23 11:00 | 20 | 68 | 17 | 62.6 | 82 | 999 | 17.9126 | 64.2427 | 50.79 | 29.52 | 0 | 3
1978-07-23 12:00 | 20.6 | 69.08 | 16.7 | 62.06 | 79 | 1000 | 18.111 | 64.5999 | 51.37 | 29.77 | 0 | 4.08
1978-07-23 13:00 | 20.8 | 69.44 | 16.9 | 62.42 | 78 | 1000 | 18.1732 | 64.7117 | 51.56 | 29.85 | 0 | 4.44
1978-07-23 14:00 | 20.9 | 69.62 | 16.9 | 62.42 | 77 | 999 | 18.1395 | 64.6511 | 51.48 | 29.82 | 0 | 4.62
1978-07-23 15:00 | 21.1 | 69.98 | 16.7 | 62.06 | 76 | 999 | 18.198 | 64.7564 | 51.66 | 29.9 | 0 | 4.98
1978-07-23 16:00 | 20.9 | 69.62 | 16.4 | 61.52 | 75 | 999 | 17.8856 | 64.1941 | 50.68 | 29.47 | 0 | 4.62
1978-07-23 17:00 | 20.8 | 69.44 | 16.1 | 60.98 | 74 | 999 | 17.6659 | 63.7986 | 49.99 | 29.18 | 0 | 4.44
1978-07-23 18:00 | 20.6 | 69.08 | 15.6 | 60.08 | 73 | 999 | 17.3548 | 63.2386 | 49.03 | 28.76 | 0 | 4.08
1978-07-23 19:00 | 20 | 68 | 15.8 | 60.44 | 75 | 999 | 17.0556 | 62.7001 | 48.13 | 28.38 | 0 | 3
1978-07-23 20:00 | 19.5 | 67.1 | 15.5 | 59.9 | 76 | 999 | 16.7169 | 62.0904 | 47.11 | 27.94 | 0 | 2.1
1978-07-23 21:00 | 18.9 | 66.02 | 15 | 59 | 78 | 1000 | 16.4014 | 61.5226 | 46.15 | 27.53 | 0 | 1.02
1978-07-23 22:00 | 18.9 | 66.02 | 15 | 59 | 77 | 1000 | 16.2823 | 61.3081 | 45.8 | 27.38 | 0 | 1.02
1978-07-23 23:00 | 18.9 | 66.02 | 14.8 | 58.64 | 77 | 999 | 16.2814 | 61.3064 | 45.83 | 27.39 | 0 | 1.02
28695 | 18.9 | 66.02 | 14.4 | 57.92 | 76 | 999 | 16.1617 | 61.091 | 45.47 | 27.24 | 0 | 1.02
1978-07-24 01:00 | 18.9 | 66.02 | 14.7 | 58.46 | 77 | 999 | 16.2814 | 61.3064 | 45.83 | 27.39 | 0 | 1.02
1978-07-24 02:00 | 18.9 | 66.02 | 14.8 | 58.64 | 77 | 999 | 16.2814 | 61.3064 | 45.83 | 27.39 | 0 | 1.02
1978-07-24 03:00 | 18.9 | 66.02 | 15 | 59 | 78 | 999 | 16.4005 | 61.521 | 46.18 | 27.54 | 0 | 1.02
1978-07-24 04:00 | 18.9 | 66.02 | 15.4 | 59.72 | 81 | 999 | 16.7551 | 62.1591 | 47.24 | 28 | 0 | 1.02
1978-07-24 05:00 | 18.9 | 66.02 | 15.9 | 60.62 | 84 | 998 | 17.1044 | 62.788 | 48.34 | 28.47 | 0 | 1.02
1978-07-24 06:00 | 18.9 | 66.02 | 16.7 | 62.06 | 87 | 998 | 17.4502 | 63.4104 | 49.41 | 28.93 | 0 | 1.02
1978-07-24 07:00 | 19.3 | 66.74 | 17.2 | 62.96 | 86 | 999 | 17.7194 | 63.895 | 50.2 | 29.27 | 0 | 1.74
1978-07-24 08:00 | 19.6 | 67.28 | 17.4 | 63.32 | 85 | 999 | 17.8896 | 64.2013 | 50.73 | 29.5 | 0 | 2.28
1978-07-24 09:00 | 20 | 68 | 17.2 | 62.96 | 84 | 999 | 18.1526 | 64.6747 | 51.55 | 29.85 | 0 | 3
1978-07-24 10:00 | 20.7 | 69.26 | 17.7 | 63.86 | 81 | 999 | 18.4517 | 65.213 | 52.49 | 30.25 | 0 | 4.26
1978-07-24 11:00 | 21.5 | 70.7 | 17.9 | 64.22 | 79 | 998 | 18.952 | 66.1135 | 54.13 | 30.96 | 0 | 5.7
1978-07-24 12:00 | 22.2 | 71.96 | 17.8 | 64.04 | 76 | 998 | 19.2158 | 66.5884 | 54.99 | 31.33 | 0 | 6.96
1978-07-24 13:00 | 22.6 | 72.68 | 18 | 64.4 | 74 | 998 | 19.3192 | 66.7746 | 55.32 | 31.47 | 0 | 7.68
1978-07-24 14:00 | 22.9 | 73.22 | 18 | 64.4 | 73 | 997 | 19.4583 | 67.025 | 55.81 | 31.68 | 0 | 8.22
1978-07-24 15:00 | 23.3 | 73.94 | 17.8 | 64.04 | 71 | 997 | 19.5484 | 67.1871 | 56.1 | 31.81 | 0 | 8.94
1978-07-24 16:00 | 23.3 | 73.94 | 18.4 | 65.12 | 74 | 997 | 19.9619 | 67.9314 | 57.51 | 32.41 | 0 | 8.94
1978-07-24 17:00 | 23.3 | 73.94 | 19 | 66.2 | 76 | 997 | 20.234 | 68.4213 | 58.45 | 32.82 | 0 | 8.94
1978-07-24 18:00 | 23.3 | 73.94 | 19.4 | 66.92 | 79 | 996 | 20.6363 | 69.1454 | 59.91 | 33.44 | 0 | 8.94
1978-07-24 19:00 | 22.8 | 73.04 | 19.6 | 67.28 | 81 | 996 | 20.43 | 68.7741 | 59.2 | 33.14 | 0 | 8.04
1978-07-24 20:00 | 22.2 | 71.96 | 19.3 | 66.74 | 82 | 997 | 19.9929 | 67.9872 | 57.66 | 32.47 | 0 | 6.96
1978-07-24 21:00 | 21.7 | 71.06 | 18.9 | 66.02 | 84 | 997 | 19.7708 | 67.5875 | 56.91 | 32.15 | 0 | 6.06
1978-07-24 22:00 | 20.6 | 69.08 | 18.5 | 65.3 | 87 | 996 | 19.0844 | 66.3519 | 54.68 | 31.19 | 0 | 4.08
1978-07-24 23:00 | 19.4 | 66.92 | 17.9 | 64.22 | 90 | 996 | 18.2764 | 64.8975 | 52.07 | 30.07 | 0 | 1.92
28696 | 18.3 | 64.94 | 17.2 | 62.96 | 93 | 996 | 17.5404 | 63.5728 | 49.77 | 29.08 | 0.06 | 0
1978-07-25 01:00 | 18.1 | 64.58 | 17.3 | 63.14 | 94 | 996 | 17.4537 | 63.4166 | 49.51 | 28.97 | 0.42 | 0
1978-07-25 02:00 | 18 | 64.4 | 17.2 | 62.96 | 96 | 996 | 17.5719 | 63.6295 | 49.88 | 29.13 | 0.6 | 0
1978-07-25 03:00 | 17.8 | 64.04 | 17.2 | 62.96 | 97 | 996 | 17.4813 | 63.4663 | 49.6 | 29.01 | 0.96 | 0
1978-07-25 04:00 | 17.8 | 64.04 | 17.3 | 63.14 | 98 | 996 | 17.5879 | 63.6583 | 49.94 | 29.15 | 0.96 | 0
1978-07-25 05:00 | 17.8 | 64.04 | 17.3 | 63.14 | 99 | 996 | 17.6942 | 63.8495 | 50.27 | 29.3 | 0.96 | 0
1978-07-25 06:00 | 17.8 | 64.04 | 17.8 | 64.04 | 100 | 996 | 17.8 | 64.04 | 50.6 | 29.44 | 0.96 | 0
1978-07-25 07:00 | 18.7 | 65.66 | 18.7 | 65.66 | 99 | 996 | 18.5917 | 65.465 | 53.12 | 30.52 | 0 | 0.66
1978-07-25 08:00 | 19.7 | 67.46 | 19.6 | 67.28 | 98 | 996 | 19.4773 | 67.0592 | 56.02 | 31.77 | 0 | 2.46
1978-07-25 09:00 | 20.6 | 69.08 | 20 | 68 | 97 | 996 | 20.2578 | 68.464 | 58.67 | 32.91 | 0 | 4.08
1978-07-25 10:00 | 22.6 | 72.68 | 20.3 | 68.54 | 87 | 996 | 21.009 | 69.8162 | 61.26 | 34.02 | 0 | 7.68
1978-07-25 11:00 | 24.7 | 76.46 | 20.3 | 68.54 | 77 | 995 | 21.67 | 71.006 | 63.63 | 35.04 | 0 | 11.46
1978-07-25 12:00 | 26.7 | 80.06 | 20 | 68 | 67 | 995 | 22.0264 | 71.6476 | 64.88 | 35.58 | 0 | 15.06
1978-07-25 13:00 | 27.8 | 82.04 | 21.1 | 69.98 | 66 | 994 | 22.851 | 73.1319 | 68.03 | 36.94 | 0 | 17.04
1978-07-25 14:00 | 28.9 | 84.02 | 22.1 | 71.78 | 66 | 993 | 23.832 | 74.8976 | 71.93 | 38.61 | 0 | 19.02
1978-07-25 15:00 | 30 | 86 | 22.8 | 73.04 | 65 | 992 | 24.6444 | 76.36 | 75.28 | 40.05 | 0 | 21
1978-07-25 16:00 | 29.8 | 85.64 | 23.4 | 74.12 | 68 | 992 | 24.9691 | 76.9443 | 76.67 | 40.65 | 0 | 20.64
1978-07-25 17:00 | 29.6 | 85.28 | 24 | 75.2 | 72 | 992 | 25.4413 | 77.7943 | 78.71 | 41.52 | 0 | 20.28
1978-07-25 18:00 | 29.4 | 84.92 | 24.4 | 75.92 | 75 | 992 | 25.7349 | 78.3228 | 80 | 42.08 | 0 | 19.92
1978-07-25 19:00 | 28.3 | 82.94 | 24.1 | 75.38 | 76 | 992 | 24.8693 | 76.7647 | 76.31 | 40.49 | 0 | 17.94
1978-07-25 20:00 | 27.2 | 80.96 | 23.2 | 73.76 | 78 | 991 | 24.143 | 75.4574 | 73.37 | 39.23 | 0 | 15.96
1978-07-25 21:00 | 26.1 | 78.98 | 22.2 | 71.96 | 79 | 991 | 23.2576 | 73.8638 | 69.84 | 37.71 | 0 | 13.98
1978-07-25 22:00 | 25.5 | 77.9 | 22.2 | 71.96 | 81 | 991 | 22.9752 | 73.3554 | 68.75 | 37.24 | 0 | 12.9
1978-07-25 23:00 | 25 | 77 | 22 | 71.6 | 83 | 990 | 22.7767 | 72.998 | 68.04 | 36.94 | 0 | 12
28697 | 24.4 | 75.92 | 21.7 | 71.06 | 85 | 990 | 22.474 | 72.4533 | 66.9 | 36.45 | 0 | 10.92
1978-07-26 01:00 | 23.9 | 75.02 | 21.6 | 70.88 | 87 | 990 | 22.2576 | 72.0637 | 66.09 | 36.1 | 0 | 10.02
1978-07-26 02:00 | 23.3 | 73.94 | 21.3 | 70.34 | 88 | 990 | 21.8081 | 71.2546 | 64.42 | 35.38 | 0 | 8.94
1978-07-26 03:00 | 22.8 | 73.04 | 21.1 | 69.98 | 90 | 990 | 21.5768 | 70.8383 | 63.58 | 35.02 | 0 | 8.04
1978-07-26 04:00 | 22.8 | 73.04 | 20.4 | 68.72 | 87 | 990 | 21.1986 | 70.1575 | 62.19 | 34.42 | 0 | 8.04
1978-07-26 05:00 | 22.8 | 73.04 | 19.7 | 67.46 | 85 | 990 | 20.9434 | 69.6981 | 61.27 | 34.03 | 0 | 8.04
1978-07-26 06:00 | 22.8 | 73.04 | 19.4 | 66.92 | 82 | 990 | 20.556 | 69.0008 | 59.88 | 33.43 | 0 | 8.04
1978-07-26 07:00 | 24.8 | 76.64 | 19.7 | 67.46 | 74 | 989 | 21.3337 | 70.4006 | 62.65 | 34.62 | 0 | 11.64
1978-07-26 08:00 | 26.9 | 80.42 | 19.8 | 67.64 | 65 | 989 | 21.8833 | 71.3899 | 64.61 | 35.46 | 0 | 15.42
1978-07-26 09:00 | 28.9 | 84.02 | 19.4 | 66.92 | 57 | 988 | 22.2979 | 72.1362 | 66.14 | 36.12 | 0 | 19.02
1978-07-26 10:00 | 29.8 | 85.64 | 20.9 | 69.62 | 58 | 988 | 23.2471 | 73.8447 | 69.79 | 37.69 | 0 | 20.64
1978-07-26 11:00 | 30.8 | 87.44 | 22 | 71.6 | 58 | 987 | 24.1072 | 75.393 | 73.28 | 39.19 | 0 | 22.44
1978-07-26 12:00 | 31.7 | 89.06 | 22.8 | 73.04 | 59 | 987 | 25.0688 | 77.1239 | 77.28 | 40.91 | 0 | 24.06
1978-07-26 13:00 | 31.7 | 89.06 | 22.6 | 72.68 | 58 | 986 | 24.8819 | 76.7875 | 76.53 | 40.59 | 0 | 24.06
1978-07-26 14:00 | 31.7 | 89.06 | 22.3 | 72.14 | 56 | 984 | 24.5038 | 76.1069 | 75.04 | 39.95 | 0 | 24.06
1978-07-26 15:00 | 31.7 | 89.06 | 21.7 | 71.06 | 55 | 983 | 24.3126 | 75.7626 | 74.3 | 39.63 | 0 | 24.06
1978-07-26 16:00 | 27.6 | 81.68 | 20.3 | 68.54 | 66 | 984 | 22.6583 | 72.785 | 67.76 | 36.82 | 0 | 16.68
1978-07-26 17:00 | 23.5 | 74.3 | 18.8 | 65.84 | 76 | 985 | 20.4078 | 68.7341 | 59.54 | 33.28 | 0 | 9.3
1978-07-26 18:00 | 19.4 | 66.92 | 17.2 | 62.96 | 87 | 986 | 17.925 | 64.2651 | 51.29 | 29.74 | 0 | 1.92
1978-07-26 19:00 | 19.8 | 67.64 | 17.6 | 63.68 | 85 | 987 | 18.0737 | 64.5326 | 51.72 | 29.92 | 0 | 2.64
1978-07-26 20:00 | 20.2 | 68.36 | 17.5 | 63.5 | 83 | 987 | 18.2147 | 64.7864 | 52.16 | 30.11 | 0 | 3.36
1978-07-26 21:00 | 20.6 | 69.08 | 17.2 | 62.96 | 81 | 988 | 18.3491 | 65.0284 | 52.55 | 30.28 | 0 | 4.08
1978-07-26 22:00 | 20.2 | 68.36 | 17.4 | 63.32 | 83 | 988 | 18.2153 | 64.7876 | 52.13 | 30.1 | 0 | 3.36
1978-07-26 23:00 | 19.8 | 67.64 | 17.4 | 63.32 | 85 | 987 | 18.0737 | 64.5326 | 51.72 | 29.92 | 0 | 2.64
28698 | 19.4 | 66.92 | 17.2 | 62.96 | 87 | 987 | 17.9255 | 64.266 | 51.26 | 29.72 | 0 | 1.92
1978-07-27 01:00 | 19.4 | 66.92 | 17.3 | 63.14 | 87 | 987 | 17.9255 | 64.266 | 51.26 | 29.72 | 0 | 1.92
1978-07-27 02:00 | 19.4 | 66.92 | 17.2 | 62.96 | 87 | 987 | 17.9255 | 64.266 | 51.26 | 29.72 | 0 | 1.92
1978-07-27 03:00 | 19.4 | 66.92 | 17.2 | 62.96 | 87 | 988 | 17.9261 | 64.2669 | 51.23 | 29.71 | 0 | 1.92
1978-07-27 04:00 | 19.4 | 66.92 | 17.1 | 62.78 | 87 | 988 | 17.9261 | 64.2669 | 51.23 | 29.71 | 0 | 1.92
1978-07-27 05:00 | 19.4 | 66.92 | 16.9 | 62.42 | 87 | 988 | 17.9261 | 64.2669 | 51.23 | 29.71 | 0 | 1.92
1978-07-27 06:00 | 19.4 | 66.92 | 17.2 | 62.96 | 87 | 988 | 17.9261 | 64.2669 | 51.23 | 29.71 | 0 | 1.92
1978-07-27 07:00 | 21.1 | 69.98 | 17.9 | 64.22 | 81 | 989 | 18.8213 | 65.8784 | 54.04 | 30.92 | 0 | 4.98
1978-07-27 08:00 | 22.7 | 72.86 | 18.3 | 64.94 | 75 | 989 | 19.5363 | 67.1653 | 56.38 | 31.93 | 0 | 7.86
1978-07-27 09:00 | 24.4 | 75.92 | 18.3 | 64.94 | 69 | 990 | 20.252 | 68.4536 | 58.75 | 32.95 | 0 | 10.92
1978-07-27 10:00 | 25.3 | 77.54 | 18.1 | 64.58 | 64 | 990 | 20.3125 | 68.5625 | 58.93 | 33.02 | 0 | 12.54
1978-07-27 11:00 | 26.3 | 79.34 | 17.5 | 63.5 | 58 | 990 | 20.2403 | 68.4325 | 58.65 | 32.9 | 0 | 14.34
1978-07-27 12:00 | 27.2 | 80.96 | 16.7 | 62.06 | 53 | 990 | 20.1699 | 68.3059 | 58.37 | 32.78 | 0 | 15.96
1978-07-27 13:00 | 27.2 | 80.96 | 16 | 60.8 | 50 | 990 | 19.6507 | 67.3712 | 56.58 | 32.01 | 0 | 15.96
1978-07-27 14:00 | 27.2 | 80.96 | 15 | 59 | 47 | 990 | 19.1212 | 66.4181 | 54.8 | 31.25 | 0 | 15.96
1978-07-27 15:00 | 27.2 | 80.96 | 13.9 | 57.02 | 44 | 990 | 18.581 | 65.4459 | 53.02 | 30.48 | 0 | 15.96
1978-07-27 16:00 | 26.3 | 79.34 | 14.2 | 57.56 | 47 | 990 | 18.3943 | 65.1097 | 52.44 | 30.23 | 0 | 14.34
1978-07-27 17:00 | 25.3 | 77.54 | 14.3 | 57.74 | 51 | 991 | 18.2559 | 64.8606 | 51.99 | 30.04 | 0 | 12.54
1978-07-27 18:00 | 24.4 | 75.92 | 14.4 | 57.92 | 54 | 991 | 17.9887 | 64.3797 | 51.17 | 29.68 | 0 | 10.92
1978-07-27 19:00 | 23.1 | 73.58 | 15.2 | 59.36 | 60 | 991 | 17.7918 | 64.0252 | 50.58 | 29.43 | 0 | 8.58
1978-07-27 20:00 | 21.9 | 71.42 | 15.5 | 59.9 | 67 | 992 | 17.7289 | 63.9121 | 50.39 | 29.35 | 0 | 6.42
1978-07-27 21:00 | 20.6 | 69.08 | 15.6 | 60.08 | 73 | 993 | 17.348 | 63.2264 | 49.2 | 28.84 | 0 | 4.08
1978-07-27 22:00 | 19.7 | 67.46 | 15.8 | 60.44 | 78 | 993 | 17.141 | 62.8539 | 48.59 | 28.58 | 0 | 2.46
1978-07-27 23:00 | 18.7 | 65.66 | 15.8 | 60.44 | 82 | 993 | 16.6788 | 62.0218 | 47.21 | 27.98 | 0 | 0.66
28699 | 17.8 | 64.04 | 15.6 | 60.08 | 87 | 994 | 16.3904 | 61.5027 | 46.33 | 27.61 | 0.96 | 0
1978-07-28 01:00 | 17.4 | 63.32 | 15.3 | 59.54 | 87 | 994 | 16.0058 | 60.8104 | 45.2 | 27.12 | 1.68 | 0
1978-07-28 02:00 | 17.1 | 62.78 | 14.8 | 58.64 | 87 | 994 | 15.7173 | 60.2912 | 44.37 | 26.76 | 2.22 | 0
1978-07-28 03:00 | 16.7 | 62.06 | 14.4 | 57.92 | 87 | 994 | 15.3327 | 59.5989 | 43.27 | 26.29 | 2.94 | 0
1978-07-28 04:00 | 17.2 | 62.96 | 14.5 | 58.1 | 85 | 995 | 15.5945 | 60.07 | 43.98 | 26.59 | 2.04 | 0
1978-07-28 05:00 | 17.8 | 64.04 | 14.5 | 58.1 | 83 | 995 | 15.9424 | 60.6964 | 44.98 | 27.02 | 0.96 | 0
1978-07-28 06:00 | 18.3 | 64.94 | 15 | 59 | 81 | 996 | 16.1874 | 61.1373 | 45.66 | 27.31 | 0.06 | 0
1978-07-28 07:00 | 20.3 | 68.54 | 15.7 | 60.26 | 74 | 996 | 17.2033 | 62.9659 | 48.67 | 28.61 | 0 | 3.54
1978-07-28 08:00 | 22.4 | 72.32 | 16.1 | 60.98 | 67 | 996 | 18.1814 | 64.7264 | 51.67 | 29.9 | 0 | 7.32
1978-07-28 09:00 | 24.4 | 75.92 | 16.1 | 60.98 | 60 | 997 | 18.9283 | 66.071 | 54 | 30.9 | 0 | 10.92
1978-07-28 10:00 | 25.3 | 77.54 | 16.3 | 61.34 | 56 | 996 | 19.0764 | 66.3375 | 54.49 | 31.11 | 0 | 12.54
1978-07-28 11:00 | 26.3 | 79.34 | 16.1 | 60.98 | 53 | 996 | 19.4302 | 66.9744 | 55.64 | 31.61 | 0 | 14.34
1978-07-28 12:00 | 27.2 | 80.96 | 15.6 | 60.08 | 49 | 995 | 19.4878 | 67.0781 | 55.84 | 31.69 | 0 | 15.96
1978-07-28 13:00 | 27.4 | 81.32 | 16.2 | 61.16 | 50 | 995 | 19.8274 | 67.6893 | 56.99 | 32.19 | 0 | 16.32
1978-07-28 14:00 | 27.6 | 81.68 | 16.5 | 61.7 | 50 | 994 | 19.9895 | 67.9812 | 57.57 | 32.44 | 0 | 16.68
1978-07-28 15:00 | 27.8 | 82.04 | 16.7 | 62.06 | 51 | 994 | 20.331 | 68.5957 | 58.75 | 32.94 | 0 | 17.04
1978-07-28 16:00 | 27.2 | 80.96 | 16.8 | 62.24 | 53 | 994 | 20.1788 | 68.3218 | 58.24 | 32.73 | 0 | 15.96
1978-07-28 17:00 | 26.7 | 80.06 | 16.8 | 62.24 | 54 | 993 | 19.9265 | 67.8678 | 57.43 | 32.38 | 0 | 15.06
1978-07-28 18:00 | 26.1 | 78.98 | 16.7 | 62.06 | 56 | 993 | 19.75 | 67.5501 | 56.84 | 32.12 | 0 | 13.98
1978-07-28 19:00 | 24.6 | 76.28 | 17.3 | 63.14 | 63 | 993 | 19.5492 | 67.1885 | 56.21 | 31.85 | 0 | 11.28
1978-07-28 20:00 | 23.2 | 73.76 | 17.3 | 63.14 | 69 | 992 | 19.1725 | 66.5105 | 55.03 | 31.34 | 0 | 8.76
1978-07-28 21:00 | 21.7 | 71.06 | 17.2 | 62.96 | 76 | 992 | 18.7468 | 65.7442 | 53.67 | 30.76 | 0 | 6.06
1978-07-28 22:00 | 21.9 | 71.42 | 17.4 | 63.32 | 75 | 992 | 18.801 | 65.8418 | 53.84 | 30.83 | 0 | 6.42
1978-07-28 23:00 | 22 | 71.6 | 17.4 | 63.32 | 74 | 992 | 18.7612 | 65.7701 | 53.71 | 30.78 | 0 | 6.6
28700 | 22.2 | 71.96 | 17.2 | 62.96 | 73 | 992 | 18.8116 | 65.8609 | 53.87 | 30.84 | 0 | 6.96
1978-07-29 01:00 | 21.8 | 71.24 | 17.3 | 63.14 | 75 | 991 | 18.7077 | 65.6738 | 53.57 | 30.72 | 0 | 6.24
1978-07-29 02:00 | 21.5 | 70.7 | 17.2 | 62.96 | 77 | 991 | 18.6897 | 65.6414 | 53.52 | 30.7 | 0 | 5.7
1978-07-29 03:00 | 21.1 | 69.98 | 17.2 | 62.96 | 79 | 991 | 18.5715 | 65.4287 | 53.15 | 30.54 | 0 | 4.98
1978-07-29 04:00 | 21.3 | 70.34 | 17.1 | 62.78 | 78 | 990 | 18.6307 | 65.5352 | 53.37 | 30.63 | 0 | 5.34
1978-07-29 05:00 | 21.5 | 70.7 | 16.9 | 62.42 | 77 | 990 | 18.6888 | 65.6398 | 53.56 | 30.71 | 0 | 5.7
1978-07-29 06:00 | 21.7 | 71.06 | 17.2 | 62.96 | 76 | 990 | 18.7448 | 65.7407 | 53.73 | 30.79 | 0 | 6.06
1978-07-29 07:00 | 23.7 | 74.66 | 18.1 | 64.58 | 70 | 990 | 19.7625 | 67.5725 | 57.08 | 32.23 | 0 | 9.66
1978-07-29 08:00 | 25.8 | 78.44 | 18.7 | 65.66 | 64 | 990 | 20.7542 | 69.3575 | 60.48 | 33.69 | 0 | 13.44
1978-07-29 09:00 | 27.8 | 82.04 | 18.9 | 66.02 | 58 | 990 | 21.5294 | 70.7528 | 63.21 | 34.86 | 0 | 17.04
1978-07-29 10:00 | 28.9 | 84.02 | 20 | 68 | 57 | 989 | 22.2998 | 72.1396 | 66.1 | 36.1 | 0 | 19.02
1978-07-29 11:00 | 30 | 86 | 20.7 | 69.26 | 56 | 989 | 23.0623 | 73.5121 | 69.01 | 37.35 | 0 | 21
1978-07-29 12:00 | 31.1 | 87.98 | 21.1 | 69.98 | 55 | 989 | 23.8147 | 74.8665 | 71.97 | 38.63 | 0 | 22.98
1978-07-29 13:00 | 30.9 | 87.62 | 20.9 | 69.62 | 54 | 989 | 23.4582 | 74.2247 | 70.54 | 38.01 | 0 | 22.62
1978-07-29 14:00 | 30.8 | 87.44 | 20.6 | 69.08 | 54 | 989 | 23.3737 | 74.0727 | 70.21 | 37.87 | 0 | 22.44
1978-07-29 15:00 | 30.6 | 87.08 | 20 | 68 | 53 | 990 | 23.0203 | 73.4365 | 68.77 | 37.25 | 0 | 22.08
1978-07-29 16:00 | 29.5 | 85.1 | 20.5 | 68.9 | 58 | 990 | 22.9923 | 73.3862 | 68.7 | 37.22 | 0 | 20.1
1978-07-29 17:00 | 28.3 | 82.94 | 20.8 | 69.44 | 64 | 990 | 22.965 | 73.337 | 68.65 | 37.2 | 0 | 17.94
1978-07-29 18:00 | 27.2 | 80.96 | 21.1 | 69.98 | 69 | 991 | 22.7813 | 73.0064 | 67.93 | 36.89 | 0 | 15.96
1978-07-29 19:00 | 25.9 | 78.62 | 20.6 | 69.08 | 71 | 991 | 21.9062 | 71.4311 | 64.64 | 35.48 | 0 | 13.62
1978-07-29 20:00 | 24.6 | 76.28 | 19.5 | 67.1 | 72 | 991 | 20.8668 | 69.5603 | 60.88 | 33.86 | 0 | 11.28
1978-07-29 21:00 | 23.3 | 73.94 | 18.3 | 64.94 | 74 | 991 | 19.9555 | 67.9199 | 57.72 | 32.5 | 0 | 8.94
1978-07-29 22:00 | 22.4 | 72.32 | 18.1 | 64.58 | 76 | 991 | 19.3943 | 66.9097 | 55.84 | 31.69 | 0 | 7.32
1978-07-29 23:00 | 21.5 | 70.7 | 17.7 | 63.86 | 79 | 991 | 18.9461 | 66.1029 | 54.37 | 31.06 | 0 | 5.7
28701 | 20.6 | 69.08 | 17.2 | 62.96 | 81 | 991 | 18.3514 | 65.0325 | 52.45 | 30.24 | 0 | 4.08
1978-07-30 01:00 | 19.7 | 67.46 | 16.3 | 61.34 | 81 | 991 | 17.5029 | 63.5053 | 49.78 | 29.09 | 0 | 2.46
1978-07-30 02:00 | 18.7 | 65.66 | 15.4 | 59.72 | 81 | 991 | 16.5605 | 61.8088 | 46.91 | 27.85 | 0 | 0.66
1978-07-30 03:00 | 17.8 | 64.04 | 14.4 | 57.92 | 81 | 991 | 15.7124 | 60.2823 | 44.42 | 26.78 | 0.96 | 0
1978-07-30 04:00 | 17.6 | 63.68 | 14.1 | 57.38 | 81 | 992 | 15.5247 | 59.9445 | 43.85 | 26.54 | 1.32 | 0
1978-07-30 05:00 | 17.4 | 63.32 | 13.8 | 56.84 | 81 | 992 | 15.3363 | 59.6054 | 43.32 | 26.31 | 1.68 | 0
1978-07-30 06:00 | 17.2 | 62.96 | 13.9 | 57.02 | 81 | 992 | 15.1479 | 59.2662 | 42.78 | 26.08 | 2.04 | 0
1978-07-30 07:00 | 18.1 | 64.58 | 14.8 | 58.64 | 79 | 992 | 15.7647 | 60.3765 | 44.54 | 26.83 | 0.42 | 0
1978-07-30 08:00 | 19.1 | 66.38 | 15.4 | 59.72 | 78 | 992 | 16.5807 | 61.8452 | 46.93 | 27.86 | 0 | 1.38
1978-07-30 09:00 | 20 | 68 | 15.6 | 60.08 | 76 | 992 | 17.1727 | 62.9109 | 48.71 | 28.63 | 0 | 3
1978-07-30 10:00 | 20.9 | 69.62 | 16.3 | 61.34 | 74 | 992 | 17.7502 | 63.9504 | 50.48 | 29.39 | 0 | 4.62
1978-07-30 11:00 | 21.9 | 71.42 | 16.6 | 61.88 | 71 | 992 | 18.2702 | 64.8864 | 52.11 | 30.09 | 0 | 6.42
1978-07-30 12:00 | 22.8 | 73.04 | 16.7 | 62.06 | 69 | 992 | 18.8119 | 65.8615 | 53.85 | 30.84 | 0 | 8.04
1978-07-30 13:00 | 22.4 | 72.32 | 17.1 | 62.78 | 71 | 992 | 18.7245 | 65.7041 | 53.57 | 30.72 | 0 | 7.32
1978-07-30 14:00 | 22.1 | 71.78 | 17.2 | 62.96 | 74 | 993 | 18.8542 | 65.9375 | 53.97 | 30.89 | 0 | 6.78
1978-07-30 15:00 | 21.7 | 71.06 | 17.2 | 62.96 | 76 | 993 | 18.7478 | 65.746 | 53.64 | 30.75 | 0 | 6.06
1978-07-30 16:00 | 21.5 | 70.7 | 16.8 | 62.24 | 74 | 993 | 18.3027 | 64.9448 | 52.19 | 30.13 | 0 | 5.7
1978-07-30 17:00 | 21.3 | 70.34 | 16.2 | 61.16 | 73 | 993 | 17.9887 | 64.3797 | 51.19 | 29.7 | 0 | 5.34
1978-07-30 18:00 | 21.1 | 69.98 | 15.6 | 60.08 | 71 | 993 | 17.5449 | 63.5808 | 49.8 | 29.1 | 0 | 4.98
1978-07-30 19:00 | 20.2 | 68.36 | 16 | 60.8 | 75 | 993 | 17.2338 | 63.0208 | 48.86 | 28.69 | 0 | 3.36
1978-07-30 20:00 | 19.2 | 66.56 | 15.9 | 60.62 | 80 | 993 | 16.9143 | 62.4457 | 47.91 | 28.28 | 0 | 1.56
1978-07-30 21:00 | 18.3 | 64.94 | 15.6 | 60.08 | 84 | 993 | 16.53 | 61.754 | 46.77 | 27.79 | 0.06 | 0
1978-07-30 22:00 | 17.6 | 63.68 | 15.2 | 59.36 | 85 | 993 | 15.9753 | 60.7556 | 45.14 | 27.09 | 1.32 | 0
1978-07-30 23:00 | 16.8 | 62.24 | 14.6 | 58.28 | 86 | 993 | 15.32 | 59.576 | 43.26 | 26.28 | 2.76 | 0
28702 | 16.1 | 60.98 | 13.9 | 57.02 | 87 | 994 | 14.7559 | 58.5606 | 41.65 | 25.59 | 4.02 | 0
1978-07-31 01:00 | 15.2 | 59.36 | 13.1 | 55.58 | 87 | 994 | 13.8907 | 57.0033 | 39.28 | 24.57 | 5.64 | 0
1978-07-31 02:00 | 14.2 | 57.56 | 12.1 | 53.78 | 87 | 994 | 12.9295 | 55.273 | 36.74 | 23.48 | 7.44 | 0
1978-07-31 03:00 | 13.3 | 55.94 | 11.1 | 51.98 | 87 | 994 | 12.0643 | 53.7158 | 34.53 | 22.53 | 9.06 | 0
1978-07-31 04:00 | 13.3 | 55.94 | 11.1 | 51.98 | 87 | 994 | 12.0643 | 53.7158 | 34.53 | 22.53 | 9.06 | 0
1978-07-31 05:00 | 13.3 | 55.94 | 11 | 51.8 | 87 | 994 | 12.0643 | 53.7158 | 34.53 | 22.53 | 9.06 | 0
1978-07-31 06:00 | 13.3 | 55.94 | 11.1 | 51.98 | 87 | 995 | 12.0649 | 53.7168 | 34.51 | 22.52 | 9.06 | 0
1978-07-31 07:00 | 16.3 | 61.34 | 13 | 55.4 | 80 | 995 | 14.1932 | 57.5478 | 40.05 | 24.91 | 3.66 | 0
1978-07-31 08:00 | 19.2 | 66.56 | 14.4 | 57.92 | 73 | 994 | 16.0682 | 60.9227 | 45.34 | 27.18 | 0 | 1.56
1978-07-31 09:00 | 22.2 | 71.96 | 15.6 | 60.08 | 66 | 994 | 17.8617 | 64.1511 | 50.73 | 29.5 | 0 | 6.96
1978-07-31 10:00 | 23.5 | 74.3 | 16.4 | 61.52 | 64 | 994 | 18.7299 | 65.7139 | 53.48 | 30.68 | 0 | 9.3
1978-07-31 11:00 | 24.8 | 76.64 | 17.1 | 62.78 | 62 | 994 | 19.5751 | 67.2351 | 56.25 | 31.87 | 0 | 11.64
1978-07-31 12:00 | 26.1 | 78.98 | 17.8 | 64.04 | 60 | 994 | 20.3963 | 68.7134 | 59.04 | 33.07 | 0 | 13.98
1978-07-31 13:00 | 26.7 | 80.06 | 17.9 | 64.22 | 59 | 993 | 20.7528 | 69.355 | 60.32 | 33.62 | 0 | 15.06
1978-07-31 14:00 | 27.2 | 80.96 | 18 | 64.4 | 57 | 993 | 20.8528 | 69.535 | 60.66 | 33.76 | 0 | 15.96
1978-07-31 15:00 | 27.8 | 82.04 | 18.3 | 64.94 | 56 | 993 | 21.1959 | 70.1526 | 61.87 | 34.28 | 0 | 17.04
1978-07-31 16:00 | 27.2 | 80.96 | 18.1 | 64.58 | 58 | 992 | 21.0173 | 69.8312 | 61.29 | 34.03 | 0 | 15.96
1978-07-31 17:00 | 26.7 | 80.06 | 18 | 64.4 | 60 | 992 | 20.9132 | 69.6438 | 60.93 | 33.88 | 0 | 15.06
1978-07-31 18:00 | 26.1 | 78.98 | 18.3 | 64.94 | 62 | 992 | 20.7094 | 69.277 | 60.23 | 33.58 | 0 | 13.98
1978-07-31 19:00 | 25 | 77 | 18.5 | 65.3 | 67 | 992 | 20.5003 | 68.9006 | 59.53 | 33.28 | 0 | 12
1978-07-31 20:00 | 23.9 | 75.02 | 18.4 | 65.12 | 71 | 993 | 20.089 | 68.1603 | 58.09 | 32.66 | 0 | 10.02
1978-07-31 21:00 | 22.8 | 73.04 | 18.3 | 64.94 | 76 | 993 | 19.7668 | 67.5803 | 57.01 | 32.2 | 0 | 8.04
1978-07-31 22:00 | 22.9 | 73.22 | 18.9 | 66.02 | 79 | 993 | 20.2591 | 68.4663 | 58.71 | 32.93 | 0 | 8.22
1978-07-31 23:00 | 22.9 | 73.22 | 19.4 | 66.92 | 81 | 994 | 20.5229 | 68.9412 | 59.6 | 33.31 | 0 | 8.22
28703 | 23 | 73.4 | 20 | 68 | 84 | 994 | 21.008 | 69.8144 | 61.33 | 34.05 | 0 | 8.4
2001-08-01 01:00 | 23.1 | 73.58 | 20.5 | 68.9 | 88 | 1000 | 21.6194 | 70.9149 | 63.29 | 34.9 | 0 | 8.58
2001-08-01 02:00 | 23.2 | 73.76 | 21.1 | 69.98 | 91 | 1000 | 22.0949 | 71.7707 | 65.06 | 35.66 | 0 | 8.76
2001-08-01 03:00 | 23.2 | 73.76 | 21.6 | 70.88 | 90 | 1000 | 21.9692 | 71.5445 | 64.59 | 35.45 | 0 | 8.76
2001-08-01 04:00 | 23.3 | 73.94 | 22.2 | 71.96 | 94 | 1000 | 22.5667 | 72.6201 | 66.84 | 36.42 | 0 | 8.94
2001-08-01 05:00 | 23.3 | 73.94 | 22.2 | 71.96 | 94 | 1001 | 22.5669 | 72.6205 | 66.8 | 36.4 | 0 | 8.94
2001-08-01 06:00 | 23.9 | 75.02 | 22.2 | 71.96 | 90 | 1000 | 22.6494 | 72.769 | 67.13 | 36.55 | 0 | 10.02
2001-08-01 07:00 | 25.6 | 78.08 | 23.3 | 73.94 | 87 | 1002 | 23.9006 | 75.0211 | 71.9 | 38.6 | 0 | 13.08
2001-08-01 08:00 | 28.3 | 82.94 | 23.9 | 75.02 | 77 | 1003 | 25.0311 | 77.0561 | 76.41 | 40.54 | 0 | 17.94
2001-08-01 09:00 | 29.4 | 84.92 | 23.3 | 73.94 | 70 | 1003 | 24.9482 | 76.9068 | 76.01 | 40.36 | 0 | 19.92
2001-08-01 10:00 | 31.1 | 87.98 | 24.4 | 75.92 | 68 | 1003 | 26.1557 | 79.0802 | 81.16 | 42.58 | 0 | 22.98
2001-08-01 11:00 | 31.7 | 89.06 | 24.4 | 75.92 | 65 | 1003 | 26.1746 | 79.1143 | 81.22 | 42.6 | 0 | 24.06
2001-08-01 12:00 | 32.2 | 89.96 | 23.9 | 75.02 | 62 | 1001 | 26.078 | 78.9404 | 80.88 | 42.46 | 0 | 24.96
2001-08-01 13:00 | 32.8 | 91.04 | 24.4 | 75.92 | 61 | 1002 | 26.423 | 79.5613 | 82.33 | 43.08 | 0 | 26.04
2001-08-01 14:00 | 32.2 | 89.96 | 23.9 | 75.02 | 62 | 1002 | 26.0796 | 78.9432 | 80.83 | 42.44 | 0 | 24.96
2001-08-01 15:00 | 32.8 | 91.04 | 23.9 | 75.02 | 60 | 1001 | 26.2352 | 79.2233 | 81.55 | 42.75 | 0 | 26.04
2001-08-01 16:00 | 32.2 | 89.96 | 23.9 | 75.02 | 62 | 1001 | 26.078 | 78.9404 | 80.88 | 42.46 | 0 | 24.96
2001-08-01 17:00 | 31.7 | 89.06 | 23.3 | 73.94 | 61 | 1001 | 25.4577 | 77.8239 | 78.19 | 41.3 | 0 | 24.06
2001-08-01 18:00 | 30.6 | 87.08 | 23.3 | 73.94 | 65 | 999 | 25.1887 | 77.3397 | 77.19 | 40.87 | 0 | 22.08
2001-08-01 19:00 | 28.9 | 84.02 | 23.3 | 73.94 | 72 | 1001 | 24.8099 | 76.6578 | 75.55 | 40.17 | 0 | 19.02
2001-08-01 20:00 | 27.2 | 80.96 | 23.3 | 73.94 | 79 | 1001 | 24.2979 | 75.7362 | 73.5 | 39.29 | 0 | 15.96
2001-08-01 21:00 | 26.7 | 80.06 | 23.3 | 73.94 | 82 | 1003 | 24.2599 | 75.6679 | 73.26 | 39.18 | 0 | 15.06
2001-08-01 22:00 | 26.1 | 78.98 | 23.3 | 73.94 | 85 | 1002 | 24.1077 | 75.3939 | 72.72 | 38.95 | 0 | 13.98
2001-08-01 23:00 | 26.7 | 80.06 | 23.3 | 73.94 | 82 | 1002 | 24.2593 | 75.6667 | 73.31 | 39.2 | 0 | 15.06
37105 | 26.1 | 78.98 | 23.3 | 73.94 | 85 | 1001 | 24.1072 | 75.393 | 72.77 | 38.97 | 0 | 13.98
2001-08-02 01:00 | 25 | 77 | 23.3 | 73.94 | 90 | 1002 | 23.7194 | 74.6948 | 71.19 | 38.29 | 0 | 12
2001-08-02 02:00 | 25 | 77 | 23.3 | 73.94 | 90 | 1001 | 23.719 | 74.6942 | 71.24 | 38.31 | 0 | 12
2001-08-02 03:00 | 25 | 77 | 23.3 | 73.94 | 90 | 1001 | 23.719 | 74.6942 | 71.24 | 38.31 | 0 | 12
2001-08-02 04:00 | 25 | 77 | 23.3 | 73.94 | 90 | 1001 | 23.719 | 74.6942 | 71.24 | 38.31 | 0 | 12
2001-08-02 05:00 | 24.4 | 75.92 | 23.3 | 73.94 | 94 | 1001 | 23.6488 | 74.5678 | 70.99 | 38.2 | 0 | 10.92
2001-08-02 06:00 | 25 | 77 | 23.3 | 73.94 | 90 | 1002 | 23.7194 | 74.6948 | 71.19 | 38.29 | 0 | 12
2001-08-02 07:00 | 25.6 | 78.08 | 23.3 | 73.94 | 87 | 1002 | 23.9006 | 75.0211 | 71.9 | 38.6 | 0 | 13.08
2001-08-02 08:00 | 26.1 | 78.98 | 23.9 | 75.02 | 88 | 1002 | 24.5185 | 76.1333 | 74.41 | 39.68 | 0 | 13.98
2001-08-02 09:00 | 28.3 | 82.94 | 24.4 | 75.92 | 79 | 1002 | 25.3315 | 77.5967 | 77.74 | 41.11 | 0 | 17.94
2001-08-02 10:00 | 30 | 86 | 25 | 77 | 75 | 1003 | 26.3011 | 79.342 | 81.86 | 42.88 | 0 | 21
2001-08-02 11:00 | 30.6 | 87.08 | 25 | 77 | 72 | 1002 | 26.3684 | 79.4632 | 82.19 | 43.02 | 0 | 22.08
2001-08-02 12:00 | 30.6 | 87.08 | 25.6 | 78.08 | 75 | 1001 | 26.8554 | 80.3398 | 84.46 | 44 | 0 | 22.08
2001-08-02 13:00 | 27.2 | 80.96 | 22.8 | 73.04 | 77 | 1002 | 24.0048 | 75.2086 | 72.25 | 38.75 | 0 | 15.96
2001-08-02 14:00 | 27.2 | 80.96 | 23.3 | 73.94 | 79 | 1001 | 24.2979 | 75.7362 | 73.5 | 39.29 | 0 | 15.96
2001-08-02 15:00 | 29.4 | 84.92 | 24.4 | 75.92 | 75 | 1001 | 25.7433 | 78.338 | 79.53 | 41.88 | 0 | 19.92
2001-08-02 16:00 | 27.8 | 82.04 | 24.4 | 75.92 | 82 | 1001 | 25.3019 | 77.5434 | 77.69 | 41.09 | 0 | 17.04
2001-08-02 17:00 | 28.3 | 82.94 | 24.4 | 75.92 | 79 | 1001 | 25.3307 | 77.5953 | 77.79 | 41.13 | 0 | 17.94
2001-08-02 18:00 | 20.6 | 69.08 | 20 | 68 | 96 | 1001 | 20.1434 | 68.2581 | 58.08 | 32.66 | 0 | 4.08
2001-08-02 19:00 | 21.1 | 69.98 | 20.6 | 69.08 | 97 | 999 | 20.7539 | 69.3571 | 60.28 | 33.6 | 0 | 4.98
2001-08-02 20:00 | 21.7 | 71.06 | 20.6 | 69.08 | 93 | 999 | 20.8736 | 69.5724 | 60.69 | 33.78 | 0 | 6.06
2001-08-02 21:00 | 21.7 | 71.06 | 20.6 | 69.08 | 93 | 998 | 20.8733 | 69.572 | 60.73 | 33.79 | 0 | 6.06
2001-08-02 22:00 | 22.2 | 71.96 | 21.1 | 69.98 | 93 | 998 | 21.3635 | 70.4543 | 62.48 | 34.55 | 0 | 6.96
2001-08-02 23:00 | 21.7 | 71.06 | 21.1 | 69.98 | 96 | 998 | 21.2308 | 70.2154 | 62.01 | 34.35 | 0 | 6.06
37106 | 21.7 | 71.06 | 21.1 | 69.98 | 96 | 998 | 21.2308 | 70.2154 | 62.01 | 34.35 | 0 | 6.06
2001-08-03 01:00 | 21.7 | 71.06 | 21.1 | 69.98 | 96 | 998 | 21.2308 | 70.2154 | 62.01 | 34.35 | 0 | 6.06
2001-08-03 02:00 | 21.1 | 69.98 | 21.1 | 69.98 | 100 | 998 | 21.1 | 69.98 | 61.56 | 34.15 | 0 | 4.98
2001-08-03 03:00 | 21.1 | 69.98 | 21.1 | 69.98 | 100 | 998 | 21.1 | 69.98 | 61.56 | 34.15 | 0 | 4.98
2001-08-03 04:00 | 21.1 | 69.98 | 21.1 | 69.98 | 100 | 998 | 21.1 | 69.98 | 61.56 | 34.15 | 0 | 4.98
2001-08-03 05:00 | 21.7 | 71.06 | 21.1 | 69.98 | 96 | 998 | 21.2308 | 70.2154 | 62.01 | 34.35 | 0 | 6.06
2001-08-03 06:00 | 22.2 | 71.96 | 21.7 | 71.06 | 97 | 997 | 21.8446 | 71.3203 | 64.29 | 35.33 | 0 | 6.96
2001-08-03 07:00 | 22.2 | 71.96 | 21.7 | 71.06 | 97 | 998 | 21.8447 | 71.3205 | 64.25 | 35.31 | 0 | 6.96
2001-08-03 08:00 | 22.8 | 73.04 | 22.2 | 71.96 | 96 | 999 | 22.3188 | 72.1738 | 65.96 | 36.04 | 0 | 8.04
2001-08-03 09:00 | 24.4 | 75.92 | 22.8 | 73.04 | 91 | 999 | 23.2643 | 73.8758 | 69.55 | 37.59 | 0 | 10.92
2001-08-03 10:00 | 26 | 78.8 | 23 | 73.4 | 84 | 998 | 23.8716 | 74.9689 | 71.96 | 38.62 | 0 | 13.8
2001-08-03 11:00 | 27.8 | 82.04 | 23.9 | 75.02 | 79 | 998 | 24.8588 | 76.7459 | 75.97 | 40.35 | 0 | 17.04
2001-08-03 12:00 | 27.8 | 82.04 | 25 | 77 | 85 | 997 | 25.7331 | 78.3196 | 79.78 | 41.99 | 0 | 17.04
2001-08-03 13:00 | 28 | 82.4 | 25 | 77 | 84 | 998 | 25.7809 | 78.4056 | 79.93 | 42.05 | 0 | 17.4
2001-08-03 14:00 | 27.2 | 80.96 | 25 | 77 | 88 | 998 | 25.5801 | 78.0443 | 79.09 | 41.69 | 0 | 15.96
2001-08-03 15:00 | 28 | 82.4 | 25 | 77 | 84 | 997 | 25.7803 | 78.4045 | 79.98 | 42.07 | 0 | 17.4
2001-08-03 16:00 | 28.3 | 82.94 | 24.4 | 75.92 | 79 | 996 | 25.3269 | 77.5884 | 78.05 | 41.24 | 0 | 17.94
2001-08-03 17:00 | 27.8 | 82.04 | 23.9 | 75.02 | 79 | 996 | 24.8573 | 76.7431 | 76.07 | 40.39 | 0 | 17.04
2001-08-03 18:00 | 28.3 | 82.94 | 23.3 | 73.94 | 74 | 994 | 24.5639 | 76.215 | 74.92 | 39.89 | 0 | 17.94
2001-08-03 19:00 | 25.6 | 78.08 | 22.2 | 71.96 | 82 | 995 | 23.2118 | 73.7813 | 69.49 | 37.56 | 0 | 13.08
2001-08-03 20:00 | 22.8 | 73.04 | 22.2 | 71.96 | 96 | 995 | 22.3182 | 72.1728 | 66.14 | 36.12 | 0 | 8.04
2001-08-03 21:00 | 22.2 | 71.96 | 21.7 | 71.06 | 97 | 996 | 21.8445 | 71.3201 | 64.33 | 35.35 | 0 | 6.96
2001-08-03 22:00 | 21.7 | 71.06 | 21.1 | 69.98 | 96 | 996 | 21.2305 | 70.2148 | 62.09 | 34.38 | 0 | 6.06
2001-08-03 23:00 | 21.7 | 71.06 | 21.7 | 71.06 | 100 | 996 | 21.7 | 71.06 | 63.82 | 35.12 | 0 | 6.06
37107 | 21.7 | 71.06 | 21.7 | 71.06 | 100 | 995 | 21.7 | 71.06 | 63.86 | 35.14 | 0 | 6.06
2001-08-04 01:00 | 22.2 | 71.96 | 22.2 | 71.96 | 100 | 996 | 22.2 | 71.96 | 65.67 | 35.92 | 0 | 6.96
2001-08-04 02:00 | 22.2 | 71.96 | 22.2 | 71.96 | 100 | 996 | 22.2 | 71.96 | 65.67 | 35.92 | 0 | 6.96
2001-08-04 03:00 | 21.7 | 71.06 | 21.7 | 71.06 | 100 | 995 | 21.7 | 71.06 | 63.86 | 35.14 | 0 | 6.06
2001-08-04 04:00 | 21.1 | 69.98 | 21.1 | 69.98 | 100 | 996 | 21.1 | 69.98 | 61.64 | 34.19 | 0 | 4.98
2001-08-04 05:00 | 21.7 | 71.06 | 21.7 | 71.06 | 100 | 996 | 21.7 | 71.06 | 63.82 | 35.12 | 0 | 6.06
2001-08-04 06:00 | 21.1 | 69.98 | 21.1 | 69.98 | 100 | 995 | 21.1 | 69.98 | 61.69 | 34.21 | 0 | 4.98
2001-08-04 07:00 | 22.2 | 71.96 | 22.2 | 71.96 | 100 | 997 | 22.2 | 71.96 | 65.62 | 35.9 | 0 | 6.96
2001-08-04 08:00 | 22.2 | 71.96 | 22.2 | 71.96 | 100 | 997 | 22.2 | 71.96 | 65.62 | 35.9 | 0 | 6.96
2001-08-04 09:00 | 25.6 | 78.08 | 22.2 | 71.96 | 82 | 997 | 23.2132 | 73.7837 | 69.4 | 37.52 | 0 | 13.08
2001-08-04 10:00 | 27.8 | 82.04 | 21.7 | 71.06 | 69 | 998 | 23.3325 | 73.9984 | 69.73 | 37.66 | 0 | 17.04
2001-08-04 11:00 | 28.3 | 82.94 | 21.1 | 69.98 | 65 | 997 | 23.1391 | 73.6505 | 69 | 37.35 | 0 | 17.94
2001-08-04 12:00 | 28.9 | 84.02 | 21.1 | 69.98 | 63 | 996 | 23.3383 | 74.0089 | 69.8 | 37.7 | 0 | 19.02
2001-08-04 13:00 | 30.6 | 87.08 | 21.7 | 71.06 | 59 | 997 | 24.1327 | 75.4389 | 72.88 | 39.02 | 0 | 22.08
2001-08-04 14:00 | 30 | 86 | 22.2 | 71.96 | 63 | 997 | 24.31 | 75.758 | 73.63 | 39.34 | 0 | 21
2001-08-04 15:00 | 30 | 86 | 21.7 | 71.06 | 61 | 996 | 23.9622 | 75.1319 | 72.26 | 38.75 | 0 | 21
2001-08-04 16:00 | 30.6 | 87.08 | 21.1 | 69.98 | 57 | 996 | 23.7701 | 74.7862 | 71.46 | 38.41 | 0 | 22.08
2001-08-04 17:00 | 30 | 86 | 21.7 | 71.06 | 61 | 996 | 23.9622 | 75.1319 | 72.26 | 38.75 | 0 | 21
2001-08-04 18:00 | 28.9 | 84.02 | 21.7 | 71.06 | 65 | 996 | 23.6713 | 74.6083 | 71.13 | 38.27 | 0 | 19.02
2001-08-04 19:00 | 27 | 80.6 | 22 | 71.6 | 74 | 997 | 23.3683 | 74.0629 | 69.95 | 37.76 | 0 | 15.6
2001-08-04 20:00 | 24.4 | 75.92 | 21.7 | 71.06 | 85 | 996 | 22.4774 | 72.4593 | 66.64 | 36.33 | 0 | 10.92
2001-08-04 21:00 | 23.9 | 75.02 | 21.7 | 71.06 | 88 | 996 | 22.3903 | 72.3025 | 66.32 | 36.2 | 0 | 10.02
2001-08-04 22:00 | 21.7 | 71.06 | 21.1 | 69.98 | 96 | 997 | 21.2306 | 70.2151 | 62.05 | 34.36 | 0 | 6.06
2001-08-04 23:00 | 22.2 | 71.96 | 21.1 | 69.98 | 93 | 996 | 21.363 | 70.4534 | 62.56 | 34.58 | 0 | 6.96
37108 | 21.7 | 71.06 | 21.1 | 69.98 | 96 | 997 | 21.2306 | 70.2151 | 62.05 | 34.36 | 0 | 6.06
2001-08-05 01:00 | 20.6 | 69.08 | 20 | 68 | 96 | 997 | 20.1428 | 68.2571 | 58.23 | 32.72 | 0 | 4.08
2001-08-05 02:00 | 20 | 68 | 19.4 | 66.92 | 96 | 997 | 19.5495 | 67.1892 | 56.22 | 31.86 | 0 | 3
2001-08-05 03:00 | 19.4 | 66.92 | 18.9 | 66.02 | 97 | 998 | 19.068 | 66.3224 | 54.59 | 31.15 | 0 | 1.92
2001-08-05 04:00 | 18.3 | 64.94 | 18.3 | 64.94 | 100 | 998 | 18.3 | 64.94 | 52.11 | 30.09 | 0.06 | 0
2001-08-05 05:00 | 18.6 | 65.48 | 18.6 | 65.48 | 100 | 998 | 18.6 | 65.48 | 53.08 | 30.5 | 0 | 0.48
2001-08-05 06:00 | 19.4 | 66.92 | 18.9 | 66.02 | 97 | 998 | 19.068 | 66.3224 | 54.59 | 31.15 | 0 | 1.92
2001-08-05 07:00 | 23.3 | 73.94 | 21.7 | 71.06 | 91 | 999 | 22.192 | 71.9456 | 65.46 | 35.83 | 0 | 8.94
2001-08-05 08:00 | 26.1 | 78.98 | 22.2 | 71.96 | 79 | 1000 | 23.2648 | 73.8767 | 69.44 | 37.54 | 0 | 13.98
2001-08-05 09:00 | 27.8 | 82.04 | 21.1 | 69.98 | 67 | 1000 | 23.019 | 73.4341 | 68.41 | 37.1 | 0 | 17.04
2001-08-05 10:00 | 28.9 | 84.02 | 21.1 | 69.98 | 63 | 1000 | 23.3445 | 74.0201 | 69.64 | 37.62 | 0 | 19.02
2001-08-05 11:00 | 29.4 | 84.92 | 20 | 68 | 57 | 1000 | 22.7491 | 72.9484 | 67.3 | 36.62 | 0 | 19.92
2001-08-05 12:00 | 30.6 | 87.08 | 20.6 | 69.08 | 55 | 999 | 23.4103 | 74.1385 | 69.87 | 37.73 | 0 | 22.08
2001-08-05 13:00 | 31.1 | 87.98 | 21.1 | 69.98 | 55 | 1000 | 23.8368 | 74.9062 | 71.51 | 38.43 | 0 | 22.98
2001-08-05 14:00 | 31.1 | 87.98 | 21.1 | 69.98 | 55 | 1000 | 23.8368 | 74.9062 | 71.51 | 38.43 | 0 | 22.98
2001-08-05 15:00 | 31.1 | 87.98 | 21.7 | 71.06 | 57 | 999 | 24.2047 | 75.5685 | 73.05 | 39.09 | 0 | 22.98
2001-08-05 16:00 | 31.1 | 87.98 | 21.7 | 71.06 | 57 | 999 | 24.2047 | 75.5685 | 73.05 | 39.09 | 0 | 22.98
2001-08-05 17:00 | 30.6 | 87.08 | 21.1 | 69.98 | 57 | 999 | 23.7758 | 74.7964 | 71.33 | 38.35 | 0 | 22.08
2001-08-05 18:00 | 29.4 | 84.92 | 20.6 | 69.08 | 59 | 999 | 23.0973 | 73.5751 | 68.69 | 37.22 | 0 | 19.92
2001-08-05 19:00 | 27.8 | 82.04 | 21.1 | 69.98 | 67 | 999 | 23.0176 | 73.4317 | 68.45 | 37.11 | 0 | 17.04
2001-08-05 20:00 | 23.9 | 75.02 | 20 | 68 | 79 | 999 | 21.2011 | 70.1619 | 61.78 | 34.25 | 0 | 10.02
2001-08-05 21:00 | 23.9 | 75.02 | 20 | 68 | 79 | 1000 | 21.2019 | 70.1634 | 61.74 | 34.23 | 0 | 10.02
2001-08-05 22:00 | 21.7 | 71.06 | 19.4 | 66.92 | 87 | 1000 | 20.1448 | 68.2606 | 58.08 | 32.66 | 0 | 6.06
2001-08-05 23:00 | 21.1 | 69.98 | 18.9 | 66.02 | 87 | 1000 | 19.5674 | 67.2214 | 56.13 | 31.82 | 0 | 4.98
37109 | 22.2 | 71.96 | 19.4 | 66.92 | 84 | 999 | 20.2485 | 68.4474 | 58.47 | 32.82 | 0 | 6.96
2001-08-06 01:00 | 21.1 | 69.98 | 18.3 | 64.94 | 84 | 999 | 19.2004 | 66.5607 | 54.94 | 31.3 | 0 | 4.98
2001-08-06 02:00 | 21.1 | 69.98 | 18.3 | 64.94 | 84 | 999 | 19.2004 | 66.5607 | 54.94 | 31.3 | 0 | 4.98
2001-08-06 03:00 | 18.3 | 64.94 | 17.8 | 64.04 | 97 | 999 | 17.9774 | 64.3593 | 51.05 | 29.63 | 0.06 | 0
2001-08-06 04:00 | 17.2 | 62.96 | 16.7 | 62.06 | 97 | 1000 | 16.8868 | 62.3963 | 47.66 | 28.18 | 2.04 | 0
2001-08-06 05:00 | 16.7 | 62.06 | 16.7 | 62.06 | 100 | 1000 | 16.7 | 62.06 | 47.11 | 27.94 | 2.94 | 0
2001-08-06 06:00 | 17.8 | 64.04 | 17.2 | 62.96 | 96 | 1000 | 17.3748 | 63.2746 | 49.14 | 28.81 | 0.96 | 0
2001-08-06 07:00 | 22.2 | 71.96 | 20 | 68 | 87 | 1001 | 20.6264 | 69.1276 | 59.71 | 33.36 | 0 | 6.96
2001-08-06 08:00 | 25.6 | 78.08 | 21.1 | 69.98 | 76 | 1002 | 22.3715 | 72.2687 | 65.92 | 36.02 | 0 | 13.08
2001-08-06 09:00 | 27.8 | 82.04 | 21.1 | 69.98 | 67 | 1002 | 23.0217 | 73.439 | 68.32 | 37.06 | 0 | 17.04
2001-08-06 10:00 | 28.9 | 84.02 | 19.4 | 66.92 | 57 | 1002 | 22.3247 | 72.1845 | 65.61 | 35.89 | 0 | 19.02
2001-08-06 11:00 | 30 | 86 | 20 | 68 | 55 | 1002 | 22.9072 | 73.233 | 67.79 | 36.83 | 0 | 21
2001-08-06 12:00 | 31.1 | 87.98 | 20 | 68 | 52 | 1000 | 23.2721 | 73.8897 | 69.26 | 37.46 | 0 | 22.98
2001-08-06 13:00 | 31.7 | 89.06 | 20.6 | 69.08 | 52 | 1001 | 23.7756 | 74.796 | 71.19 | 38.29 | 0 | 24.06
2001-08-06 14:00 | 31.7 | 89.06 | 19.4 | 66.92 | 48 | 1001 | 22.9918 | 73.3852 | 68.1 | 36.96 | 0 | 24.06
2001-08-06 15:00 | 32.2 | 89.96 | 18.9 | 66.02 | 45 | 1000 | 22.786 | 73.0149 | 67.33 | 36.63 | 0 | 24.96
2001-08-06 16:00 | 31.7 | 89.06 | 20 | 68 | 50 | 1000 | 23.3843 | 74.0917 | 69.68 | 37.64 | 0 | 24.06
2001-08-06 17:00 | 31.1 | 87.98 | 20 | 68 | 52 | 1000 | 23.2721 | 73.8897 | 69.26 | 37.46 | 0 | 22.98
2001-08-06 18:00 | 29.4 | 84.92 | 20.6 | 69.08 | 59 | 998 | 23.0955 | 73.5719 | 68.73 | 37.24 | 0 | 19.92
2001-08-06 19:00 | 27.8 | 82.04 | 20.6 | 69.08 | 65 | 1000 | 22.6991 | 72.8584 | 67.17 | 36.56 | 0 | 17.04
2001-08-06 20:00 | 23.9 | 75.02 | 21.1 | 69.98 | 84 | 1000 | 21.8697 | 71.3654 | 64.19 | 35.28 | 0 | 10.02
2001-08-06 21:00 | 22.2 | 71.96 | 20 | 68 | 87 | 1000 | 20.6259 | 69.1267 | 59.75 | 33.37 | 0 | 6.96
2001-08-06 22:00 | 21.7 | 71.06 | 20.6 | 69.08 | 93 | 1000 | 20.8738 | 69.5729 | 60.65 | 33.76 | 0 | 6.06
2001-08-06 23:00 | 20 | 68 | 19.4 | 66.92 | 96 | 1000 | 19.55 | 67.19 | 56.11 | 31.81 | 0 | 3
37110 | 20 | 68 | 19.4 | 66.92 | 96 | 999 | 19.5498 | 67.1897 | 56.15 | 31.82 | 0 | 3
2001-08-07 01:00 | 19.4 | 66.92 | 18.9 | 66.02 | 97 | 999 | 19.0681 | 66.3226 | 54.55 | 31.14 | 0 | 1.92
2001-08-07 02:00 | 19.4 | 66.92 | 18.9 | 66.02 | 97 | 1000 | 19.0682 | 66.3228 | 54.52 | 31.12 | 0 | 1.92
2001-08-07 03:00 | 20 | 68 | 19.4 | 66.92 | 96 | 1000 | 19.55 | 67.19 | 56.11 | 31.81 | 0 | 3
2001-08-07 04:00 | 18.3 | 64.94 | 18.3 | 64.94 | 100 | 1000 | 18.3 | 64.94 | 52.05 | 30.06 | 0.06 | 0
2001-08-07 05:00 | 19.4 | 66.92 | 18.9 | 66.02 | 97 | 1000 | 19.0682 | 66.3228 | 54.52 | 31.12 | 0 | 1.92
2001-08-07 06:00 | 20 | 68 | 19.4 | 66.92 | 96 | 1000 | 19.55 | 67.19 | 56.11 | 31.81 | 0 | 3
2001-08-07 07:00 | 22.8 | 73.04 | 21.1 | 69.98 | 90 | 1001 | 21.5808 | 70.8455 | 63.12 | 34.82 | 0 | 8.04
2001-08-07 08:00 | 26.1 | 78.98 | 22.2 | 71.96 | 79 | 1001 | 23.2656 | 73.8781 | 69.39 | 37.52 | 0 | 13.98
2001-08-07 09:00 | 28.9 | 84.02 | 22.8 | 73.04 | 70 | 1001 | 24.4916 | 76.0849 | 74.23 | 39.6 | 0 | 19.02
2001-08-07 10:00 | 30.6 | 87.08 | 19.4 | 66.92 | 51 | 1001 | 22.6682 | 72.8028 | 66.89 | 36.44 | 0 | 22.08
2001-08-07 11:00 | 31.1 | 87.98 | 20.6 | 69.08 | 54 | 1001 | 23.6519 | 74.5735 | 70.72 | 38.09 | 0 | 22.98
2001-08-07 12:00 | 31 | 87.8 | 21 | 69.8 | 55 | 999 | 23.7498 | 74.7497 | 71.21 | 38.3 | 0 | 22.8
2001-08-07 13:00 | 31.7 | 89.06 | 20.6 | 69.08 | 52 | 1000 | 23.7734 | 74.7921 | 71.23 | 38.31 | 0 | 24.06
2001-08-07 14:00 | 32.2 | 89.96 | 20.6 | 69.08 | 50 | 1000 | 23.7975 | 74.8355 | 71.3 | 38.34 | 0 | 24.96
2001-08-07 15:00 | 32.2 | 89.96 | 21.1 | 69.98 | 52 | 999 | 24.1893 | 75.5407 | 72.94 | 39.05 | 0 | 24.96
2001-08-07 16:00 | 32.2 | 89.96 | 21.1 | 69.98 | 52 | 999 | 24.1893 | 75.5407 | 72.94 | 39.05 | 0 | 24.96
2001-08-07 17:00 | 31.1 | 87.98 | 21.1 | 69.98 | 55 | 998 | 23.8328 | 74.899 | 71.59 | 38.46 | 0 | 22.98
2001-08-07 18:00 | 30.6 | 87.08 | 20.6 | 69.08 | 55 | 997 | 23.4063 | 74.1313 | 69.96 | 37.76 | 0 | 22.08
2001-08-07 19:00 | 26.7 | 80.06 | 23.3 | 73.94 | 82 | 998 | 24.2566 | 75.6619 | 73.5 | 39.29 | 0 | 15.06
2001-08-07 20:00 | 25.6 | 78.08 | 22.2 | 71.96 | 82 | 998 | 23.2138 | 73.7849 | 69.35 | 37.5 | 0 | 13.08
2001-08-07 21:00 | 23.9 | 75.02 | 21.1 | 69.98 | 84 | 998 | 21.8685 | 71.3632 | 64.27 | 35.32 | 0 | 10.02
2001-08-07 22:00 | 22.2 | 71.96 | 21.1 | 69.98 | 93 | 998 | 21.3635 | 70.4543 | 62.48 | 34.55 | 0 | 6.96
2001-08-07 23:00 | 22.8 | 73.04 | 21.1 | 69.98 | 90 | 998 | 21.5798 | 70.8436 | 63.25 | 34.88 | 0 | 8.04
37111 | 22.2 | 71.96 | 20.6 | 69.08 | 91 | 997 | 21.1193 | 70.0147 | 61.63 | 34.18 | 0 | 6.96
2001-08-08 01:00 | 22.2 | 71.96 | 20.6 | 69.08 | 91 | 998 | 21.1196 | 70.0153 | 61.59 | 34.17 | 0 | 6.96
2001-08-08 02:00 | 22.2 | 71.96 | 21.1 | 69.98 | 93 | 997 | 21.3632 | 70.4538 | 62.52 | 34.56 | 0 | 6.96
2001-08-08 03:00 | 21.1 | 69.98 | 20.6 | 69.08 | 97 | 997 | 20.7537 | 69.3567 | 60.36 | 33.64 | 0 | 4.98
2001-08-08 04:00 | 21.1 | 69.98 | 20.6 | 69.08 | 97 | 997 | 20.7537 | 69.3567 | 60.36 | 33.64 | 0 | 4.98
2001-08-08 05:00 | 20.6 | 69.08 | 19.4 | 66.92 | 93 | 997 | 19.7948 | 67.6306 | 57.03 | 32.21 | 0 | 4.08
2001-08-08 06:00 | 22.2 | 71.96 | 20.6 | 69.08 | 91 | 997 | 21.1193 | 70.0147 | 61.63 | 34.18 | 0 | 6.96
2001-08-08 07:00 | 25 | 77 | 23.3 | 73.94 | 90 | 998 | 23.7179 | 74.6923 | 71.38 | 38.38 | 0 | 12
2001-08-08 08:00 | 27.8 | 82.04 | 23.3 | 73.94 | 77 | 998 | 24.5606 | 76.2091 | 74.72 | 39.81 | 0 | 17.04
2001-08-08 09:00 | 30 | 86 | 23.3 | 73.94 | 67 | 998 | 24.9901 | 76.9822 | 76.42 | 40.54 | 0 | 21
2001-08-08 10:00 | 30.6 | 87.08 | 22.8 | 73.04 | 63 | 998 | 24.8411 | 76.7139 | 75.77 | 40.26 | 0 | 22.08
2001-08-08 11:00 | 31.1 | 87.98 | 22.8 | 73.04 | 61 | 998 | 24.9276 | 76.8697 | 76.11 | 40.41 | 0 | 22.98
2001-08-08 12:00 | 31.7 | 89.06 | 22.8 | 73.04 | 59 | 996 | 25.0845 | 77.1521 | 76.86 | 40.73 | 0 | 24.06
2001-08-08 13:00 | 32.2 | 89.96 | 22.2 | 71.96 | 56 | 996 | 24.9543 | 76.9177 | 76.28 | 40.48 | 0 | 24.96
2001-08-08 14:00 | 32.2 | 89.96 | 21.7 | 71.06 | 54 | 996 | 24.5713 | 76.2284 | 74.67 | 39.79 | 0 | 24.96
2001-08-08 15:00 | 32.8 | 91.04 | 22.2 | 71.96 | 54 | 995 | 25.0769 | 77.1385 | 76.83 | 40.72 | 0 | 26.04
2001-08-08 16:00 | 32.2 | 89.96 | 22.8 | 73.04 | 58 | 994 | 25.328 | 77.5905 | 77.99 | 41.21 | 0 | 24.96
2001-08-08 17:00 | 31.7 | 89.06 | 22.2 | 71.96 | 57 | 994 | 24.7104 | 76.4788 | 75.38 | 40.09 | 0 | 24.06
2001-08-08 18:00 | 30 | 86 | 22.8 | 73.04 | 65 | 994 | 24.6473 | 76.3651 | 75.19 | 40.01 | 0 | 21
2001-08-08 19:00 | 28.3 | 82.94 | 22.8 | 73.04 | 72 | 994 | 24.253 | 75.6553 | 73.62 | 39.34 | 0 | 17.94
2001-08-08 20:00 | 27.2 | 80.96 | 22.8 | 73.04 | 77 | 994 | 23.9978 | 75.196 | 72.62 | 38.91 | 0 | 15.96
2001-08-08 21:00 | 25.6 | 78.08 | 22.2 | 71.96 | 82 | 994 | 23.2112 | 73.7801 | 69.53 | 37.58 | 0 | 13.08
2001-08-08 22:00 | 25 | 77 | 22.2 | 71.96 | 84 | 994 | 22.9152 | 73.2473 | 68.4 | 37.09 | 0 | 12
2001-08-08 23:00 | 24.4 | 75.92 | 21.7 | 71.06 | 85 | 993 | 22.4757 | 72.4563 | 66.77 | 36.39 | 0 | 10.92
37112 | 24.4 | 75.92 | 22.2 | 71.96 | 88 | 992 | 22.8716 | 73.1688 | 68.34 | 37.07 | 0 | 10.92
2001-08-09 01:00 | 23.9 | 75.02 | 22.2 | 71.96 | 90 | 993 | 22.6469 | 72.7644 | 67.45 | 36.68 | 0 | 10.02
2001-08-09 02:00 | 23.9 | 75.02 | 22.2 | 71.96 | 90 | 993 | 22.6469 | 72.7644 | 67.45 | 36.68 | 0 | 10.02
2001-08-09 03:00 | 22.8 | 73.04 | 21.7 | 71.06 | 94 | 993 | 22.0735 | 71.7324 | 65.3 | 35.76 | 0 | 8.04
2001-08-09 04:00 | 22.8 | 73.04 | 21.7 | 71.06 | 94 | 993 | 22.0735 | 71.7324 | 65.3 | 35.76 | 0 | 8.04
2001-08-09 05:00 | 22.2 | 71.96 | 21.1 | 69.98 | 93 | 993 | 21.3622 | 70.452 | 62.68 | 34.63 | 0 | 6.96
2001-08-09 06:00 | 22.8 | 73.04 | 21.7 | 71.06 | 94 | 992 | 22.0733 | 71.732 | 65.35 | 35.78 | 0 | 8.04
2001-08-09 07:00 | 25.6 | 78.08 | 22.8 | 73.04 | 85 | 993 | 23.6242 | 74.5235 | 71.23 | 38.31 | 0 | 13.08
2001-08-09 08:00 | 27.8 | 82.04 | 23.3 | 73.94 | 77 | 993 | 24.5563 | 76.2013 | 74.96 | 39.91 | 0 | 17.04
2001-08-09 09:00 | 29.4 | 84.92 | 23.3 | 73.94 | 70 | 993 | 24.9364 | 76.8856 | 76.49 | 40.57 | 0 | 19.92
2001-08-09 10:00 | 30.6 | 87.08 | 23.9 | 75.02 | 68 | 993 | 25.6919 | 78.2455 | 79.7 | 41.95 | 0 | 22.08
2001-08-09 11:00 | 32.2 | 89.96 | 23.3 | 73.94 | 59 | 993 | 25.5131 | 77.9235 | 78.85 | 41.58 | 0 | 24.96
2001-08-09 12:00 | 33.3 | 91.94 | 22.2 | 71.96 | 52 | 991 | 25.0926 | 77.1667 | 77.09 | 40.83 | 0 | 26.94
2001-08-09 13:00 | 33.9 | 93.02 | 21.7 | 71.06 | 49 | 992 | 24.978 | 76.9604 | 76.52 | 40.58 | 0 | 28.02
2001-08-09 14:00 | 34.4 | 93.92 | 22.2 | 71.96 | 49 | 991 | 25.3876 | 77.6977 | 78.31 | 41.35 | 0 | 28.92
2001-08-09 15:00 | 32.8 | 91.04 | 23.9 | 75.02 | 60 | 991 | 26.2187 | 79.1936 | 82.05 | 42.96 | 0 | 26.04
2001-08-09 16:00 | 33.3 | 91.94 | 24.4 | 75.92 | 60 | 990 | 26.6535 | 79.9762 | 84.06 | 43.83 | 0 | 26.94
2001-08-09 17:00 | 31.7 | 89.06 | 24.4 | 75.92 | 65 | 990 | 26.1565 | 79.0817 | 81.88 | 42.89 | 0 | 24.06
2001-08-09 18:00 | 30.6 | 87.08 | 24.4 | 75.92 | 70 | 988 | 26.0218 | 78.8392 | 81.45 | 42.7 | 0 | 22.08
2001-08-09 19:00 | 27.8 | 82.04 | 21.1 | 69.98 | 67 | 990 | 23.0054 | 73.4097 | 68.82 | 37.28 | 0 | 17.04
2001-08-09 20:00 | 26.1 | 78.98 | 21.1 | 69.98 | 74 | 991 | 22.5329 | 72.5592 | 67.01 | 36.5 | 0 | 13.98
2001-08-09 21:00 | 25.6 | 78.08 | 21.1 | 69.98 | 76 | 993 | 22.3631 | 72.2535 | 66.29 | 36.19 | 0 | 13.08
2001-08-09 22:00 | 23.9 | 75.02 | 21.7 | 71.06 | 88 | 991 | 22.3881 | 72.2986 | 66.54 | 36.29 | 0 | 10.02
2001-08-09 23:00 | 22.8 | 73.04 | 21.7 | 71.06 | 94 | 992 | 22.0733 | 71.732 | 65.35 | 35.78 | 0 | 8.04
37113 | 22.8 | 73.04 | 21.1 | 69.98 | 90 | 991 | 21.5772 | 70.8389 | 63.54 | 35 | 0 | 8.04
2001-08-10 01:00 | 22.2 | 71.96 | 20.6 | 69.08 | 91 | 993 | 21.1179 | 70.0123 | 61.79 | 34.25 | 0 | 6.96
2001-08-10 02:00 | 21.7 | 71.06 | 20 | 68 | 90 | 992 | 20.5088 | 68.9159 | 59.67 | 33.34 | 0 | 6.06
2001-08-10 03:00 | 21.1 | 69.98 | 20 | 68 | 93 | 992 | 20.2836 | 68.5105 | 58.9 | 33.01 | 0 | 4.98
2001-08-10 04:00 | 21.1 | 69.98 | 20.6 | 69.08 | 97 | 992 | 20.7532 | 69.3557 | 60.56 | 33.72 | 0 | 4.98
2001-08-10 05:00 | 21.7 | 71.06 | 20.6 | 69.08 | 93 | 993 | 20.872 | 69.5697 | 60.93 | 33.88 | 0 | 6.06
2001-08-10 06:00 | 21.7 | 71.06 | 19.4 | 66.92 | 87 | 993 | 20.1413 | 68.2544 | 58.35 | 32.77 | 0 | 6.06
2001-08-10 07:00 | 21.7 | 71.06 | 18.9 | 66.02 | 84 | 995 | 19.7696 | 67.5853 | 56.99 | 32.19 | 0 | 6.06
2001-08-10 08:00 | 22.8 | 73.04 | 18.9 | 66.02 | 79 | 995 | 20.167 | 68.3007 | 58.32 | 32.76 | 0 | 8.04
2001-08-10 09:00 | 23.9 | 75.02 | 18.3 | 64.94 | 71 | 996 | 20.0926 | 68.1668 | 57.98 | 32.61 | 0 | 10.02
2001-08-10 10:00 | 25.6 | 78.08 | 18.9 | 66.02 | 67 | 996 | 21.0429 | 69.8772 | 61.27 | 34.03 | 0 | 13.08
2001-08-10 11:00 | 26.7 | 80.06 | 20 | 68 | 67 | 997 | 22.0292 | 71.6525 | 64.81 | 35.55 | 0 | 15.06
2001-08-10 12:00 | 27.2 | 80.96 | 20 | 68 | 65 | 995 | 22.1587 | 71.8856 | 65.36 | 35.79 | 0 | 15.96
2001-08-10 13:00 | 28.3 | 82.94 | 20 | 68 | 61 | 996 | 22.4771 | 72.4588 | 66.48 | 36.27 | 0 | 17.94
2001-08-10 14:00 | 28.3 | 82.94 | 18.9 | 66.02 | 57 | 996 | 21.7996 | 71.2393 | 63.93 | 35.17 | 0 | 17.94
2001-08-10 15:00 | 28.3 | 82.94 | 18.9 | 66.02 | 57 | 996 | 21.7996 | 71.2393 | 63.93 | 35.17 | 0 | 17.94
2001-08-10 16:00 | 28.3 | 82.94 | 17.8 | 64.04 | 53 | 996 | 21.1043 | 69.9877 | 61.39 | 34.08 | 0 | 17.94
2001-08-10 17:00 | 27.2 | 80.96 | 17.8 | 64.04 | 56 | 995 | 20.6894 | 69.2409 | 59.99 | 33.48 | 0 | 15.96
2001-08-10 18:00 | 26.1 | 78.98 | 17.2 | 62.96 | 58 | 994 | 20.0761 | 68.1371 | 57.93 | 32.59 | 0 | 13.98
2001-08-10 19:00 | 23.3 | 73.94 | 16.1 | 60.98 | 64 | 995 | 18.5551 | 65.3992 | 52.88 | 30.42 | 0 | 8.94
2001-08-10 20:00 | 21.1 | 69.98 | 16.1 | 60.98 | 73 | 996 | 17.809 | 64.0562 | 50.53 | 29.41 | 0 | 4.98
2001-08-10 21:00 | 19.4 | 66.92 | 16.1 | 60.98 | 81 | 997 | 17.2247 | 63.0045 | 48.73 | 28.63 | 0 | 1.92
2001-08-10 22:00 | 18.9 | 66.02 | 16.1 | 60.98 | 84 | 997 | 17.1038 | 62.7869 | 48.37 | 28.48 | 0 | 1.02
2001-08-10 23:00 | 18.9 | 66.02 | 15.6 | 60.08 | 81 | 997 | 16.7535 | 62.1563 | 47.3 | 28.02 | 0 | 1.02
37114 | 18.3 | 64.94 | 15.6 | 60.08 | 84 | 996 | 16.5319 | 61.7574 | 46.68 | 27.76 | 0.06 | 0
2001-08-11 01:00 | 18.9 | 66.02 | 15.6 | 60.08 | 81 | 997 | 16.7535 | 62.1563 | 47.3 | 28.02 | 0 | 1.02
2001-08-11 02:00 | 18.9 | 66.02 | 15 | 59 | 78 | 997 | 16.3987 | 61.5177 | 46.24 | 27.56 | 0 | 1.02
2001-08-11 03:00 | 18.3 | 64.94 | 15 | 59 | 81 | 997 | 16.1881 | 61.1386 | 45.63 | 27.3 | 0.06 | 0
2001-08-11 04:00 | 18.3 | 64.94 | 14.4 | 57.92 | 78 | 997 | 15.8394 | 60.511 | 44.6 | 26.86 | 0.06 | 0
2001-08-11 05:00 | 18.3 | 64.94 | 14.4 | 57.92 | 78 | 997 | 15.8394 | 60.511 | 44.6 | 26.86 | 0.06 | 0
2001-08-11 06:00 | 17.8 | 64.04 | 15 | 59 | 84 | 997 | 16.0565 | 60.9017 | 45.25 | 27.14 | 0.96 | 0
2001-08-11 07:00 | 18.9 | 66.02 | 15 | 59 | 78 | 998 | 16.3996 | 61.5194 | 46.21 | 27.55 | 0 | 1.02
2001-08-11 08:00 | 20 | 68 | 15 | 59 | 73 | 997 | 16.8035 | 62.2463 | 47.42 | 28.07 | 0 | 3
2001-08-11 09:00 | 22.8 | 73.04 | 15.6 | 60.08 | 64 | 997 | 18.1173 | 64.6111 | 51.42 | 29.79 | 0 | 8.04
2001-08-11 10:00 | 23.9 | 75.02 | 15.6 | 60.08 | 60 | 998 | 18.4971 | 65.2948 | 52.57 | 30.29 | 0 | 10.02
2001-08-11 11:00 | 25.6 | 78.08 | 16.1 | 60.98 | 56 | 998 | 19.3353 | 66.8036 | 55.27 | 31.45 | 0 | 13.08
2001-08-11 12:00 | 26.7 | 80.06 | 16.7 | 62.06 | 54 | 996 | 19.933 | 67.8794 | 57.33 | 32.33 | 0 | 15.06
2001-08-11 13:00 | 27.8 | 82.04 | 16.7 | 62.06 | 51 | 997 | 20.338 | 68.6084 | 58.66 | 32.9 | 0 | 17.04
2001-08-11 14:00 | 27.8 | 82.04 | 15.6 | 60.08 | 47 | 997 | 19.6245 | 67.324 | 56.21 | 31.85 | 0 | 17.04
2001-08-11 15:00 | 27.8 | 82.04 | 15 | 59 | 46 | 996 | 19.4404 | 66.9927 | 55.62 | 31.6 | 0 | 17.04
2001-08-11 16:00 | 26.7 | 80.06 | 15.6 | 60.08 | 51 | 996 | 19.4253 | 66.9656 | 55.61 | 31.59 | 0 | 15.06
2001-08-11 17:00 | 26.1 | 78.98 | 16.1 | 60.98 | 54 | 996 | 19.4284 | 66.971 | 55.64 | 31.61 | 0 | 13.98
2001-08-11 18:00 | 26.7 | 80.06 | 16.1 | 60.98 | 52 | 995 | 19.5933 | 67.268 | 56.21 | 31.85 | 0 | 15.06
2001-08-11 19:00 | 23.9 | 75.02 | 17.8 | 64.04 | 69 | 996 | 19.8089 | 67.6559 | 57.01 | 32.19 | 0 | 10.02
2001-08-11 20:00 | 21.7 | 71.06 | 17.2 | 62.96 | 76 | 996 | 18.7507 | 65.7513 | 53.54 | 30.7 | 0 | 6.06
2001-08-11 21:00 | 20.6 | 69.08 | 16.7 | 62.06 | 78 | 996 | 17.9831 | 64.3695 | 51.1 | 29.65 | 0 | 4.08
2001-08-11 22:00 | 18.9 | 66.02 | 16.1 | 60.98 | 84 | 997 | 17.1038 | 62.7869 | 48.37 | 28.48 | 0 | 1.02
2001-08-11 23:00 | 17.2 | 62.96 | 15.6 | 60.08 | 90 | 997 | 16.1408 | 61.0534 | 45.52 | 27.26 | 2.04 | 0
37115 | 17.2 | 62.96 | 16.1 | 60.98 | 93 | 996 | 16.4626 | 61.6326 | 46.51 | 27.68 | 2.04 | 0
2001-08-12 01:00 | 15.6 | 60.08 | 14.4 | 57.92 | 93 | 997 | 14.8952 | 58.8114 | 41.97 | 25.73 | 4.92 | 0
2001-08-12 02:00 | 15.6 | 60.08 | 15 | 59 | 96 | 997 | 15.1994 | 59.359 | 42.83 | 26.1 | 4.92 | 0
2001-08-12 03:00 | 15 | 59 | 14.4 | 57.92 | 96 | 997 | 14.6063 | 58.2914 | 41.17 | 25.39 | 6 | 0
2001-08-12 04:00 | 15 | 59 | 14.4 | 57.92 | 96 | 997 | 14.6063 | 58.2914 | 41.17 | 25.39 | 6 | 0
2001-08-12 05:00 | 15 | 59 | 14.4 | 57.92 | 96 | 997 | 14.6063 | 58.2914 | 41.17 | 25.39 | 6 | 0
2001-08-12 06:00 | 16.1 | 60.98 | 15 | 59 | 93 | 998 | 15.3854 | 59.6936 | 43.32 | 26.31 | 4.02 | 0
2001-08-12 07:00 | 19.4 | 66.92 | 16.1 | 60.98 | 81 | 999 | 17.2263 | 63.0073 | 48.67 | 28.61 | 0 | 1.92
2001-08-12 08:00 | 22.8 | 73.04 | 16.1 | 60.98 | 66 | 999 | 18.4029 | 65.1252 | 52.27 | 30.16 | 0 | 8.04
2001-08-12 09:00 | 25 | 77 | 15 | 59 | 54 | 1000 | 18.5124 | 65.3223 | 52.51 | 30.26 | 0 | 12
2001-08-12 10:00 | 26.1 | 78.98 | 15.6 | 60.08 | 52 | 1000 | 19.1057 | 66.3903 | 54.42 | 31.08 | 0 | 13.98
2001-08-12 11:00 | 26.7 | 80.06 | 15 | 59 | 49 | 1000 | 19.0914 | 66.3646 | 54.35 | 31.05 | 0 | 15.06
2001-08-12 12:00 | 27.8 | 82.04 | 15 | 59 | 46 | 998 | 19.4458 | 67.0024 | 55.57 | 31.58 | 0 | 17.04
2001-08-12 13:00 | 28.3 | 82.94 | 15.6 | 60.08 | 46 | 999 | 19.8501 | 67.7301 | 56.88 | 32.14 | 0 | 17.94
2001-08-12 14:00 | 28.9 | 84.02 | 14.4 | 57.92 | 41 | 999 | 19.3778 | 66.88 | 55.27 | 31.45 | 0 | 19.02
2001-08-12 15:00 | 29.4 | 84.92 | 16.1 | 60.98 | 45 | 998 | 20.5406 | 68.9731 | 59.27 | 33.17 | 0 | 19.92
2001-08-12 16:00 | 29.4 | 84.92 | 16.1 | 60.98 | 45 | 998 | 20.5406 | 68.9731 | 59.27 | 33.17 | 0 | 19.92
2001-08-12 17:00 | 28.9 | 84.02 | 15 | 59 | 43 | 998 | 19.7607 | 67.5693 | 56.59 | 32.02 | 0 | 19.02
2001-08-12 18:00 | 28.3 | 82.94 | 16.1 | 60.98 | 48 | 996 | 20.2088 | 68.3758 | 58.23 | 32.72 | 0 | 17.94
2001-08-12 19:00 | 24.4 | 75.92 | 17.2 | 62.96 | 64 | 998 | 19.5304 | 67.1547 | 55.97 | 31.75 | 0 | 10.92
2001-08-12 20:00 | 21.7 | 71.06 | 17.8 | 64.04 | 79 | 998 | 19.1392 | 66.4506 | 54.75 | 31.22 | 0 | 6.06
2001-08-12 21:00 | 19.4 | 66.92 | 16.7 | 62.06 | 84 | 999 | 17.5812 | 63.6461 | 49.77 | 29.08 | 0 | 1.92
2001-08-12 22:00 | 18.9 | 66.02 | 17.2 | 62.96 | 90 | 998 | 17.7917 | 64.025 | 50.48 | 29.39 | 0 | 1.02
2001-08-12 23:00 | 18.3 | 64.94 | 16.7 | 62.06 | 90 | 998 | 17.2091 | 62.9764 | 48.68 | 28.61 | 0.06 | 0
37116 | 17.2 | 62.96 | 15.6 | 60.08 | 90 | 997 | 16.1408 | 61.0534 | 45.52 | 27.26 | 2.04 | 0
2001-08-13 01:00 | 17.8 | 64.04 | 16.7 | 62.06 | 93 | 998 | 17.051 | 62.6918 | 48.21 | 28.41 | 0.96 | 0
2001-08-13 02:00 | 16.7 | 62.06 | 15.6 | 60.08 | 93 | 997 | 15.9729 | 60.7513 | 45.04 | 27.05 | 2.94 | 0
2001-08-13 03:00 | 17.2 | 62.96 | 16.1 | 60.98 | 93 | 998 | 16.4631 | 61.6336 | 46.45 | 27.65 | 2.04 | 0
2001-08-13 04:00 | 18.3 | 64.94 | 16.1 | 60.98 | 87 | 998 | 16.8732 | 62.3718 | 47.65 | 28.17 | 0.06 | 0
2001-08-13 05:00 | 18.3 | 64.94 | 16.1 | 60.98 | 87 | 998 | 16.8732 | 62.3718 | 47.65 | 28.17 | 0.06 | 0
2001-08-13 06:00 | 18.3 | 64.94 | 16.7 | 62.06 | 90 | 998 | 17.2091 | 62.9764 | 48.68 | 28.61 | 0.06 | 0
2001-08-13 07:00 | 20.6 | 69.08 | 18.3 | 64.94 | 87 | 999 | 19.0859 | 66.3546 | 54.57 | 31.15 | 0 | 4.08
2001-08-13 08:00 | 22.8 | 73.04 | 19.4 | 66.92 | 81 | 1000 | 20.433 | 68.7794 | 59.05 | 33.07 | 0 | 8.04
2001-08-13 09:00 | 25 | 77 | 20.6 | 69.08 | 77 | 1000 | 21.9538 | 71.5168 | 64.46 | 35.4 | 0 | 12
2001-08-13 10:00 | 26.1 | 78.98 | 20.6 | 69.08 | 72 | 1000 | 22.2474 | 72.0454 | 65.52 | 35.85 | 0 | 13.98
2001-08-13 11:00 | 27.2 | 80.96 | 20.6 | 69.08 | 67 | 1000 | 22.4812 | 72.4662 | 66.36 | 36.22 | 0 | 15.96
2001-08-13 12:00 | 27.8 | 82.04 | 20 | 68 | 63 | 999 | 22.3738 | 72.2728 | 65.97 | 36.05 | 0 | 17.04
2001-08-13 13:00 | 27.8 | 82.04 | 19.4 | 66.92 | 60 | 1000 | 21.8821 | 71.3878 | 64.08 | 35.24 | 0 | 17.04
2001-08-13 14:00 | 26.1 | 78.98 | 18.9 | 66.02 | 65 | 1000 | 21.1894 | 70.1409 | 61.61 | 34.18 | 0 | 13.98
2001-08-13 15:00 | 25.6 | 78.08 | 17.8 | 64.04 | 62 | 1000 | 20.2851 | 68.5131 | 58.43 | 32.81 | 0 | 13.08
2001-08-13 16:00 | 26.1 | 78.98 | 16.7 | 62.06 | 56 | 1000 | 19.7642 | 67.5756 | 56.63 | 32.03 | 0 | 13.98
2001-08-13 17:00 | 26.1 | 78.98 | 15 | 59 | 50 | 999 | 18.7679 | 65.7822 | 53.34 | 30.62 | 0 | 13.98
2001-08-13 18:00 | 25 | 77 | 15 | 59 | 54 | 999 | 18.5102 | 65.3184 | 52.54 | 30.28 | 0 | 12
2001-08-13 19:00 | 22.2 | 71.96 | 15 | 59 | 64 | 999 | 17.5914 | 63.6646 | 49.71 | 29.06 | 0 | 6.96
2001-08-13 20:00 | 20 | 68 | 14.4 | 57.92 | 70 | 1000 | 16.428 | 61.5704 | 46.2 | 27.55 | 0 | 3
2001-08-13 21:00 | 18.9 | 66.02 | 13.9 | 57.02 | 73 | 1000 | 15.8006 | 60.441 | 44.39 | 26.77 | 0 | 1.02
2001-08-13 22:00 | 18.3 | 64.94 | 13.9 | 57.02 | 76 | 1000 | 15.6075 | 60.0935 | 43.84 | 26.53 | 0.06 | 0
2001-08-13 23:00 | 16.1 | 60.98 | 13.9 | 57.02 | 87 | 1000 | 14.759 | 58.5662 | 41.49 | 25.52 | 4.02 | 0
37117 | 16.7 | 62.06 | 12.8 | 55.04 | 78 | 999 | 14.35 | 57.83 | 40.37 | 25.04 | 2.94 | 0
2001-08-14 01:00 | 15 | 59 | 12.2 | 53.96 | 83 | 1000 | 13.2898 | 55.9217 | 37.52 | 23.82 | 6 | 0
2001-08-14 02:00 | 12.2 | 53.96 | 11.7 | 53.06 | 97 | 1000 | 11.9296 | 53.4734 | 34.07 | 22.34 | 11.04 | 0
2001-08-14 03:00 | 12.8 | 55.04 | 11.7 | 53.06 | 93 | 1000 | 12.153 | 53.8754 | 34.63 | 22.57 | 9.96 | 0
2001-08-14 04:00 | 11.1 | 51.98 | 10.6 | 51.08 | 97 | 1000 | 10.8391 | 51.5104 | 31.4 | 21.19 | 13.02 | 0
2001-08-14 05:00 | 11.7 | 53.06 | 11.1 | 51.98 | 96 | 1000 | 11.3447 | 52.4205 | 32.63 | 21.71 | 11.94 | 0
2001-08-14 06:00 | 12.2 | 53.96 | 11.1 | 51.98 | 93 | 1000 | 11.5652 | 52.8174 | 33.16 | 21.94 | 11.04 | 0
2001-08-14 07:00 | 15 | 59 | 12.8 | 55.04 | 87 | 1001 | 13.7021 | 56.6637 | 38.6 | 24.28 | 6 | 0
2001-08-14 08:00 | 18.9 | 66.02 | 13.3 | 55.94 | 70 | 1001 | 15.435 | 59.7831 | 43.3 | 26.3 | 0 | 1.02
2001-08-14 09:00 | 21.7 | 71.06 | 12.8 | 55.04 | 57 | 1001 | 16.1745 | 61.1141 | 45.37 | 27.19 | 0 | 6.06
2001-08-14 10:00 | 22.2 | 71.96 | 11.7 | 53.06 | 51 | 1001 | 15.7194 | 60.2949 | 44.03 | 26.62 | 0 | 6.96
2001-08-14 11:00 | 23.3 | 73.94 | 10.6 | 51.08 | 45 | 1000 | 15.6826 | 60.2286 | 43.92 | 26.57 | 0 | 8.94
2001-08-14 12:00 | 24.4 | 75.92 | 11.1 | 51.98 | 43 | 998 | 16.22 | 61.196 | 45.52 | 27.26 | 0 | 10.92
2001-08-14 13:00 | 25 | 77 | 11.1 | 51.98 | 42 | 999 | 16.5235 | 61.7424 | 46.37 | 27.62 | 0 | 12
2001-08-14 14:00 | 25.6 | 78.08 | 11.1 | 51.98 | 40 | 999 | 16.64 | 61.9521 | 46.7 | 27.77 | 0 | 13.08
2001-08-14 15:00 | 26.7 | 80.06 | 10.6 | 51.08 | 36 | 998 | 16.7405 | 62.1329 | 47.01 | 27.89 | 0 | 15.06
2001-08-14 16:00 | 25 | 77 | 10 | 50 | 39 | 997 | 15.997 | 60.7946 | 44.88 | 26.98 | 0 | 12
2001-08-14 17:00 | 24.4 | 75.92 | 11.7 | 53.06 | 45 | 997 | 16.5503 | 61.7905 | 46.53 | 27.69 | 0 | 10.92
2001-08-14 18:00 | 23.3 | 73.94 | 15 | 59 | 60 | 996 | 17.974 | 64.3532 | 50.98 | 29.6 | 0 | 8.94
2001-08-14 19:00 | 20.6 | 69.08 | 15 | 59 | 70 | 997 | 16.9666 | 62.5399 | 47.9 | 28.28 | 0 | 4.08
2001-08-14 20:00 | 17.8 | 64.04 | 12.8 | 55.04 | 73 | 996 | 14.7899 | 58.6219 | 41.64 | 25.59 | 0.96 | 0
2001-08-14 21:00 | 16.7 | 62.06 | 13.3 | 55.94 | 80 | 996 | 14.5695 | 58.2251 | 41.05 | 25.34 | 2.94 | 0
2001-08-14 22:00 | 14.4 | 57.92 | 12.2 | 53.96 | 87 | 996 | 13.1227 | 55.6209 | 37.19 | 23.68 | 7.08 | 0
2001-08-14 23:00 | 16.1 | 60.98 | 12.2 | 53.96 | 78 | 996 | 13.7881 | 56.8187 | 38.93 | 24.42 | 4.02 | 0
37118 | 15.6 | 60.08 | 12.2 | 53.96 | 80 | 995 | 13.5362 | 56.3651 | 38.29 | 24.15 | 4.92 | 0
2001-08-15 01:00 | 16.7 | 62.06 | 12.2 | 53.96 | 75 | 995 | 14.0096 | 57.2173 | 39.54 | 24.69 | 2.94 | 0
2001-08-15 02:00 | 15.6 | 60.08 | 11.7 | 53.06 | 78 | 995 | 13.3213 | 55.9783 | 37.72 | 23.9 | 4.92 | 0
2001-08-15 03:00 | 14.4 | 57.92 | 11.1 | 51.98 | 81 | 994 | 12.5119 | 54.5215 | 35.65 | 23.01 | 7.08 | 0
2001-08-15 04:00 | 13.3 | 55.94 | 10.6 | 51.08 | 84 | 994 | 11.7716 | 53.1888 | 33.79 | 22.21 | 9.06 | 0
2001-08-15 05:00 | 15 | 59 | 11.7 | 53.06 | 81 | 995 | 13.0779 | 55.5402 | 37.09 | 23.63 | 6 | 0
2001-08-15 06:00 | 15.6 | 60.08 | 11.7 | 53.06 | 78 | 994 | 13.3204 | 55.9767 | 37.74 | 23.91 | 4.92 | 0
2001-08-15 07:00 | 16.7 | 62.06 | 15 | 59 | 90 | 995 | 15.6547 | 60.1784 | 44.17 | 26.67 | 2.94 | 0
2001-08-15 08:00 | 20.6 | 69.08 | 15 | 59 | 70 | 994 | 16.9627 | 62.5329 | 47.98 | 28.31 | 0 | 4.08
2001-08-15 09:00 | 22.2 | 71.96 | 14.4 | 57.92 | 61 | 994 | 17.1607 | 62.8892 | 48.54 | 28.56 | 0 | 6.96
2001-08-15 10:00 | 24.4 | 75.92 | 14.4 | 57.92 | 54 | 994 | 17.9953 | 64.3915 | 51.08 | 29.65 | 0 | 10.92
2001-08-15 11:00 | 26.1 | 78.98 | 12.8 | 55.04 | 44 | 994 | 17.7212 | 63.8982 | 50.17 | 29.25 | 0 | 13.98
2001-08-15 12:00 | 25.6 | 78.08 | 12.8 | 55.04 | 45 | 992 | 17.4923 | 63.4861 | 49.53 | 28.98 | 0 | 13.08
2001-08-15 13:00 | 26.1 | 78.98 | 11.7 | 53.06 | 41 | 993 | 17.1858 | 62.9344 | 48.54 | 28.55 | 0 | 13.98
2001-08-15 14:00 | 25 | 77 | 12.8 | 55.04 | 47 | 992 | 17.3503 | 63.2305 | 49.11 | 28.8 | 0 | 12
2001-08-15 15:00 | 23.9 | 75.02 | 12.2 | 53.96 | 48 | 992 | 16.6239 | 61.9231 | 46.92 | 27.86 | 0 | 10.02
2001-08-15 16:00 | 23.9 | 75.02 | 13.3 | 55.94 | 51 | 991 | 17.0991 | 62.7785 | 48.4 | 28.49 | 0 | 10.02
2001-08-15 17:00 | 23.3 | 73.94 | 13.9 | 57.02 | 55 | 991 | 17.217 | 62.9906 | 48.78 | 28.66 | 0 | 8.94
2001-08-15 18:00 | 21.7 | 71.06 | 17.8 | 64.04 | 79 | 990 | 19.1325 | 66.4385 | 55.02 | 31.34 | 0 | 6.06
2001-08-15 19:00 | 21.1 | 69.98 | 16.7 | 62.06 | 76 | 990 | 18.1892 | 64.7405 | 51.95 | 30.02 | 0 | 4.98
2001-08-15 20:00 | 20.6 | 69.08 | 16.1 | 60.98 | 75 | 989 | 17.5986 | 63.6774 | 50.12 | 29.23 | 0 | 4.08
2001-08-15 21:00 | 20.6 | 69.08 | 16.1 | 60.98 | 75 | 989 | 17.5986 | 63.6774 | 50.12 | 29.23 | 0 | 4.08
2001-08-15 22:00 | 22.2 | 71.96 | 15 | 59 | 64 | 989 | 17.5755 | 63.6358 | 50 | 29.18 | 0 | 6.96
2001-08-15 23:00 | 19.4 | 66.92 | 17.2 | 62.96 | 87 | 988 | 17.9261 | 64.2669 | 51.23 | 29.71 | 0 | 1.92
37119 | 19.4 | 66.92 | 17.8 | 64.04 | 90 | 987 | 18.273 | 64.8914 | 52.38 | 30.2 | 0 | 1.92
2001-08-16 01:00 | 20 | 68 | 18.3 | 64.94 | 90 | 986 | 18.8553 | 65.9395 | 54.3 | 31.03 | 0 | 3
2001-08-16 02:00 | 20.6 | 69.08 | 18.9 | 66.02 | 90 | 986 | 19.438 | 66.9885 | 56.24 | 31.86 | 0 | 4.08
2001-08-16 03:00 | 20.6 | 69.08 | 18.3 | 64.94 | 87 | 985 | 19.0789 | 66.3421 | 55.06 | 31.36 | 0 | 4.08
2001-08-16 04:00 | 21.1 | 69.98 | 18.9 | 66.02 | 87 | 985 | 19.56 | 67.208 | 56.67 | 32.05 | 0 | 4.98
2001-08-16 05:00 | 21 | 69.8 | 20 | 68 | 94 | 986 | 20.3021 | 68.5439 | 59.21 | 33.14 | 0 | 4.8
2001-08-16 06:00 | 20 | 68 | 18.9 | 66.02 | 93 | 987 | 19.2041 | 66.5674 | 55.43 | 31.52 | 0 | 3
2001-08-16 07:00 | 19.4 | 66.92 | 18.3 | 64.94 | 93 | 989 | 18.6166 | 65.5098 | 53.42 | 30.65 | 0 | 1.92
2001-08-16 08:00 | 19.4 | 66.92 | 17.8 | 64.04 | 90 | 990 | 18.2741 | 64.8934 | 52.27 | 30.16 | 0 | 1.92
2001-08-16 09:00 | 18.9 | 66.02 | 16.7 | 62.06 | 87 | 991 | 17.4467 | 63.404 | 49.63 | 29.02 | 0 | 1.02
2001-08-16 10:00 | 18.9 | 66.02 | 17.2 | 62.96 | 90 | 991 | 17.789 | 64.0202 | 50.7 | 29.48 | 0 | 1.02
2001-08-16 11:00 | 20 | 68 | 16.7 | 62.06 | 81 | 992 | 17.7865 | 64.0157 | 50.63 | 29.45 | 0 | 3
2001-08-16 12:00 | 21.1 | 69.98 | 16.1 | 60.98 | 73 | 993 | 17.8056 | 64.0501 | 50.62 | 29.45 | 0 | 4.98
2001-08-16 13:00 | 22.2 | 71.96 | 16.7 | 62.06 | 71 | 993 | 18.544 | 65.3792 | 52.95 | 30.45 | 0 | 6.96
2001-08-16 14:00 | 22.2 | 71.96 | 16.7 | 62.06 | 71 | 993 | 18.544 | 65.3792 | 52.95 | 30.45 | 0 | 6.96
2001-08-16 15:00 | 22.8 | 73.04 | 16.7 | 62.06 | 68 | 994 | 18.6756 | 65.6161 | 53.33 | 30.61 | 0 | 8.04
2001-08-16 16:00 | 23.3 | 73.94 | 16.1 | 60.98 | 64 | 994 | 18.5535 | 65.3963 | 52.91 | 30.43 | 0 | 8.94
2001-08-16 17:00 | 23.3 | 73.94 | 16.1 | 60.98 | 64 | 994 | 18.5535 | 65.3963 | 52.91 | 30.43 | 0 | 8.94
2001-08-16 18:00 | 22.2 | 71.96 | 16.1 | 60.98 | 68 | 993 | 18.1358 | 64.6445 | 51.64 | 29.89 | 0 | 6.96
2001-08-16 19:00 | 19.4 | 66.92 | 16.7 | 62.06 | 84 | 995 | 17.5787 | 63.6416 | 49.89 | 29.14 | 0 | 1.92
2001-08-16 20:00 | 19.4 | 66.92 | 16.1 | 60.98 | 81 | 995 | 17.2232 | 63.0018 | 48.79 | 28.66 | 0 | 1.92
2001-08-16 21:00 | 16.7 | 62.06 | 15.6 | 60.08 | 93 | 996 | 15.9727 | 60.7508 | 45.07 | 27.06 | 2.94 | 0
2001-08-16 22:00 | 15.6 | 60.08 | 15 | 59 | 96 | 996 | 15.1993 | 59.3587 | 42.86 | 26.11 | 4.92 | 0
2001-08-16 23:00 | 16.7 | 62.06 | 15.6 | 60.08 | 93 | 996 | 15.9727 | 60.7508 | 45.07 | 27.06 | 2.94 | 0
37120 | 15 | 59 | 14.4 | 57.92 | 96 | 996 | 14.6062 | 58.2911 | 41.2 | 25.4 | 6 | 0
2001-08-17 01:00 | 14.4 | 57.92 | 13.3 | 55.94 | 93 | 997 | 13.7196 | 56.6953 | 38.76 | 24.35 | 7.08 | 0
2001-08-17 02:00 | 14.4 | 57.92 | 13.9 | 57.02 | 97 | 997 | 14.1104 | 57.3987 | 39.82 | 24.81 | 7.08 | 0
2001-08-17 03:00 | 13.3 | 55.94 | 12.8 | 55.04 | 97 | 997 | 13.0198 | 55.4357 | 36.92 | 23.56 | 9.06 | 0
2001-08-17 04:00 | 13.9 | 57.02 | 13.3 | 55.94 | 96 | 997 | 13.5189 | 56.3341 | 38.23 | 24.12 | 7.98 | 0
2001-08-17 05:00 | 13.9 | 57.02 | 13.3 | 55.94 | 96 | 997 | 13.5189 | 56.3341 | 38.23 | 24.12 | 7.98 | 0
2001-08-17 06:00 | 13.3 | 55.94 | 12.8 | 55.04 | 97 | 997 | 13.0198 | 55.4357 | 36.92 | 23.56 | 9.06 | 0
2001-08-17 07:00 | 17.2 | 62.96 | 15.6 | 60.08 | 90 | 998 | 16.1412 | 61.0541 | 45.49 | 27.24 | 2.04 | 0
2001-08-17 08:00 | 19.4 | 66.92 | 16.1 | 60.98 | 81 | 999 | 17.2263 | 63.0073 | 48.67 | 28.61 | 0 | 1.92
2001-08-17 09:00 | 21.7 | 71.06 | 16.1 | 60.98 | 70 | 999 | 17.9639 | 64.3351 | 50.9 | 29.57 | 0 | 6.06
2001-08-17 10:00 | 23.3 | 73.94 | 16.1 | 60.98 | 64 | 999 | 18.5614 | 65.4106 | 52.76 | 30.37 | 0 | 8.94
2001-08-17 11:00 | 24.4 | 75.92 | 14.4 | 57.92 | 54 | 999 | 18.0062 | 64.4111 | 50.95 | 29.59 | 0 | 10.92
2001-08-17 12:00 | 25 | 77 | 15 | 59 | 54 | 997 | 18.5059 | 65.3106 | 52.6 | 30.3 | 0 | 12
2001-08-17 13:00 | 25.6 | 78.08 | 14.4 | 57.92 | 50 | 998 | 18.3545 | 65.0381 | 52.06 | 30.07 | 0 | 13.08
2001-08-17 14:00 | 26.1 | 78.98 | 14.4 | 57.92 | 48 | 998 | 18.4256 | 65.166 | 52.27 | 30.16 | 0 | 13.98
2001-08-17 15:00 | 25.6 | 78.08 | 14.4 | 57.92 | 50 | 997 | 18.3521 | 65.0337 | 52.08 | 30.08 | 0 | 13.08
2001-08-17 16:00 | 25.6 | 78.08 | 14.4 | 57.92 | 50 | 997 | 18.3521 | 65.0337 | 52.08 | 30.08 | 0 | 13.08
2001-08-17 17:00 | 24.4 | 75.92 | 15.6 | 60.08 | 58 | 997 | 18.623 | 65.5214 | 53 | 30.47 | 0 | 10.92
2001-08-17 18:00 | 22.2 | 71.96 | 17.2 | 62.96 | 73 | 994 | 18.8139 | 65.865 | 53.8 | 30.82 | 0 | 6.96
2001-08-17 19:00 | 22.2 | 71.96 | 16.1 | 60.98 | 68 | 995 | 18.1386 | 64.6494 | 51.58 | 29.86 | 0 | 6.96
2001-08-17 20:00 | 20.6 | 69.08 | 17.8 | 64.04 | 84 | 995 | 18.7216 | 65.6989 | 53.51 | 30.69 | 0 | 4.08
2001-08-17 21:00 | 20 | 68 | 17.8 | 64.04 | 87 | 995 | 18.5067 | 65.3121 | 52.83 | 30.4 | 0 | 3
2001-08-17 22:00 | 19.4 | 66.92 | 17.8 | 64.04 | 90 | 995 | 18.276 | 64.8969 | 52.11 | 30.09 | 0 | 1.92
2001-08-17 23:00 | 20.6 | 69.08 | 16.7 | 62.06 | 78 | 995 | 17.9822 | 64.3679 | 51.13 | 29.67 | 0 | 4.08
37121 | 17.8 | 64.04 | 16.1 | 60.98 | 90 | 993 | 16.7217 | 62.0991 | 47.36 | 28.05 | 0.96 | 0
2001-08-18 01:00 | 16.7 | 62.06 | 15 | 59 | 90 | 994 | 15.6543 | 60.1777 | 44.2 | 26.69 | 2.94 | 0
2001-08-18 02:00 | 16.1 | 60.98 | 15 | 59 | 93 | 993 | 15.384 | 59.6912 | 43.46 | 26.37 | 4.02 | 0
2001-08-18 03:00 | 16.7 | 62.06 | 15.6 | 60.08 | 93 | 992 | 15.9716 | 60.7489 | 45.18 | 27.11 | 2.94 | 0
2001-08-18 04:00 | 16.1 | 60.98 | 15 | 59 | 93 | 992 | 15.3837 | 59.6907 | 43.49 | 26.38 | 4.02 | 0
2001-08-18 05:00 | 16.7 | 62.06 | 15.6 | 60.08 | 93 | 992 | 15.9716 | 60.7489 | 45.18 | 27.11 | 2.94 | 0
2001-08-18 06:00 | 17.2 | 62.96 | 16.1 | 60.98 | 93 | 991 | 16.4612 | 61.6302 | 46.66 | 27.74 | 2.04 | 0
2001-08-18 07:00 | 20 | 68 | 18.3 | 64.94 | 90 | 993 | 18.8579 | 65.9443 | 54.05 | 30.93 | 0 | 3
2001-08-18 08:00 | 22.2 | 71.96 | 19.4 | 66.92 | 84 | 992 | 20.2442 | 68.4396 | 58.73 | 32.93 | 0 | 6.96
2001-08-18 09:00 | 23.9 | 75.02 | 20 | 68 | 79 | 991 | 21.1945 | 70.1501 | 62.09 | 34.38 | 0 | 10.02
2001-08-18 10:00 | 25.6 | 78.08 | 20.6 | 69.08 | 74 | 991 | 22.0723 | 71.7302 | 65.28 | 35.75 | 0 | 13.08
2001-08-18 11:00 | 27.8 | 82.04 | 20.6 | 69.08 | 65 | 990 | 22.6844 | 72.832 | 67.57 | 36.74 | 0 | 17.04
2001-08-18 12:00 | 28.9 | 84.02 | 20 | 68 | 59 | 989 | 22.6468 | 72.7642 | 67.43 | 36.68 | 0 | 19.02
2001-08-18 13:00 | 30 | 86 | 20 | 68 | 55 | 987 | 22.8769 | 73.1783 | 68.38 | 37.08 | 0 | 21
2001-08-18 14:00 | 21.1 | 69.98 | 19.4 | 66.92 | 90 | 987 | 19.9241 | 67.8634 | 57.85 | 32.56 | 0 | 4.98
2001-08-18 15:00 | 22.8 | 73.04 | 20 | 68 | 84 | 988 | 20.8137 | 69.4646 | 60.88 | 33.86 | 0 | 8.04
2001-08-18 16:00 | 23.3 | 73.94 | 20 | 68 | 82 | 988 | 21.0281 | 69.8505 | 61.64 | 34.19 | 0 | 8.94
2001-08-18 17:00 | 25 | 77 | 17.2 | 62.96 | 62 | 988 | 19.7399 | 67.5319 | 57.04 | 32.21 | 0 | 12
2001-08-18 18:00 | 23.9 | 75.02 | 14.4 | 57.92 | 55 | 987 | 17.715 | 63.887 | 50.45 | 29.38 | 0 | 10.02
2001-08-18 19:00 | 22.2 | 71.96 | 12.8 | 55.04 | 55 | 988 | 16.2823 | 61.3081 | 46.07 | 27.49 | 0 | 6.96
2001-08-18 20:00 | 19.4 | 66.92 | 15 | 59 | 76 | 989 | 16.6144 | 61.9059 | 47.12 | 27.94 | 0 | 1.92
2001-08-18 21:00 | 18.3 | 64.94 | 15.6 | 60.08 | 84 | 990 | 16.5281 | 61.7505 | 46.86 | 27.83 | 0.06 | 0
2001-08-18 22:00 | 16.7 | 62.06 | 15 | 59 | 90 | 990 | 15.6527 | 60.1749 | 44.31 | 26.73 | 2.94 | 0
2001-08-18 23:00 | 16.1 | 60.98 | 14.4 | 57.92 | 90 | 989 | 15.0699 | 59.1258 | 42.67 | 26.03 | 4.02 | 0
37122 | 16.1 | 60.98 | 14.4 | 57.92 | 90 | 988 | 15.0695 | 59.1251 | 42.7 | 26.04 | 4.02 | 0
2001-08-19 01:00 | 15 | 59 | 13.9 | 57.02 | 93 | 989 | 14.3053 | 57.7495 | 40.55 | 25.12 | 6 | 0
2001-08-19 02:00 | 13.9 | 57.02 | 13.3 | 55.94 | 96 | 989 | 13.5177 | 56.3319 | 38.43 | 24.21 | 7.98 | 0
2001-08-19 03:00 | 12.8 | 55.04 | 12.2 | 53.96 | 96 | 989 | 12.4304 | 54.3747 | 35.59 | 22.99 | 9.96 | 0
2001-08-19 04:00 | 12.8 | 55.04 | 12.8 | 55.04 | 100 | 989 | 12.8 | 55.04 | 36.55 | 23.4 | 9.96 | 0
2001-08-19 05:00 | 13.9 | 57.02 | 13.3 | 55.94 | 96 | 990 | 13.5179 | 56.3322 | 38.41 | 24.2 | 7.98 | 0
2001-08-19 06:00 | 15 | 59 | 14.4 | 57.92 | 96 | 990 | 14.6053 | 58.2895 | 41.36 | 25.47 | 6 | 0
2001-08-19 07:00 | 15.6 | 60.08 | 15 | 59 | 96 | 991 | 15.1985 | 59.3574 | 43 | 26.17 | 4.92 | 0
2001-08-19 08:00 | 16.1 | 60.98 | 15 | 59 | 93 | 992 | 15.3837 | 59.6907 | 43.49 | 26.38 | 4.02 | 0
2001-08-19 09:00 | 17.2 | 62.96 | 15 | 59 | 87 | 992 | 15.8124 | 60.4624 | 44.7 | 26.9 | 2.04 | 0
2001-08-19 10:00 | 19.4 | 66.92 | 15.6 | 60.08 | 79 | 993 | 16.982 | 62.5675 | 48.11 | 28.37 | 0 | 1.92
2001-08-19 11:00 | 21.1 | 69.98 | 16.7 | 62.06 | 76 | 993 | 18.1921 | 64.7458 | 51.85 | 29.98 | 0 | 4.98
2001-08-19 12:00 | 21.7 | 71.06 | 16.7 | 62.06 | 73 | 993 | 18.3549 | 65.0388 | 52.36 | 30.2 | 0 | 6.06
2001-08-19 13:00 | 22.8 | 73.04 | 16.1 | 60.98 | 66 | 993 | 18.394 | 65.1093 | 52.45 | 30.23 | 0 | 8.04
2001-08-19 14:00 | 23.9 | 75.02 | 16.1 | 60.98 | 62 | 993 | 18.7863 | 65.8153 | 53.69 | 30.77 | 0 | 10.02
2001-08-19 15:00 | 24.4 | 75.92 | 14.4 | 57.92 | 54 | 993 | 17.9931 | 64.3876 | 51.11 | 29.66 | 0 | 10.92
2001-08-19 16:00 | 25 | 77 | 15.6 | 60.08 | 56 | 993 | 18.8155 | 65.8679 | 53.75 | 30.79 | 0 | 12
2001-08-19 17:00 | 24.4 | 75.92 | 15.6 | 60.08 | 58 | 994 | 18.6172 | 65.511 | 53.08 | 30.51 | 0 | 10.92
2001-08-19 18:00 | 23.3 | 73.94 | 16.1 | 60.98 | 64 | 992 | 18.5503 | 65.3906 | 52.97 | 30.46 | 0 | 8.94
2001-08-19 19:00 | 19.4 | 66.92 | 15.6 | 60.08 | 79 | 994 | 16.9828 | 62.5691 | 48.08 | 28.36 | 0 | 1.92
2001-08-19 20:00 | 18.3 | 64.94 | 15 | 59 | 81 | 995 | 16.1866 | 61.1359 | 45.68 | 27.33 | 0.06 | 0
2001-08-19 21:00 | 16.1 | 60.98 | 15 | 59 | 93 | 995 | 15.3846 | 59.6922 | 43.4 | 26.35 | 4.02 | 0
2001-08-19 22:00 | 15 | 59 | 14.4 | 57.92 | 96 | 995 | 14.606 | 58.2908 | 41.23 | 25.41 | 6 | 0
2001-08-19 23:00 | 15.6 | 60.08 | 14.4 | 57.92 | 93 | 996 | 14.895 | 58.8109 | 41.99 | 25.74 | 4.92 | 0
37123 | 13.9 | 57.02 | 13.3 | 55.94 | 96 | 995 | 13.5186 | 56.3336 | 38.28 | 24.14 | 7.98 | 0
2001-08-20 01:00 | 13.9 | 57.02 | 13.3 | 55.94 | 96 | 996 | 13.5188 | 56.3338 | 38.26 | 24.13 | 7.98 | 0
2001-08-20 02:00 | 13.3 | 55.94 | 12.8 | 55.04 | 97 | 996 | 13.0197 | 55.4355 | 36.95 | 23.57 | 9.06 | 0
2001-08-20 03:00 | 12.8 | 55.04 | 12.8 | 55.04 | 100 | 996 | 12.8 | 55.04 | 36.38 | 23.33 | 9.96 | 0
2001-08-20 04:00 | 12.2 | 53.96 | 11.7 | 53.06 | 97 | 996 | 11.9292 | 53.4725 | 34.16 | 22.37 | 11.04 | 0
2001-08-20 05:00 | 11.7 | 53.06 | 11.7 | 53.06 | 100 | 996 | 11.7 | 53.06 | 33.6 | 22.13 | 11.94 | 0
2001-08-20 06:00 | 12.2 | 53.96 | 12.2 | 53.96 | 100 | 996 | 12.2 | 53.96 | 34.85 | 22.67 | 11.04 | 0
2001-08-20 07:00 | 17.2 | 62.96 | 15.6 | 60.08 | 90 | 998 | 16.1412 | 61.0541 | 45.49 | 27.24 | 2.04 | 0
2001-08-20 08:00 | 20 | 68 | 15.6 | 60.08 | 76 | 999 | 17.1797 | 62.9234 | 48.51 | 28.54 | 0 | 3
2001-08-20 09:00 | 22.8 | 73.04 | 15.6 | 60.08 | 64 | 999 | 18.1205 | 64.6168 | 51.36 | 29.77 | 0 | 8.04
2001-08-20 10:00 | 23.9 | 75.02 | 13.9 | 57.02 | 54 | 999 | 17.5863 | 63.6553 | 49.65 | 29.03 | 0 | 10.02
2001-08-20 11:00 | 25 | 77 | 13.3 | 55.94 | 48 | 999 | 17.5349 | 63.5629 | 49.45 | 28.95 | 0 | 12
2001-08-20 12:00 | 26.1 | 78.98 | 13.3 | 55.94 | 45 | 997 | 17.9048 | 64.2287 | 50.64 | 29.46 | 0 | 13.98
2001-08-20 13:00 | 26.7 | 80.06 | 13.3 | 55.94 | 44 | 998 | 18.2079 | 64.7743 | 51.55 | 29.85 | 0 | 15.06
2001-08-20 14:00 | 27.2 | 80.96 | 12.8 | 55.04 | 41 | 998 | 18.0548 | 64.4986 | 51.05 | 29.63 | 0 | 15.96
2001-08-20 15:00 | 27.8 | 82.04 | 12.2 | 53.96 | 38 | 998 | 17.9497 | 64.3095 | 50.7 | 29.48 | 0 | 17.04
2001-08-20 16:00 | 27.2 | 80.96 | 12.2 | 53.96 | 39 | 997 | 17.6791 | 63.8224 | 49.9 | 29.14 | 0 | 15.96
2001-08-20 17:00 | 26.7 | 80.06 | 12.8 | 55.04 | 42 | 997 | 17.8454 | 64.1217 | 50.44 | 29.37 | 0 | 15.06
2001-08-20 18:00 | 25 | 77 | 12.2 | 53.96 | 45 | 995 | 17.0226 | 62.6408 | 48 | 28.32 | 0 | 12
2001-08-20 19:00 | 21.1 | 69.98 | 14.4 | 57.92 | 66 | 996 | 16.8865 | 62.3956 | 47.67 | 28.18 | 0 | 4.98
2001-08-20 20:00 | 20 | 68 | 14.4 | 57.92 | 70 | 997 | 16.4241 | 61.5634 | 46.28 | 27.58 | 0 | 3
2001-08-20 21:00 | 18.3 | 64.94 | 13.9 | 57.02 | 76 | 997 | 15.6045 | 60.0881 | 43.92 | 26.57 | 0.06 | 0
2001-08-20 22:00 | 18.3 | 64.94 | 13.9 | 57.02 | 76 | 997 | 15.6045 | 60.0881 | 43.92 | 26.57 | 0.06 | 0
2001-08-20 23:00 | 17.2 | 62.96 | 13.9 | 57.02 | 81 | 997 | 15.1518 | 59.2732 | 42.65 | 26.02 | 2.04 | 0
37124 | 18.3 | 64.94 | 13.9 | 57.02 | 76 | 996 | 15.6035 | 60.0863 | 43.95 | 26.58 | 0.06 | 0
2001-08-21 01:00 | 17.2 | 62.96 | 13.9 | 57.02 | 81 | 997 | 15.1518 | 59.2732 | 42.65 | 26.02 | 2.04 | 0
2001-08-21 02:00 | 16.7 | 62.06 | 13.9 | 57.02 | 84 | 996 | 15.0088 | 59.0158 | 42.29 | 25.87 | 2.94 | 0
2001-08-21 03:00 | 16.1 | 60.98 | 14.4 | 57.92 | 90 | 996 | 15.0726 | 59.1307 | 42.48 | 25.95 | 4.02 | 0
2001-08-21 04:00 | 17.8 | 64.04 | 14.4 | 57.92 | 80 | 997 | 15.6029 | 60.0853 | 43.93 | 26.57 | 0.96 | 0
2001-08-21 05:00 | 17.8 | 64.04 | 14.4 | 57.92 | 80 | 997 | 15.6029 | 60.0853 | 43.93 | 26.57 | 0.96 | 0
2001-08-21 06:00 | 18.9 | 66.02 | 15 | 59 | 78 | 996 | 16.3978 | 61.5161 | 46.26 | 27.58 | 0 | 1.02
2001-08-21 07:00 | 21.1 | 69.98 | 15.6 | 60.08 | 71 | 997 | 17.5498 | 63.5897 | 49.68 | 29.05 | 0 | 4.98
2001-08-21 08:00 | 21.7 | 71.06 | 15.6 | 60.08 | 68 | 997 | 17.6928 | 63.847 | 50.11 | 29.23 | 0 | 6.06
2001-08-21 09:00 | 23.9 | 75.02 | 16.7 | 62.06 | 64 | 997 | 19.0876 | 66.3577 | 54.54 | 31.13 | 0 | 10.02
2001-08-21 10:00 | 26.1 | 78.98 | 17.2 | 62.96 | 58 | 996 | 20.08 | 68.1439 | 57.86 | 32.56 | 0 | 13.98
2001-08-21 11:00 | 27.8 | 82.04 | 17.8 | 64.04 | 55 | 996 | 21.0309 | 69.8556 | 61.15 | 33.97 | 0 | 17.04
2001-08-21 12:00 | 28.9 | 84.02 | 19.4 | 66.92 | 57 | 994 | 22.3094 | 72.1569 | 65.91 | 36.02 | 0 | 19.02
2001-08-21 13:00 | 30.6 | 87.08 | 19.4 | 66.92 | 51 | 995 | 22.6545 | 72.7782 | 67.12 | 36.54 | 0 | 22.08
2001-08-21 14:00 | 28.9 | 84.02 | 19.4 | 66.92 | 57 | 994 | 22.3094 | 72.1569 | 65.91 | 36.02 | 0 | 19.02
2001-08-21 15:00 | 28.3 | 82.94 | 20 | 68 | 61 | 995 | 22.4754 | 72.4558 | 66.52 | 36.28 | 0 | 17.94
2001-08-21 16:00 | 28.3 | 82.94 | 20 | 68 | 61 | 994 | 22.4738 | 72.4528 | 66.56 | 36.3 | 0 | 17.94
2001-08-21 17:00 | 27.8 | 82.04 | 19.4 | 66.92 | 60 | 993 | 21.8698 | 71.3657 | 64.35 | 35.35 | 0 | 17.04
2001-08-21 18:00 | 27.2 | 80.96 | 20 | 68 | 65 | 991 | 22.1528 | 71.875 | 65.52 | 35.85 | 0 | 15.96
2001-08-21 19:00 | 26.7 | 80.06 | 20.6 | 69.08 | 69 | 993 | 22.3321 | 72.1978 | 66.13 | 36.12 | 0 | 15.06
2001-08-21 20:00 | 26.1 | 78.98 | 21.1 | 69.98 | 74 | 993 | 22.5349 | 72.5629 | 66.93 | 36.46 | 0 | 13.98
2001-08-21 21:00 | 25.6 | 78.08 | 21.7 | 71.06 | 79 | 993 | 22.7902 | 73.0223 | 67.93 | 36.89 | 0 | 13.08
2001-08-21 22:00 | 24.4 | 75.92 | 21.7 | 71.06 | 85 | 993 | 22.4757 | 72.4563 | 66.77 | 36.39 | 0 | 10.92
2001-08-21 23:00 | 23.9 | 75.02 | 21.7 | 71.06 | 88 | 994 | 22.3894 | 72.301 | 66.41 | 36.24 | 0 | 10.02
37125 | 23.9 | 75.02 | 21.7 | 71.06 | 88 | 992 | 22.3885 | 72.2994 | 66.5 | 36.28 | 0 | 10.02
2001-08-22 01:00 | 23.3 | 73.94 | 22.2 | 71.96 | 94 | 993 | 22.5652 | 72.6174 | 67.16 | 36.56 | 0 | 8.94
2001-08-22 02:00 | 23.3 | 73.94 | 21.7 | 71.06 | 91 | 993 | 22.1901 | 71.9421 | 65.72 | 35.94 | 0 | 8.94
2001-08-22 03:00 | 22.8 | 73.04 | 21.7 | 71.06 | 94 | 993 | 22.0735 | 71.7324 | 65.3 | 35.76 | 0 | 8.04
2001-08-22 04:00 | 22.2 | 71.96 | 21.7 | 71.06 | 97 | 993 | 21.8442 | 71.3195 | 64.47 | 35.4 | 0 | 6.96
2001-08-22 05:00 | 22.8 | 73.04 | 21.7 | 71.06 | 94 | 993 | 22.0735 | 71.7324 | 65.3 | 35.76 | 0 | 8.04
2001-08-22 06:00 | 22.8 | 73.04 | 21.1 | 69.98 | 90 | 992 | 21.5776 | 70.8396 | 63.5 | 34.98 | 0 | 8.04
2001-08-22 07:00 | 24.4 | 75.92 | 21.1 | 69.98 | 82 | 994 | 22.0741 | 71.7333 | 65.2 | 35.72 | 0 | 10.92
2001-08-22 08:00 | 26.7 | 80.06 | 21.1 | 69.98 | 71 | 994 | 22.6381 | 72.7486 | 67.25 | 36.6 | 0 | 15.06
2001-08-22 09:00 | 30 | 86 | 20.6 | 69.08 | 57 | 995 | 23.2538 | 73.8568 | 69.47 | 37.55 | 0 | 21
2001-08-22 10:00 | 31.7 | 89.06 | 20.6 | 69.08 | 52 | 995 | 23.7625 | 74.7724 | 71.43 | 38.4 | 0 | 24.06
2001-08-22 11:00 | 33.3 | 91.94 | 20.6 | 69.08 | 47 | 995 | 24.0762 | 75.3371 | 72.63 | 38.91 | 0 | 26.94
2001-08-22 12:00 | 33.3 | 91.94 | 21.1 | 69.98 | 49 | 992 | 24.484 | 76.0711 | 74.47 | 39.7 | 0 | 26.94
2001-08-22 13:00 | 34.4 | 93.92 | 20.6 | 69.08 | 45 | 994 | 24.5352 | 76.1634 | 74.53 | 39.73 | 0 | 28.92
2001-08-22 14:00 | 33.9 | 93.02 | 21.7 | 71.06 | 49 | 994 | 24.9827 | 76.9688 | 76.43 | 40.55 | 0 | 28.02
2001-08-22 15:00 | 32.8 | 91.04 | 21.7 | 71.06 | 52 | 993 | 24.6783 | 76.4209 | 75.25 | 40.04 | 0 | 26.04
2001-08-22 16:00 | 31.7 | 89.06 | 21.7 | 71.06 | 56 | 993 | 24.5212 | 76.1382 | 74.64 | 39.78 | 0 | 24.06
2001-08-22 17:00 | 31.7 | 89.06 | 22.2 | 71.96 | 57 | 992 | 24.7067 | 76.4721 | 75.47 | 40.13 | 0 | 24.06
2001-08-22 18:00 | 30 | 86 | 22.2 | 71.96 | 63 | 989 | 24.2976 | 75.7358 | 73.99 | 39.5 | 0 | 21
2001-08-22 19:00 | 26 | 78.8 | 21 | 69.8 | 74 | 992 | 22.4418 | 72.3952 | 66.62 | 36.33 | 0 | 13.8
2001-08-22 20:00 | 21.1 | 69.98 | 19.4 | 66.92 | 90 | 995 | 19.9271 | 67.8687 | 57.55 | 32.43 | 0 | 4.98
2001-08-22 21:00 | 20.6 | 69.08 | 19.4 | 66.92 | 93 | 992 | 19.7935 | 67.6283 | 57.22 | 32.29 | 0 | 4.08
2001-08-22 22:00 | 21.1 | 69.98 | 19.4 | 66.92 | 90 | 995 | 19.9271 | 67.8687 | 57.55 | 32.43 | 0 | 4.98
2001-08-22 23:00 | 20.6 | 69.08 | 20 | 68 | 96 | 995 | 20.1425 | 68.2566 | 58.31 | 32.75 | 0 | 4.08
37126 | 20.6 | 69.08 | 20 | 68 | 96 | 993 | 20.1423 | 68.2561 | 58.39 | 32.79 | 0 | 4.08
2001-08-23 01:00 | 20.6 | 69.08 | 20.6 | 69.08 | 100 | 994 | 20.6 | 69.08 | 59.96 | 33.46 | 0 | 4.08
2001-08-23 02:00 | 20 | 68 | 19.4 | 66.92 | 96 | 994 | 19.5491 | 67.1884 | 56.33 | 31.9 | 0 | 3
2001-08-23 03:00 | 20 | 68 | 19.4 | 66.92 | 96 | 994 | 19.5491 | 67.1884 | 56.33 | 31.9 | 0 | 3
2001-08-23 04:00 | 20 | 68 | 19.4 | 66.92 | 96 | 994 | 19.5491 | 67.1884 | 56.33 | 31.9 | 0 | 3
2001-08-23 05:00 | 20 | 68 | 19.4 | 66.92 | 96 | 994 | 19.5491 | 67.1884 | 56.33 | 31.9 | 0 | 3
2001-08-23 06:00 | 20 | 68 | 19.4 | 66.92 | 96 | 994 | 19.5491 | 67.1884 | 56.33 | 31.9 | 0 | 3
2001-08-23 07:00 | 20.6 | 69.08 | 20 | 68 | 96 | 995 | 20.1425 | 68.2566 | 58.31 | 32.75 | 0 | 4.08
2001-08-23 08:00 | 21.7 | 71.06 | 20 | 68 | 90 | 996 | 20.5103 | 68.9185 | 59.52 | 33.27 | 0 | 6.06
2001-08-23 09:00 | 23.9 | 75.02 | 20.6 | 69.08 | 82 | 997 | 21.6025 | 70.8845 | 63.33 | 34.91 | 0 | 10.02
2001-08-23 10:00 | 25 | 77 | 20.6 | 69.08 | 77 | 997 | 21.9511 | 71.512 | 64.58 | 35.45 | 0 | 12
2001-08-23 11:00 | 26.7 | 80.06 | 21.7 | 71.06 | 74 | 997 | 23.0918 | 73.5653 | 68.88 | 37.3 | 0 | 15.06
2001-08-23 12:00 | 26.7 | 80.06 | 21.1 | 69.98 | 71 | 995 | 22.6393 | 72.7507 | 67.21 | 36.58 | 0 | 15.06
2001-08-23 13:00 | 27.8 | 82.04 | 21.7 | 71.06 | 69 | 997 | 23.3312 | 73.9962 | 69.77 | 37.68 | 0 | 17.04
2001-08-23 14:00 | 27.8 | 82.04 | 21.1 | 69.98 | 67 | 997 | 23.0149 | 73.4268 | 68.53 | 37.15 | 0 | 17.04
2001-08-23 15:00 | 27.2 | 80.96 | 22.2 | 71.96 | 74 | 997 | 23.5526 | 74.3947 | 70.68 | 38.07 | 0 | 15.96
2001-08-23 16:00 | 26 | 78.8 | 23 | 73.4 | 84 | 996 | 23.8705 | 74.9668 | 72.06 | 38.66 | 0 | 13.8
2001-08-23 17:00 | 25.6 | 78.08 | 22.2 | 71.96 | 82 | 996 | 23.2125 | 73.7825 | 69.44 | 37.54 | 0 | 13.08
2001-08-23 18:00 | 25 | 77 | 22.2 | 71.96 | 84 | 995 | 22.9158 | 73.2484 | 68.35 | 37.07 | 0 | 12
2001-08-23 19:00 | 23.9 | 75.02 | 22.2 | 71.96 | 90 | 996 | 22.648 | 72.7664 | 67.31 | 36.62 | 0 | 10.02
2001-08-23 20:00 | 23.3 | 73.94 | 22.2 | 71.96 | 94 | 996 | 22.5659 | 72.6186 | 67.02 | 36.5 | 0 | 8.94
2001-08-23 21:00 | 21.7 | 71.06 | 21.1 | 69.98 | 96 | 996 | 21.2305 | 70.2148 | 62.09 | 34.38 | 0 | 6.06
2001-08-23 22:00 | 21.7 | 71.06 | 21.1 | 69.98 | 96 | 997 | 21.2306 | 70.2151 | 62.05 | 34.36 | 0 | 6.06
2001-08-23 23:00 | 21.1 | 69.98 | 20.6 | 69.08 | 97 | 996 | 20.7536 | 69.3565 | 60.4 | 33.65 | 0 | 4.98
37127 | 21.7 | 71.06 | 20.6 | 69.08 | 93 | 995 | 20.8726 | 69.5706 | 60.85 | 33.84 | 0 | 6.06
2001-08-24 01:00 | 22.2 | 71.96 | 21.7 | 71.06 | 97 | 996 | 21.8445 | 71.3201 | 64.33 | 35.35 | 0 | 6.96
2001-08-24 02:00 | 22.2 | 71.96 | 21.7 | 71.06 | 97 | 996 | 21.8445 | 71.3201 | 64.33 | 35.35 | 0 | 6.96
2001-08-24 03:00 | 22.2 | 71.96 | 21.1 | 69.98 | 93 | 996 | 21.363 | 70.4534 | 62.56 | 34.58 | 0 | 6.96
2001-08-24 04:00 | 21.7 | 71.06 | 21.1 | 69.98 | 96 | 996 | 21.2305 | 70.2148 | 62.09 | 34.38 | 0 | 6.06
2001-08-24 05:00 | 21.1 | 69.98 | 20.6 | 69.08 | 97 | 996 | 20.7536 | 69.3565 | 60.4 | 33.65 | 0 | 4.98
2001-08-24 06:00 | 21.1 | 69.98 | 20.6 | 69.08 | 97 | 995 | 20.7535 | 69.3563 | 60.44 | 33.67 | 0 | 4.98
2001-08-24 07:00 | 21.7 | 71.06 | 21.1 | 69.98 | 96 | 996 | 21.2305 | 70.2148 | 62.09 | 34.38 | 0 | 6.06
2001-08-24 08:00 | 22.2 | 71.96 | 21.7 | 71.06 | 97 | 996 | 21.8445 | 71.3201 | 64.33 | 35.35 | 0 | 6.96
2001-08-24 09:00 | 22.2 | 71.96 | 21.7 | 71.06 | 97 | 996 | 21.8445 | 71.3201 | 64.33 | 35.35 | 0 | 6.96
2001-08-24 10:00 | 23.9 | 75.02 | 21.7 | 71.06 | 88 | 996 | 22.3903 | 72.3025 | 66.32 | 36.2 | 0 | 10.02
2001-08-24 11:00 | 25 | 77 | 22.2 | 71.96 | 84 | 996 | 22.9164 | 73.2495 | 68.31 | 37.05 | 0 | 12
2001-08-24 12:00 | 25 | 77 | 21.7 | 71.06 | 82 | 995 | 22.6432 | 72.7578 | 67.3 | 36.62 | 0 | 12
2001-08-24 13:00 | 25.6 | 78.08 | 22.2 | 71.96 | 82 | 996 | 23.2125 | 73.7825 | 69.44 | 37.54 | 0 | 13.08
2001-08-24 14:00 | 25.6 | 78.08 | 22.2 | 71.96 | 82 | 995 | 23.2118 | 73.7813 | 69.49 | 37.56 | 0 | 13.08
2001-08-24 15:00 | 25.6 | 78.08 | 22.2 | 71.96 | 82 | 995 | 23.2118 | 73.7813 | 69.49 | 37.56 | 0 | 13.08
2001-08-24 16:00 | 26 | 78.8 | 23 | 73.4 | 84 | 995 | 23.8699 | 74.9658 | 72.1 | 38.69 | 0 | 13.8
2001-08-24 17:00 | 26.1 | 78.98 | 22.2 | 71.96 | 79 | 995 | 23.2608 | 73.8695 | 69.66 | 37.63 | 0 | 13.98
2001-08-24 18:00 | 25.6 | 78.08 | 22.8 | 73.04 | 85 | 993 | 23.6242 | 74.5235 | 71.23 | 38.31 | 0 | 13.08
2001-08-24 19:00 | 24.4 | 75.92 | 22.8 | 73.04 | 91 | 994 | 23.2627 | 73.8729 | 69.79 | 37.69 | 0 | 10.92
2001-08-24 20:00 | 24.4 | 75.92 | 22.8 | 73.04 | 91 | 995 | 23.263 | 73.8735 | 69.74 | 37.67 | 0 | 10.92
2001-08-24 21:00 | 23.9 | 75.02 | 22.8 | 73.04 | 94 | 995 | 23.1557 | 73.6803 | 69.34 | 37.5 | 0 | 10.02
2001-08-24 22:00 | 23.3 | 73.94 | 22.8 | 73.04 | 97 | 995 | 22.9354 | 73.2837 | 68.5 | 37.13 | 0 | 8.94
2001-08-24 23:00 | 23.3 | 73.94 | 20.6 | 69.08 | 85 | 994 | 21.4239 | 70.563 | 62.83 | 34.7 | 0 | 8.94
37128 | 22.2 | 71.96 | 20.6 | 69.08 | 91 | 993 | 21.1179 | 70.0123 | 61.79 | 34.25 | 0 | 6.96
2001-08-25 01:00 | 22.8 | 73.04 | 20.6 | 69.08 | 87 | 993 | 21.2 | 70.1601 | 62.07 | 34.37 | 0 | 8.04
2001-08-25 02:00 | 22.8 | 73.04 | 20 | 68 | 84 | 993 | 20.8167 | 69.4701 | 60.69 | 33.78 | 0 | 8.04
2001-08-25 03:00 | 23.3 | 73.94 | 20 | 68 | 82 | 992 | 21.0308 | 69.8555 | 61.48 | 34.12 | 0 | 8.94
2001-08-25 04:00 | 22.8 | 73.04 | 20.6 | 69.08 | 87 | 992 | 21.1996 | 70.1592 | 62.11 | 34.39 | 0 | 8.04
2001-08-25 05:00 | 22.8 | 73.04 | 20.6 | 69.08 | 87 | 992 | 21.1996 | 70.1592 | 62.11 | 34.39 | 0 | 8.04
2001-08-25 06:00 | 22.8 | 73.04 | 21.1 | 69.98 | 90 | 991 | 21.5772 | 70.8389 | 63.54 | 35 | 0 | 8.04
2001-08-25 07:00 | 23.9 | 75.02 | 21.7 | 71.06 | 88 | 993 | 22.389 | 72.3002 | 66.46 | 36.26 | 0 | 10.02
2001-08-25 08:00 | 25.6 | 78.08 | 22.2 | 71.96 | 82 | 993 | 23.2105 | 73.7789 | 69.58 | 37.6 | 0 | 13.08
2001-08-25 09:00 | 25 | 77 | 21.1 | 69.98 | 79 | 993 | 22.2274 | 72.0094 | 65.8 | 35.97 | 0 | 12
2001-08-25 10:00 | 26.1 | 78.98 | 20.6 | 69.08 | 72 | 993 | 22.2396 | 72.0312 | 65.8 | 35.98 | 0 | 13.98
2001-08-25 11:00 | 26.7 | 80.06 | 21.7 | 71.06 | 74 | 993 | 23.0877 | 73.5579 | 69.05 | 37.37 | 0 | 15.06
2001-08-25 12:00 | 27.2 | 80.96 | 21.7 | 71.06 | 72 | 993 | 23.2454 | 73.8416 | 69.65 | 37.63 | 0 | 15.96
2001-08-25 13:00 | 28.3 | 82.94 | 21.1 | 69.98 | 65 | 993 | 23.1333 | 73.64 | 69.16 | 37.42 | 0 | 17.94
2001-08-25 14:00 | 29.4 | 84.92 | 21.1 | 69.98 | 61 | 992 | 23.4311 | 74.176 | 70.35 | 37.93 | 0 | 19.92
2001-08-25 15:00 | 28.9 | 84.02 | 21.7 | 71.06 | 65 | 992 | 23.6655 | 74.5978 | 71.31 | 38.34 | 0 | 19.02
2001-08-25 16:00 | 28.9 | 84.02 | 20.6 | 69.08 | 61 | 991 | 22.9926 | 73.3867 | 68.68 | 37.21 | 0 | 19.02
2001-08-25 17:00 | 27.2 | 80.96 | 21.1 | 69.98 | 69 | 992 | 22.7826 | 73.0087 | 67.89 | 36.87 | 0 | 15.96
2001-08-25 18:00 | 26.7 | 80.06 | 21.1 | 69.98 | 71 | 990 | 22.6335 | 72.7402 | 67.42 | 36.67 | 0 | 15.06
2001-08-25 19:00 | 25.6 | 78.08 | 21.7 | 71.06 | 79 | 991 | 22.7886 | 73.0194 | 68.02 | 36.93 | 0 | 13.08
2001-08-25 20:00 | 25 | 77 | 21.7 | 71.06 | 82 | 992 | 22.6412 | 72.7541 | 67.43 | 36.67 | 0 | 12
2001-08-25 21:00 | 23.9 | 75.02 | 21.1 | 69.98 | 84 | 992 | 21.8649 | 71.3567 | 64.52 | 35.42 | 0 | 10.02
2001-08-25 22:00 | 21.7 | 71.06 | 21.1 | 69.98 | 96 | 992 | 21.2299 | 70.2138 | 62.26 | 34.45 | 0 | 6.06
2001-08-25 23:00 | 22.2 | 71.96 | 21.1 | 69.98 | 93 | 992 | 21.362 | 70.4516 | 62.73 | 34.65 | 0 | 6.96
37129 | 22.2 | 71.96 | 21.1 | 69.98 | 93 | 991 | 21.3617 | 70.4511 | 62.77 | 34.67 | 0 | 6.96
2001-08-26 01:00 | 22.2 | 71.96 | 21.1 | 69.98 | 93 | 992 | 21.362 | 70.4516 | 62.73 | 34.65 | 0 | 6.96
2001-08-26 02:00 | 21.7 | 71.06 | 20.6 | 69.08 | 93 | 992 | 20.8718 | 69.5692 | 60.97 | 33.9 | 0 | 6.06
2001-08-26 03:00 | 21.1 | 69.98 | 20.6 | 69.08 | 97 | 993 | 20.7533 | 69.3559 | 60.52 | 33.71 | 0 | 4.98
2001-08-26 04:00 | 20 | 68 | 19.4 | 66.92 | 96 | 993 | 19.549 | 67.1881 | 56.37 | 31.92 | 0 | 3
2001-08-26 05:00 | 20.6 | 69.08 | 20 | 68 | 96 | 994 | 20.1424 | 68.2563 | 58.35 | 32.77 | 0 | 4.08
2001-08-26 06:00 | 20.6 | 69.08 | 20 | 68 | 96 | 993 | 20.1423 | 68.2561 | 58.39 | 32.79 | 0 | 4.08
2001-08-26 07:00 | 21.1 | 69.98 | 20 | 68 | 93 | 994 | 20.2841 | 68.5114 | 58.83 | 32.98 | 0 | 4.98
2001-08-26 08:00 | 21.7 | 71.06 | 20.6 | 69.08 | 93 | 995 | 20.8726 | 69.5706 | 60.85 | 33.84 | 0 | 6.06
2001-08-26 09:00 | 22.2 | 71.96 | 20 | 68 | 87 | 995 | 20.6235 | 69.1223 | 59.94 | 33.46 | 0 | 6.96
2001-08-26 10:00 | 22.8 | 73.04 | 20 | 68 | 84 | 995 | 20.8179 | 69.4723 | 60.61 | 33.74 | 0 | 8.04
2001-08-26 11:00 | 23.9 | 75.02 | 20 | 68 | 79 | 995 | 21.1978 | 70.156 | 61.94 | 34.31 | 0 | 10.02
2001-08-26 12:00 | 26.7 | 80.06 | 19.4 | 66.92 | 64 | 994 | 21.5557 | 70.8003 | 63.18 | 34.85 | 0 | 15.06
2001-08-26 13:00 | 26.7 | 80.06 | 18.9 | 66.02 | 62 | 995 | 21.2398 | 70.2317 | 61.98 | 34.33 | 0 | 15.06
2001-08-26 14:00 | 27.8 | 82.04 | 17.8 | 64.04 | 55 | 995 | 21.0288 | 69.8518 | 61.18 | 33.99 | 0 | 17.04
2001-08-26 15:00 | 28.3 | 82.94 | 18.3 | 64.94 | 55 | 995 | 21.4522 | 70.6139 | 62.7 | 34.64 | 0 | 17.94
2001-08-26 16:00 | 28.3 | 82.94 | 18.3 | 64.94 | 55 | 995 | 21.4522 | 70.6139 | 62.7 | 34.64 | 0 | 17.94
2001-08-26 17:00 | 27.8 | 82.04 | 18.3 | 64.94 | 56 | 995 | 21.1999 | 70.1598 | 61.8 | 34.25 | 0 | 17.04
2001-08-26 18:00 | 25.6 | 78.08 | 20 | 68 | 71 | 993 | 21.6355 | 70.9439 | 63.56 | 35.01 | 0 | 13.08
2001-08-26 19:00 | 22.8 | 73.04 | 20 | 68 | 84 | 994 | 20.8173 | 69.4712 | 60.65 | 33.76 | 0 | 8.04
2001-08-26 20:00 | 20.6 | 69.08 | 19.4 | 66.92 | 93 | 994 | 19.794 | 67.6292 | 57.15 | 32.25 | 0 | 4.08
2001-08-26 21:00 | 20 | 68 | 19.4 | 66.92 | 96 | 995 | 19.5493 | 67.1887 | 56.29 | 31.89 | 0 | 3
2001-08-26 22:00 | 20 | 68 | 18.9 | 66.02 | 93 | 995 | 19.2062 | 66.5711 | 55.14 | 31.39 | 0 | 3
2001-08-26 23:00 | 18.9 | 66.02 | 18.3 | 64.94 | 96 | 995 | 18.4616 | 65.2309 | 52.72 | 30.35 | 0 | 1.02
37130 | 17.2 | 62.96 | 17.2 | 62.96 | 100 | 994 | 17.2 | 62.96 | 48.81 | 28.67 | 2.04 | 0
2001-08-27 01:00 | 17.2 | 62.96 | 17.2 | 62.96 | 100 | 994 | 17.2 | 62.96 | 48.81 | 28.67 | 2.04 | 0
2001-08-27 02:00 | 17.8 | 64.04 | 17.8 | 64.04 | 100 | 994 | 17.8 | 64.04 | 50.67 | 29.47 | 0.96 | 0
2001-08-27 03:00 | 17.2 | 62.96 | 17.2 | 62.96 | 100 | 994 | 17.2 | 62.96 | 48.81 | 28.67 | 2.04 | 0
2001-08-27 04:00 | 16.1 | 60.98 | 16.1 | 60.98 | 100 | 994 | 16.1 | 60.98 | 45.52 | 27.26 | 4.02 | 0
2001-08-27 05:00 | 15.6 | 60.08 | 15.6 | 60.08 | 100 | 994 | 15.6 | 60.08 | 44.07 | 26.63 | 4.92 | 0
2001-08-27 06:00 | 16.1 | 60.98 | 16.1 | 60.98 | 100 | 994 | 16.1 | 60.98 | 45.52 | 27.26 | 4.02 | 0
2001-08-27 07:00 | 18.9 | 66.02 | 17.8 | 64.04 | 93 | 995 | 18.1281 | 64.6306 | 51.65 | 29.89 | 0 | 1.02
2001-08-27 08:00 | 22.2 | 71.96 | 18.3 | 64.94 | 79 | 995 | 19.605 | 67.289 | 56.41 | 31.94 | 0 | 6.96
2001-08-27 09:00 | 25 | 77 | 17.2 | 62.96 | 62 | 996 | 19.7534 | 67.5561 | 56.78 | 32.1 | 0 | 12
2001-08-27 10:00 | 26.1 | 78.98 | 17.8 | 64.04 | 60 | 995 | 20.3981 | 68.7166 | 59.01 | 33.05 | 0 | 13.98
2001-08-27 11:00 | 27.2 | 80.96 | 16.7 | 62.06 | 53 | 994 | 20.1788 | 68.3218 | 58.24 | 32.73 | 0 | 15.96
2001-08-27 12:00 | 28.3 | 82.94 | 17.8 | 64.04 | 53 | 992 | 21.0955 | 69.9719 | 61.53 | 34.14 | 0 | 17.94
2001-08-27 13:00 | 28.9 | 84.02 | 17.2 | 62.96 | 49 | 993 | 20.8742 | 69.5735 | 60.67 | 33.77 | 0 | 19.02
2001-08-27 14:00 | 28.9 | 84.02 | 17.8 | 64.04 | 51 | 992 | 21.2375 | 70.2275 | 62.02 | 34.35 | 0 | 19.02
2001-08-27 15:00 | 28.9 | 84.02 | 18.3 | 64.94 | 53 | 992 | 21.5983 | 70.877 | 63.34 | 34.92 | 0 | 19.02
2001-08-27 16:00 | 28.9 | 84.02 | 19.4 | 66.92 | 57 | 992 | 22.3056 | 72.15 | 65.99 | 36.06 | 0 | 19.02
2001-08-27 17:00 | 27.8 | 82.04 | 18.9 | 66.02 | 58 | 991 | 21.5312 | 70.7562 | 63.18 | 34.85 | 0 | 17.04
2001-08-27 18:00 | 26.1 | 78.98 | 19.4 | 66.92 | 67 | 990 | 21.4822 | 70.6679 | 63.1 | 34.82 | 0 | 13.98
2001-08-27 19:00 | 25 | 77 | 18.9 | 66.02 | 69 | 992 | 20.7959 | 69.4327 | 60.57 | 33.73 | 0 | 12
2001-08-27 20:00 | 23.3 | 73.94 | 18.9 | 66.02 | 76 | 992 | 20.2292 | 68.4126 | 58.63 | 32.89 | 0 | 8.94
2001-08-27 21:00 | 22.8 | 73.04 | 18.9 | 66.02 | 79 | 992 | 20.1645 | 68.2962 | 58.43 | 32.81 | 0 | 8.04
2001-08-27 22:00 | 22.8 | 73.04 | 19.4 | 66.92 | 81 | 992 | 20.4271 | 68.7687 | 59.35 | 33.2 | 0 | 8.04
2001-08-27 23:00 | 22.2 | 71.96 | 18.9 | 66.02 | 82 | 992 | 19.9894 | 67.9809 | 57.84 | 32.55 | 0 | 6.96
37131 | 21.1 | 69.98 | 18.9 | 66.02 | 87 | 991 | 19.563 | 67.2134 | 56.45 | 31.96 | 0 | 4.98
2001-08-28 01:00 | 20.6 | 69.08 | 18.9 | 66.02 | 90 | 992 | 19.4403 | 66.9925 | 56.02 | 31.77 | 0 | 4.08
2001-08-28 02:00 | 20 | 68 | 18.9 | 66.02 | 93 | 992 | 19.2054 | 66.5697 | 55.25 | 31.44 | 0 | 3
2001-08-28 03:00 | 20 | 68 | 18.3 | 64.94 | 90 | 992 | 18.8576 | 65.9436 | 54.09 | 30.94 | 0 | 3
2001-08-28 04:00 | 18.9 | 66.02 | 18.3 | 64.94 | 96 | 992 | 18.4612 | 65.2301 | 52.83 | 30.4 | 0 | 1.02
2001-08-28 05:00 | 18.9 | 66.02 | 18.3 | 64.94 | 96 | 992 | 18.4612 | 65.2301 | 52.83 | 30.4 | 0 | 1.02
2001-08-28 06:00 | 18.3 | 64.94 | 17.8 | 64.04 | 97 | 992 | 17.9766 | 64.3579 | 51.28 | 29.73 | 0.06 | 0
2001-08-28 07:00 | 21.7 | 71.06 | 20 | 68 | 90 | 994 | 20.5096 | 68.9172 | 59.6 | 33.31 | 0 | 6.06
2001-08-28 08:00 | 23.3 | 73.94 | 20 | 68 | 82 | 994 | 21.0322 | 69.858 | 61.4 | 34.08 | 0 | 8.94
2001-08-28 09:00 | 25.6 | 78.08 | 20 | 68 | 71 | 994 | 21.6367 | 70.946 | 63.52 | 34.99 | 0 | 13.08
2001-08-28 10:00 | 27.8 | 82.04 | 19.4 | 66.92 | 60 | 995 | 21.8733 | 71.372 | 64.27 | 35.32 | 0 | 17.04
2001-08-28 11:00 | 28.3 | 82.94 | 17.8 | 64.04 | 53 | 995 | 21.1021 | 69.9838 | 61.43 | 34.09 | 0 | 17.94
2001-08-28 12:00 | 27.2 | 80.96 | 17.2 | 62.96 | 54 | 994 | 20.3494 | 68.6289 | 58.84 | 32.98 | 0 | 15.96
2001-08-28 13:00 | 28.9 | 84.02 | 16.7 | 62.06 | 48 | 995 | 20.6945 | 69.2501 | 59.95 | 33.46 | 0 | 19.02
2001-08-28 14:00 | 28.9 | 84.02 | 17.2 | 62.96 | 49 | 994 | 20.8766 | 69.578 | 60.64 | 33.76 | 0 | 19.02
2001-08-28 15:00 | 28.9 | 84.02 | 16.1 | 60.98 | 46 | 994 | 20.3188 | 68.5738 | 58.67 | 32.91 | 0 | 19.02
2001-08-28 16:00 | 28.9 | 84.02 | 16.7 | 62.06 | 48 | 994 | 20.692 | 69.2456 | 59.98 | 33.47 | 0 | 19.02
2001-08-28 17:00 | 27.8 | 82.04 | 15.6 | 60.08 | 47 | 994 | 19.6166 | 67.3099 | 56.29 | 31.89 | 0 | 17.04
2001-08-28 18:00 | 25.6 | 78.08 | 16.7 | 62.06 | 58 | 993 | 19.645 | 67.3609 | 56.5 | 31.98 | 0 | 13.08
2001-08-28 19:00 | 21.7 | 71.06 | 16.7 | 62.06 | 73 | 995 | 18.3572 | 65.0429 | 52.29 | 30.17 | 0 | 6.06
2001-08-28 20:00 | 21.7 | 71.06 | 15 | 59 | 66 | 995 | 17.4185 | 63.3533 | 49.32 | 28.89 | 0 | 6.06
2001-08-28 21:00 | 20 | 68 | 14.4 | 57.92 | 70 | 995 | 16.4216 | 61.5588 | 46.33 | 27.61 | 0 | 3
2001-08-28 22:00 | 18.3 | 64.94 | 14.4 | 57.92 | 78 | 996 | 15.8385 | 60.5093 | 44.63 | 26.87 | 0.06 | 0
2001-08-28 23:00 | 18.3 | 64.94 | 14.4 | 57.92 | 78 | 996 | 15.8385 | 60.5093 | 44.63 | 26.87 | 0.06 | 0
37132 | 18.9 | 66.02 | 13.9 | 57.02 | 73 | 995 | 15.7949 | 60.4308 | 44.52 | 26.82 | 0 | 1.02
2001-08-29 01:00 | 17.8 | 64.04 | 13.9 | 57.02 | 78 | 995 | 15.3716 | 59.6688 | 43.32 | 26.31 | 0.96 | 0
2001-08-29 02:00 | 16.7 | 62.06 | 13.9 | 57.02 | 84 | 995 | 15.0081 | 59.0146 | 42.31 | 25.88 | 2.94 | 0
2001-08-29 03:00 | 17.2 | 62.96 | 13.9 | 57.02 | 81 | 995 | 15.1502 | 59.2704 | 42.7 | 26.05 | 2.04 | 0
2001-08-29 04:00 | 16.1 | 60.98 | 13.9 | 57.02 | 87 | 995 | 14.7564 | 58.5616 | 41.62 | 25.58 | 4.02 | 0
2001-08-29 05:00 | 15 | 59 | 13.9 | 57.02 | 93 | 995 | 14.3069 | 57.7524 | 40.4 | 25.05 | 6 | 0
2001-08-29 06:00 | 15 | 59 | 13.9 | 57.02 | 93 | 995 | 14.3069 | 57.7524 | 40.4 | 25.05 | 6 | 0
2001-08-29 07:00 | 17.8 | 64.04 | 15 | 59 | 84 | 996 | 16.0559 | 60.9006 | 45.28 | 27.15 | 0.96 | 0
2001-08-29 08:00 | 20.6 | 69.08 | 16.7 | 62.06 | 78 | 996 | 17.9831 | 64.3695 | 51.1 | 29.65 | 0 | 4.08
2001-08-29 09:00 | 22.8 | 73.04 | 17.8 | 64.04 | 73 | 996 | 19.3656 | 66.8581 | 55.54 | 31.56 | 0 | 8.04
2001-08-29 10:00 | 25.6 | 78.08 | 18.9 | 66.02 | 67 | 996 | 21.0429 | 69.8772 | 61.27 | 34.03 | 0 | 13.08
2001-08-29 11:00 | 27.2 | 80.96 | 17.8 | 64.04 | 56 | 996 | 20.6914 | 69.2445 | 59.96 | 33.46 | 0 | 15.96
2001-08-29 12:00 | 28.3 | 82.94 | 17.8 | 64.04 | 53 | 994 | 21.0999 | 69.9798 | 61.46 | 34.11 | 0 | 17.94
2001-08-29 13:00 | 28.9 | 84.02 | 17.2 | 62.96 | 49 | 995 | 20.8791 | 69.5824 | 60.61 | 33.74 | 0 | 19.02
2001-08-29 14:00 | 30 | 86 | 17.2 | 62.96 | 46 | 995 | 21.2061 | 70.171 | 61.74 | 34.23 | 0 | 21
2001-08-29 15:00 | 30 | 86 | 17.2 | 62.96 | 46 | 994 | 21.2035 | 70.1662 | 61.77 | 34.24 | 0 | 21
2001-08-29 16:00 | 30 | 86 | 17.2 | 62.96 | 46 | 994 | 21.2035 | 70.1662 | 61.77 | 34.24 | 0 | 21
2001-08-29 17:00 | 29.4 | 84.92 | 16.1 | 60.98 | 45 | 993 | 20.5268 | 68.9483 | 59.42 | 33.23 | 0 | 19.92
2001-08-29 18:00 | 27.8 | 82.04 | 16.1 | 60.98 | 49 | 992 | 19.9712 | 67.9481 | 57.58 | 32.44 | 0 | 17.04
2001-08-29 19:00 | 24.4 | 75.92 | 18.3 | 64.94 | 69 | 993 | 20.2559 | 68.4606 | 58.65 | 32.9 | 0 | 10.92
2001-08-29 20:00 | 24.4 | 75.92 | 18.3 | 64.94 | 69 | 993 | 20.2559 | 68.4606 | 58.65 | 32.9 | 0 | 10.92
2001-08-29 21:00 | 22.8 | 73.04 | 18.9 | 66.02 | 79 | 993 | 20.1654 | 68.2977 | 58.39 | 32.79 | 0 | 8.04
2001-08-29 22:00 | 22.2 | 71.96 | 18.3 | 64.94 | 79 | 993 | 19.6033 | 67.286 | 56.48 | 31.97 | 0 | 6.96
2001-08-29 23:00 | 21.7 | 71.06 | 18.3 | 64.94 | 81 | 993 | 19.3902 | 66.9023 | 55.77 | 31.66 | 0 | 6.06
37133 | 21.7 | 71.06 | 18.3 | 64.94 | 81 | 991 | 19.3887 | 66.8996 | 55.84 | 31.69 | 0 | 6.06
2001-08-30 01:00 | 21.1 | 69.98 | 18.3 | 64.94 | 84 | 992 | 19.1961 | 66.5529 | 55.18 | 31.41 | 0 | 4.98
2001-08-30 02:00 | 21.1 | 69.98 | 18.3 | 64.94 | 84 | 991 | 19.1954 | 66.5518 | 55.21 | 31.42 | 0 | 4.98
2001-08-30 03:00 | 20 | 68 | 18.3 | 64.94 | 90 | 991 | 18.8572 | 65.9429 | 54.12 | 30.96 | 0 | 3
2001-08-30 04:00 | 18.3 | 64.94 | 17.2 | 62.96 | 93 | 991 | 17.5391 | 63.5704 | 49.93 | 29.15 | 0.06 | 0
2001-08-30 05:00 | 19.4 | 66.92 | 17.8 | 64.04 | 90 | 991 | 18.2745 | 64.8941 | 52.24 | 30.15 | 0 | 1.92
2001-08-30 06:00 | 19.4 | 66.92 | 18.3 | 64.94 | 93 | 991 | 18.6171 | 65.5108 | 53.35 | 30.62 | 0 | 1.92
2001-08-30 07:00 | 21.1 | 69.98 | 19.4 | 66.92 | 90 | 992 | 19.926 | 67.8667 | 57.66 | 32.48 | 0 | 4.98
2001-08-30 08:00 | 23.3 | 73.94 | 19.4 | 66.92 | 79 | 992 | 20.633 | 69.1395 | 60.06 | 33.51 | 0 | 8.94
2001-08-30 09:00 | 26.7 | 80.06 | 20 | 68 | 67 | 993 | 22.0237 | 71.6426 | 64.96 | 35.62 | 0 | 15.06
2001-08-30 10:00 | 27.8 | 82.04 | 19.4 | 66.92 | 60 | 992 | 21.8681 | 71.3625 | 64.38 | 35.37 | 0 | 17.04
2001-08-30 11:00 | 28.9 | 84.02 | 20 | 68 | 59 | 992 | 22.6522 | 72.7739 | 67.31 | 36.63 | 0 | 19.02
2001-08-30 12:00 | 30 | 86 | 21.1 | 69.98 | 59 | 990 | 23.6006 | 74.4812 | 71.1 | 38.25 | 0 | 21
2001-08-30 13:00 | 30.6 | 87.08 | 21.7 | 71.06 | 59 | 991 | 24.1221 | 75.4199 | 73.14 | 39.13 | 0 | 22.08
2001-08-30 14:00 | 30.6 | 87.08 | 21.7 | 71.06 | 59 | 990 | 24.1204 | 75.4167 | 73.18 | 39.15 | 0 | 22.08
2001-08-30 15:00 | 31.1 | 87.98 | 20.6 | 69.08 | 54 | 989 | 23.6271 | 74.5288 | 71.21 | 38.3 | 0 | 22.98
2001-08-30 16:00 | 30 | 86 | 20 | 68 | 55 | 989 | 22.8809 | 73.1857 | 68.3 | 37.05 | 0 | 21
2001-08-30 17:00 | 28.9 | 84.02 | 21.1 | 69.98 | 63 | 989 | 23.3273 | 73.9892 | 70.1 | 37.82 | 0 | 19.02
2001-08-30 18:00 | 27.2 | 80.96 | 20 | 68 | 65 | 988 | 22.1483 | 71.867 | 65.64 | 35.91 | 0 | 15.96
2001-08-30 19:00 | 25 | 77 | 18.9 | 66.02 | 69 | 990 | 20.7933 | 69.428 | 60.65 | 33.76 | 0 | 12
2001-08-30 20:00 | 20 | 68 | 19 | 66.2 | 94 | 991 | 19.3201 | 66.7763 | 55.67 | 31.62 | 0 | 3
2001-08-30 21:00 | 19.9 | 67.82 | 19.2 | 66.56 | 96 | 990 | 19.4496 | 67.0094 | 56.15 | 31.83 | 0 | 2.82
2001-08-30 22:00 | 20 | 68 | 19.4 | 66.92 | 96 | 990 | 19.5485 | 67.1874 | 56.48 | 31.97 | 0 | 3
2001-08-30 23:00 | 19.4 | 66.92 | 19.4 | 66.92 | 100 | 990 | 19.4 | 66.92 | 56 | 31.76 | 0 | 1.92
37134 | 20 | 68 | 19.4 | 66.92 | 96 | 990 | 19.5485 | 67.1874 | 56.48 | 31.97 | 0 | 3
2001-08-31 01:00 | 18.9 | 66.02 | 18.9 | 66.02 | 100 | 990 | 18.9 | 66.02 | 54.34 | 31.05 | 0 | 1.02
2001-08-31 02:00 | 18.9 | 66.02 | 18.9 | 66.02 | 100 | 990 | 18.9 | 66.02 | 54.34 | 31.05 | 0 | 1.02
2001-08-31 03:00 | 17.8 | 64.04 | 17.8 | 64.04 | 100 | 990 | 17.8 | 64.04 | 50.81 | 29.53 | 0.96 | 0
2001-08-31 04:00 | 18.9 | 66.02 | 18.3 | 64.94 | 96 | 990 | 18.4609 | 65.2296 | 52.9 | 30.43 | 0 | 1.02
2001-08-31 05:00 | 18.3 | 64.94 | 18.3 | 64.94 | 100 | 990 | 18.3 | 64.94 | 52.39 | 30.21 | 0.06 | 0
2001-08-31 06:00 | 18.3 | 64.94 | 18.3 | 64.94 | 100 | 990 | 18.3 | 64.94 | 52.39 | 30.21 | 0.06 | 0
2001-08-31 07:00 | 18.9 | 66.02 | 18.9 | 66.02 | 100 | 991 | 18.9 | 66.02 | 54.3 | 31.03 | 0 | 1.02
2001-08-31 08:00 | 20 | 68 | 19.4 | 66.92 | 96 | 991 | 19.5487 | 67.1876 | 56.44 | 31.95 | 0 | 3
2001-08-31 09:00 | 22 | 71.6 | 19 | 66.2 | 83 | 992 | 19.9271 | 67.8689 | 57.63 | 32.46 | 0 | 6.6
2001-08-31 10:00 | 23.9 | 75.02 | 19.4 | 66.92 | 76 | 993 | 20.7864 | 69.4154 | 60.54 | 33.71 | 0 | 10.02
2001-08-31 11:00 | 24.4 | 75.92 | 19.4 | 66.92 | 74 | 993 | 20.9697 | 69.7455 | 61.18 | 33.99 | 0 | 10.92
2001-08-31 12:00 | 25.6 | 78.08 | 16.7 | 62.06 | 58 | 992 | 19.6431 | 67.3575 | 56.53 | 31.99 | 0 | 13.08
2001-08-31 13:00 | 26.1 | 78.98 | 16.7 | 62.06 | 56 | 993 | 19.75 | 67.5501 | 56.84 | 32.12 | 0 | 13.98
2001-08-31 14:00 | 26.7 | 80.06 | 15.6 | 60.08 | 51 | 993 | 19.4182 | 66.9528 | 55.7 | 31.63 | 0 | 15.06
2001-08-31 15:00 | 26.1 | 78.98 | 14.4 | 57.92 | 48 | 993 | 18.4127 | 65.1428 | 52.4 | 30.21 | 0 | 13.98
2001-08-31 16:00 | 26.1 | 78.98 | 13.3 | 55.94 | 45 | 993 | 17.8936 | 64.2085 | 50.74 | 29.5 | 0 | 13.98
2001-08-31 17:00 | 25.6 | 78.08 | 15 | 59 | 52 | 993 | 18.6739 | 65.613 | 53.27 | 30.59 | 0 | 13.08
2001-08-31 18:00 | 23.9 | 75.02 | 15.6 | 60.08 | 60 | 991 | 18.4844 | 65.272 | 52.78 | 30.38 | 0 | 10.02
2001-08-31 19:00 | 21.1 | 69.98 | 15.6 | 60.08 | 71 | 993 | 17.5449 | 63.5808 | 49.8 | 29.1 | 0 | 4.98
2001-08-31 20:00 | 18.9 | 66.02 | 15.6 | 60.08 | 81 | 994 | 16.7512 | 62.1522 | 47.39 | 28.06 | 0 | 1.02
2001-08-31 21:00 | 18.3 | 64.94 | 15 | 59 | 81 | 994 | 16.1858 | 61.1345 | 45.71 | 27.34 | 0.06 | 0
2001-08-31 22:00 | 18.7 | 65.66 | 15.7 | 60.26 | 84 | 995 | 16.9121 | 62.4418 | 47.85 | 28.26 | 0 | 0.66
2001-08-31 23:00 | 19.1 | 66.38 | 16.4 | 61.52 | 87 | 995 | 17.641 | 63.7539 | 50.1 | 29.22 | 0 | 1.38
37135 | 19.5 | 67.1 | 17.1 | 62.78 | 93 | 994 | 18.7159 | 65.6886 | 53.57 | 30.72 | 0 | 2.1
1981-09-01 01:00 | 19.9 | 67.82 | 17.9 | 64.22 | 97 | 985 | 19.5624 | 67.2123 | 56.72 | 32.07 | 0 | 2.82
1981-09-01 02:00 | 20.3 | 68.54 | 18.6 | 65.48 | 97 | 985 | 19.9591 | 67.9263 | 58.08 | 32.65 | 0 | 3.54
1981-09-01 03:00 | 20.7 | 69.26 | 19.3 | 66.74 | 97 | 985 | 20.3557 | 68.6403 | 59.45 | 33.25 | 0 | 4.26
1981-09-01 04:00 | 21.1 | 69.98 | 20 | 68 | 93 | 985 | 20.2818 | 68.5073 | 59.18 | 33.13 | 0 | 4.98
1981-09-01 05:00 | 21.7 | 71.06 | 20.6 | 69.08 | 93 | 985 | 20.87 | 69.566 | 61.25 | 34.02 | 0 | 6.06
1981-09-01 06:00 | 21.7 | 71.06 | 20.6 | 69.08 | 93 | 986 | 20.8703 | 69.5665 | 61.21 | 34 | 0 | 6.06
1981-09-01 07:00 | 22.2 | 71.96 | 21.1 | 69.98 | 93 | 986 | 21.3605 | 70.4488 | 62.98 | 34.76 | 0 | 6.96
1981-09-01 08:00 | 22.8 | 73.04 | 21.7 | 71.06 | 93 | 986 | 21.9487 | 71.5077 | 65.15 | 35.69 | 0 | 8.04
1981-09-01 09:00 | 23.3 | 73.94 | 21.7 | 71.06 | 90 | 986 | 22.0612 | 71.7102 | 65.55 | 35.87 | 0 | 8.94
1981-09-01 10:00 | 23.9 | 75.02 | 21.7 | 71.06 | 87 | 987 | 22.2562 | 72.0611 | 66.22 | 36.16 | 0 | 10.02
1981-09-01 11:00 | 24.4 | 75.92 | 21.7 | 71.06 | 85 | 987 | 22.4724 | 72.4502 | 67.03 | 36.5 | 0 | 10.92
1981-09-01 12:00 | 23.9 | 75.02 | 21.7 | 71.06 | 87 | 987 | 22.2562 | 72.0611 | 66.22 | 36.16 | 0 | 10.02
1981-09-01 13:00 | 22.2 | 71.96 | 20.6 | 69.08 | 90 | 987 | 20.9927 | 69.7869 | 61.59 | 34.17 | 0 | 6.96
1981-09-01 14:00 | 21.7 | 71.06 | 20 | 68 | 90 | 987 | 20.507 | 68.9125 | 59.87 | 33.43 | 0 | 6.06
1981-09-01 15:00 | 21.7 | 71.06 | 19.4 | 66.92 | 87 | 986 | 20.1379 | 68.2482 | 58.61 | 32.88 | 0 | 6.06
1981-09-01 16:00 | 21.1 | 69.98 | 19.4 | 66.92 | 90 | 987 | 19.9241 | 67.8634 | 57.85 | 32.56 | 0 | 4.98
1981-09-01 17:00 | 21.7 | 71.06 | 18.9 | 66.02 | 84 | 987 | 19.7647 | 67.5764 | 57.28 | 32.31 | 0 | 6.06
1981-09-01 18:00 | 21.7 | 71.06 | 18.9 | 66.02 | 84 | 986 | 19.764 | 67.5753 | 57.31 | 32.33 | 0 | 6.06
1981-09-01 19:00 | 21.1 | 69.98 | 18.9 | 66.02 | 87 | 987 | 19.561 | 67.2098 | 56.6 | 32.02 | 0 | 4.98
1981-09-01 20:00 | 20 | 68 | 18.3 | 64.94 | 90 | 987 | 18.8557 | 65.9402 | 54.27 | 31.02 | 0 | 3
1981-09-01 21:00 | 20 | 68 | 18.3 | 64.94 | 90 | 988 | 18.8561 | 65.9409 | 54.23 | 31 | 0 | 3
1981-09-01 22:00 | 19.4 | 66.92 | 17.8 | 64.04 | 90 | 988 | 18.2734 | 64.8921 | 52.34 | 30.19 | 0 | 1.92
1981-09-01 23:00 | 18.9 | 66.02 | 16.7 | 62.06 | 87 | 988 | 17.4451 | 63.4013 | 49.72 | 29.06 | 0 | 1.02
29831 | 18.3 | 64.94 | 16.1 | 60.98 | 87 | 988 | 16.8681 | 62.3626 | 47.95 | 28.3 | 0.06 | 0
1981-09-02 01:00 | 17.8 | 64.04 | 16.1 | 60.98 | 90 | 988 | 16.7198 | 62.0957 | 47.52 | 28.11 | 0.96 | 0
1981-09-02 02:00 | 17.2 | 62.96 | 16.1 | 60.98 | 93 | 988 | 16.4604 | 61.6288 | 46.75 | 27.78 | 2.04 | 0
1981-09-02 03:00 | 16.7 | 62.06 | 15.6 | 60.08 | 93 | 988 | 15.9705 | 60.747 | 45.3 | 27.16 | 2.94 | 0
1981-09-02 04:00 | 16.1 | 60.98 | 15.6 | 60.08 | 97 | 988 | 15.7948 | 60.4307 | 44.8 | 26.95 | 4.02 | 0
1981-09-02 05:00 | 16.1 | 60.98 | 15 | 59 | 93 | 988 | 15.3827 | 59.6888 | 43.6 | 26.43 | 4.02 | 0
1981-09-02 06:00 | 15.6 | 60.08 | 15 | 59 | 97 | 989 | 15.2992 | 59.5386 | 43.34 | 26.32 | 4.92 | 0
1981-09-02 07:00 | 17.2 | 62.96 | 15.6 | 60.08 | 90 | 989 | 16.1377 | 61.0479 | 45.75 | 27.36 | 2.04 | 0
1981-09-02 08:00 | 18.3 | 64.94 | 15.6 | 60.08 | 84 | 990 | 16.5281 | 61.7505 | 46.86 | 27.83 | 0.06 | 0
1981-09-02 09:00 | 21.1 | 69.98 | 18.3 | 64.94 | 84 | 990 | 19.1948 | 66.5507 | 55.25 | 31.44 | 0 | 4.98
1981-09-02 10:00 | 21.7 | 71.06 | 17.8 | 64.04 | 79 | 990 | 19.1325 | 66.4385 | 55.02 | 31.34 | 0 | 6.06
1981-09-02 11:00 | 23.9 | 75.02 | 17.8 | 64.04 | 69 | 990 | 19.801 | 67.6418 | 57.21 | 32.28 | 0 | 10.02
1981-09-02 12:00 | 23.9 | 75.02 | 17.2 | 62.96 | 66 | 990 | 19.3687 | 66.8636 | 55.74 | 31.65 | 0 | 10.02
1981-09-02 13:00 | 24.4 | 75.92 | 17.2 | 62.96 | 64 | 990 | 19.5178 | 67.1321 | 56.23 | 31.86 | 0 | 10.92
1981-09-02 14:00 | 25.6 | 78.08 | 17.2 | 62.96 | 60 | 989 | 19.9538 | 67.9169 | 57.72 | 32.5 | 0 | 13.08
1981-09-02 15:00 | 26.1 | 78.98 | 17.2 | 62.96 | 58 | 989 | 20.0666 | 68.1199 | 58.09 | 32.66 | 0 | 13.98
1981-09-02 16:00 | 25.6 | 78.08 | 17.2 | 62.96 | 60 | 989 | 19.9538 | 67.9169 | 57.72 | 32.5 | 0 | 13.08
1981-09-02 17:00 | 25.6 | 78.08 | 17.2 | 62.96 | 60 | 989 | 19.9538 | 67.9169 | 57.72 | 32.5 | 0 | 13.08
1981-09-02 18:00 | 22.8 | 73.04 | 19.4 | 66.92 | 82 | 989 | 20.5553 | 68.9995 | 59.92 | 33.45 | 0 | 8.04
1981-09-02 19:00 | 21.1 | 69.98 | 19.4 | 66.92 | 90 | 990 | 19.9252 | 67.8654 | 57.74 | 32.51 | 0 | 4.98
1981-09-02 20:00 | 20.6 | 69.08 | 18.9 | 66.02 | 90 | 990 | 19.4396 | 66.9912 | 56.09 | 31.8 | 0 | 4.08
1981-09-02 21:00 | 20 | 68 | 18.3 | 64.94 | 90 | 991 | 18.8572 | 65.9429 | 54.12 | 30.96 | 0 | 3
1981-09-02 22:00 | 20 | 68 | 18.3 | 64.94 | 90 | 991 | 18.8572 | 65.9429 | 54.12 | 30.96 | 0 | 3
1981-09-02 23:00 | 20 | 68 | 18.3 | 64.94 | 90 | 991 | 18.8572 | 65.9429 | 54.12 | 30.96 | 0 | 3
29832 | 20 | 68 | 17.8 | 64.04 | 87 | 992 | 18.5052 | 65.3094 | 52.93 | 30.44 | 0 | 3
1981-09-03 01:00 | 19.4 | 66.92 | 17.8 | 64.04 | 90 | 991 | 18.2745 | 64.8941 | 52.24 | 30.15 | 0 | 1.92
1981-09-03 02:00 | 18.9 | 66.02 | 17.8 | 64.04 | 93 | 991 | 18.1271 | 64.6288 | 51.78 | 29.95 | 0 | 1.02
1981-09-03 03:00 | 18.3 | 64.94 | 17.8 | 64.04 | 97 | 991 | 17.9765 | 64.3577 | 51.32 | 29.75 | 0.06 | 0
1981-09-03 04:00 | 18.3 | 64.94 | 17.8 | 64.04 | 97 | 992 | 17.9766 | 64.3579 | 51.28 | 29.73 | 0.06 | 0
1981-09-03 05:00 | 18.9 | 66.02 | 17.2 | 62.96 | 90 | 992 | 17.7894 | 64.0209 | 50.67 | 29.47 | 0 | 1.02
1981-09-03 06:00 | 18.9 | 66.02 | 17.2 | 62.96 | 90 | 992 | 17.7894 | 64.0209 | 50.67 | 29.47 | 0 | 1.02
1981-09-03 07:00 | 18.9 | 66.02 | 17.2 | 62.96 | 90 | 993 | 17.7898 | 64.0216 | 50.64 | 29.46 | 0 | 1.02
1981-09-03 08:00 | 18.9 | 66.02 | 17.8 | 64.04 | 93 | 993 | 18.1276 | 64.6297 | 51.71 | 29.92 | 0 | 1.02
1981-09-03 09:00 | 18.9 | 66.02 | 17.8 | 64.04 | 93 | 993 | 18.1276 | 64.6297 | 51.71 | 29.92 | 0 | 1.02
1981-09-03 10:00 | 19.4 | 66.92 | 18.3 | 64.94 | 93 | 994 | 18.6179 | 65.5122 | 53.25 | 30.58 | 0 | 1.92
1981-09-03 11:00 | 21.1 | 69.98 | 18.3 | 64.94 | 84 | 994 | 19.1973 | 66.5552 | 55.11 | 31.38 | 0 | 4.98
1981-09-03 12:00 | 23.9 | 75.02 | 18.9 | 66.02 | 74 | 993 | 20.5096 | 68.9173 | 59.56 | 33.29 | 0 | 10.02
1981-09-03 13:00 | 23.9 | 75.02 | 17.8 | 64.04 | 69 | 993 | 19.8049 | 67.6489 | 57.11 | 32.24 | 0 | 10.02
1981-09-03 14:00 | 24.4 | 75.92 | 17.2 | 62.96 | 64 | 993 | 19.5226 | 67.1406 | 56.13 | 31.82 | 0 | 10.92
1981-09-03 15:00 | 25.6 | 78.08 | 16.7 | 62.06 | 58 | 993 | 19.645 | 67.3609 | 56.5 | 31.98 | 0 | 13.08
1981-09-03 16:00 | 23.9 | 75.02 | 17.2 | 62.96 | 66 | 993 | 19.3731 | 66.8716 | 55.64 | 31.61 | 0 | 10.02
1981-09-03 17:00 | 23.9 | 75.02 | 17.2 | 62.96 | 66 | 993 | 19.3731 | 66.8716 | 55.64 | 31.61 | 0 | 10.02
1981-09-03 18:00 | 22.2 | 71.96 | 17.2 | 62.96 | 73 | 993 | 18.8127 | 65.8629 | 53.83 | 30.83 | 0 | 6.96
1981-09-03 19:00 | 20.6 | 69.08 | 17.2 | 62.96 | 81 | 993 | 18.3529 | 65.0352 | 52.38 | 30.21 | 0 | 4.08
1981-09-03 20:00 | 18.9 | 66.02 | 17.2 | 62.96 | 90 | 994 | 17.7901 | 64.0223 | 50.61 | 29.44 | 0 | 1.02
1981-09-03 21:00 | 18.3 | 64.94 | 16.7 | 62.06 | 90 | 995 | 17.208 | 62.9743 | 48.77 | 28.65 | 0.06 | 0
1981-09-03 22:00 | 17.8 | 64.04 | 16.7 | 62.06 | 93 | 995 | 17.0502 | 62.6904 | 48.3 | 28.45 | 0.96 | 0
1981-09-03 23:00 | 17.2 | 62.96 | 16.1 | 60.98 | 93 | 995 | 16.4623 | 61.6321 | 46.54 | 27.69 | 2.04 | 0
29833 | 17.2 | 62.96 | 16.1 | 60.98 | 93 | 995 | 16.4623 | 61.6321 | 46.54 | 27.69 | 2.04 | 0
1981-09-04 01:00 | 16.7 | 62.06 | 16.1 | 60.98 | 97 | 994 | 16.3904 | 61.5027 | 46.37 | 27.62 | 2.94 | 0
1981-09-04 02:00 | 16.1 | 60.98 | 15.6 | 60.08 | 97 | 995 | 15.7956 | 60.4321 | 44.59 | 26.86 | 4.02 | 0
1981-09-04 03:00 | 16.1 | 60.98 | 15.6 | 60.08 | 97 | 995 | 15.7956 | 60.4321 | 44.59 | 26.86 | 4.02 | 0
1981-09-04 04:00 | 15.6 | 60.08 | 15 | 59 | 97 | 995 | 15.2999 | 59.5398 | 43.17 | 26.25 | 4.92 | 0
1981-09-04 05:00 | 15.6 | 60.08 | 15 | 59 | 97 | 996 | 15.3 | 59.54 | 43.15 | 26.24 | 4.92 | 0
1981-09-04 06:00 | 15.6 | 60.08 | 15 | 59 | 97 | 996 | 15.3 | 59.54 | 43.15 | 26.24 | 4.92 | 0
1981-09-04 07:00 | 16.7 | 62.06 | 15.6 | 60.08 | 93 | 997 | 15.9729 | 60.7513 | 45.04 | 27.05 | 2.94 | 0
1981-09-04 08:00 | 20 | 68 | 16.7 | 62.06 | 81 | 997 | 17.7903 | 64.0225 | 50.47 | 29.38 | 0 | 3
1981-09-04 09:00 | 21.7 | 71.06 | 16.1 | 60.98 | 71 | 997 | 18.0947 | 64.5705 | 51.38 | 29.78 | 0 | 6.06
1981-09-04 10:00 | 22.8 | 73.04 | 13.9 | 57.02 | 57 | 997 | 17.1042 | 62.7876 | 48.25 | 28.43 | 0 | 8.04
1981-09-04 11:00 | 23.9 | 75.02 | 13.9 | 57.02 | 54 | 997 | 17.5819 | 63.6474 | 49.7 | 29.05 | 0 | 10.02
1981-09-04 12:00 | 23.9 | 75.02 | 15.6 | 60.08 | 60 | 996 | 18.4935 | 65.2883 | 52.63 | 30.31 | 0 | 10.02
1981-09-04 13:00 | 23.3 | 73.94 | 14.4 | 57.92 | 58 | 996 | 17.6779 | 63.8202 | 50.05 | 29.2 | 0 | 8.94
1981-09-04 14:00 | 25.6 | 78.08 | 15 | 59 | 52 | 996 | 18.6808 | 65.6254 | 53.18 | 30.55 | 0 | 13.08
1981-09-04 15:00 | 25.6 | 78.08 | 15 | 59 | 52 | 996 | 18.6808 | 65.6254 | 53.18 | 30.55 | 0 | 13.08
1981-09-04 16:00 | 24.4 | 75.92 | 14.4 | 57.92 | 54 | 996 | 17.9997 | 64.3994 | 51.03 | 29.62 | 0 | 10.92
1981-09-04 17:00 | 24.4 | 75.92 | 15 | 59 | 56 | 996 | 18.3121 | 64.9619 | 52.03 | 30.05 | 0 | 10.92
1981-09-04 18:00 | 21.7 | 71.06 | 16.1 | 60.98 | 71 | 996 | 18.0935 | 64.5683 | 51.41 | 29.79 | 0 | 6.06
1981-09-04 19:00 | 20 | 68 | 15.6 | 60.08 | 76 | 996 | 17.1767 | 62.9181 | 48.59 | 28.58 | 0 | 3
1981-09-04 20:00 | 18.9 | 66.02 | 15.6 | 60.08 | 81 | 996 | 16.7528 | 62.155 | 47.33 | 28.03 | 0 | 1.02
1981-09-04 21:00 | 18.3 | 64.94 | 15 | 59 | 81 | 996 | 16.1874 | 61.1373 | 45.66 | 27.31 | 0.06 | 0
1981-09-04 22:00 | 16.1 | 60.98 | 15 | 59 | 93 | 997 | 15.3851 | 59.6932 | 43.35 | 26.32 | 4.02 | 0
1981-09-04 23:00 | 15.6 | 60.08 | 14.4 | 57.92 | 93 | 997 | 14.8952 | 58.8114 | 41.97 | 25.73 | 4.92 | 0
29834 | 15.6 | 60.08 | 15 | 59 | 97 | 997 | 15.3001 | 59.5402 | 43.12 | 26.22 | 4.92 | 0
1981-09-05 01:00 | 15.6 | 60.08 | 15 | 59 | 97 | 997 | 15.3001 | 59.5402 | 43.12 | 26.22 | 4.92 | 0
1981-09-05 02:00 | 14.4 | 57.92 | 13.9 | 57.02 | 96 | 997 | 14.0132 | 57.2238 | 39.55 | 24.69 | 7.08 | 0
1981-09-05 03:00 | 15 | 59 | 14.4 | 57.92 | 97 | 998 | 14.7054 | 58.4697 | 41.42 | 25.49 | 6 | 0
1981-09-05 04:00 | 14.4 | 57.92 | 13.9 | 57.02 | 96 | 997 | 14.0132 | 57.2238 | 39.55 | 24.69 | 7.08 | 0
1981-09-05 05:00 | 13.9 | 57.02 | 13.9 | 57.02 | 100 | 997 | 13.9 | 57.02 | 39.26 | 24.56 | 7.98 | 0
1981-09-05 06:00 | 13.9 | 57.02 | 13.3 | 55.94 | 96 | 998 | 13.5191 | 56.3344 | 38.21 | 24.11 | 7.98 | 0
1981-09-05 07:00 | 16.1 | 60.98 | 15 | 59 | 93 | 998 | 15.3854 | 59.6936 | 43.32 | 26.31 | 4.02 | 0
1981-09-05 08:00 | 20 | 68 | 16.7 | 62.06 | 81 | 999 | 17.7918 | 64.0252 | 50.41 | 29.36 | 0 | 3
1981-09-05 09:00 | 21.7 | 71.06 | 15.6 | 60.08 | 68 | 999 | 17.6955 | 63.8519 | 50.05 | 29.21 | 0 | 6.06
1981-09-05 10:00 | 22.8 | 73.04 | 16.1 | 60.98 | 66 | 999 | 18.4029 | 65.1252 | 52.27 | 30.16 | 0 | 8.04
1981-09-05 11:00 | 24.4 | 75.92 | 16.7 | 62.06 | 62 | 999 | 19.2336 | 66.6205 | 54.94 | 31.3 | 0 | 10.92
1981-09-05 12:00 | 24.4 | 75.92 | 16.1 | 60.98 | 60 | 998 | 18.9301 | 66.0742 | 53.97 | 30.89 | 0 | 10.92
1981-09-05 13:00 | 25.6 | 78.08 | 16.7 | 62.06 | 58 | 998 | 19.6545 | 67.3781 | 56.35 | 31.91 | 0 | 13.08
1981-09-05 14:00 | 26.1 | 78.98 | 16.7 | 62.06 | 56 | 998 | 19.7602 | 67.5683 | 56.69 | 32.06 | 0 | 13.98
1981-09-05 15:00 | 25.6 | 78.08 | 16.7 | 62.06 | 58 | 997 | 19.6526 | 67.3747 | 56.38 | 31.92 | 0 | 13.08
1981-09-05 16:00 | 23.9 | 75.02 | 16.1 | 60.98 | 62 | 997 | 18.7931 | 65.8275 | 53.57 | 30.72 | 0 | 10.02
1981-09-05 17:00 | 23.9 | 75.02 | 16.7 | 62.06 | 64 | 997 | 19.0876 | 66.3577 | 54.54 | 31.13 | 0 | 10.02
1981-09-05 18:00 | 22.2 | 71.96 | 16.7 | 62.06 | 71 | 997 | 18.5489 | 65.388 | 52.83 | 30.4 | 0 | 6.96
1981-09-05 19:00 | 20.6 | 69.08 | 16.7 | 62.06 | 79 | 997 | 18.1085 | 64.5953 | 51.46 | 29.81 | 0 | 4.08
1981-09-05 20:00 | 18.9 | 66.02 | 16.1 | 60.98 | 84 | 998 | 17.1044 | 62.788 | 48.34 | 28.47 | 0 | 1.02
1981-09-05 21:00 | 18.3 | 64.94 | 16.1 | 60.98 | 87 | 998 | 16.8732 | 62.3718 | 47.65 | 28.17 | 0.06 | 0
1981-09-05 22:00 | 18.3 | 64.94 | 16.1 | 60.98 | 87 | 998 | 16.8732 | 62.3718 | 47.65 | 28.17 | 0.06 | 0
1981-09-05 23:00 | 17.2 | 62.96 | 15.6 | 60.08 | 90 | 998 | 16.1412 | 61.0541 | 45.49 | 27.24 | 2.04 | 0
29835 | 16.7 | 62.06 | 15.6 | 60.08 | 93 | 998 | 15.9732 | 60.7518 | 45.01 | 27.04 | 2.94 | 0
1981-09-06 01:00 | 16.1 | 60.98 | 15 | 59 | 93 | 998 | 15.3854 | 59.6936 | 43.32 | 26.31 | 4.02 | 0
1981-09-06 02:00 | 16.1 | 60.98 | 15 | 59 | 93 | 998 | 15.3854 | 59.6936 | 43.32 | 26.31 | 4.02 | 0
1981-09-06 03:00 | 15.6 | 60.08 | 14.4 | 57.92 | 93 | 998 | 14.8955 | 58.8119 | 41.94 | 25.72 | 4.92 | 0
1981-09-06 04:00 | 15 | 59 | 14.4 | 57.92 | 97 | 998 | 14.7054 | 58.4697 | 41.42 | 25.49 | 6 | 0
1981-09-06 05:00 | 14.4 | 57.92 | 13.9 | 57.02 | 96 | 998 | 14.0134 | 57.224 | 39.53 | 24.68 | 7.08 | 0
1981-09-06 06:00 | 15 | 59 | 14.4 | 57.92 | 97 | 999 | 14.7055 | 58.4699 | 41.4 | 25.48 | 6 | 0
1981-09-06 07:00 | 16.1 | 60.98 | 15.6 | 60.08 | 97 | 999 | 15.7961 | 60.4329 | 44.48 | 26.81 | 4.02 | 0
1981-09-06 08:00 | 17.8 | 64.04 | 16.7 | 62.06 | 93 | 999 | 17.0513 | 62.6923 | 48.18 | 28.4 | 0.96 | 0
1981-09-06 09:00 | 20.6 | 69.08 | 17.8 | 64.04 | 84 | 1000 | 18.7247 | 65.7045 | 53.35 | 30.62 | 0 | 4.08
1981-09-06 10:00 | 23.3 | 73.94 | 17.2 | 62.96 | 69 | 999 | 19.2718 | 66.6893 | 55.1 | 31.37 | 0 | 8.94
1981-09-06 11:00 | 24.4 | 75.92 | 15.6 | 60.08 | 58 | 999 | 18.6268 | 65.5283 | 52.94 | 30.45 | 0 | 10.92
1981-09-06 12:00 | 25 | 77 | 15.6 | 60.08 | 56 | 999 | 18.8277 | 65.8899 | 53.58 | 30.72 | 0 | 12
1981-09-06 13:00 | 25 | 77 | 15.6 | 60.08 | 56 | 998 | 18.8257 | 65.8862 | 53.6 | 30.73 | 0 | 12
1981-09-06 14:00 | 24.4 | 75.92 | 15 | 59 | 56 | 998 | 18.3162 | 64.9692 | 51.97 | 30.03 | 0 | 10.92
1981-09-06 15:00 | 25 | 77 | 15.6 | 60.08 | 56 | 997 | 18.8237 | 65.8826 | 53.63 | 30.74 | 0 | 12
1981-09-06 16:00 | 24.4 | 75.92 | 16.1 | 60.98 | 60 | 997 | 18.9283 | 66.071 | 54 | 30.9 | 0 | 10.92
1981-09-06 17:00 | 24.4 | 75.92 | 16.1 | 60.98 | 60 | 996 | 18.9265 | 66.0678 | 54.03 | 30.91 | 0 | 10.92
1981-09-06 18:00 | 22.8 | 73.04 | 17.8 | 64.04 | 74 | 996 | 19.501 | 67.1018 | 56 | 31.76 | 0 | 8.04
1981-09-06 19:00 | 19.4 | 66.92 | 16.1 | 60.98 | 81 | 996 | 17.224 | 63.0032 | 48.76 | 28.65 | 0 | 1.92
1981-09-06 20:00 | 18.9 | 66.02 | 16.1 | 60.98 | 84 | 996 | 17.1032 | 62.7857 | 48.4 | 28.49 | 0 | 1.02
1981-09-06 21:00 | 17.2 | 62.96 | 16.7 | 62.06 | 97 | 997 | 16.8865 | 62.3957 | 47.76 | 28.22 | 2.04 | 0
1981-09-06 22:00 | 17.8 | 64.04 | 16.1 | 60.98 | 90 | 997 | 16.7233 | 62.1019 | 47.24 | 28 | 0.96 | 0
1981-09-06 23:00 | 17.8 | 64.04 | 16.7 | 62.06 | 93 | 997 | 17.0507 | 62.6913 | 48.24 | 28.43 | 0.96 | 0
29836 | 17.8 | 64.04 | 16.1 | 60.98 | 90 | 996 | 16.7229 | 62.1012 | 47.27 | 28.01 | 0.96 | 0
1981-09-07 01:00 | 17.8 | 64.04 | 16.1 | 60.98 | 90 | 996 | 16.7229 | 62.1012 | 47.27 | 28.01 | 0.96 | 0
1981-09-07 02:00 | 16.7 | 62.06 | 15.6 | 60.08 | 93 | 996 | 15.9727 | 60.7508 | 45.07 | 27.06 | 2.94 | 0
1981-09-07 03:00 | 16.1 | 60.98 | 15 | 59 | 93 | 995 | 15.3846 | 59.6922 | 43.4 | 26.35 | 4.02 | 0
1981-09-07 04:00 | 16.1 | 60.98 | 15 | 59 | 93 | 995 | 15.3846 | 59.6922 | 43.4 | 26.35 | 4.02 | 0
1981-09-07 05:00 | 16.1 | 60.98 | 15 | 59 | 93 | 994 | 15.3843 | 59.6917 | 43.43 | 26.36 | 4.02 | 0
1981-09-07 06:00 | 16.7 | 62.06 | 15 | 59 | 90 | 994 | 15.6543 | 60.1777 | 44.2 | 26.69 | 2.94 | 0
1981-09-07 07:00 | 18.3 | 64.94 | 16.7 | 62.06 | 90 | 994 | 17.2076 | 62.9736 | 48.8 | 28.67 | 0.06 | 0
1981-09-07 08:00 | 21.1 | 69.98 | 17.2 | 62.96 | 79 | 994 | 18.5741 | 65.4333 | 53.05 | 30.49 | 0 | 4.98
1981-09-07 09:00 | 21.7 | 71.06 | 18.3 | 64.94 | 81 | 993 | 19.3902 | 66.9023 | 55.77 | 31.66 | 0 | 6.06
1981-09-07 10:00 | 22.2 | 71.96 | 18.3 | 64.94 | 79 | 993 | 19.6033 | 67.286 | 56.48 | 31.97 | 0 | 6.96
1981-09-07 11:00 | 22.8 | 73.04 | 18.9 | 66.02 | 79 | 993 | 20.1654 | 68.2977 | 58.39 | 32.79 | 0 | 8.04
1981-09-07 12:00 | 21.7 | 71.06 | 19.4 | 66.92 | 87 | 992 | 20.1408 | 68.2535 | 58.38 | 32.79 | 0 | 6.06
1981-09-07 13:00 | 20.6 | 69.08 | 18.9 | 66.02 | 90 | 991 | 19.4399 | 66.9919 | 56.05 | 31.78 | 0 | 4.08
1981-09-07 14:00 | 20.6 | 69.08 | 19.4 | 66.92 | 93 | 991 | 19.7932 | 67.6278 | 57.26 | 32.3 | 0 | 4.08
1981-09-07 15:00 | 20.6 | 69.08 | 19.4 | 66.92 | 93 | 989 | 19.7927 | 67.6269 | 57.33 | 32.34 | 0 | 4.08
1981-09-07 16:00 | 20.6 | 69.08 | 19.4 | 66.92 | 93 | 989 | 19.7927 | 67.6269 | 57.33 | 32.34 | 0 | 4.08
1981-09-07 17:00 | 20.6 | 69.08 | 19.4 | 66.92 | 93 | 989 | 19.7927 | 67.6269 | 57.33 | 32.34 | 0 | 4.08
1981-09-07 18:00 | 20 | 68 | 18.3 | 64.94 | 90 | 990 | 18.8568 | 65.9423 | 54.16 | 30.97 | 0 | 3
1981-09-07 19:00 | 19.4 | 66.92 | 17.8 | 64.04 | 90 | 991 | 18.2745 | 64.8941 | 52.24 | 30.15 | 0 | 1.92
1981-09-07 20:00 | 18.9 | 66.02 | 17.2 | 62.96 | 90 | 992 | 17.7894 | 64.0209 | 50.67 | 29.47 | 0 | 1.02
1981-09-07 21:00 | 18.3 | 64.94 | 17.2 | 62.96 | 93 | 992 | 17.5394 | 63.5709 | 49.9 | 29.14 | 0.06 | 0
1981-09-07 22:00 | 17.8 | 64.04 | 16.7 | 62.06 | 93 | 992 | 17.0494 | 62.689 | 48.4 | 28.49 | 0.96 | 0
1981-09-07 23:00 | 17.2 | 62.96 | 15.6 | 60.08 | 90 | 992 | 16.1389 | 61.05 | 45.66 | 27.32 | 2.04 | 0
29837 | 16.7 | 62.06 | 15 | 59 | 90 | 993 | 15.6539 | 60.177 | 44.22 | 26.7 | 2.94 | 0
1981-09-08 01:00 | 15.6 | 60.08 | 13.9 | 57.02 | 90 | 992 | 14.5857 | 58.2543 | 41.24 | 25.41 | 4.92 | 0
1981-09-08 02:00 | 15.6 | 60.08 | 13.9 | 57.02 | 90 | 993 | 14.5861 | 58.255 | 41.21 | 25.4 | 4.92 | 0
1981-09-08 03:00 | 15 | 59 | 13.3 | 55.94 | 90 | 993 | 14.0038 | 57.2068 | 39.62 | 24.72 | 6 | 0
1981-09-08 04:00 | 14.4 | 57.92 | 12.8 | 55.04 | 90 | 993 | 13.4214 | 56.1586 | 38.06 | 24.05 | 7.08 | 0
1981-09-08 05:00 | 13.3 | 55.94 | 12.8 | 55.04 | 96 | 993 | 12.9252 | 55.2654 | 36.77 | 23.5 | 9.06 | 0
1981-09-08 06:00 | 13.3 | 55.94 | 12.2 | 53.96 | 93 | 994 | 12.6412 | 54.7542 | 36.01 | 23.17 | 9.06 | 0
1981-09-08 07:00 | 15 | 59 | 12.8 | 55.04 | 87 | 995 | 13.699 | 56.6582 | 38.74 | 24.34 | 6 | 0
1981-09-08 08:00 | 17.2 | 62.96 | 13.3 | 55.94 | 78 | 995 | 14.8123 | 58.6622 | 41.75 | 25.63 | 2.04 | 0
1981-09-08 09:00 | 18.9 | 66.02 | 13.3 | 55.94 | 70 | 995 | 15.4273 | 59.7691 | 43.45 | 26.37 | 0 | 1.02
1981-09-08 10:00 | 21.1 | 69.98 | 14.4 | 57.92 | 66 | 996 | 16.8865 | 62.3956 | 47.67 | 28.18 | 0 | 4.98
1981-09-08 11:00 | 21.7 | 71.06 | 13.9 | 57.02 | 61 | 996 | 16.7296 | 62.1132 | 47.18 | 27.97 | 0 | 6.06
1981-09-08 12:00 | 21.7 | 71.06 | 12.8 | 55.04 | 57 | 996 | 16.1645 | 61.096 | 45.49 | 27.24 | 0 | 6.06
1981-09-08 13:00 | 23.3 | 73.94 | 11.7 | 53.06 | 48 | 996 | 16.1475 | 61.0655 | 45.4 | 27.2 | 0 | 8.94
1981-09-08 14:00 | 23.9 | 75.02 | 12.2 | 53.96 | 48 | 995 | 16.6317 | 61.9371 | 46.85 | 27.83 | 0 | 10.02
1981-09-08 15:00 | 23.9 | 75.02 | 11.7 | 53.06 | 46 | 995 | 16.3091 | 61.3564 | 45.89 | 27.41 | 0 | 10.02
1981-09-08 16:00 | 23.3 | 73.94 | 11.7 | 53.06 | 48 | 995 | 16.1449 | 61.0608 | 45.42 | 27.21 | 0 | 8.94
1981-09-08 17:00 | 22.8 | 73.04 | 11.7 | 53.06 | 50 | 995 | 16.0475 | 60.8855 | 45.15 | 27.1 | 0 | 8.04
1981-09-08 18:00 | 20.6 | 69.08 | 12.8 | 55.04 | 61 | 995 | 15.7717 | 60.3891 | 44.4 | 26.78 | 0 | 4.08
1981-09-08 19:00 | 17.8 | 64.04 | 13.3 | 55.94 | 75 | 995 | 15.0233 | 59.042 | 42.33 | 25.88 | 0.96 | 0
1981-09-08 20:00 | 16.1 | 60.98 | 13.3 | 55.94 | 84 | 996 | 14.4377 | 57.9878 | 40.7 | 25.19 | 4.02 | 0
1981-09-08 21:00 | 16.1 | 60.98 | 13.3 | 55.94 | 84 | 996 | 14.4377 | 57.9878 | 40.7 | 25.19 | 4.02 | 0
1981-09-08 22:00 | 15.6 | 60.08 | 12.8 | 55.04 | 84 | 996 | 13.9618 | 57.1312 | 39.41 | 24.63 | 4.92 | 0
1981-09-08 23:00 | 15 | 59 | 12.8 | 55.04 | 87 | 996 | 13.6995 | 56.6591 | 38.72 | 24.33 | 6 | 0
29838 | 14.4 | 57.92 | 12.8 | 55.04 | 90 | 996 | 13.4226 | 56.1607 | 37.99 | 24.02 | 7.08 | 0
1981-09-09 01:00 | 14.4 | 57.92 | 12.8 | 55.04 | 90 | 995 | 13.4222 | 56.16 | 38.01 | 24.03 | 7.08 | 0
1981-09-09 02:00 | 13.9 | 57.02 | 12.2 | 53.96 | 90 | 995 | 12.9369 | 55.2865 | 36.74 | 23.48 | 7.98 | 0
1981-09-09 03:00 | 13.3 | 55.94 | 11.7 | 53.06 | 90 | 995 | 12.3546 | 54.2383 | 35.24 | 22.84 | 9.06 | 0
1981-09-09 04:00 | 11.7 | 53.06 | 10.6 | 51.08 | 93 | 995 | 11.0741 | 51.9334 | 32.07 | 21.47 | 11.94 | 0
1981-09-09 05:00 | 11.1 | 51.98 | 10.6 | 51.08 | 96 | 995 | 10.7509 | 51.3516 | 31.3 | 21.14 | 13.02 | 0
1981-09-09 06:00 | 10.6 | 51.08 | 10 | 50 | 96 | 996 | 10.2568 | 50.4622 | 30.1 | 20.63 | 13.92 | 0
1981-09-09 07:00 | 13.3 | 55.94 | 11.7 | 53.06 | 90 | 996 | 12.355 | 54.239 | 35.22 | 22.83 | 9.06 | 0
1981-09-09 08:00 | 17.8 | 64.04 | 13.9 | 57.02 | 78 | 996 | 15.3725 | 59.6704 | 43.29 | 26.3 | 0.96 | 0
1981-09-09 09:00 | 20.6 | 69.08 | 14.4 | 57.92 | 68 | 996 | 16.7049 | 62.0688 | 47.14 | 27.95 | 0 | 4.08
1981-09-09 10:00 | 22.2 | 71.96 | 12.8 | 55.04 | 55 | 996 | 16.2994 | 61.3389 | 45.88 | 27.41 | 0 | 6.96
1981-09-09 11:00 | 23.9 | 75.02 | 12.8 | 55.04 | 50 | 996 | 16.9531 | 62.5156 | 47.79 | 28.23 | 0 | 10.02
1981-09-09 12:00 | 24.4 | 75.92 | 12.8 | 55.04 | 48 | 995 | 17.0375 | 62.6676 | 48.07 | 28.35 | 0 | 10.92
1981-09-09 13:00 | 25 | 77 | 13.3 | 55.94 | 48 | 994 | 17.522 | 63.5396 | 49.58 | 29 | 0 | 12
1981-09-09 14:00 | 26.1 | 78.98 | 13.3 | 55.94 | 45 | 994 | 17.8964 | 64.2136 | 50.72 | 29.49 | 0 | 13.98
1981-09-09 15:00 | 26.1 | 78.98 | 13.3 | 55.94 | 45 | 993 | 17.8936 | 64.2085 | 50.74 | 29.5 | 0 | 13.98
1981-09-09 16:00 | 25.6 | 78.08 | 13.9 | 57.02 | 49 | 993 | 18.175 | 64.7149 | 51.65 | 29.89 | 0 | 13.08
1981-09-09 17:00 | 24.4 | 75.92 | 14.4 | 57.92 | 54 | 993 | 17.9931 | 64.3876 | 51.11 | 29.66 | 0 | 10.92
1981-09-09 18:00 | 21.1 | 69.98 | 15 | 59 | 68 | 992 | 17.1477 | 62.8658 | 48.6 | 28.58 | 0 | 4.98
1981-09-09 19:00 | 18.3 | 64.94 | 14.4 | 57.92 | 78 | 992 | 15.8349 | 60.5028 | 44.74 | 26.92 | 0.06 | 0
1981-09-09 20:00 | 17.2 | 62.96 | 13.9 | 57.02 | 81 | 992 | 15.1479 | 59.2662 | 42.78 | 26.08 | 2.04 | 0
1981-09-09 21:00 | 16.1 | 60.98 | 13.9 | 57.02 | 87 | 992 | 14.7549 | 58.5588 | 41.7 | 25.61 | 4.02 | 0
1981-09-09 22:00 | 16.1 | 60.98 | 13.9 | 57.02 | 87 | 992 | 14.7549 | 58.5588 | 41.7 | 25.61 | 4.02 | 0
1981-09-09 23:00 | 16.7 | 62.06 | 13.9 | 57.02 | 84 | 992 | 15.0062 | 59.0112 | 42.39 | 25.91 | 2.94 | 0
29839 | 15.6 | 60.08 | 13.3 | 55.94 | 87 | 991 | 14.2737 | 57.6927 | 40.4 | 25.05 | 4.92 | 0
1981-09-10 01:00 | 15.6 | 60.08 | 13.3 | 55.94 | 87 | 991 | 14.2737 | 57.6927 | 40.4 | 25.05 | 4.92 | 0
1981-09-10 02:00 | 15.6 | 60.08 | 13.3 | 55.94 | 87 | 991 | 14.2737 | 57.6927 | 40.4 | 25.05 | 4.92 | 0
1981-09-10 03:00 | 15 | 59 | 12.8 | 55.04 | 87 | 990 | 13.6964 | 56.6535 | 38.86 | 24.39 | 6 | 0
1981-09-10 04:00 | 15.6 | 60.08 | 13.3 | 55.94 | 87 | 990 | 14.2732 | 57.6917 | 40.42 | 25.06 | 4.92 | 0
1981-09-10 05:00 | 15 | 59 | 13.3 | 55.94 | 90 | 991 | 14.003 | 57.2054 | 39.67 | 24.74 | 6 | 0
1981-09-10 06:00 | 15 | 59 | 13.3 | 55.94 | 90 | 991 | 14.003 | 57.2054 | 39.67 | 24.74 | 6 | 0
1981-09-10 07:00 | 17.8 | 64.04 | 14.4 | 57.92 | 81 | 992 | 15.7132 | 60.2837 | 44.4 | 26.77 | 0.96 | 0
1981-09-10 08:00 | 20.6 | 69.08 | 16.1 | 60.98 | 76 | 992 | 17.7282 | 63.9107 | 50.42 | 29.36 | 0 | 4.08
1981-09-10 09:00 | 23.9 | 75.02 | 17.2 | 62.96 | 66 | 992 | 19.3716 | 66.8689 | 55.67 | 31.62 | 0 | 10.02
1981-09-10 10:00 | 26.1 | 78.98 | 17.2 | 62.96 | 58 | 991 | 20.0704 | 68.1268 | 58.02 | 32.63 | 0 | 13.98
1981-09-10 11:00 | 27.8 | 82.04 | 18.3 | 64.94 | 56 | 991 | 21.1919 | 70.1453 | 61.94 | 34.31 | 0 | 17.04
1981-09-10 12:00 | 28.9 | 84.02 | 17.8 | 64.04 | 51 | 991 | 21.2352 | 70.2234 | 62.05 | 34.36 | 0 | 19.02
1981-09-10 13:00 | 29.4 | 84.92 | 18.3 | 64.94 | 51 | 991 | 21.6497 | 70.9695 | 63.55 | 35.01 | 0 | 19.92
1981-09-10 14:00 | 30 | 86 | 17.8 | 64.04 | 48 | 991 | 21.5803 | 70.8446 | 63.28 | 34.89 | 0 | 21
1981-09-10 15:00 | 30 | 86 | 17.8 | 64.04 | 48 | 990 | 21.5778 | 70.8401 | 63.31 | 34.9 | 0 | 21
1981-09-10 16:00 | 29.4 | 84.92 | 17.2 | 62.96 | 48 | 990 | 21.089 | 69.9602 | 61.55 | 34.15 | 0 | 19.92
1981-09-10 17:00 | 28.3 | 82.94 | 17.2 | 62.96 | 51 | 990 | 20.7357 | 69.3243 | 60.32 | 33.62 | 0 | 17.94
1981-09-10 18:00 | 24.4 | 75.92 | 18.3 | 64.94 | 69 | 990 | 20.252 | 68.4536 | 58.75 | 32.95 | 0 | 10.92
1981-09-10 19:00 | 22.2 | 71.96 | 17.8 | 64.04 | 76 | 991 | 19.209 | 66.5762 | 55.22 | 31.43 | 0 | 6.96
1981-09-10 20:00 | 20.6 | 69.08 | 17.2 | 62.96 | 81 | 992 | 18.3521 | 65.0338 | 52.42 | 30.22 | 0 | 4.08
1981-09-10 21:00 | 19.4 | 66.92 | 17.2 | 62.96 | 87 | 992 | 17.9281 | 64.2705 | 51.09 | 29.65 | 0 | 1.92
1981-09-10 22:00 | 18.9 | 66.02 | 17.2 | 62.96 | 90 | 992 | 17.7894 | 64.0209 | 50.67 | 29.47 | 0 | 1.02
1981-09-10 23:00 | 18.3 | 64.94 | 17.2 | 62.96 | 93 | 992 | 17.5394 | 63.5709 | 49.9 | 29.14 | 0.06 | 0
29840 | 17.8 | 64.04 | 16.7 | 62.06 | 93 | 992 | 17.0494 | 62.689 | 48.4 | 28.49 | 0.96 | 0
1981-09-11 01:00 | 17.2 | 62.96 | 16.1 | 60.98 | 93 | 992 | 16.4615 | 61.6307 | 46.63 | 27.73 | 2.04 | 0
1981-09-11 02:00 | 17.2 | 62.96 | 16.1 | 60.98 | 93 | 993 | 16.4618 | 61.6312 | 46.6 | 27.72 | 2.04 | 0
1981-09-11 03:00 | 16.7 | 62.06 | 15.6 | 60.08 | 93 | 993 | 15.9719 | 60.7494 | 45.15 | 27.1 | 2.94 | 0
1981-09-11 04:00 | 16.1 | 60.98 | 15.6 | 60.08 | 97 | 993 | 15.7954 | 60.4317 | 44.65 | 26.88 | 4.02 | 0
1981-09-11 05:00 | 16.1 | 60.98 | 15.6 | 60.08 | 97 | 993 | 15.7954 | 60.4317 | 44.65 | 26.88 | 4.02 | 0
1981-09-11 06:00 | 16.1 | 60.98 | 15.6 | 60.08 | 97 | 994 | 15.7955 | 60.4319 | 44.62 | 26.87 | 4.02 | 0
1981-09-11 07:00 | 18.9 | 66.02 | 17.2 | 62.96 | 90 | 995 | 17.7905 | 64.0229 | 50.57 | 29.43 | 0 | 1.02
1981-09-11 08:00 | 21.7 | 71.06 | 18.9 | 66.02 | 84 | 995 | 19.7696 | 67.5853 | 56.99 | 32.19 | 0 | 6.06
1981-09-11 09:00 | 23.9 | 75.02 | 18.9 | 66.02 | 74 | 995 | 20.5117 | 68.9211 | 59.48 | 33.26 | 0 | 10.02
1981-09-11 10:00 | 25.6 | 78.08 | 19.4 | 66.92 | 69 | 995 | 21.3413 | 70.4144 | 62.39 | 34.51 | 0 | 13.08
1981-09-11 11:00 | 25.6 | 78.08 | 18.9 | 66.02 | 67 | 995 | 21.0415 | 69.8747 | 61.31 | 34.04 | 0 | 13.08
1981-09-11 12:00 | 27.8 | 82.04 | 20 | 68 | 63 | 994 | 22.3659 | 72.2586 | 66.17 | 36.13 | 0 | 17.04
1981-09-11 13:00 | 28.3 | 82.94 | 18.9 | 66.02 | 57 | 994 | 21.7957 | 71.2323 | 64.01 | 35.2 | 0 | 17.94
1981-09-11 14:00 | 28.9 | 84.02 | 18.3 | 64.94 | 53 | 993 | 21.6005 | 70.881 | 63.31 | 34.9 | 0 | 19.02
1981-09-11 15:00 | 28.9 | 84.02 | 18.3 | 64.94 | 53 | 993 | 21.6005 | 70.881 | 63.31 | 34.9 | 0 | 19.02
1981-09-11 16:00 | 27.8 | 82.04 | 17.8 | 64.04 | 55 | 992 | 21.0226 | 69.8407 | 61.28 | 34.03 | 0 | 17.04
1981-09-11 17:00 | 27.2 | 80.96 | 18.3 | 64.94 | 58 | 993 | 21.0192 | 69.8346 | 61.25 | 34.02 | 0 | 15.96
1981-09-11 18:00 | 25.6 | 78.08 | 18.9 | 66.02 | 67 | 992 | 21.0373 | 69.8671 | 61.42 | 34.09 | 0 | 13.08
1981-09-11 19:00 | 23.3 | 73.94 | 17.8 | 64.04 | 71 | 993 | 19.5436 | 67.1784 | 56.24 | 31.86 | 0 | 8.94
1981-09-11 20:00 | 22.2 | 71.96 | 17.8 | 64.04 | 76 | 993 | 19.2109 | 66.5797 | 55.15 | 31.4 | 0 | 6.96
1981-09-11 21:00 | 21.7 | 71.06 | 17.8 | 64.04 | 79 | 993 | 19.135 | 66.4431 | 54.92 | 31.3 | 0 | 6.06
1981-09-11 22:00 | 21.7 | 71.06 | 17.8 | 64.04 | 79 | 993 | 19.135 | 66.4431 | 54.92 | 31.3 | 0 | 6.06
1981-09-11 23:00 | 21.1 | 69.98 | 17.8 | 64.04 | 81 | 994 | 18.8251 | 65.8851 | 53.87 | 30.85 | 0 | 4.98
29841 | 20.6 | 69.08 | 17.8 | 64.04 | 84 | 993 | 18.7204 | 65.6966 | 53.58 | 30.72 | 0 | 4.08
1981-09-12 01:00 | 20.6 | 69.08 | 17.8 | 64.04 | 84 | 993 | 18.7204 | 65.6966 | 53.58 | 30.72 | 0 | 4.08
1981-09-12 02:00 | 19.4 | 66.92 | 17.2 | 62.96 | 87 | 993 | 17.9286 | 64.2714 | 51.06 | 29.64 | 0 | 1.92
1981-09-12 03:00 | 18.9 | 66.02 | 17.2 | 62.96 | 90 | 993 | 17.7898 | 64.0216 | 50.64 | 29.46 | 0 | 1.02
1981-09-12 04:00 | 18.9 | 66.02 | 17.2 | 62.96 | 90 | 993 | 17.7898 | 64.0216 | 50.64 | 29.46 | 0 | 1.02
1981-09-12 05:00 | 18.3 | 64.94 | 17.2 | 62.96 | 93 | 993 | 17.5396 | 63.5713 | 49.87 | 29.13 | 0.06 | 0
1981-09-12 06:00 | 18.3 | 64.94 | 17.2 | 62.96 | 93 | 994 | 17.5399 | 63.5718 | 49.84 | 29.11 | 0.06 | 0
1981-09-12 07:00 | 20 | 68 | 17.8 | 64.04 | 87 | 994 | 18.5062 | 65.3112 | 52.87 | 30.41 | 0 | 3
1981-09-12 08:00 | 23.3 | 73.94 | 19.4 | 66.92 | 79 | 994 | 20.6347 | 69.1424 | 59.98 | 33.47 | 0 | 8.94
1981-09-12 09:00 | 26.1 | 78.98 | 20 | 68 | 69 | 994 | 21.7915 | 71.2246 | 64.07 | 35.23 | 0 | 13.98
1981-09-12 10:00 | 27.8 | 82.04 | 21.1 | 69.98 | 67 | 994 | 23.0108 | 73.4195 | 68.66 | 37.2 | 0 | 17.04
1981-09-12 11:00 | 28.9 | 84.02 | 21.7 | 71.06 | 65 | 994 | 23.6684 | 74.603 | 71.22 | 38.3 | 0 | 19.02
1981-09-12 12:00 | 30 | 86 | 21.1 | 69.98 | 59 | 993 | 23.606 | 74.4908 | 70.97 | 38.2 | 0 | 21
1981-09-12 13:00 | 30.6 | 87.08 | 20.6 | 69.08 | 55 | 993 | 23.3982 | 74.1168 | 70.12 | 37.83 | 0 | 22.08
1981-09-12 14:00 | 31.1 | 87.98 | 21.1 | 69.98 | 55 | 992 | 23.8208 | 74.8774 | 71.84 | 38.57 | 0 | 22.98
1981-09-12 15:00 | 31.1 | 87.98 | 21.1 | 69.98 | 55 | 992 | 23.8208 | 74.8774 | 71.84 | 38.57 | 0 | 22.98
1981-09-12 16:00 | 30 | 86 | 21.7 | 71.06 | 61 | 992 | 23.9556 | 75.12 | 72.43 | 38.83 | 0 | 21
1981-09-12 17:00 | 28.3 | 82.94 | 22.2 | 71.96 | 70 | 991 | 23.9347 | 75.0825 | 72.47 | 38.84 | 0 | 17.94
1981-09-12 18:00 | 27.2 | 80.96 | 22.2 | 71.96 | 74 | 992 | 23.5475 | 74.3856 | 70.9 | 38.17 | 0 | 15.96
1981-09-12 19:00 | 25.6 | 78.08 | 21.7 | 71.06 | 79 | 992 | 22.7894 | 73.0209 | 67.98 | 36.91 | 0 | 13.08
1981-09-12 20:00 | 25 | 77 | 21.7 | 71.06 | 82 | 992 | 22.6412 | 72.7541 | 67.43 | 36.67 | 0 | 12
1981-09-12 21:00 | 23.3 | 73.94 | 21.1 | 69.98 | 87 | 992 | 21.6809 | 71.0256 | 63.86 | 35.14 | 0 | 8.94
1981-09-12 22:00 | 22.8 | 73.04 | 21.1 | 69.98 | 90 | 992 | 21.5776 | 70.8396 | 63.5 | 34.98 | 0 | 8.04
1981-09-12 23:00 | 21.7 | 71.06 | 20 | 68 | 90 | 992 | 20.5088 | 68.9159 | 59.67 | 33.34 | 0 | 6.06
29842 | 21.7 | 71.06 | 20 | 68 | 90 | 992 | 20.5088 | 68.9159 | 59.67 | 33.34 | 0 | 6.06
1981-09-13 01:00 | 21.1 | 69.98 | 19.4 | 66.92 | 90 | 992 | 19.926 | 67.8667 | 57.66 | 32.48 | 0 | 4.98
1981-09-13 02:00 | 21.1 | 69.98 | 19.4 | 66.92 | 90 | 992 | 19.926 | 67.8667 | 57.66 | 32.48 | 0 | 4.98
1981-09-13 03:00 | 20.6 | 69.08 | 18.9 | 66.02 | 90 | 992 | 19.4403 | 66.9925 | 56.02 | 31.77 | 0 | 4.08
1981-09-13 04:00 | 20.6 | 69.08 | 18.9 | 66.02 | 90 | 992 | 19.4403 | 66.9925 | 56.02 | 31.77 | 0 | 4.08
1981-09-13 05:00 | 21.1 | 69.98 | 18.9 | 66.02 | 87 | 992 | 19.5635 | 67.2143 | 56.42 | 31.94 | 0 | 4.98
1981-09-13 06:00 | 20 | 68 | 18.9 | 66.02 | 93 | 992 | 19.2054 | 66.5697 | 55.25 | 31.44 | 0 | 3
1981-09-13 07:00 | 21.7 | 71.06 | 20 | 68 | 90 | 992 | 20.5088 | 68.9159 | 59.67 | 33.34 | 0 | 6.06
1981-09-13 08:00 | 23.9 | 75.02 | 21.1 | 69.98 | 85 | 992 | 21.9967 | 71.5941 | 65.02 | 35.64 | 0 | 10.02
1981-09-13 09:00 | 27.2 | 80.96 | 23.3 | 73.94 | 79 | 992 | 24.2908 | 75.7235 | 73.93 | 39.47 | 0 | 15.96
1981-09-13 10:00 | 28.3 | 82.94 | 23.9 | 75.02 | 77 | 992 | 25.0217 | 77.039 | 76.96 | 40.77 | 0 | 17.94
1981-09-13 11:00 | 30.6 | 87.08 | 23.9 | 75.02 | 68 | 991 | 25.6894 | 78.241 | 79.8 | 41.99 | 0 | 22.08
1981-09-13 12:00 | 31.1 | 87.98 | 23.9 | 75.02 | 65 | 991 | 25.623 | 78.1213 | 79.49 | 41.86 | 0 | 22.98
1981-09-13 13:00 | 31.1 | 87.98 | 23.9 | 75.02 | 65 | 990 | 25.6215 | 78.1188 | 79.54 | 41.88 | 0 | 22.98
1981-09-13 14:00 | 28.9 | 84.02 | 23.3 | 73.94 | 72 | 989 | 24.7968 | 76.6343 | 76.13 | 40.42 | 0 | 19.02
1981-09-13 15:00 | 30 | 86 | 22.2 | 71.96 | 63 | 989 | 24.2976 | 75.7358 | 73.99 | 39.5 | 0 | 21
1981-09-13 16:00 | 30.6 | 87.08 | 22.2 | 71.96 | 61 | 988 | 24.4737 | 76.0527 | 74.75 | 39.82 | 0 | 22.08
1981-09-13 17:00 | 29.4 | 84.92 | 21.1 | 69.98 | 61 | 988 | 23.4244 | 74.164 | 70.52 | 38 | 0 | 19.92
1981-09-13 18:00 | 26.7 | 80.06 | 22.8 | 73.04 | 79 | 988 | 23.8183 | 74.873 | 72.22 | 38.73 | 0 | 15.06
1981-09-13 19:00 | 24.4 | 75.92 | 22.2 | 71.96 | 87 | 988 | 22.7382 | 72.9287 | 68.01 | 36.93 | 0 | 10.92
1981-09-13 20:00 | 24.4 | 75.92 | 22.8 | 73.04 | 90 | 988 | 23.1311 | 73.636 | 69.55 | 37.59 | 0 | 10.92
1981-09-13 21:00 | 23.3 | 73.94 | 21.1 | 69.98 | 87 | 988 | 21.679 | 71.0221 | 64.03 | 35.21 | 0 | 8.94
1981-09-13 22:00 | 21.7 | 71.06 | 20.6 | 69.08 | 93 | 988 | 20.8708 | 69.5674 | 61.13 | 33.97 | 0 | 6.06
1981-09-13 23:00 | 22.2 | 71.96 | 21.1 | 69.98 | 93 | 989 | 21.3612 | 70.4502 | 62.85 | 34.71 | 0 | 6.96
29843 | 22.2 | 71.96 | 21.1 | 69.98 | 93 | 989 | 21.3612 | 70.4502 | 62.85 | 34.71 | 0 | 6.96
1981-09-14 01:00 | 22.2 | 71.96 | 20.6 | 69.08 | 90 | 988 | 20.9931 | 69.7876 | 61.55 | 34.15 | 0 | 6.96
1981-09-14 02:00 | 21.7 | 71.06 | 20.6 | 69.08 | 93 | 988 | 20.8708 | 69.5674 | 61.13 | 33.97 | 0 | 6.06
1981-09-14 03:00 | 21.1 | 69.98 | 20.6 | 69.08 | 97 | 988 | 20.7527 | 69.3549 | 60.73 | 33.79 | 0 | 4.98
1981-09-14 04:00 | 21.7 | 71.06 | 20.6 | 69.08 | 93 | 988 | 20.8708 | 69.5674 | 61.13 | 33.97 | 0 | 6.06
1981-09-14 05:00 | 21.1 | 69.98 | 20 | 68 | 93 | 988 | 20.2826 | 68.5087 | 59.06 | 33.08 | 0 | 4.98
1981-09-14 06:00 | 20.6 | 69.08 | 20 | 68 | 97 | 989 | 20.257 | 68.4626 | 58.95 | 33.03 | 0 | 4.08
1981-09-14 07:00 | 21.1 | 69.98 | 21.1 | 69.98 | 100 | 989 | 21.1 | 69.98 | 61.94 | 34.31 | 0 | 4.98
1981-09-14 08:00 | 22.8 | 73.04 | 21.7 | 71.06 | 93 | 989 | 21.9495 | 71.5091 | 65.01 | 35.64 | 0 | 8.04
1981-09-14 09:00 | 23.9 | 75.02 | 22.2 | 71.96 | 90 | 989 | 22.6455 | 72.7618 | 67.63 | 36.76 | 0 | 10.02
1981-09-14 10:00 | 25.6 | 78.08 | 22.8 | 73.04 | 85 | 989 | 23.622 | 74.5196 | 71.42 | 38.39 | 0 | 13.08
1981-09-14 11:00 | 26.1 | 78.98 | 22.8 | 73.04 | 82 | 989 | 23.6818 | 74.6272 | 71.64 | 38.48 | 0 | 13.98
1981-09-14 12:00 | 27.2 | 80.96 | 22.2 | 71.96 | 74 | 989 | 23.5445 | 74.3801 | 71.04 | 38.23 | 0 | 15.96
1981-09-14 13:00 | 28.9 | 84.02 | 22.8 | 73.04 | 70 | 988 | 24.4762 | 76.0571 | 74.84 | 39.86 | 0 | 19.02
1981-09-14 14:00 | 28.3 | 82.94 | 22.8 | 73.04 | 72 | 987 | 24.2453 | 75.6415 | 73.95 | 39.48 | 0 | 17.94
1981-09-14 15:00 | 28.3 | 82.94 | 22.2 | 71.96 | 70 | 987 | 23.9299 | 75.0739 | 72.66 | 38.92 | 0 | 17.94
1981-09-14 16:00 | 27.8 | 82.04 | 21.1 | 69.98 | 67 | 987 | 23.0013 | 73.4023 | 68.95 | 37.33 | 0 | 17.04
1981-09-14 17:00 | 26.7 | 80.06 | 21.1 | 69.98 | 72 | 988 | 22.7825 | 73.0085 | 68.09 | 36.96 | 0 | 15.06
1981-09-14 18:00 | 24.4 | 75.92 | 21.1 | 69.98 | 82 | 988 | 22.07 | 71.7259 | 65.45 | 35.82 | 0 | 10.92
1981-09-14 19:00 | 23.3 | 73.94 | 20.6 | 69.08 | 84 | 989 | 21.2909 | 70.3237 | 62.55 | 34.58 | 0 | 8.94
1981-09-14 20:00 | 21.7 | 71.06 | 18.9 | 66.02 | 84 | 990 | 19.7665 | 67.5797 | 57.17 | 32.26 | 0 | 6.06
1981-09-14 21:00 | 21.1 | 69.98 | 16.7 | 62.06 | 76 | 990 | 18.1892 | 64.7405 | 51.95 | 30.02 | 0 | 4.98
1981-09-14 22:00 | 20 | 68 | 15.6 | 60.08 | 76 | 992 | 17.1727 | 62.9109 | 48.71 | 28.63 | 0 | 3
1981-09-14 23:00 | 19.4 | 66.92 | 13.9 | 57.02 | 70 | 993 | 15.8766 | 60.5779 | 44.8 | 26.95 | 0 | 1.92
29844 | 16.7 | 62.06 | 11.7 | 53.06 | 73 | 992 | 13.7794 | 56.8029 | 38.99 | 24.45 | 2.94 | 0
1981-09-15 01:00 | 16.1 | 60.98 | 11.7 | 53.06 | 75 | 993 | 13.4546 | 56.2182 | 38.11 | 24.07 | 4.02 | 0
1981-09-15 02:00 | 15.6 | 60.08 | 12.8 | 55.04 | 84 | 993 | 13.9599 | 57.1277 | 39.48 | 24.66 | 4.92 | 0
1981-09-15 03:00 | 15.6 | 60.08 | 12.8 | 55.04 | 84 | 992 | 13.9592 | 57.1266 | 39.51 | 24.67 | 4.92 | 0
1981-09-15 04:00 | 15.6 | 60.08 | 12.8 | 55.04 | 84 | 993 | 13.9599 | 57.1277 | 39.48 | 24.66 | 4.92 | 0
1981-09-15 05:00 | 15.6 | 60.08 | 12.8 | 55.04 | 84 | 993 | 13.9599 | 57.1277 | 39.48 | 24.66 | 4.92 | 0
1981-09-15 06:00 | 15.6 | 60.08 | 12.8 | 55.04 | 84 | 993 | 13.9599 | 57.1277 | 39.48 | 24.66 | 4.92 | 0
1981-09-15 07:00 | 16.1 | 60.98 | 12.8 | 55.04 | 81 | 994 | 14.1132 | 57.4038 | 39.86 | 24.82 | 4.02 | 0
1981-09-15 08:00 | 18.3 | 64.94 | 11.7 | 53.06 | 65 | 994 | 14.2713 | 57.6884 | 40.24 | 24.99 | 0.06 | 0
1981-09-15 09:00 | 20.6 | 69.08 | 12.2 | 53.96 | 59 | 994 | 15.4978 | 59.896 | 43.64 | 26.45 | 0 | 4.08
1981-09-15 10:00 | 22.2 | 71.96 | 10.6 | 51.08 | 48 | 995 | 15.2524 | 59.4544 | 42.86 | 26.11 | 0 | 6.96
1981-09-15 11:00 | 23.3 | 73.94 | 11.1 | 51.98 | 46 | 995 | 15.8282 | 60.4908 | 44.49 | 26.81 | 0 | 8.94
1981-09-15 12:00 | 23.9 | 75.02 | 9.4 | 48.92 | 40 | 994 | 15.3148 | 59.5667 | 43.02 | 26.18 | 0 | 10.02
1981-09-15 13:00 | 25.6 | 78.08 | 11.1 | 51.98 | 40 | 994 | 16.624 | 61.9232 | 46.81 | 27.81 | 0 | 13.08
1981-09-15 14:00 | 25 | 77 | 11.1 | 51.98 | 42 | 994 | 16.5083 | 61.715 | 46.48 | 27.67 | 0 | 12
1981-09-15 15:00 | 25.6 | 78.08 | 11.7 | 53.06 | 42 | 994 | 16.9769 | 62.5585 | 47.88 | 28.27 | 0 | 13.08
1981-09-15 16:00 | 23.9 | 75.02 | 11.7 | 53.06 | 46 | 993 | 16.3036 | 61.3465 | 45.93 | 27.43 | 0 | 10.02
1981-09-15 17:00 | 21.7 | 71.06 | 11.7 | 53.06 | 53 | 993 | 15.5808 | 60.0455 | 43.88 | 26.55 | 0 | 6.06
1981-09-15 18:00 | 21.7 | 71.06 | 11.7 | 53.06 | 53 | 994 | 15.5831 | 60.0496 | 43.85 | 26.54 | 0 | 6.06
1981-09-15 19:00 | 19.4 | 66.92 | 12.8 | 55.04 | 66 | 994 | 15.3724 | 59.6702 | 43.31 | 26.31 | 0 | 1.92
1981-09-15 20:00 | 18.3 | 64.94 | 12.2 | 53.96 | 68 | 995 | 14.6418 | 58.3552 | 41.24 | 25.42 | 0.06 | 0
1981-09-15 21:00 | 17.2 | 62.96 | 12.2 | 53.96 | 73 | 995 | 14.2401 | 57.6321 | 40.16 | 24.95 | 2.04 | 0
1981-09-15 22:00 | 16.1 | 60.98 | 12.2 | 53.96 | 78 | 995 | 13.7872 | 56.817 | 38.95 | 24.43 | 4.02 | 0
1981-09-15 23:00 | 16.1 | 60.98 | 12.2 | 53.96 | 78 | 995 | 13.7872 | 56.817 | 38.95 | 24.43 | 4.02 | 0
29845 | 15.6 | 60.08 | 12.2 | 53.96 | 81 | 995 | 13.643 | 56.5574 | 38.57 | 24.27 | 4.92 | 0
1981-09-16 01:00 | 15.6 | 60.08 | 11.7 | 53.06 | 78 | 995 | 13.3213 | 55.9783 | 37.72 | 23.9 | 4.92 | 0
1981-09-16 02:00 | 15.6 | 60.08 | 11.7 | 53.06 | 78 | 995 | 13.3213 | 55.9783 | 37.72 | 23.9 | 4.92 | 0
1981-09-16 03:00 | 14.4 | 57.92 | 12.2 | 53.96 | 87 | 996 | 13.1227 | 55.6209 | 37.19 | 23.68 | 7.08 | 0
1981-09-16 04:00 | 13.9 | 57.02 | 12.8 | 55.04 | 93 | 996 | 13.2295 | 55.8131 | 37.49 | 23.8 | 7.98 | 0
1981-09-16 05:00 | 12.8 | 55.04 | 11.7 | 53.06 | 93 | 996 | 12.1519 | 53.8735 | 34.71 | 22.61 | 9.96 | 0
1981-09-16 06:00 | 11.7 | 53.06 | 10.6 | 51.08 | 93 | 996 | 11.0744 | 51.9338 | 32.05 | 21.46 | 11.94 | 0
1981-09-16 07:00 | 12.8 | 55.04 | 11.1 | 51.98 | 90 | 996 | 11.8697 | 53.3655 | 34 | 22.3 | 9.96 | 0
1981-09-16 08:00 | 15 | 59 | 11.1 | 51.98 | 78 | 997 | 12.764 | 54.9752 | 36.22 | 23.26 | 6 | 0
1981-09-16 09:00 | 16.7 | 62.06 | 10.6 | 51.08 | 67 | 998 | 13.0959 | 55.5727 | 37.02 | 23.6 | 2.94 | 0
1981-09-16 10:00 | 17.2 | 62.96 | 10 | 50 | 63 | 998 | 13.0648 | 55.5166 | 36.93 | 23.56 | 2.04 | 0
1981-09-16 11:00 | 17.8 | 64.04 | 10 | 50 | 61 | 998 | 13.3444 | 56.0199 | 37.65 | 23.87 | 0.96 | 0
1981-09-16 12:00 | 19.4 | 66.92 | 9.4 | 48.92 | 53 | 998 | 13.6726 | 56.6106 | 38.49 | 24.23 | 0 | 1.92
1981-09-16 13:00 | 17.2 | 62.96 | 10 | 50 | 63 | 998 | 13.0648 | 55.5166 | 36.93 | 23.56 | 2.04 | 0
1981-09-16 14:00 | 17.8 | 64.04 | 8.3 | 46.94 | 54 | 998 | 12.4647 | 54.4364 | 35.36 | 22.89 | 0.96 | 0
1981-09-16 15:00 | 17.2 | 62.96 | 6.1 | 42.98 | 48 | 998 | 11.2011 | 52.162 | 32.21 | 21.53 | 2.04 | 0
1981-09-16 16:00 | 18.3 | 64.94 | 6.1 | 42.98 | 45 | 998 | 11.6921 | 53.0458 | 33.4 | 22.05 | 0.06 | 0
1981-09-16 17:00 | 17.2 | 62.96 | 5 | 41 | 45 | 999 | 10.8165 | 51.4696 | 31.26 | 21.12 | 2.04 | 0
1981-09-16 18:00 | 15 | 59 | 5 | 41 | 51 | 999 | 9.7658 | 49.5785 | 28.81 | 20.07 | 6 | 0
1981-09-16 19:00 | 12.8 | 55.04 | 6.1 | 42.98 | 64 | 1000 | 9.3104 | 48.7587 | 27.78 | 19.63 | 9.96 | 0
1981-09-16 20:00 | 11.7 | 53.06 | 6.7 | 44.06 | 72 | 1000 | 9.1193 | 48.4147 | 27.36 | 19.45 | 11.94 | 0
1981-09-16 21:00 | 10.6 | 51.08 | 7.2 | 44.96 | 80 | 1001 | 8.8475 | 47.9254 | 26.75 | 19.18 | 13.92 | 0
1981-09-16 22:00 | 10 | 50 | 7.2 | 44.96 | 83 | 1001 | 8.5475 | 47.3856 | 26.08 | 18.9 | 15 | 0
1981-09-16 23:00 | 8.9 | 48.02 | 7.2 | 44.96 | 89 | 1001 | 8.0036 | 46.4064 | 24.9 | 18.39 | 16.98 | 0
29846 | 8.9 | 48.02 | 7.2 | 44.96 | 89 | 1001 | 8.0036 | 46.4064 | 24.9 | 18.39 | 16.98 | 0
1981-09-17 01:00 | 8.9 | 48.02 | 7.2 | 44.96 | 89 | 1001 | 8.0036 | 46.4064 | 24.9 | 18.39 | 16.98 | 0
1981-09-17 02:00 | 8.3 | 46.94 | 7.2 | 44.96 | 93 | 1001 | 7.7447 | 45.9404 | 24.34 | 18.15 | 18.06 | 0
1981-09-17 03:00 | 7.8 | 46.04 | 7.2 | 44.96 | 96 | 1001 | 7.4896 | 45.4812 | 23.8 | 17.92 | 18.96 | 0
1981-09-17 04:00 | 7.8 | 46.04 | 7.2 | 44.96 | 96 | 1001 | 7.4896 | 45.4812 | 23.8 | 17.92 | 18.96 | 0
1981-09-17 05:00 | 7.2 | 44.96 | 6.7 | 44.06 | 96 | 1002 | 6.8965 | 44.4138 | 22.52 | 17.37 | 20.04 | 0
1981-09-17 06:00 | 7.2 | 44.96 | 6.7 | 44.06 | 96 | 1002 | 6.8965 | 44.4138 | 22.52 | 17.37 | 20.04 | 0
1981-09-17 07:00 | 8.9 | 48.02 | 7.8 | 46.04 | 93 | 1003 | 8.3331 | 46.9996 | 25.59 | 18.69 | 16.98 | 0
1981-09-17 08:00 | 10 | 50 | 8.3 | 46.94 | 89 | 1003 | 9.0689 | 48.3241 | 27.22 | 19.39 | 15 | 0
1981-09-17 09:00 | 12.8 | 55.04 | 8.9 | 48.02 | 77 | 1003 | 10.6212 | 51.1181 | 30.79 | 20.92 | 9.96 | 0
1981-09-17 10:00 | 15 | 59 | 8.3 | 46.94 | 65 | 1004 | 11.3672 | 52.4609 | 32.53 | 21.67 | 6 | 0
1981-09-17 11:00 | 15 | 59 | 7.2 | 44.96 | 60 | 1004 | 10.8091 | 51.4565 | 31.18 | 21.09 | 6 | 0
1981-09-17 12:00 | 15.6 | 60.08 | 8.3 | 46.94 | 62 | 1004 | 11.5576 | 52.8038 | 32.99 | 21.87 | 4.92 | 0
1981-09-17 13:00 | 16.1 | 60.98 | 7.8 | 46.04 | 58 | 1003 | 11.524 | 52.7432 | 32.92 | 21.84 | 4.02 | 0
1981-09-17 14:00 | 16.1 | 60.98 | 7.8 | 46.04 | 58 | 1003 | 11.524 | 52.7432 | 32.92 | 21.84 | 4.02 | 0
1981-09-17 15:00 | 16.7 | 62.06 | 7.8 | 46.04 | 56 | 1003 | 11.7961 | 53.2329 | 33.58 | 22.12 | 2.94 | 0
1981-09-17 16:00 | 16.7 | 62.06 | 7.2 | 44.96 | 54 | 1003 | 11.552 | 52.7936 | 32.98 | 21.86 | 2.94 | 0
1981-09-17 17:00 | 16.7 | 62.06 | 5.6 | 42.08 | 48 | 1003 | 10.8073 | 51.4532 | 31.16 | 21.08 | 2.94 | 0
1981-09-17 18:00 | 15.6 | 60.08 | 5.6 | 42.08 | 52 | 1003 | 10.391 | 50.7039 | 30.19 | 20.66 | 4.92 | 0
1981-09-17 19:00 | 12.8 | 55.04 | 6.7 | 44.06 | 67 | 1003 | 9.6216 | 49.3189 | 28.44 | 19.91 | 9.96 | 0
1981-09-17 20:00 | 11.7 | 53.06 | 8.9 | 48.02 | 83 | 1004 | 10.1625 | 50.2925 | 29.7 | 20.45 | 11.94 | 0
1981-09-17 21:00 | 11.7 | 53.06 | 9.4 | 48.92 | 86 | 1004 | 10.4397 | 50.7914 | 30.35 | 20.74 | 11.94 | 0
1981-09-17 22:00 | 10.6 | 51.08 | 8.9 | 48.02 | 90 | 1005 | 9.738 | 49.5283 | 28.71 | 20.03 | 13.92 | 0
1981-09-17 23:00 | 10 | 50 | 8.3 | 46.94 | 89 | 1004 | 9.0694 | 48.3249 | 27.2 | 19.38 | 15 | 0
29847 | 9.4 | 48.92 | 7.2 | 44.96 | 86 | 1005 | 8.236 | 46.8249 | 25.33 | 18.58 | 16.08 | 0
1981-09-18 01:00 | 8.3 | 46.94 | 6.7 | 44.06 | 89 | 1005 | 7.4246 | 45.3642 | 23.58 | 17.83 | 18.06 | 0
1981-09-18 02:00 | 8.3 | 46.94 | 6.7 | 44.06 | 89 | 1005 | 7.4246 | 45.3642 | 23.58 | 17.83 | 18.06 | 0
1981-09-18 03:00 | 7.2 | 44.96 | 6.1 | 42.98 | 93 | 1004 | 6.6676 | 44.0016 | 22.01 | 17.15 | 20.04 | 0
1981-09-18 04:00 | 7.2 | 44.96 | 6.1 | 42.98 | 93 | 1005 | 6.6678 | 44.0021 | 22 | 17.14 | 20.04 | 0
1981-09-18 05:00 | 7.2 | 44.96 | 6.1 | 42.98 | 93 | 1005 | 6.6678 | 44.0021 | 22 | 17.14 | 20.04 | 0
1981-09-18 06:00 | 7.2 | 44.96 | 6.1 | 42.98 | 93 | 1005 | 6.6678 | 44.0021 | 22 | 17.14 | 20.04 | 0
1981-09-18 07:00 | 8.3 | 46.94 | 6.7 | 44.06 | 89 | 1005 | 7.4246 | 45.3642 | 23.58 | 17.83 | 18.06 | 0
1981-09-18 08:00 | 11.1 | 51.98 | 8.3 | 46.94 | 83 | 1005 | 9.594 | 49.2692 | 28.36 | 19.88 | 13.02 | 0
1981-09-18 09:00 | 13.9 | 57.02 | 8.9 | 48.02 | 72 | 1005 | 11.1302 | 52.0344 | 31.95 | 21.42 | 7.98 | 0
1981-09-18 10:00 | 16.1 | 60.98 | 7.8 | 46.04 | 58 | 1005 | 11.5279 | 52.7502 | 32.88 | 21.82 | 4.02 | 0
1981-09-18 11:00 | 17.2 | 62.96 | 7.8 | 46.04 | 54 | 1005 | 11.9763 | 53.5573 | 33.98 | 22.29 | 2.04 | 0
1981-09-18 12:00 | 18.9 | 66.02 | 7.2 | 44.96 | 47 | 1004 | 12.4617 | 54.4311 | 35.19 | 22.82 | 0 | 1.02
1981-09-18 13:00 | 18.9 | 66.02 | 6.7 | 44.06 | 45 | 1003 | 12.1848 | 53.9327 | 34.51 | 22.52 | 0 | 1.02
1981-09-18 14:00 | 17.8 | 64.04 | 7.2 | 44.96 | 50 | 1002 | 11.9595 | 53.5271 | 33.99 | 22.3 | 0.96 | 0
1981-09-18 15:00 | 17.2 | 62.96 | 7.8 | 46.04 | 54 | 1002 | 11.9697 | 53.5455 | 34.03 | 22.32 | 2.04 | 0
1981-09-18 16:00 | 17.2 | 62.96 | 7.2 | 44.96 | 52 | 1002 | 11.7191 | 53.0944 | 33.4 | 22.05 | 2.04 | 0
1981-09-18 17:00 | 16.7 | 62.06 | 7.8 | 46.04 | 56 | 1001 | 11.7919 | 53.2255 | 33.61 | 22.14 | 2.94 | 0
1981-09-18 18:00 | 14.4 | 57.92 | 8.3 | 46.94 | 67 | 1001 | 11.0476 | 51.8856 | 31.83 | 21.37 | 7.08 | 0
1981-09-18 19:00 | 11.7 | 53.06 | 8.3 | 46.94 | 80 | 1000 | 9.8795 | 49.7832 | 29.11 | 20.2 | 11.94 | 0
1981-09-18 20:00 | 10.6 | 51.08 | 7.8 | 46.04 | 83 | 1000 | 9.1162 | 48.4091 | 27.37 | 19.45 | 13.92 | 0
1981-09-18 21:00 | 9.4 | 48.92 | 7.8 | 46.04 | 89 | 999 | 8.4866 | 47.2759 | 25.99 | 18.86 | 16.08 | 0
1981-09-18 22:00 | 8.9 | 48.02 | 7.2 | 44.96 | 89 | 999 | 8.0027 | 46.4049 | 24.93 | 18.4 | 16.98 | 0
1981-09-18 23:00 | 8.3 | 46.94 | 7.2 | 44.96 | 93 | 999 | 7.7441 | 45.9394 | 24.37 | 18.16 | 18.06 | 0
29848 | 8.3 | 46.94 | 6.7 | 44.06 | 89 | 998 | 7.4216 | 45.3588 | 23.69 | 17.87 | 18.06 | 0
1981-09-19 01:00 | 8.3 | 46.94 | 6.7 | 44.06 | 89 | 998 | 7.4216 | 45.3588 | 23.69 | 17.87 | 18.06 | 0
1981-09-19 02:00 | 8.3 | 46.94 | 6.7 | 44.06 | 89 | 997 | 7.4212 | 45.3581 | 23.71 | 17.88 | 18.06 | 0
1981-09-19 03:00 | 8.3 | 46.94 | 6.7 | 44.06 | 89 | 997 | 7.4212 | 45.3581 | 23.71 | 17.88 | 18.06 | 0
1981-09-19 04:00 | 8.3 | 46.94 | 6.7 | 44.06 | 89 | 996 | 7.4207 | 45.3573 | 23.72 | 17.89 | 18.06 | 0
1981-09-19 05:00 | 7.8 | 46.04 | 6.1 | 42.98 | 89 | 996 | 6.9368 | 44.4862 | 22.7 | 17.44 | 18.96 | 0
1981-09-19 06:00 | 7.8 | 46.04 | 6.1 | 42.98 | 89 | 996 | 6.9368 | 44.4862 | 22.7 | 17.44 | 18.96 | 0
1981-09-19 07:00 | 9.4 | 48.92 | 7.8 | 46.04 | 89 | 996 | 8.4853 | 47.2736 | 26.04 | 18.88 | 16.08 | 0
1981-09-19 08:00 | 13.9 | 57.02 | 8.3 | 46.94 | 69 | 995 | 10.8039 | 51.447 | 31.37 | 21.17 | 7.98 | 0
1981-09-19 09:00 | 17.2 | 62.96 | 8.3 | 46.94 | 56 | 994 | 12.2016 | 53.9628 | 34.79 | 22.65 | 2.04 | 0
1981-09-19 10:00 | 20 | 68 | 8.3 | 46.94 | 47 | 994 | 13.3228 | 55.9811 | 37.64 | 23.87 | 0 | 3
1981-09-19 11:00 | 22.8 | 73.04 | 8.9 | 48.02 | 41 | 993 | 14.6262 | 58.3272 | 41.14 | 25.37 | 0 | 8.04
1981-09-19 12:00 | 23.9 | 75.02 | 10 | 50 | 42 | 992 | 15.6432 | 60.1577 | 44.03 | 26.61 | 0 | 10.02
1981-09-19 13:00 | 25.6 | 78.08 | 10 | 50 | 38 | 991 | 16.2564 | 61.2614 | 45.81 | 27.38 | 0 | 13.08
1981-09-19 14:00 | 26.1 | 78.98 | 10 | 50 | 36 | 990 | 16.2637 | 61.2747 | 45.84 | 27.4 | 0 | 13.98
1981-09-19 15:00 | 26.1 | 78.98 | 10.6 | 51.08 | 38 | 990 | 16.6324 | 61.9383 | 46.95 | 27.87 | 0 | 13.98
1981-09-19 16:00 | 26.1 | 78.98 | 10.6 | 51.08 | 38 | 989 | 16.629 | 61.9322 | 46.97 | 27.88 | 0 | 13.98
1981-09-19 17:00 | 24.4 | 75.92 | 10.6 | 51.08 | 42 | 989 | 16.0245 | 60.844 | 45.22 | 27.13 | 0 | 10.92
1981-09-19 18:00 | 21.1 | 69.98 | 10.6 | 51.08 | 51 | 989 | 14.7825 | 58.6085 | 41.73 | 25.63 | 0 | 4.98
1981-09-19 19:00 | 18.3 | 64.94 | 10.6 | 51.08 | 61 | 989 | 13.7627 | 56.7728 | 38.99 | 24.45 | 0.06 | 0
1981-09-19 20:00 | 17.8 | 64.04 | 11.1 | 51.98 | 65 | 989 | 13.8211 | 56.878 | 39.16 | 24.52 | 0.96 | 0
1981-09-19 21:00 | 17.2 | 62.96 | 11.1 | 51.98 | 68 | 989 | 13.6476 | 56.5656 | 38.7 | 24.33 | 2.04 | 0
1981-09-19 22:00 | 16.1 | 60.98 | 11.1 | 51.98 | 72 | 989 | 13.1151 | 55.6071 | 37.31 | 23.72 | 4.02 | 0
1981-09-19 23:00 | 16.1 | 60.98 | 11.1 | 51.98 | 72 | 989 | 13.1151 | 55.6071 | 37.31 | 23.72 | 4.02 | 0
29849 | 16.7 | 62.06 | 11.1 | 51.98 | 70 | 989 | 13.4315 | 56.1766 | 38.13 | 24.08 | 2.94 | 0
1981-09-20 01:00 | 15.6 | 60.08 | 11.1 | 51.98 | 75 | 989 | 12.9896 | 55.3813 | 36.99 | 23.59 | 4.92 | 0
1981-09-20 02:00 | 15.6 | 60.08 | 11.1 | 51.98 | 75 | 989 | 12.9896 | 55.3813 | 36.99 | 23.59 | 4.92 | 0
1981-09-20 03:00 | 15.6 | 60.08 | 11.1 | 51.98 | 75 | 989 | 12.9896 | 55.3813 | 36.99 | 23.59 | 4.92 | 0
1981-09-20 04:00 | 12.8 | 55.04 | 10.6 | 51.08 | 86 | 989 | 11.4852 | 52.6734 | 33.19 | 21.96 | 9.96 | 0
1981-09-20 05:00 | 11.1 | 51.98 | 10 | 50 | 93 | 989 | 10.4847 | 50.8724 | 30.78 | 20.92 | 13.02 | 0
1981-09-20 06:00 | 10.6 | 51.08 | 9.4 | 48.92 | 93 | 989 | 9.9949 | 49.9907 | 29.62 | 20.42 | 13.92 | 0
1981-09-20 07:00 | 13.3 | 55.94 | 11.1 | 51.98 | 87 | 990 | 12.0623 | 53.7121 | 34.61 | 22.57 | 9.06 | 0
1981-09-20 08:00 | 17.8 | 64.04 | 11.7 | 53.06 | 68 | 990 | 14.1867 | 57.536 | 40.13 | 24.94 | 0.96 | 0
1981-09-20 09:00 | 21.1 | 69.98 | 12.2 | 53.96 | 57 | 990 | 15.641 | 60.1537 | 44.15 | 26.67 | 0 | 4.98
1981-09-20 10:00 | 22.2 | 71.96 | 12.8 | 55.04 | 55 | 990 | 16.2865 | 61.3158 | 46.02 | 27.47 | 0 | 6.96
1981-09-20 11:00 | 23.9 | 75.02 | 13.3 | 55.94 | 52 | 990 | 17.2543 | 63.0577 | 48.91 | 28.71 | 0 | 10.02
1981-09-20 12:00 | 25.6 | 78.08 | 13.9 | 57.02 | 49 | 990 | 18.1674 | 64.7013 | 51.73 | 29.93 | 0 | 13.08
1981-09-20 13:00 | 27.8 | 82.04 | 13.9 | 57.02 | 43 | 989 | 18.8679 | 65.9623 | 53.98 | 30.89 | 0 | 17.04
1981-09-20 14:00 | 28.9 | 84.02 | 13.9 | 57.02 | 40 | 989 | 19.151 | 66.4717 | 54.88 | 31.28 | 0 | 19.02
1981-09-20 15:00 | 28.9 | 84.02 | 12.8 | 55.04 | 37 | 988 | 18.5511 | 65.392 | 52.94 | 30.45 | 0 | 19.02
1981-09-20 16:00 | 27.8 | 82.04 | 12.8 | 55.04 | 40 | 988 | 18.2996 | 64.9393 | 52.16 | 30.11 | 0 | 17.04
1981-09-20 17:00 | 26.7 | 80.06 | 13.3 | 55.94 | 44 | 988 | 18.1791 | 64.7224 | 51.81 | 29.96 | 0 | 15.06
1981-09-20 18:00 | 21.7 | 71.06 | 13.3 | 55.94 | 59 | 989 | 16.4352 | 61.5833 | 46.51 | 27.68 | 0 | 6.06
1981-09-20 19:00 | 18.3 | 64.94 | 12.8 | 55.04 | 70 | 989 | 14.8772 | 58.779 | 42.07 | 25.77 | 0.06 | 0
1981-09-20 20:00 | 17.2 | 62.96 | 13.3 | 55.94 | 78 | 989 | 14.8069 | 58.6524 | 41.9 | 25.7 | 2.04 | 0
1981-09-20 21:00 | 16.7 | 62.06 | 12.8 | 55.04 | 78 | 990 | 14.3418 | 57.8152 | 40.58 | 25.13 | 2.94 | 0
1981-09-20 22:00 | 16.7 | 62.06 | 12.8 | 55.04 | 78 | 990 | 14.3418 | 57.8152 | 40.58 | 25.13 | 2.94 | 0
1981-09-20 23:00 | 17.2 | 62.96 | 13.3 | 55.94 | 78 | 990 | 14.8078 | 58.654 | 41.87 | 25.69 | 2.04 | 0
29850 | 16.7 | 62.06 | 13.3 | 55.94 | 81 | 990 | 14.6753 | 58.4156 | 41.51 | 25.53 | 2.94 | 0
1981-09-21 01:00 | 15.6 | 60.08 | 12.8 | 55.04 | 84 | 989 | 13.9573 | 57.1231 | 39.58 | 24.7 | 4.92 | 0
1981-09-21 02:00 | 15.6 | 60.08 | 12.8 | 55.04 | 84 | 989 | 13.9573 | 57.1231 | 39.58 | 24.7 | 4.92 | 0
1981-09-21 03:00 | 14.4 | 57.92 | 11.7 | 53.06 | 84 | 989 | 12.8152 | 55.0674 | 36.56 | 23.4 | 7.08 | 0
1981-09-21 04:00 | 13.3 | 55.94 | 11.1 | 51.98 | 87 | 989 | 12.0618 | 53.7112 | 34.64 | 22.58 | 9.06 | 0
1981-09-21 05:00 | 13.9 | 57.02 | 11.7 | 53.06 | 87 | 989 | 12.6385 | 54.7493 | 36.11 | 23.21 | 7.98 | 0
1981-09-21 06:00 | 14.4 | 57.92 | 11.1 | 51.98 | 81 | 989 | 12.508 | 54.5145 | 35.76 | 23.06 | 7.08 | 0
1981-09-21 07:00 | 15.6 | 60.08 | 11.1 | 51.98 | 75 | 989 | 12.9896 | 55.3813 | 36.99 | 23.59 | 4.92 | 0
1981-09-21 08:00 | 18.3 | 64.94 | 12.2 | 53.96 | 68 | 989 | 14.6333 | 58.34 | 41.38 | 25.48 | 0.06 | 0
1981-09-21 09:00 | 22.2 | 71.96 | 13.3 | 55.94 | 57 | 989 | 16.5766 | 61.8379 | 46.92 | 27.86 | 0 | 6.96
1981-09-21 10:00 | 25.6 | 78.08 | 13.9 | 57.02 | 49 | 988 | 18.1624 | 64.6922 | 51.79 | 29.95 | 0 | 13.08
1981-09-21 11:00 | 26.7 | 80.06 | 14.4 | 57.92 | 47 | 987 | 18.7093 | 65.6768 | 53.56 | 30.71 | 0 | 15.06
1981-09-21 12:00 | 28.3 | 82.94 | 14.4 | 57.92 | 43 | 986 | 19.2528 | 66.6551 | 55.35 | 31.48 | 0 | 17.94
1981-09-21 13:00 | 28.9 | 84.02 | 15.6 | 60.08 | 44 | 985 | 19.9146 | 67.8463 | 57.62 | 32.46 | 0 | 19.02
1981-09-21 14:00 | 29.4 | 84.92 | 15.6 | 60.08 | 43 | 985 | 20.1167 | 68.2101 | 58.31 | 32.75 | 0 | 19.92
1981-09-21 15:00 | 28.9 | 84.02 | 15.6 | 60.08 | 44 | 985 | 19.9146 | 67.8463 | 57.62 | 32.46 | 0 | 19.02
1981-09-21 16:00 | 28.3 | 82.94 | 16.1 | 60.98 | 48 | 985 | 20.1807 | 68.3253 | 58.57 | 32.87 | 0 | 17.94
1981-09-21 17:00 | 27.2 | 80.96 | 16.1 | 60.98 | 51 | 986 | 19.8155 | 67.6678 | 57.3 | 32.32 | 0 | 15.96
1981-09-21 18:00 | 24.4 | 75.92 | 16.7 | 62.06 | 62 | 987 | 19.2134 | 66.584 | 55.31 | 31.47 | 0 | 10.92
1981-09-21 19:00 | 22.2 | 71.96 | 16.7 | 62.06 | 71 | 987 | 18.5366 | 65.366 | 53.14 | 30.53 | 0 | 6.96
1981-09-21 20:00 | 20 | 68 | 17.2 | 62.96 | 84 | 988 | 18.1457 | 64.6623 | 51.91 | 30 | 0 | 3
1981-09-21 21:00 | 20.6 | 69.08 | 17.2 | 62.96 | 81 | 989 | 18.3499 | 65.0297 | 52.52 | 30.26 | 0 | 4.08
1981-09-21 22:00 | 17.2 | 62.96 | 13.9 | 57.02 | 81 | 990 | 15.1463 | 59.2634 | 42.83 | 26.1 | 2.04 | 0
1981-09-21 23:00 | 15.6 | 60.08 | 12.8 | 55.04 | 84 | 991 | 13.9586 | 57.1254 | 39.53 | 24.68 | 4.92 | 0
29851 | 15.6 | 60.08 | 12.8 | 55.04 | 84 | 992 | 13.9592 | 57.1266 | 39.51 | 24.67 | 4.92 | 0
1981-09-22 01:00 | 15.6 | 60.08 | 12.8 | 55.04 | 84 | 992 | 13.9592 | 57.1266 | 39.51 | 24.67 | 4.92 | 0
1981-09-22 02:00 | 15 | 59 | 12.2 | 53.96 | 84 | 993 | 13.3888 | 56.0999 | 37.96 | 24.01 | 6 | 0
1981-09-22 03:00 | 15 | 59 | 12.2 | 53.96 | 84 | 994 | 13.3895 | 56.101 | 37.94 | 24 | 6 | 0
1981-09-22 04:00 | 13.9 | 57.02 | 11.1 | 51.98 | 83 | 994 | 12.2424 | 54.0363 | 34.97 | 22.72 | 7.98 | 0
1981-09-22 05:00 | 13.9 | 57.02 | 11.1 | 51.98 | 83 | 995 | 12.2431 | 54.0376 | 34.95 | 22.71 | 7.98 | 0
1981-09-22 06:00 | 13.9 | 57.02 | 10.6 | 51.08 | 80 | 996 | 11.9414 | 53.4945 | 34.16 | 22.37 | 7.98 | 0
1981-09-22 07:00 | 13.9 | 57.02 | 11.1 | 51.98 | 83 | 997 | 12.2445 | 54.04 | 34.9 | 22.69 | 7.98 | 0
1981-09-22 08:00 | 15 | 59 | 11.1 | 51.98 | 78 | 998 | 12.7649 | 54.9769 | 36.2 | 23.25 | 6 | 0
1981-09-22 09:00 | 15.6 | 60.08 | 10 | 50 | 70 | 999 | 12.4506 | 54.411 | 35.35 | 22.88 | 4.92 | 0
1981-09-22 10:00 | 16.7 | 62.06 | 10 | 50 | 65 | 999 | 12.8637 | 55.1546 | 36.39 | 23.33 | 2.94 | 0
1981-09-22 11:00 | 17.8 | 64.04 | 10 | 50 | 61 | 999 | 13.3462 | 56.0231 | 37.63 | 23.86 | 0.96 | 0
1981-09-22 12:00 | 19.4 | 66.92 | 8.9 | 48.02 | 51 | 999 | 13.4032 | 56.1257 | 37.75 | 23.91 | 0 | 1.92
1981-09-22 13:00 | 20.6 | 69.08 | 7.8 | 46.04 | 44 | 999 | 13.3823 | 56.0881 | 37.66 | 23.88 | 0 | 4.08
1981-09-22 14:00 | 21.7 | 71.06 | 7.2 | 44.96 | 39 | 999 | 13.4796 | 56.2632 | 37.89 | 23.98 | 0 | 6.06
1981-09-22 15:00 | 21.7 | 71.06 | 6.7 | 44.06 | 38 | 999 | 13.3223 | 55.9801 | 37.48 | 23.8 | 0 | 6.06
1981-09-22 16:00 | 21.1 | 69.98 | 7.8 | 46.04 | 42 | 999 | 13.4774 | 56.2593 | 37.9 | 23.98 | 0 | 4.98
1981-09-22 17:00 | 18.9 | 66.02 | 7.8 | 46.04 | 49 | 999 | 12.7206 | 54.8972 | 35.97 | 23.15 | 0 | 1.02
1981-09-22 18:00 | 16.1 | 60.98 | 7.2 | 44.96 | 56 | 1000 | 11.2807 | 52.3053 | 32.38 | 21.61 | 4.02 | 0
1981-09-22 19:00 | 14.4 | 57.92 | 6.7 | 44.06 | 60 | 1001 | 10.2843 | 50.5117 | 30 | 20.58 | 7.08 | 0
1981-09-22 20:00 | 13.9 | 57.02 | 6.1 | 42.98 | 60 | 1001 | 9.8513 | 49.7323 | 28.99 | 20.15 | 7.98 | 0
1981-09-22 21:00 | 12.2 | 53.96 | 5.6 | 42.08 | 64 | 1002 | 8.7841 | 47.8114 | 26.56 | 19.11 | 11.04 | 0
1981-09-22 22:00 | 11.1 | 51.98 | 5.6 | 42.08 | 69 | 1003 | 8.2924 | 46.9263 | 25.47 | 18.63 | 13.02 | 0
1981-09-22 23:00 | 10 | 50 | 5.6 | 42.08 | 74 | 1003 | 7.752 | 45.9537 | 24.3 | 18.13 | 15 | 0
29852 | 9.4 | 48.92 | 6.1 | 42.98 | 80 | 1002 | 7.7211 | 45.8979 | 24.26 | 18.12 | 16.08 | 0
1981-09-23 01:00 | 9.4 | 48.92 | 6.1 | 42.98 | 80 | 1003 | 7.7219 | 45.8994 | 24.24 | 18.11 | 16.08 | 0
1981-09-23 02:00 | 8.3 | 46.94 | 6.1 | 42.98 | 86 | 1003 | 7.1804 | 44.9247 | 23.1 | 17.62 | 18.06 | 0
1981-09-23 03:00 | 7.8 | 46.04 | 6.1 | 42.98 | 89 | 1003 | 6.9397 | 44.4915 | 22.59 | 17.4 | 18.96 | 0
1981-09-23 04:00 | 7.8 | 46.04 | 6.1 | 42.98 | 89 | 1003 | 6.9397 | 44.4915 | 22.59 | 17.4 | 18.96 | 0
1981-09-23 05:00 | 7.2 | 44.96 | 6.1 | 42.98 | 93 | 1004 | 6.6676 | 44.0016 | 22.01 | 17.15 | 20.04 | 0
1981-09-23 06:00 | 7.2 | 44.96 | 5.6 | 42.08 | 89 | 1004 | 6.3593 | 43.4467 | 21.37 | 16.87 | 20.04 | 0
1981-09-23 07:00 | 9.4 | 48.92 | 6.1 | 42.98 | 80 | 1005 | 7.7235 | 45.9023 | 24.21 | 18.1 | 16.08 | 0
1981-09-23 08:00 | 11.7 | 53.06 | 6.7 | 44.06 | 72 | 1006 | 9.1264 | 48.4275 | 27.27 | 19.41 | 11.94 | 0
1981-09-23 09:00 | 13.9 | 57.02 | 6.7 | 44.06 | 62 | 1006 | 10.0759 | 50.1367 | 29.42 | 20.33 | 7.98 | 0
1981-09-23 10:00 | 16.1 | 60.98 | 6.1 | 42.98 | 52 | 1006 | 10.8139 | 51.4649 | 31.13 | 21.07 | 4.02 | 0
1981-09-23 11:00 | 17.2 | 62.96 | 6.1 | 42.98 | 48 | 1005 | 11.2191 | 52.1944 | 32.11 | 21.49 | 2.04 | 0
1981-09-23 12:00 | 18.3 | 64.94 | 5.6 | 42.08 | 43 | 1005 | 11.4409 | 52.5936 | 32.63 | 21.71 | 0.06 | 0
1981-09-23 13:00 | 19.4 | 66.92 | 5.6 | 42.08 | 40 | 1004 | 11.8772 | 53.379 | 33.71 | 22.18 | 0 | 1.92
1981-09-23 14:00 | 21.1 | 69.98 | 6.1 | 42.98 | 38 | 1003 | 12.8795 | 55.1831 | 36.24 | 23.27 | 0 | 4.98
1981-09-23 15:00 | 20.6 | 69.08 | 5.6 | 42.08 | 38 | 1003 | 12.4991 | 54.4984 | 35.27 | 22.85 | 0 | 4.08
1981-09-23 16:00 | 20.6 | 69.08 | 5.6 | 42.08 | 38 | 1002 | 12.4958 | 54.4924 | 35.29 | 22.86 | 0 | 4.08
1981-09-23 17:00 | 20 | 68 | 5 | 41 | 38 | 1002 | 12.0391 | 53.6704 | 34.14 | 22.37 | 0 | 3
1981-09-23 18:00 | 17.8 | 64.04 | 6.1 | 42.98 | 47 | 1002 | 11.568 | 52.8224 | 33.02 | 21.88 | 0.96 | 0
1981-09-23 19:00 | 16.1 | 60.98 | 7.2 | 44.96 | 56 | 1002 | 11.2849 | 52.3127 | 32.35 | 21.59 | 4.02 | 0
1981-09-23 20:00 | 16.1 | 60.98 | 6.1 | 42.98 | 52 | 1002 | 10.8047 | 51.4484 | 31.19 | 21.09 | 4.02 | 0
1981-09-23 21:00 | 14.4 | 57.92 | 6.7 | 44.06 | 60 | 1002 | 10.2861 | 50.5149 | 29.98 | 20.58 | 7.08 | 0
1981-09-23 22:00 | 14.4 | 57.92 | 6.7 | 44.06 | 60 | 1002 | 10.2861 | 50.5149 | 29.98 | 20.58 | 7.08 | 0
1981-09-23 23:00 | 15.6 | 60.08 | 6.7 | 44.06 | 56 | 1002 | 10.8604 | 51.5488 | 31.33 | 21.16 | 4.92 | 0
29853 | 15.6 | 60.08 | 6.1 | 42.98 | 54 | 1002 | 10.6255 | 51.1259 | 30.77 | 20.91 | 4.92 | 0
1981-09-24 01:00 | 15 | 59 | 6.1 | 42.98 | 56 | 1002 | 10.351 | 50.6317 | 30.12 | 20.64 | 6 | 0
1981-09-24 02:00 | 13.3 | 55.94 | 6.1 | 42.98 | 62 | 1002 | 9.5447 | 49.1804 | 28.27 | 19.84 | 9.06 | 0
1981-09-24 03:00 | 13.3 | 55.94 | 6.7 | 44.06 | 64 | 1002 | 9.7546 | 49.5583 | 28.76 | 20.05 | 9.06 | 0
1981-09-24 04:00 | 13.3 | 55.94 | 6.7 | 44.06 | 64 | 1003 | 9.7562 | 49.5611 | 28.74 | 20.04 | 9.06 | 0
1981-09-24 05:00 | 12.2 | 53.96 | 7.2 | 44.96 | 72 | 1003 | 9.5787 | 49.2416 | 28.35 | 19.87 | 11.04 | 0
1981-09-24 06:00 | 12.2 | 53.96 | 7.2 | 44.96 | 72 | 1004 | 9.5798 | 49.2437 | 28.33 | 19.87 | 11.04 | 0
1981-09-24 07:00 | 15 | 59 | 7.2 | 44.96 | 60 | 1004 | 10.8091 | 51.4565 | 31.18 | 21.09 | 6 | 0
1981-09-24 08:00 | 15.6 | 60.08 | 7.2 | 44.96 | 58 | 1004 | 11.0974 | 51.9753 | 31.86 | 21.38 | 4.92 | 0
1981-09-24 09:00 | 16.7 | 62.06 | 7.8 | 46.04 | 56 | 1004 | 11.7981 | 53.2366 | 33.56 | 22.12 | 2.94 | 0
1981-09-24 10:00 | 19.4 | 66.92 | 7.8 | 46.04 | 47 | 1004 | 12.8653 | 55.1576 | 36.22 | 23.26 | 0 | 1.92
1981-09-24 11:00 | 22.2 | 71.96 | 8.9 | 48.02 | 43 | 1003 | 14.5052 | 58.1093 | 40.55 | 25.12 | 0 | 6.96
1981-09-24 12:00 | 21.7 | 71.06 | 8.3 | 46.94 | 43 | 1003 | 14.112 | 57.4015 | 39.49 | 24.66 | 0 | 6.06
1981-09-24 13:00 | 21.1 | 69.98 | 8.9 | 48.02 | 46 | 1002 | 14.0841 | 57.3513 | 39.45 | 24.65 | 0 | 4.98
1981-09-24 14:00 | 21.1 | 69.98 | 9.4 | 48.92 | 47 | 1002 | 14.2315 | 57.6167 | 39.86 | 24.82 | 0 | 4.98
1981-09-24 15:00 | 21.7 | 71.06 | 9.4 | 48.92 | 46 | 1001 | 14.5623 | 58.2121 | 40.77 | 25.22 | 0 | 6.06
1981-09-24 16:00 | 21.1 | 69.98 | 10 | 50 | 49 | 1001 | 14.5216 | 58.1389 | 40.68 | 25.17 | 0 | 4.98
1981-09-24 17:00 | 19.4 | 66.92 | 10.6 | 51.08 | 57 | 1001 | 14.2145 | 57.5861 | 39.88 | 24.83 | 0 | 1.92
1981-09-24 18:00 | 18.9 | 66.02 | 10.6 | 51.08 | 59 | 1001 | 14.0481 | 57.2866 | 39.44 | 24.64 | 0 | 1.02
1981-09-24 19:00 | 18.9 | 66.02 | 10.6 | 51.08 | 59 | 1001 | 14.0481 | 57.2866 | 39.44 | 24.64 | 0 | 1.02
1981-09-24 20:00 | 17.8 | 64.04 | 11.7 | 53.06 | 68 | 1001 | 14.2021 | 57.5638 | 39.88 | 24.83 | 0.96 | 0
1981-09-24 21:00 | 16.7 | 62.06 | 12.2 | 53.96 | 75 | 1002 | 14.017 | 57.2305 | 39.38 | 24.62 | 2.94 | 0
1981-09-24 22:00 | 16.1 | 60.98 | 12.2 | 53.96 | 78 | 1001 | 13.7927 | 56.8269 | 38.81 | 24.37 | 4.02 | 0
1981-09-24 23:00 | 16.1 | 60.98 | 12.2 | 53.96 | 78 | 1000 | 13.7918 | 56.8252 | 38.84 | 24.38 | 4.02 | 0
29854 | 16.1 | 60.98 | 12.2 | 53.96 | 78 | 1000 | 13.7918 | 56.8252 | 38.84 | 24.38 | 4.02 | 0
1981-09-25 01:00 | 15 | 59 | 11.7 | 53.06 | 81 | 1000 | 13.0817 | 55.5471 | 36.97 | 23.58 | 6 | 0
1981-09-25 02:00 | 16.7 | 62.06 | 10.6 | 51.08 | 67 | 999 | 13.0974 | 55.5753 | 37 | 23.59 | 2.94 | 0
1981-09-25 03:00 | 17.2 | 62.96 | 9.4 | 48.92 | 60 | 998 | 12.7015 | 54.8627 | 35.98 | 23.16 | 2.04 | 0
1981-09-25 04:00 | 18.3 | 64.94 | 8.9 | 48.02 | 54 | 997 | 12.8822 | 55.1879 | 36.45 | 23.36 | 0.06 | 0
1981-09-25 05:00 | 17.8 | 64.04 | 8.9 | 48.02 | 56 | 998 | 12.7188 | 54.8938 | 36.01 | 23.17 | 0.96 | 0
1981-09-25 06:00 | 17.2 | 62.96 | 8.9 | 48.02 | 58 | 998 | 12.4567 | 54.4221 | 35.35 | 22.89 | 2.04 | 0
1981-09-25 07:00 | 18.3 | 64.94 | 9.4 | 48.92 | 56 | 998 | 13.1428 | 55.657 | 37.11 | 23.64 | 0.06 | 0
1981-09-25 08:00 | 18.3 | 64.94 | 10 | 50 | 59 | 998 | 13.5261 | 56.3469 | 38.12 | 24.08 | 0.06 | 0
1981-09-25 09:00 | 18.9 | 66.02 | 10.6 | 51.08 | 59 | 998 | 14.0424 | 57.2763 | 39.5 | 24.67 | 0 | 1.02
1981-09-25 10:00 | 21.1 | 69.98 | 11.1 | 51.98 | 53 | 997 | 15.0891 | 59.1604 | 42.37 | 25.9 | 0 | 4.98
1981-09-25 11:00 | 20.6 | 69.08 | 14.4 | 57.92 | 68 | 997 | 16.7063 | 62.0713 | 47.11 | 27.94 | 0 | 4.08
1981-09-25 12:00 | 24.4 | 75.92 | 14.4 | 57.92 | 54 | 995 | 17.9975 | 64.3955 | 51.06 | 29.64 | 0 | 10.92
1981-09-25 13:00 | 25.6 | 78.08 | 14.4 | 57.92 | 50 | 994 | 18.3447 | 65.0205 | 52.16 | 30.11 | 0 | 13.08
1981-09-25 14:00 | 26.1 | 78.98 | 15.6 | 60.08 | 52 | 994 | 19.092 | 66.3655 | 54.59 | 31.16 | 0 | 13.98
1981-09-25 15:00 | 27.2 | 80.96 | 16.1 | 60.98 | 51 | 993 | 19.832 | 67.6975 | 57.09 | 32.23 | 0 | 15.96
1981-09-25 16:00 | 26.7 | 80.06 | 16.7 | 62.06 | 54 | 993 | 19.9265 | 67.8678 | 57.43 | 32.38 | 0 | 15.06
1981-09-25 17:00 | 25 | 77 | 16.7 | 62.06 | 60 | 993 | 19.441 | 66.9937 | 55.83 | 31.69 | 0 | 12
1981-09-25 18:00 | 24.4 | 75.92 | 16.7 | 62.06 | 62 | 992 | 19.2218 | 66.5993 | 55.15 | 31.4 | 0 | 10.92
1981-09-25 19:00 | 24.4 | 75.92 | 16.1 | 60.98 | 60 | 991 | 18.9175 | 66.0515 | 54.18 | 30.98 | 0 | 10.92
1981-09-25 20:00 | 24.4 | 75.92 | 15 | 59 | 56 | 991 | 18.3019 | 64.9434 | 52.17 | 30.11 | 0 | 10.92
1981-09-25 21:00 | 23.9 | 75.02 | 15.6 | 60.08 | 60 | 992 | 18.4862 | 65.2752 | 52.75 | 30.36 | 0 | 10.02
1981-09-25 22:00 | 22.8 | 73.04 | 15.6 | 60.08 | 64 | 992 | 18.1093 | 64.5968 | 51.57 | 29.86 | 0 | 8.04
1981-09-25 23:00 | 22.8 | 73.04 | 15.6 | 60.08 | 64 | 992 | 18.1093 | 64.5968 | 51.57 | 29.86 | 0 | 8.04
29855 | 22.2 | 71.96 | 15.6 | 60.08 | 66 | 991 | 17.8573 | 64.1431 | 50.82 | 29.53 | 0 | 6.96
1981-09-26 01:00 | 22.2 | 71.96 | 15.6 | 60.08 | 66 | 991 | 17.8573 | 64.1431 | 50.82 | 29.53 | 0 | 6.96
1981-09-26 02:00 | 22.2 | 71.96 | 15.6 | 60.08 | 66 | 991 | 17.8573 | 64.1431 | 50.82 | 29.53 | 0 | 6.96
1981-09-26 03:00 | 21.7 | 71.06 | 16.1 | 60.98 | 71 | 990 | 18.0861 | 64.555 | 51.6 | 29.87 | 0 | 6.06
1981-09-26 04:00 | 21.1 | 69.98 | 16.1 | 60.98 | 73 | 990 | 17.8022 | 64.044 | 50.71 | 29.49 | 0 | 4.98
1981-09-26 05:00 | 21.1 | 69.98 | 17.2 | 62.96 | 79 | 990 | 18.5707 | 65.4272 | 53.18 | 30.55 | 0 | 4.98
1981-09-26 06:00 | 20.6 | 69.08 | 17.2 | 62.96 | 81 | 990 | 18.3506 | 65.0311 | 52.48 | 30.25 | 0 | 4.08
1981-09-26 07:00 | 21.1 | 69.98 | 17.2 | 62.96 | 79 | 990 | 18.5707 | 65.4272 | 53.18 | 30.55 | 0 | 4.98
1981-09-26 08:00 | 23.3 | 73.94 | 18.3 | 64.94 | 74 | 990 | 19.9545 | 67.918 | 57.76 | 32.52 | 0 | 8.94
1981-09-26 09:00 | 23.9 | 75.02 | 18.3 | 64.94 | 71 | 989 | 20.0842 | 68.1516 | 58.23 | 32.72 | 0 | 10.02
1981-09-26 10:00 | 27.8 | 82.04 | 19.4 | 66.92 | 61 | 989 | 22.0289 | 71.652 | 65.12 | 35.68 | 0 | 17.04
1981-09-26 11:00 | 28.9 | 84.02 | 19.4 | 66.92 | 57 | 989 | 22.2998 | 72.1396 | 66.1 | 36.1 | 0 | 19.02
1981-09-26 12:00 | 23.9 | 75.02 | 20.6 | 69.08 | 82 | 989 | 21.597 | 70.8746 | 63.66 | 35.05 | 0 | 10.02
1981-09-26 13:00 | 27.8 | 82.04 | 21.7 | 71.06 | 69 | 989 | 23.3212 | 73.9781 | 70.12 | 37.83 | 0 | 17.04
1981-09-26 14:00 | 29.4 | 84.92 | 21.1 | 69.98 | 61 | 988 | 23.4244 | 74.164 | 70.52 | 38 | 0 | 19.92
1981-09-26 15:00 | 27.8 | 82.04 | 20.6 | 69.08 | 65 | 987 | 22.68 | 72.824 | 67.7 | 36.79 | 0 | 17.04
1981-09-26 16:00 | 27.8 | 82.04 | 21.1 | 69.98 | 67 | 988 | 23.0026 | 73.4048 | 68.91 | 37.31 | 0 | 17.04
1981-09-26 17:00 | 21.1 | 69.98 | 19.4 | 66.92 | 90 | 988 | 19.9245 | 67.864 | 57.81 | 32.54 | 0 | 4.98
1981-09-26 18:00 | 20.6 | 69.08 | 19.4 | 66.92 | 93 | 989 | 19.7927 | 67.6269 | 57.33 | 32.34 | 0 | 4.08
1981-09-26 19:00 | 20.6 | 69.08 | 18.9 | 66.02 | 90 | 989 | 19.4392 | 66.9905 | 56.13 | 31.82 | 0 | 4.08
1981-09-26 20:00 | 20.6 | 69.08 | 18.9 | 66.02 | 90 | 991 | 19.4399 | 66.9919 | 56.05 | 31.78 | 0 | 4.08
1981-09-26 21:00 | 19.4 | 66.92 | 17.2 | 62.96 | 87 | 992 | 17.9281 | 64.2705 | 51.09 | 29.65 | 0 | 1.92
1981-09-26 22:00 | 19.4 | 66.92 | 16.1 | 60.98 | 81 | 993 | 17.2217 | 62.999 | 48.85 | 28.69 | 0 | 1.92
1981-09-26 23:00 | 18.3 | 64.94 | 12.2 | 53.96 | 68 | 994 | 14.6404 | 58.3527 | 41.27 | 25.43 | 0.06 | 0
29856 | 16.1 | 60.98 | 12.2 | 53.96 | 78 | 995 | 13.7872 | 56.817 | 38.95 | 24.43 | 4.02 | 0
1981-09-27 01:00 | 15 | 59 | 11.7 | 53.06 | 81 | 996 | 13.0786 | 55.5416 | 37.06 | 23.62 | 6 | 0
1981-09-27 02:00 | 13.9 | 57.02 | 11.1 | 51.98 | 83 | 996 | 12.2438 | 54.0388 | 34.93 | 22.7 | 7.98 | 0
1981-09-27 03:00 | 12.8 | 55.04 | 10.6 | 51.08 | 86 | 996 | 11.4892 | 52.6805 | 33.05 | 21.89 | 9.96 | 0
1981-09-27 04:00 | 11.7 | 53.06 | 9.4 | 48.92 | 86 | 997 | 10.4358 | 50.7844 | 30.49 | 20.79 | 11.94 | 0
1981-09-27 05:00 | 9.4 | 48.92 | 8.9 | 48.02 | 96 | 997 | 9.0707 | 48.3273 | 27.34 | 19.44 | 16.08 | 0
1981-09-27 06:00 | 8.9 | 48.02 | 8.9 | 48.02 | 100 | 997 | 8.9 | 48.02 | 26.96 | 19.28 | 16.98 | 0
1981-09-27 07:00 | 10 | 50 | 8.9 | 48.02 | 93 | 998 | 9.4095 | 48.9371 | 28.09 | 19.76 | 15 | 0
1981-09-27 08:00 | 14.4 | 57.92 | 9.4 | 48.92 | 72 | 999 | 11.5786 | 52.8415 | 33.17 | 21.95 | 7.08 | 0
1981-09-27 09:00 | 18.3 | 64.94 | 8.9 | 48.02 | 54 | 999 | 12.8866 | 55.1958 | 36.41 | 23.34 | 0.06 | 0
1981-09-27 10:00 | 21.1 | 69.98 | 7.8 | 46.04 | 42 | 1000 | 13.4804 | 56.2647 | 37.89 | 23.97 | 0 | 4.98
1981-09-27 11:00 | 22.2 | 71.96 | 5.6 | 42.08 | 34 | 1000 | 13.0568 | 55.5023 | 36.75 | 23.48 | 0 | 6.96
1981-09-27 12:00 | 23.3 | 73.94 | 6.7 | 44.06 | 34 | 999 | 13.8636 | 56.9546 | 38.88 | 24.4 | 0 | 8.94
1981-09-27 13:00 | 24.4 | 75.92 | 6.1 | 42.98 | 31 | 999 | 14.1372 | 57.4469 | 39.6 | 24.71 | 0 | 10.92
1981-09-27 14:00 | 24.4 | 75.92 | 5.6 | 42.08 | 30 | 999 | 13.9561 | 57.1211 | 39.11 | 24.5 | 0 | 10.92
1981-09-27 15:00 | 24.4 | 75.92 | 3.9 | 39.02 | 26 | 998 | 13.2158 | 55.7885 | 37.16 | 23.66 | 0 | 10.92
1981-09-27 16:00 | 23.9 | 75.02 | 3.3 | 37.94 | 26 | 998 | 12.873 | 55.1715 | 36.28 | 23.28 | 0 | 10.02
1981-09-27 17:00 | 22.2 | 71.96 | 4.4 | 39.92 | 31 | 998 | 12.5525 | 54.5945 | 35.49 | 22.94 | 0 | 6.96
1981-09-27 18:00 | 18.9 | 66.02 | 4.4 | 39.92 | 39 | 999 | 11.3334 | 52.4001 | 32.48 | 21.65 | 0 | 1.02
1981-09-27 19:00 | 16.7 | 62.06 | 4.4 | 39.92 | 45 | 999 | 10.4168 | 50.7503 | 30.31 | 20.72 | 2.94 | 0
1981-09-27 20:00 | 14.4 | 57.92 | 5 | 41 | 53 | 1000 | 9.4988 | 49.0978 | 28.19 | 19.8 | 7.08 | 0
1981-09-27 21:00 | 13.9 | 57.02 | 4.4 | 39.92 | 53 | 1000 | 9.08 | 48.3441 | 27.24 | 19.4 | 7.98 | 0
1981-09-27 22:00 | 12.8 | 55.04 | 4.4 | 39.92 | 57 | 1001 | 8.584 | 47.4512 | 26.12 | 18.92 | 9.96 | 0
1981-09-27 23:00 | 11.1 | 51.98 | 4.4 | 39.92 | 64 | 1001 | 7.8113 | 46.0603 | 24.45 | 18.2 | 13.02 | 0
29857 | 11.7 | 53.06 | 3.3 | 37.94 | 57 | 1002 | 7.6448 | 45.7606 | 24.06 | 18.03 | 11.94 | 0
1981-09-28 01:00 | 11.7 | 53.06 | 2.8 | 37.04 | 55 | 1002 | 7.4424 | 45.3964 | 23.63 | 17.84 | 11.94 | 0
1981-09-28 02:00 | 10.6 | 51.08 | 2.8 | 37.04 | 59 | 1002 | 6.8948 | 44.4106 | 22.48 | 17.35 | 13.92 | 0
1981-09-28 03:00 | 9.4 | 48.92 | 2.8 | 37.04 | 63 | 1002 | 6.2196 | 43.1952 | 21.09 | 16.75 | 16.08 | 0
1981-09-28 04:00 | 8.9 | 48.02 | 3.3 | 37.94 | 68 | 1003 | 6.2203 | 43.1965 | 21.08 | 16.75 | 16.98 | 0
1981-09-28 05:00 | 8.3 | 46.94 | 2.8 | 37.04 | 68 | 1003 | 5.6803 | 42.2246 | 19.99 | 16.28 | 18.06 | 0
1981-09-28 06:00 | 7.2 | 44.96 | 3.3 | 37.94 | 77 | 1004 | 5.4164 | 41.7495 | 19.45 | 16.05 | 20.04 | 0
1981-09-28 07:00 | 8.9 | 48.02 | 3.9 | 39.02 | 71 | 1004 | 6.4826 | 43.6686 | 21.61 | 16.98 | 16.98 | 0
1981-09-28 08:00 | 11.1 | 51.98 | 3.9 | 39.02 | 61 | 1005 | 7.5276 | 45.5496 | 23.77 | 17.91 | 13.02 | 0
1981-09-28 09:00 | 12.8 | 55.04 | 3.3 | 37.94 | 53 | 1005 | 8.1689 | 46.704 | 25.14 | 18.49 | 9.96 | 0
1981-09-28 10:00 | 14.4 | 57.92 | 3.9 | 39.02 | 49 | 1005 | 9.054 | 48.2972 | 27.08 | 19.33 | 7.08 | 0
1981-09-28 11:00 | 15.6 | 60.08 | 3.3 | 37.94 | 44 | 1005 | 9.4309 | 48.9756 | 27.92 | 19.69 | 4.92 | 0
1981-09-28 12:00 | 17.2 | 62.96 | 2.2 | 35.96 | 37 | 1004 | 9.7753 | 49.5955 | 28.7 | 20.03 | 2.04 | 0
1981-09-28 13:00 | 18.3 | 64.94 | 2.2 | 35.96 | 34 | 1004 | 10.1874 | 50.3373 | 29.64 | 20.43 | 0.06 | 0
1981-09-28 14:00 | 18.9 | 66.02 | 2.2 | 35.96 | 33 | 1003 | 10.4832 | 50.8698 | 30.35 | 20.73 | 0 | 1.02
1981-09-28 15:00 | 19.4 | 66.92 | 1.1 | 33.98 | 30 | 1002 | 10.3973 | 50.7152 | 30.16 | 20.65 | 0 | 1.92
1981-09-28 16:00 | 20 | 68 | -0.6 | 30.92 | 25 | 1001 | 10.0403 | 50.0725 | 29.33 | 20.29 | 0 | 3
1981-09-28 17:00 | 18.9 | 66.02 | 2.8 | 37.04 | 34 | 1001 | 10.6216 | 51.1189 | 30.72 | 20.89 | 0 | 1.02
1981-09-28 18:00 | 15.6 | 60.08 | 2.8 | 37.04 | 43 | 1000 | 9.2937 | 48.7287 | 27.7 | 19.59 | 4.92 | 0
1981-09-28 19:00 | 16.1 | 60.98 | 1.7 | 35.06 | 38 | 1000 | 9.054 | 48.2972 | 27.15 | 19.36 | 4.02 | 0
1981-09-28 20:00 | 16.1 | 60.98 | 2.8 | 37.04 | 41 | 999 | 9.4337 | 48.9807 | 28.03 | 19.74 | 4.02 | 0
1981-09-28 21:00 | 15 | 59 | 3.9 | 39.02 | 48 | 999 | 9.413 | 48.9434 | 28 | 19.72 | 6 | 0
1981-09-28 22:00 | 14.4 | 57.92 | 3.9 | 39.02 | 49 | 999 | 9.0392 | 48.2706 | 27.16 | 19.36 | 7.08 | 0
1981-09-28 23:00 | 14.4 | 57.92 | 3.3 | 37.94 | 48 | 998 | 8.9213 | 48.0583 | 26.91 | 19.25 | 7.08 | 0
29858 | 14.4 | 57.92 | 3.3 | 37.94 | 48 | 998 | 8.9213 | 48.0583 | 26.91 | 19.25 | 7.08 | 0
1981-09-29 01:00 | 15 | 59 | 3.9 | 39.02 | 48 | 998 | 9.4105 | 48.9389 | 28.01 | 19.73 | 6 | 0
1981-09-29 02:00 | 14.4 | 57.92 | 3.9 | 39.02 | 49 | 997 | 9.0343 | 48.2617 | 27.18 | 19.37 | 7.08 | 0
1981-09-29 03:00 | 15 | 59 | 3.9 | 39.02 | 48 | 996 | 9.4054 | 48.9297 | 28.04 | 19.74 | 6 | 0
1981-09-29 04:00 | 15 | 59 | 3.9 | 39.02 | 48 | 996 | 9.4054 | 48.9297 | 28.04 | 19.74 | 6 | 0
1981-09-29 05:00 | 15 | 59 | 3.9 | 39.02 | 48 | 995 | 9.4028 | 48.9251 | 28.05 | 19.75 | 6 | 0
1981-09-29 06:00 | 15.6 | 60.08 | 3.9 | 39.02 | 46 | 995 | 9.6482 | 49.3667 | 28.61 | 19.98 | 4.92 | 0
1981-09-29 07:00 | 15.6 | 60.08 | 5 | 41 | 50 | 995 | 10.1331 | 50.2395 | 29.74 | 20.47 | 4.92 | 0
1981-09-29 08:00 | 16.1 | 60.98 | 5.6 | 42.08 | 50 | 997 | 10.5495 | 50.989 | 30.68 | 20.88 | 4.02 | 0
1981-09-29 09:00 | 13.3 | 55.94 | 8.3 | 46.94 | 72 | 997 | 10.574 | 51.0332 | 30.79 | 20.92 | 9.06 | 0
1981-09-29 10:00 | 15 | 59 | 7.8 | 46.04 | 62 | 996 | 11.0199 | 51.8358 | 31.85 | 21.38 | 6 | 0
1981-09-29 11:00 | 15 | 59 | 7.8 | 46.04 | 62 | 996 | 11.0199 | 51.8358 | 31.85 | 21.38 | 6 | 0
1981-09-29 12:00 | 16.7 | 62.06 | 7.8 | 46.04 | 56 | 996 | 11.7816 | 53.2068 | 33.7 | 22.17 | 2.94 | 0
1981-09-29 13:00 | 18.9 | 66.02 | 9.4 | 48.92 | 54 | 995 | 13.3813 | 56.0863 | 37.8 | 23.94 | 0 | 1.02
1981-09-29 14:00 | 23.3 | 73.94 | 10 | 50 | 43 | 994 | 15.3433 | 59.618 | 43.12 | 26.23 | 0 | 8.94
1981-09-29 15:00 | 25 | 77 | 11.1 | 51.98 | 42 | 993 | 16.5053 | 61.7095 | 46.5 | 27.68 | 0 | 12
1981-09-29 16:00 | 25 | 77 | 11.7 | 53.06 | 43 | 993 | 16.6769 | 62.0184 | 47.02 | 27.9 | 0 | 12
1981-09-29 17:00 | 23.9 | 75.02 | 11.7 | 53.06 | 46 | 992 | 16.3009 | 61.3416 | 45.96 | 27.44 | 0 | 10.02
1981-09-29 18:00 | 22.2 | 71.96 | 11.7 | 53.06 | 51 | 992 | 15.6978 | 60.2561 | 44.23 | 26.7 | 0 | 6.96
1981-09-29 19:00 | 21.7 | 71.06 | 11.7 | 53.06 | 53 | 992 | 15.5785 | 60.0414 | 43.9 | 26.56 | 0 | 6.06
1981-09-29 20:00 | 20.6 | 69.08 | 12.2 | 53.96 | 59 | 993 | 15.4959 | 59.8926 | 43.66 | 26.46 | 0 | 4.08
1981-09-29 21:00 | 20.6 | 69.08 | 12.2 | 53.96 | 59 | 993 | 15.4959 | 59.8926 | 43.66 | 26.46 | 0 | 4.08
1981-09-29 22:00 | 20.6 | 69.08 | 12.8 | 55.04 | 61 | 993 | 15.7682 | 60.3827 | 44.45 | 26.8 | 0 | 4.08
1981-09-29 23:00 | 20 | 68 | 12.8 | 55.04 | 63 | 993 | 15.5116 | 59.9209 | 43.72 | 26.48 | 0 | 3
29859 | 19.4 | 66.92 | 12.8 | 55.04 | 66 | 993 | 15.3708 | 59.6675 | 43.33 | 26.32 | 0 | 1.92
1981-09-30 01:00 | 18.9 | 66.02 | 12.8 | 55.04 | 68 | 993 | 15.1767 | 59.3181 | 42.79 | 26.08 | 0 | 1.02
1981-09-30 02:00 | 18.9 | 66.02 | 13.3 | 55.94 | 70 | 992 | 15.4234 | 59.7621 | 43.53 | 26.4 | 0 | 1.02
1981-09-30 03:00 | 18.9 | 66.02 | 13.3 | 55.94 | 70 | 992 | 15.4234 | 59.7621 | 43.53 | 26.4 | 0 | 1.02
1981-09-30 04:00 | 18.9 | 66.02 | 13.3 | 55.94 | 70 | 992 | 15.4234 | 59.7621 | 43.53 | 26.4 | 0 | 1.02
1981-09-30 05:00 | 18.9 | 66.02 | 13.3 | 55.94 | 70 | 992 | 15.4234 | 59.7621 | 43.53 | 26.4 | 0 | 1.02
1981-09-30 06:00 | 18.3 | 64.94 | 13.3 | 55.94 | 73 | 992 | 15.2426 | 59.4367 | 43.02 | 26.18 | 0.06 | 0
1981-09-30 07:00 | 18.9 | 66.02 | 13.9 | 57.02 | 73 | 992 | 15.7914 | 60.4246 | 44.59 | 26.86 | 0 | 1.02
1981-09-30 08:00 | 21.7 | 71.06 | 14.4 | 57.92 | 64 | 992 | 17.1395 | 62.8511 | 48.56 | 28.56 | 0 | 6.06
1981-09-30 09:00 | 25.6 | 78.08 | 16.7 | 62.06 | 58 | 992 | 19.6431 | 67.3575 | 56.53 | 31.99 | 0 | 13.08
1981-09-30 10:00 | 27.8 | 82.04 | 17.2 | 62.96 | 53 | 992 | 20.6767 | 69.2181 | 60.05 | 33.5 | 0 | 17.04
1981-09-30 11:00 | 29.4 | 84.92 | 17.2 | 62.96 | 48 | 991 | 21.0915 | 69.9647 | 61.52 | 34.13 | 0 | 19.92
1981-09-30 12:00 | 30.6 | 87.08 | 17.2 | 62.96 | 45 | 991 | 21.4807 | 70.6653 | 62.89 | 34.72 | 0 | 22.08
1981-09-30 13:00 | 31.7 | 89.06 | 17.2 | 62.96 | 42 | 989 | 21.7351 | 71.1232 | 63.87 | 35.15 | 0 | 24.06
1981-09-30 14:00 | 32.2 | 89.96 | 16.7 | 62.06 | 39 | 989 | 21.4833 | 70.67 | 62.92 | 34.74 | 0 | 24.96
1981-09-30 15:00 | 31.7 | 89.06 | 16.7 | 62.06 | 41 | 988 | 21.5219 | 70.7394 | 63.13 | 34.83 | 0 | 24.06
1981-09-30 16:00 | 30.6 | 87.08 | 16.7 | 62.06 | 43 | 988 | 21.0721 | 69.9297 | 61.53 | 34.14 | 0 | 22.08
1981-09-30 17:00 | 29.4 | 84.92 | 16.1 | 60.98 | 45 | 988 | 20.513 | 68.9234 | 59.57 | 33.3 | 0 | 19.92
1981-09-30 18:00 | 27.2 | 80.96 | 16.1 | 60.98 | 51 | 988 | 19.8202 | 67.6763 | 57.24 | 32.29 | 0 | 15.96
1981-09-30 19:00 | 26.1 | 78.98 | 16.1 | 60.98 | 54 | 988 | 19.411 | 66.9399 | 55.88 | 31.71 | 0 | 13.98
1981-09-30 20:00 | 24.4 | 75.92 | 16.1 | 60.98 | 60 | 988 | 18.9121 | 66.0417 | 54.27 | 31.02 | 0 | 10.92
1981-09-30 21:00 | 23.3 | 73.94 | 16.1 | 60.98 | 64 | 988 | 18.544 | 65.3792 | 53.1 | 30.51 | 0 | 8.94
1981-09-30 22:00 | 21 | 69.8 | 14.6 | 58.28 | 62 | 987 | 16.2422 | 61.236 | 46.02 | 27.47 | 0 | 4.8
1981-09-30 23:00 | 18.6 | 65.48 | 13 | 55.4 | 60 | 987 | 13.8918 | 57.0052 | 39.38 | 24.62 | 0 | 0.48
29860 | 16.3 | 61.34 | 11.5 | 52.7 | 58 | 987 | 11.6641 | 52.9953 | 33.62 | 22.14 | 3.66 | 0
1978-10-01 01:00 | 14 | 57.2 | 9.9 | 49.82 | 92 | 997 | 13.2304 | 55.8148 | 37.46 | 23.79 | 7.8 | 0
1978-10-01 02:00 | 11.7 | 53.06 | 8.4 | 47.12 | 90 | 998 | 10.8029 | 51.4452 | 31.35 | 21.16 | 11.94 | 0
1978-10-01 03:00 | 9.3 | 48.74 | 6.8 | 44.24 | 89 | 998 | 8.3894 | 47.1009 | 25.79 | 18.78 | 16.26 | 0
1978-10-01 04:00 | 7 | 44.6 | 5.3 | 41.54 | 88 | 998 | 6.0859 | 42.9547 | 20.9 | 16.67 | 20.4 | 0
1978-10-01 05:00 | 6.9 | 44.42 | 4.9 | 40.82 | 87 | 999 | 5.9129 | 42.6431 | 20.53 | 16.51 | 20.58 | 0
1978-10-01 06:00 | 6.7 | 44.06 | 4.4 | 39.92 | 86 | 999 | 5.6438 | 42.1589 | 19.99 | 16.28 | 20.94 | 0
1978-10-01 07:00 | 9.3 | 48.74 | 5.7 | 42.26 | 81 | 999 | 7.7107 | 45.8792 | 24.29 | 18.13 | 16.26 | 0
1978-10-01 08:00 | 11.8 | 53.24 | 7.6 | 45.68 | 75 | 1000 | 9.4988 | 49.0979 | 28.23 | 19.82 | 11.76 | 0
1978-10-01 09:00 | 14.4 | 57.92 | 8.9 | 48.02 | 70 | 1000 | 11.3675 | 52.4614 | 32.63 | 21.71 | 7.08 | 0
1978-10-01 10:00 | 16.1 | 60.98 | 8.7 | 47.66 | 62 | 999 | 11.9856 | 53.5741 | 34.16 | 22.37 | 4.02 | 0
1978-10-01 11:00 | 17.7 | 63.86 | 8.4 | 47.12 | 55 | 999 | 12.5098 | 54.5176 | 35.45 | 22.93 | 1.14 | 0
1978-10-01 12:00 | 19.4 | 66.92 | 7.8 | 46.04 | 47 | 999 | 12.852 | 55.1336 | 36.3 | 23.29 | 0 | 1.92
1978-10-01 13:00 | 20.2 | 68.36 | 8.1 | 46.58 | 46 | 998 | 13.3515 | 56.0327 | 37.62 | 23.86 | 0 | 3.36
1978-10-01 14:00 | 20.9 | 69.62 | 8.3 | 46.94 | 44 | 997 | 13.6141 | 56.5053 | 38.32 | 24.16 | 0 | 4.62
1978-10-01 15:00 | 21.7 | 71.06 | 8.3 | 46.94 | 43 | 997 | 14.0942 | 57.3695 | 39.6 | 24.71 | 0 | 6.06
1978-10-01 16:00 | 20 | 68 | 8.3 | 46.94 | 48 | 997 | 13.4726 | 56.2507 | 37.97 | 24.01 | 0 | 3
1978-10-01 17:00 | 18.4 | 65.12 | 8.4 | 47.12 | 53 | 997 | 12.8355 | 55.1039 | 36.33 | 23.3 | 0 | 0.12
1978-10-01 18:00 | 16.7 | 62.06 | 8.3 | 46.94 | 58 | 997 | 12.0264 | 53.6476 | 34.29 | 22.43 | 2.94 | 0
1978-10-01 19:00 | 15.2 | 59.36 | 8.7 | 47.66 | 65 | 997 | 11.5333 | 52.76 | 33.09 | 21.91 | 5.64 | 0
1978-10-01 20:00 | 13.7 | 56.66 | 8.9 | 48.02 | 73 | 997 | 11.0417 | 51.8751 | 31.91 | 21.41 | 8.34 | 0
1978-10-01 21:00 | 12.2 | 53.96 | 8.9 | 48.02 | 80 | 997 | 10.3465 | 50.6237 | 30.26 | 20.7 | 11.04 | 0
1978-10-01 22:00 | 11.8 | 53.24 | 8.9 | 48.02 | 81 | 997 | 10.0651 | 50.1172 | 29.61 | 20.41 | 11.76 | 0
1978-10-01 23:00 | 11.5 | 52.7 | 8.7 | 47.66 | 82 | 997 | 9.8754 | 49.7757 | 29.17 | 20.22 | 12.3 | 0
28765 | 11.1 | 51.98 | 8.3 | 46.94 | 83 | 997 | 9.5885 | 49.2593 | 28.5 | 19.94 | 13.02 | 0
1978-10-02 01:00 | 10.9 | 51.62 | 8.4 | 47.12 | 83 | 997 | 9.3988 | 48.9178 | 28.07 | 19.75 | 13.38 | 0
1978-10-02 02:00 | 10.8 | 51.44 | 8.1 | 46.58 | 83 | 997 | 9.3039 | 48.747 | 27.85 | 19.66 | 13.56 | 0
1978-10-02 03:00 | 10.6 | 51.08 | 7.8 | 46.04 | 83 | 997 | 9.1141 | 48.4055 | 27.42 | 19.48 | 13.92 | 0
1978-10-02 04:00 | 10.6 | 51.08 | 8.1 | 46.58 | 84 | 997 | 9.2036 | 48.5665 | 27.63 | 19.56 | 13.92 | 0
1978-10-02 05:00 | 10.6 | 51.08 | 8.2 | 46.76 | 85 | 997 | 9.2928 | 48.727 | 27.83 | 19.65 | 13.92 | 0
1978-10-02 06:00 | 10.6 | 51.08 | 8.3 | 46.94 | 86 | 997 | 9.3817 | 48.8871 | 28.03 | 19.74 | 13.92 | 0
1978-10-02 07:00 | 13 | 55.4 | 8.9 | 48.02 | 78 | 997 | 10.9003 | 51.6205 | 31.58 | 21.26 | 9.6 | 0
1978-10-02 08:00 | 15.4 | 59.72 | 10 | 50 | 71 | 997 | 12.3774 | 54.2793 | 35.21 | 22.82 | 5.28 | 0
1978-10-02 09:00 | 17.8 | 64.04 | 10.6 | 51.08 | 63 | 997 | 13.5892 | 56.4605 | 38.33 | 24.16 | 0.96 | 0
1978-10-02 10:00 | 19.5 | 67.1 | 10.6 | 51.08 | 57 | 996 | 14.2896 | 57.7213 | 40.21 | 24.97 | 0 | 2.1
1978-10-02 11:00 | 21.1 | 69.98 | 10.4 | 50.72 | 50 | 995 | 14.6521 | 58.3737 | 41.2 | 25.4 | 0 | 4.98
1978-10-02 12:00 | 22.8 | 73.04 | 10 | 50 | 44 | 994 | 15.1093 | 59.1967 | 42.47 | 25.94 | 0 | 8.04
1978-10-02 13:00 | 23.3 | 73.94 | 10 | 50 | 42 | 993 | 15.1777 | 59.3198 | 42.68 | 26.03 | 0 | 8.94
1978-10-02 14:00 | 23.9 | 75.02 | 9.7 | 49.46 | 41 | 992 | 15.4763 | 59.8573 | 43.54 | 26.41 | 0 | 10.02
1978-10-02 15:00 | 24.4 | 75.92 | 9.4 | 48.92 | 39 | 991 | 15.5185 | 59.9333 | 43.68 | 26.47 | 0 | 10.92
1978-10-02 16:00 | 23.1 | 73.58 | 9.8 | 49.64 | 44 | 991 | 15.338 | 59.6084 | 43.2 | 26.26 | 0 | 8.58
1978-10-02 17:00 | 21.9 | 71.42 | 10.3 | 50.54 | 48 | 991 | 14.9986 | 58.9975 | 42.26 | 25.86 | 0 | 6.42
1978-10-02 18:00 | 20.6 | 69.08 | 10.6 | 51.08 | 53 | 992 | 14.6605 | 58.3888 | 41.32 | 25.45 | 0 | 4.08
1978-10-02 19:00 | 20.4 | 68.72 | 10.8 | 51.44 | 54 | 991 | 14.6311 | 58.336 | 41.27 | 25.43 | 0 | 3.72
1978-10-02 20:00 | 20.2 | 68.36 | 10.8 | 51.44 | 54 | 991 | 14.4633 | 58.0339 | 40.81 | 25.23 | 0 | 3.36
1978-10-02 21:00 | 20 | 68 | 10.6 | 51.08 | 55 | 990 | 14.4307 | 57.9752 | 40.75 | 25.2 | 0 | 3
1978-10-02 22:00 | 18.7 | 65.66 | 11.9 | 53.42 | 66 | 990 | 14.7443 | 58.5397 | 41.66 | 25.6 | 0 | 0.66
1978-10-02 23:00 | 17.4 | 63.32 | 13 | 55.4 | 76 | 990 | 14.7648 | 58.5767 | 41.75 | 25.63 | 1.68 | 0
28766 | 16.1 | 60.98 | 13.9 | 57.02 | 87 | 989 | 14.7533 | 58.556 | 41.78 | 25.65 | 4.02 | 0
1978-10-03 01:00 | 15.9 | 60.62 | 14.1 | 57.38 | 88 | 990 | 14.6668 | 58.4003 | 41.51 | 25.53 | 4.38 | 0
1978-10-03 02:00 | 15.8 | 60.44 | 14.1 | 57.38 | 89 | 990 | 14.6749 | 58.4149 | 41.54 | 25.54 | 4.56 | 0
1978-10-03 03:00 | 15.6 | 60.08 | 13.9 | 57.02 | 90 | 990 | 14.585 | 58.2529 | 41.29 | 25.44 | 4.92 | 0
1978-10-03 04:00 | 15.4 | 59.72 | 13.8 | 56.84 | 90 | 991 | 14.3912 | 57.9042 | 40.73 | 25.2 | 5.28 | 0
1978-10-03 05:00 | 15.2 | 59.36 | 13.6 | 56.48 | 90 | 991 | 14.1971 | 57.5548 | 40.2 | 24.97 | 5.64 | 0
1978-10-03 06:00 | 15 | 59 | 13.3 | 55.94 | 90 | 991 | 14.003 | 57.2054 | 39.67 | 24.74 | 6 | 0
1978-10-03 07:00 | 15.4 | 59.72 | 12.8 | 55.04 | 86 | 991 | 13.9774 | 57.1593 | 39.59 | 24.71 | 5.28 | 0
1978-10-03 08:00 | 15.7 | 60.26 | 12.7 | 54.86 | 82 | 991 | 13.841 | 56.9139 | 39.21 | 24.54 | 4.74 | 0
1978-10-03 09:00 | 16.1 | 60.98 | 12.2 | 53.96 | 78 | 991 | 13.7836 | 56.8104 | 39.04 | 24.47 | 4.02 | 0
1978-10-03 10:00 | 16.5 | 61.7 | 11.3 | 52.34 | 71 | 991 | 13.3678 | 56.0621 | 37.92 | 23.99 | 3.3 | 0
1978-10-03 11:00 | 16.8 | 62.24 | 10.2 | 50.36 | 65 | 991 | 12.9396 | 55.2913 | 36.78 | 23.5 | 2.76 | 0
1978-10-03 12:00 | 17.2 | 62.96 | 8.9 | 48.02 | 58 | 991 | 12.443 | 54.3974 | 35.48 | 22.94 | 2.04 | 0
1978-10-03 13:00 | 17.8 | 64.04 | 8 | 46.4 | 53 | 990 | 12.3186 | 54.1735 | 35.17 | 22.81 | 0.96 | 0
1978-10-03 14:00 | 18.3 | 64.94 | 6.8 | 44.24 | 47 | 990 | 11.94 | 53.4919 | 34.2 | 22.39 | 0.06 | 0
1978-10-03 15:00 | 18.9 | 66.02 | 5.6 | 42.08 | 42 | 990 | 11.7293 | 53.1127 | 33.66 | 22.16 | 0 | 1.02
1978-10-03 16:00 | 18 | 64.4 | 5.6 | 42.08 | 45 | 990 | 11.4302 | 52.5744 | 32.93 | 21.84 | 0.6 | 0
1978-10-03 17:00 | 17 | 62.6 | 5.7 | 42.26 | 47 | 990 | 10.8896 | 51.6013 | 31.63 | 21.28 | 2.4 | 0
1978-10-03 18:00 | 16.1 | 60.98 | 5.6 | 42.08 | 50 | 991 | 10.5348 | 50.9626 | 30.77 | 20.91 | 4.02 | 0
1978-10-03 19:00 | 14.4 | 57.92 | 6.2 | 43.16 | 58 | 991 | 10.0431 | 50.0776 | 29.63 | 20.42 | 7.08 | 0
1978-10-03 20:00 | 12.8 | 55.04 | 6.6 | 43.88 | 66 | 991 | 9.5019 | 49.1033 | 28.39 | 19.89 | 9.96 | 0
1978-10-03 21:00 | 11.1 | 51.98 | 6.7 | 44.06 | 74 | 991 | 8.75 | 47.7501 | 26.7 | 19.16 | 13.02 | 0
1978-10-03 22:00 | 11.3 | 52.34 | 6.9 | 44.42 | 73 | 991 | 8.839 | 47.9102 | 26.9 | 19.25 | 12.66 | 0
1978-10-03 23:00 | 11.5 | 52.7 | 6.9 | 44.42 | 73 | 991 | 9.022 | 48.2397 | 27.31 | 19.43 | 12.3 | 0
28767 | 11.7 | 53.06 | 6.7 | 44.06 | 72 | 991 | 9.1086 | 48.3954 | 27.5 | 19.51 | 11.94 | 0
1978-10-04 01:00 | 11.1 | 51.98 | 6.9 | 44.42 | 75 | 991 | 8.8439 | 47.919 | 26.91 | 19.26 | 13.02 | 0
1978-10-04 02:00 | 10.6 | 51.08 | 6.9 | 44.42 | 77 | 991 | 8.5662 | 47.4191 | 26.29 | 18.99 | 13.92 | 0
1978-10-04 03:00 | 10 | 50 | 6.7 | 44.06 | 80 | 992 | 8.2766 | 46.8979 | 25.64 | 18.71 | 15 | 0
1978-10-04 04:00 | 9.4 | 48.92 | 6.4 | 43.52 | 81 | 992 | 7.7996 | 46.0392 | 24.6 | 18.26 | 16.08 | 0
1978-10-04 05:00 | 8.9 | 48.02 | 6 | 42.8 | 82 | 992 | 7.4129 | 45.3432 | 23.77 | 17.9 | 16.98 | 0
1978-10-04 06:00 | 8.3 | 46.94 | 5.6 | 42.08 | 83 | 993 | 6.9285 | 44.4713 | 22.72 | 17.45 | 18.06 | 0
1978-10-04 07:00 | 10.5 | 50.9 | 5.8 | 42.44 | 75 | 993 | 8.2925 | 46.9266 | 25.65 | 18.71 | 14.1 | 0
1978-10-04 08:00 | 12.8 | 55.04 | 6.5 | 43.7 | 66 | 994 | 9.5064 | 49.1114 | 28.34 | 19.87 | 9.96 | 0
1978-10-04 09:00 | 15 | 59 | 6.7 | 44.06 | 58 | 994 | 10.5635 | 51.0144 | 30.79 | 20.92 | 6 | 0
1978-10-04 10:00 | 16.7 | 62.06 | 6.3 | 43.34 | 51 | 994 | 11.1606 | 52.0891 | 32.21 | 21.53 | 2.94 | 0
1978-10-04 11:00 | 18.3 | 64.94 | 5.8 | 42.44 | 45 | 993 | 11.6781 | 53.0206 | 33.48 | 22.08 | 0.06 | 0
1978-10-04 12:00 | 20 | 68 | 5 | 41 | 38 | 993 | 12.0091 | 53.6163 | 34.27 | 22.42 | 0 | 3
1978-10-04 13:00 | 20.9 | 69.62 | 5.2 | 41.36 | 36 | 992 | 12.381 | 54.2858 | 35.22 | 22.83 | 0 | 4.62
1978-10-04 14:00 | 21.9 | 71.42 | 5.1 | 41.18 | 34 | 992 | 12.806 | 55.0508 | 36.29 | 23.29 | 0 | 6.42
1978-10-04 15:00 | 22.8 | 73.04 | 5 | 41 | 32 | 991 | 13.127 | 55.6285 | 37.14 | 23.65 | 0 | 8.04
1978-10-04 16:00 | 21.3 | 70.34 | 5.2 | 41.36 | 36 | 991 | 12.6772 | 54.819 | 36 | 23.16 | 0 | 5.34
1978-10-04 17:00 | 19.8 | 67.64 | 5.5 | 41.9 | 39 | 990 | 11.9945 | 53.5902 | 34.31 | 22.44 | 0 | 2.64
1978-10-04 18:00 | 18.3 | 64.94 | 5.6 | 42.08 | 43 | 990 | 11.3968 | 52.5143 | 32.84 | 21.81 | 0.06 | 0
1978-10-04 19:00 | 18.3 | 64.94 | 5.8 | 42.44 | 43 | 989 | 11.3939 | 52.5089 | 32.86 | 21.81 | 0.06 | 0
1978-10-04 20:00 | 18.3 | 64.94 | 5.8 | 42.44 | 43 | 989 | 11.3939 | 52.5089 | 32.86 | 21.81 | 0.06 | 0
1978-10-04 21:00 | 18.3 | 64.94 | 5.6 | 42.08 | 43 | 989 | 11.3939 | 52.5089 | 32.86 | 21.81 | 0.06 | 0
1978-10-04 22:00 | 17.9 | 64.22 | 5.9 | 42.62 | 45 | 989 | 11.3476 | 52.4256 | 32.75 | 21.77 | 0.78 | 0
1978-10-04 23:00 | 17.6 | 63.68 | 6.1 | 42.98 | 46 | 989 | 11.2403 | 52.2325 | 32.49 | 21.66 | 1.32 | 0
28768 | 17.2 | 62.96 | 6.1 | 42.98 | 48 | 989 | 11.1778 | 52.12 | 32.35 | 21.59 | 2.04 | 0
1978-10-05 01:00 | 16.1 | 60.98 | 7.6 | 45.68 | 58 | 989 | 11.4966 | 52.6939 | 33.16 | 21.94 | 4.02 | 0
1978-10-05 02:00 | 15 | 59 | 8.9 | 48.02 | 68 | 989 | 11.676 | 53.0168 | 33.63 | 22.14 | 6 | 0
1978-10-05 03:00 | 13.9 | 57.02 | 10 | 50 | 78 | 989 | 11.7317 | 53.117 | 33.79 | 22.21 | 7.98 | 0
1978-10-05 04:00 | 13.3 | 55.94 | 10.1 | 50.18 | 81 | 989 | 11.4719 | 52.6495 | 33.15 | 21.94 | 9.06 | 0
1978-10-05 05:00 | 12.8 | 55.04 | 10.1 | 50.18 | 83 | 989 | 11.1956 | 52.1521 | 32.48 | 21.65 | 9.96 | 0
1978-10-05 06:00 | 12.2 | 53.96 | 10 | 50 | 86 | 989 | 10.9104 | 51.6387 | 31.79 | 21.35 | 11.04 | 0
1978-10-05 07:00 | 12.9 | 55.22 | 8.7 | 47.66 | 77 | 989 | 10.7006 | 51.2611 | 31.27 | 21.13 | 9.78 | 0
1978-10-05 08:00 | 13.7 | 56.66 | 8 | 46.4 | 69 | 989 | 10.6157 | 51.1083 | 31.05 | 21.03 | 8.34 | 0
1978-10-05 09:00 | 14.4 | 57.92 | 6.7 | 44.06 | 60 | 990 | 10.2641 | 50.4754 | 30.17 | 20.66 | 7.08 | 0
1978-10-05 10:00 | 14.8 | 58.64 | 6.1 | 42.98 | 56 | 990 | 10.1563 | 50.2814 | 29.91 | 20.54 | 6.36 | 0
1978-10-05 11:00 | 15.2 | 59.36 | 5.4 | 41.72 | 52 | 990 | 10.0282 | 50.0508 | 29.6 | 20.41 | 5.64 | 0
1978-10-05 12:00 | 15.6 | 60.08 | 4.4 | 39.92 | 48 | 990 | 9.8787 | 49.7817 | 29.24 | 20.26 | 4.92 | 0
1978-10-05 13:00 | 14.7 | 58.46 | 5 | 41 | 53 | 991 | 9.7298 | 49.5136 | 28.89 | 20.11 | 6.54 | 0
1978-10-05 14:00 | 13.7 | 56.66 | 5.3 | 41.54 | 57 | 991 | 9.3333 | 48.8 | 27.99 | 19.72 | 8.34 | 0
1978-10-05 15:00 | 12.8 | 55.04 | 5.6 | 42.08 | 62 | 992 | 9.0904 | 48.3627 | 27.43 | 19.48 | 9.96 | 0
1978-10-05 16:00 | 12.6 | 54.68 | 5.4 | 41.72 | 62 | 993 | 8.9172 | 48.051 | 27.02 | 19.3 | 10.32 | 0
1978-10-05 17:00 | 12.4 | 54.32 | 5.3 | 41.54 | 62 | 993 | 8.7423 | 47.7361 | 26.63 | 19.13 | 10.68 | 0
1978-10-05 18:00 | 12.2 | 53.96 | 5 | 41 | 62 | 994 | 8.569 | 47.4242 | 26.22 | 18.96 | 11.04 | 0
1978-10-05 19:00 | 11.8 | 53.24 | 5 | 41 | 63 | 994 | 8.3188 | 46.9739 | 25.67 | 18.72 | 11.76 | 0
1978-10-05 20:00 | 11.5 | 52.7 | 4.8 | 40.64 | 63 | 994 | 8.0551 | 46.4991 | 25.09 | 18.47 | 12.3 | 0
1978-10-05 21:00 | 11.1 | 51.98 | 4.4 | 39.92 | 64 | 995 | 7.8018 | 46.0433 | 24.53 | 18.23 | 13.02 | 0
1978-10-05 22:00 | 10.4 | 50.72 | 4.8 | 40.64 | 68 | 995 | 7.5578 | 45.604 | 24.01 | 18.01 | 14.28 | 0
1978-10-05 23:00 | 9.6 | 49.28 | 5 | 41 | 73 | 995 | 7.2868 | 45.1162 | 23.44 | 17.76 | 15.72 | 0
28769 | 8.9 | 48.02 | 5 | 41 | 77 | 995 | 6.9897 | 44.5815 | 22.81 | 17.49 | 16.98 | 0
1978-10-06 01:00 | 8.7 | 47.66 | 5.2 | 41.36 | 78 | 995 | 6.8886 | 44.3995 | 22.6 | 17.4 | 17.34 | 0
1978-10-06 02:00 | 8.5 | 47.3 | 5.2 | 41.36 | 79 | 995 | 6.786 | 44.2147 | 22.39 | 17.31 | 17.7 | 0
1978-10-06 03:00 | 8.3 | 46.94 | 5 | 41 | 80 | 995 | 6.6818 | 44.0272 | 22.17 | 17.22 | 18.06 | 0
1978-10-06 04:00 | 7.8 | 46.04 | 4.9 | 40.82 | 82 | 995 | 6.3742 | 43.4735 | 21.53 | 16.94 | 18.96 | 0
1978-10-06 05:00 | 7.2 | 44.96 | 4.7 | 40.46 | 84 | 995 | 5.9641 | 42.7354 | 20.69 | 16.58 | 20.04 | 0
1978-10-06 06:00 | 6.7 | 44.06 | 4.4 | 39.92 | 86 | 996 | 5.6422 | 42.1559 | 20.03 | 16.3 | 20.94 | 0
1978-10-06 07:00 | 7.8 | 46.04 | 4.2 | 39.56 | 80 | 996 | 6.2125 | 43.1826 | 21.18 | 16.79 | 18.96 | 0
1978-10-06 08:00 | 8.9 | 48.02 | 4.6 | 40.28 | 75 | 997 | 6.82 | 44.2761 | 22.42 | 17.33 | 16.98 | 0
1978-10-06 09:00 | 10 | 50 | 4.4 | 39.92 | 69 | 997 | 7.2925 | 45.1265 | 23.41 | 17.75 | 15 | 0
1978-10-06 10:00 | 10.9 | 51.62 | 4.6 | 40.28 | 65 | 997 | 7.7241 | 45.9033 | 24.33 | 18.15 | 13.38 | 0
1978-10-06 11:00 | 11.9 | 53.42 | 4.6 | 40.28 | 61 | 997 | 8.2111 | 46.78 | 25.38 | 18.6 | 11.58 | 0
1978-10-06 12:00 | 12.8 | 55.04 | 4.4 | 39.92 | 57 | 997 | 8.5761 | 47.437 | 26.18 | 18.94 | 9.96 | 0
1978-10-06 13:00 | 12.8 | 55.04 | 3.8 | 38.84 | 54 | 998 | 8.2602 | 46.8684 | 25.46 | 18.63 | 9.96 | 0
1978-10-06 14:00 | 12.8 | 55.04 | 3.1 | 37.58 | 52 | 998 | 8.0465 | 46.4837 | 24.99 | 18.43 | 9.96 | 0
1978-10-06 15:00 | 12.8 | 55.04 | 2.2 | 35.96 | 49 | 998 | 7.7231 | 45.9016 | 24.28 | 18.13 | 9.96 | 0
1978-10-06 16:00 | 12.4 | 54.32 | 2.2 | 35.96 | 50 | 998 | 7.5006 | 45.5011 | 23.81 | 17.92 | 10.68 | 0
1978-10-06 17:00 | 12.1 | 53.78 | 2.3 | 36.14 | 52 | 998 | 7.4619 | 45.4314 | 23.73 | 17.89 | 11.22 | 0
1978-10-06 18:00 | 11.7 | 53.06 | 2.2 | 35.96 | 53 | 998 | 7.2301 | 45.0142 | 23.24 | 17.68 | 11.94 | 0
1978-10-06 19:00 | 11.1 | 51.98 | 3 | 37.4 | 57 | 999 | 7.125 | 44.825 | 23.01 | 17.58 | 13.02 | 0
1978-10-06 20:00 | 10.6 | 51.08 | 3.6 | 38.48 | 62 | 999 | 7.1764 | 44.9176 | 23.12 | 17.63 | 13.92 | 0
1978-10-06 21:00 | 10 | 50 | 3.9 | 39.02 | 66 | 999 | 7.0204 | 44.6368 | 22.8 | 17.49 | 15 | 0
1978-10-06 22:00 | 9.6 | 49.28 | 4.1 | 39.38 | 68 | 999 | 6.8443 | 44.3198 | 22.43 | 17.33 | 15.72 | 0
1978-10-06 23:00 | 9.3 | 48.74 | 4.1 | 39.38 | 69 | 999 | 6.6635 | 43.9942 | 22.06 | 17.17 | 16.26 | 0
28770 | 8.9 | 48.02 | 3.9 | 39.02 | 71 | 999 | 6.4765 | 43.6577 | 21.67 | 17 | 16.98 | 0
1978-10-07 01:00 | 8.2 | 46.76 | 4.1 | 39.38 | 75 | 999 | 6.1756 | 43.1161 | 21.06 | 16.74 | 18.24 | 0
1978-10-07 02:00 | 7.4 | 45.32 | 4.1 | 39.38 | 79 | 999 | 5.7587 | 42.3657 | 20.21 | 16.38 | 19.68 | 0
1978-10-07 03:00 | 6.7 | 44.06 | 3.9 | 39.02 | 83 | 999 | 5.4129 | 41.7433 | 19.52 | 16.08 | 20.94 | 0
1978-10-07 04:00 | 7.1 | 44.78 | 3.8 | 38.84 | 80 | 999 | 5.5567 | 42.002 | 19.81 | 16.2 | 20.22 | 0
1978-10-07 05:00 | 7.4 | 45.32 | 3.6 | 38.48 | 77 | 1000 | 5.5989 | 42.078 | 19.87 | 16.23 | 19.68 | 0
1978-10-07 06:00 | 7.8 | 46.04 | 3.3 | 37.94 | 74 | 1000 | 5.7247 | 42.3045 | 20.12 | 16.34 | 18.96 | 0
1978-10-07 07:00 | 8.3 | 46.94 | 3.3 | 37.94 | 72 | 1000 | 6.0163 | 42.8294 | 20.71 | 16.59 | 18.06 | 0
1978-10-07 08:00 | 8.9 | 48.02 | 3.9 | 39.02 | 71 | 1000 | 6.4777 | 43.6599 | 21.66 | 17 | 16.98 | 0
1978-10-07 09:00 | 9.4 | 48.92 | 3.9 | 39.02 | 69 | 1001 | 6.7563 | 44.1614 | 22.22 | 17.24 | 16.08 | 0
1978-10-07 10:00 | 10.5 | 50.9 | 3 | 37.4 | 60 | 1001 | 6.902 | 44.4235 | 22.51 | 17.36 | 14.1 | 0
1978-10-07 11:00 | 11.7 | 53.06 | 1.9 | 35.42 | 52 | 1001 | 7.1343 | 44.8417 | 22.99 | 17.57 | 11.94 | 0
1978-10-07 12:00 | 12.8 | 55.04 | 0.6 | 33.08 | 43 | 1001 | 7.0745 | 44.7341 | 22.85 | 17.51 | 9.96 | 0
1978-10-07 13:00 | 12.8 | 55.04 | 0.8 | 33.44 | 43 | 1001 | 7.0745 | 44.7341 | 22.85 | 17.51 | 9.96 | 0
1978-10-07 14:00 | 12.8 | 55.04 | 0.7 | 33.26 | 43 | 1001 | 7.0745 | 44.7341 | 22.85 | 17.51 | 9.96 | 0
1978-10-07 15:00 | 12.8 | 55.04 | 0.6 | 33.08 | 43 | 1001 | 7.0745 | 44.7341 | 22.85 | 17.51 | 9.96 | 0
1978-10-07 16:00 | 11.1 | 51.98 | 0.4 | 32.72 | 48 | 1001 | 6.2293 | 43.2128 | 21.11 | 16.76 | 13.02 | 0
1978-10-07 17:00 | 9.5 | 49.1 | 0.3 | 32.54 | 53 | 1001 | 5.3846 | 41.6922 | 19.41 | 16.03 | 15.9 | 0
1978-10-07 18:00 | 7.8 | 46.04 | 0 | 32 | 58 | 1001 | 4.3799 | 39.8838 | 17.44 | 15.19 | 18.96 | 0
1978-10-07 19:00 | 6.9 | 44.42 | 0.4 | 32.72 | 63 | 1001 | 4.011 | 39.2198 | 16.74 | 14.88 | 20.58 | 0
1978-10-07 20:00 | 5.9 | 42.62 | 0.6 | 33.08 | 68 | 1002 | 3.5157 | 38.3283 | 15.79 | 14.47 | 22.38 | 0
1978-10-07 21:00 | 5 | 41 | 0.6 | 33.08 | 73 | 1002 | 3.0721 | 37.5297 | 14.96 | 14.12 | 24 | 0
1978-10-07 22:00 | 3.9 | 39.02 | 0.6 | 33.08 | 78 | 1002 | 2.4077 | 36.3338 | 13.74 | 13.59 | 25.98 | 0
1978-10-07 23:00 | 2.8 | 37.04 | 0.4 | 32.72 | 84 | 1002 | 1.7707 | 35.1872 | 12.59 | 13.1 | 27.96 | 0
28771 | 1.7 | 35.06 | 0 | 32 | 89 | 1002 | 1.0287 | 33.8517 | 11.28 | 12.53 | 29.94 | 0
1978-10-08 01:00 | 1.5 | 34.7 | -0.1 | 31.82 | 88 | 1003 | 0.77404 | 33.3933 | 10.82 | 12.34 | 30.3 | 0
1978-10-08 02:00 | 1.3 | 34.34 | -0.6 | 30.92 | 86 | 1003 | 0.45924 | 32.8266 | 10.28 | 12.1 | 30.66 | 0
1978-10-08 03:00 | 1.1 | 33.98 | -1.1 | 30.02 | 85 | 1003 | 0.20659 | 32.3719 | 9.842 | 11.92 | 31.02 | 0
1978-10-08 04:00 | 0.5 | 32.9 | -1.2 | 29.84 | 87 | 1003 | -0.26093 | 31.5303 | 9.061 | 11.58 | 32.1 | 0
1978-10-08 05:00 | 0 | 32 | -1.4 | 29.48 | 90 | 1004 | -0.53642 | 31.0344 | 8.562 | 11.37 | 33 | 0
1978-10-08 06:00 | -0.6 | 30.92 | -1.7 | 28.94 | 92 | 1004 | -1.0156 | 30.1719 | 7.721 | 11.01 | 34.08 | 0
1978-10-08 07:00 | 2.7 | 36.86 | 0 | 32 | 84 | 1005 | 1.6769 | 35.0184 | 12.39 | 13.01 | 28.14 | 0
1978-10-08 08:00 | 6.1 | 42.98 | 2.2 | 35.96 | 77 | 1005 | 4.3928 | 39.907 | 17.43 | 15.18 | 22.02 | 0
1978-10-08 09:00 | 9.4 | 48.92 | 3.9 | 39.02 | 69 | 1005 | 6.7615 | 44.1708 | 22.17 | 17.22 | 16.08 | 0
1978-10-08 10:00 | 10.9 | 51.62 | 3.2 | 37.76 | 60 | 1005 | 7.2566 | 45.0618 | 23.19 | 17.66 | 13.38 | 0
1978-10-08 11:00 | 12.4 | 54.32 | 2.2 | 35.96 | 51 | 1004 | 7.6206 | 45.717 | 23.97 | 17.99 | 10.68 | 0
1978-10-08 12:00 | 13.9 | 57.02 | 1.1 | 33.98 | 42 | 1003 | 7.8392 | 46.1105 | 24.44 | 18.19 | 7.98 | 0
1978-10-08 13:00 | 14.6 | 58.28 | 1.1 | 33.98 | 40 | 1003 | 8.1525 | 46.6746 | 25.11 | 18.48 | 6.72 | 0
1978-10-08 14:00 | 15.4 | 59.72 | 0.9 | 33.62 | 37 | 1002 | 8.3984 | 47.1171 | 25.66 | 18.72 | 5.28 | 0
1978-10-08 15:00 | 16.1 | 60.98 | 0.6 | 33.08 | 35 | 1001 | 8.6698 | 47.6057 | 26.27 | 18.98 | 4.02 | 0
1978-10-08 16:00 | 14.6 | 58.28 | 1 | 33.8 | 40 | 1001 | 8.1464 | 46.6636 | 25.13 | 18.49 | 6.72 | 0
1978-10-08 17:00 | 13.2 | 55.76 | 1.4 | 34.52 | 46 | 1001 | 7.7277 | 45.9099 | 24.24 | 18.11 | 9.24 | 0
1978-10-08 18:00 | 11.7 | 53.06 | 1.7 | 35.06 | 51 | 1000 | 7.0293 | 44.6527 | 22.78 | 17.48 | 11.94 | 0
1978-10-08 19:00 | 11.5 | 52.7 | 2.1 | 35.78 | 52 | 1000 | 6.9648 | 44.5366 | 22.65 | 17.42 | 12.3 | 0
1978-10-08 20:00 | 11.3 | 52.34 | 2.3 | 36.14 | 54 | 1000 | 6.9987 | 44.5977 | 22.72 | 17.45 | 12.66 | 0
1978-10-08 21:00 | 11.1 | 51.98 | 2.2 | 35.96 | 55 | 1000 | 6.9291 | 44.4724 | 22.58 | 17.39 | 13.02 | 0
1978-10-08 22:00 | 10.9 | 51.62 | 2.4 | 36.32 | 56 | 1000 | 6.8576 | 44.3437 | 22.43 | 17.33 | 13.38 | 0
1978-10-08 23:00 | 10.8 | 51.44 | 2.4 | 36.32 | 56 | 999 | 6.7703 | 44.1865 | 22.26 | 17.26 | 13.56 | 0
28772 | 10.6 | 51.08 | 2.2 | 35.96 | 57 | 999 | 6.6965 | 44.0536 | 22.11 | 17.19 | 13.92 | 0
1978-10-09 01:00 | 10 | 50 | 2.4 | 36.32 | 59 | 999 | 6.3701 | 43.4661 | 21.44 | 16.9 | 15 | 0
1978-10-09 02:00 | 9.5 | 49.1 | 2.4 | 36.32 | 61 | 999 | 6.1205 | 43.0168 | 20.93 | 16.68 | 15.9 | 0
1978-10-09 03:00 | 8.9 | 48.02 | 2.2 | 35.96 | 63 | 999 | 5.774 | 42.3932 | 20.23 | 16.38 | 16.98 | 0
1978-10-09 04:00 | 8.9 | 48.02 | 2.5 | 36.5 | 64 | 999 | 5.8627 | 42.5528 | 20.41 | 16.46 | 16.98 | 0
1978-10-09 05:00 | 8.9 | 48.02 | 2.7 | 36.86 | 65 | 999 | 5.9511 | 42.7119 | 20.59 | 16.54 | 16.98 | 0
1978-10-09 06:00 | 8.9 | 48.02 | 2.8 | 37.04 | 66 | 999 | 6.0392 | 42.8706 | 20.77 | 16.62 | 16.98 | 0
1978-10-09 07:00 | 11.1 | 51.98 | 3.6 | 38.48 | 61 | 999 | 7.5172 | 45.531 | 23.85 | 17.94 | 13.02 | 0
1978-10-09 08:00 | 13.4 | 56.12 | 4.8 | 40.64 | 57 | 999 | 9.0929 | 48.3673 | 27.29 | 19.42 | 8.88 | 0
1978-10-09 09:00 | 15.6 | 60.08 | 5.6 | 42.08 | 52 | 999 | 10.3818 | 50.6873 | 30.25 | 20.69 | 4.92 | 0
1978-10-09 10:00 | 18 | 64.4 | 6.9 | 44.42 | 48 | 998 | 11.8513 | 53.3323 | 33.8 | 22.22 | 0.6 | 0
1978-10-09 11:00 | 20.4 | 68.72 | 8 | 46.4 | 45 | 998 | 13.3668 | 56.0602 | 37.65 | 23.87 | 0 | 3.72
1978-10-09 12:00 | 22.8 | 73.04 | 8.9 | 48.02 | 41 | 997 | 14.6388 | 58.3498 | 41.07 | 25.34 | 0 | 8.04
1978-10-09 13:00 | 23 | 73.4 | 9.4 | 48.92 | 42 | 997 | 14.9556 | 58.9201 | 41.95 | 25.72 | 0 | 8.4
1978-10-09 14:00 | 23.1 | 73.58 | 9.8 | 49.64 | 42 | 997 | 15.0337 | 59.0607 | 42.16 | 25.81 | 0 | 8.58
1978-10-09 15:00 | 23.3 | 73.94 | 10 | 50 | 43 | 996 | 15.3493 | 59.6287 | 43.08 | 26.21 | 0 | 8.94
1978-10-09 16:00 | 21.5 | 70.7 | 9.5 | 49.1 | 47 | 996 | 14.5381 | 58.1685 | 40.85 | 25.25 | 0 | 5.7
1978-10-09 17:00 | 19.6 | 67.28 | 8.9 | 48.02 | 50 | 997 | 13.4257 | 56.1662 | 37.85 | 23.96 | 0 | 2.28
1978-10-09 18:00 | 17.8 | 64.04 | 8.3 | 46.94 | 54 | 997 | 12.4625 | 54.4325 | 35.38 | 22.9 | 0.96 | 0
1978-10-09 19:00 | 17.1 | 62.78 | 9.1 | 48.38 | 59 | 997 | 12.4914 | 54.4845 | 35.47 | 22.93 | 2.22 | 0
1978-10-09 20:00 | 16.3 | 61.34 | 9.7 | 49.46 | 65 | 998 | 12.5082 | 54.5148 | 35.5 | 22.95 | 3.66 | 0
1978-10-09 21:00 | 15.6 | 60.08 | 10 | 50 | 70 | 998 | 12.4493 | 54.4087 | 35.37 | 22.89 | 4.92 | 0
1978-10-09 22:00 | 14.8 | 58.64 | 10.2 | 50.36 | 73 | 998 | 12.0489 | 53.688 | 34.37 | 22.46 | 6.36 | 0
1978-10-09 23:00 | 14.1 | 57.38 | 10.2 | 50.36 | 77 | 998 | 11.8235 | 53.2823 | 33.81 | 22.22 | 7.62 | 0
28773 | 13.3 | 55.94 | 10 | 50 | 80 | 998 | 11.3799 | 52.4838 | 32.73 | 21.76 | 9.06 | 0
1978-10-10 01:00 | 13.5 | 56.3 | 10 | 50 | 78 | 998 | 11.3671 | 52.4609 | 32.69 | 21.74 | 8.7 | 0
1978-10-10 02:00 | 13.7 | 56.66 | 9.8 | 49.64 | 77 | 997 | 11.4511 | 52.6121 | 32.92 | 21.84 | 8.34 | 0
1978-10-10 03:00 | 13.9 | 57.02 | 9.4 | 48.92 | 75 | 997 | 11.4315 | 52.5766 | 32.86 | 21.81 | 7.98 | 0
1978-10-10 04:00 | 13.3 | 55.94 | 9.7 | 49.46 | 79 | 997 | 11.2796 | 52.3033 | 32.5 | 21.66 | 9.06 | 0
1978-10-10 05:00 | 12.8 | 55.04 | 9.9 | 49.82 | 82 | 998 | 11.1051 | 51.9891 | 32.06 | 21.47 | 9.96 | 0
1978-10-10 06:00 | 12.2 | 53.96 | 10 | 50 | 86 | 998 | 10.9154 | 51.6477 | 31.61 | 21.28 | 11.04 | 0
1978-10-10 07:00 | 12.8 | 55.04 | 9.8 | 49.64 | 83 | 998 | 11.2018 | 52.1633 | 32.3 | 21.57 | 9.96 | 0
1978-10-10 08:00 | 13.3 | 55.94 | 10.2 | 50.36 | 81 | 997 | 11.4782 | 52.6607 | 32.99 | 21.87 | 9.06 | 0
1978-10-10 09:00 | 13.9 | 57.02 | 10 | 50 | 78 | 997 | 11.739 | 53.1302 | 33.63 | 22.14 | 7.98 | 0
1978-10-10 10:00 | 13.9 | 57.02 | 10.2 | 50.36 | 78 | 997 | 11.739 | 53.1302 | 33.63 | 22.14 | 7.98 | 0
1978-10-10 11:00 | 13.9 | 57.02 | 10.2 | 50.36 | 78 | 997 | 11.739 | 53.1302 | 33.63 | 22.14 | 7.98 | 0
1978-10-10 12:00 | 13.9 | 57.02 | 10 | 50 | 78 | 997 | 11.739 | 53.1302 | 33.63 | 22.14 | 7.98 | 0
1978-10-10 13:00 | 15 | 59 | 11.1 | 51.98 | 77 | 996 | 12.6572 | 54.7829 | 35.96 | 23.15 | 6 | 0
1978-10-10 14:00 | 16.1 | 60.98 | 12 | 53.6 | 76 | 996 | 13.5683 | 56.4229 | 38.34 | 24.17 | 4.02 | 0
1978-10-10 15:00 | 17.2 | 62.96 | 12.8 | 55.04 | 75 | 995 | 14.4704 | 58.0467 | 40.79 | 25.22 | 2.04 | 0
1978-10-10 16:00 | 15.7 | 60.26 | 12.3 | 54.14 | 80 | 995 | 13.63 | 56.5341 | 38.54 | 24.25 | 4.74 | 0
1978-10-10 17:00 | 14.3 | 57.74 | 11.7 | 53.06 | 85 | 995 | 12.825 | 55.085 | 36.44 | 23.35 | 7.26 | 0
1978-10-10 18:00 | 12.8 | 55.04 | 11.1 | 51.98 | 90 | 995 | 11.8693 | 53.3648 | 34.02 | 22.31 | 9.96 | 0
1978-10-10 19:00 | 12.6 | 54.68 | 11.1 | 51.98 | 90 | 995 | 11.6752 | 53.0154 | 33.54 | 22.11 | 10.32 | 0
1978-10-10 20:00 | 12.4 | 54.32 | 11 | 51.8 | 90 | 995 | 11.4811 | 52.666 | 33.06 | 21.9 | 10.68 | 0
1978-10-10 21:00 | 12.2 | 53.96 | 10.6 | 51.08 | 90 | 994 | 11.2866 | 52.3159 | 32.6 | 21.7 | 11.04 | 0
1978-10-10 22:00 | 12.4 | 54.32 | 10.6 | 51.08 | 88 | 993 | 11.2929 | 52.3272 | 32.64 | 21.72 | 10.68 | 0
1978-10-10 23:00 | 12.6 | 54.68 | 10.4 | 50.72 | 85 | 993 | 11.2004 | 52.1608 | 32.41 | 21.62 | 10.32 | 0
28774 | 12.8 | 55.04 | 10 | 50 | 83 | 992 | 11.1977 | 52.1559 | 32.42 | 21.62 | 9.96 | 0
1978-10-11 01:00 | 12.8 | 55.04 | 10.2 | 50.36 | 83 | 991 | 11.197 | 52.1546 | 32.44 | 21.63 | 9.96 | 0
1978-10-11 02:00 | 12.8 | 55.04 | 10.2 | 50.36 | 83 | 991 | 11.197 | 52.1546 | 32.44 | 21.63 | 9.96 | 0
1978-10-11 03:00 | 12.8 | 55.04 | 10 | 50 | 83 | 991 | 11.197 | 52.1546 | 32.44 | 21.63 | 9.96 | 0
1978-10-11 04:00 | 12.2 | 53.96 | 9.9 | 49.82 | 85 | 990 | 10.8167 | 51.47 | 31.54 | 21.25 | 11.04 | 0
1978-10-11 05:00 | 11.7 | 53.06 | 9.7 | 49.46 | 88 | 990 | 10.6164 | 51.1095 | 31.06 | 21.04 | 11.94 | 0
1978-10-11 06:00 | 11.1 | 51.98 | 9.4 | 48.92 | 90 | 989 | 10.217 | 50.3906 | 30.14 | 20.64 | 13.02 | 0
1978-10-11 07:00 | 12.2 | 53.96 | 9.8 | 49.64 | 87 | 989 | 11.0044 | 51.8079 | 32.02 | 21.45 | 11.04 | 0
1978-10-11 08:00 | 13.3 | 55.94 | 10.7 | 51.26 | 84 | 989 | 11.7683 | 53.183 | 33.89 | 22.26 | 9.06 | 0
1978-10-11 09:00 | 14.4 | 57.92 | 11.1 | 51.98 | 81 | 989 | 12.508 | 54.5145 | 35.76 | 23.06 | 7.08 | 0
1978-10-11 10:00 | 15 | 59 | 11.3 | 52.34 | 78 | 988 | 12.7558 | 54.9604 | 36.41 | 23.34 | 6 | 0
1978-10-11 11:00 | 15.5 | 59.9 | 11.3 | 52.34 | 75 | 988 | 12.8964 | 55.2135 | 36.77 | 23.49 | 5.1 | 0
1978-10-11 12:00 | 16.1 | 60.98 | 11.1 | 51.98 | 72 | 988 | 13.1138 | 55.6049 | 37.33 | 23.73 | 4.02 | 0
1978-10-11 13:00 | 16.3 | 61.34 | 11.5 | 52.7 | 72 | 987 | 13.2948 | 55.9306 | 37.83 | 23.95 | 3.66 | 0
1978-10-11 14:00 | 16.5 | 61.7 | 11.6 | 52.88 | 73 | 987 | 13.5907 | 56.4633 | 38.62 | 24.29 | 3.3 | 0
1978-10-11 15:00 | 16.7 | 62.06 | 11.7 | 53.06 | 73 | 986 | 13.7724 | 56.7904 | 39.13 | 24.51 | 2.94 | 0
1978-10-11 16:00 | 15.9 | 60.62 | 11.7 | 53.06 | 77 | 986 | 13.4831 | 56.2696 | 38.37 | 24.18 | 4.38 | 0
1978-10-11 17:00 | 15.2 | 59.36 | 11.8 | 53.24 | 80 | 986 | 13.1533 | 55.676 | 37.5 | 23.81 | 5.64 | 0
1978-10-11 18:00 | 14.4 | 57.92 | 11.7 | 53.06 | 84 | 986 | 12.8133 | 55.0639 | 36.62 | 23.43 | 7.08 | 0
1978-10-11 19:00 | 14.4 | 57.92 | 11.9 | 53.42 | 84 | 986 | 12.8133 | 55.0639 | 36.62 | 23.43 | 7.08 | 0
1978-10-11 20:00 | 14.4 | 57.92 | 11.9 | 53.42 | 84 | 986 | 12.8133 | 55.0639 | 36.62 | 23.43 | 7.08 | 0
1978-10-11 21:00 | 14.4 | 57.92 | 11.7 | 53.06 | 84 | 985 | 12.8126 | 55.0627 | 36.65 | 23.44 | 7.08 | 0
1978-10-11 22:00 | 13.9 | 57.02 | 11.9 | 53.42 | 87 | 986 | 12.6369 | 54.7465 | 36.17 | 23.24 | 7.98 | 0
1978-10-11 23:00 | 13.3 | 55.94 | 11.9 | 53.42 | 90 | 986 | 12.3511 | 54.2319 | 35.45 | 22.93 | 9.06 | 0
28775 | 12.8 | 55.04 | 11.7 | 53.06 | 93 | 986 | 12.1492 | 53.8686 | 34.94 | 22.71 | 9.96 | 0
1978-10-12 01:00 | 13.2 | 55.76 | 11.9 | 53.42 | 91 | 986 | 12.35 | 54.23 | 35.45 | 22.93 | 9.24 | 0
1978-10-12 02:00 | 13.5 | 56.3 | 11.9 | 53.42 | 89 | 987 | 12.4484 | 54.407 | 35.67 | 23.02 | 8.7 | 0
1978-10-12 03:00 | 13.9 | 57.02 | 11.7 | 53.06 | 87 | 987 | 12.6375 | 54.7474 | 36.15 | 23.23 | 7.98 | 0
1978-10-12 04:00 | 13.9 | 57.02 | 12 | 53.6 | 88 | 987 | 12.7366 | 54.9258 | 36.41 | 23.34 | 7.98 | 0
1978-10-12 05:00 | 13.9 | 57.02 | 12.1 | 53.78 | 89 | 987 | 12.8353 | 55.1036 | 36.67 | 23.45 | 7.98 | 0
1978-10-12 06:00 | 13.9 | 57.02 | 12.2 | 53.96 | 90 | 987 | 12.9338 | 55.2808 | 36.93 | 23.56 | 7.98 | 0
1978-10-12 07:00 | 14.5 | 58.1 | 12.2 | 53.96 | 88 | 987 | 13.3152 | 55.9674 | 37.93 | 23.99 | 6.9 | 0
1978-10-12 08:00 | 15 | 59 | 12.8 | 55.04 | 86 | 988 | 13.5925 | 56.4665 | 38.63 | 24.29 | 6 | 0
1978-10-12 09:00 | 15.6 | 60.08 | 12.8 | 55.04 | 84 | 989 | 13.9573 | 57.1231 | 39.58 | 24.7 | 4.92 | 0
1978-10-12 10:00 | 16.7 | 62.06 | 11.3 | 52.34 | 72 | 989 | 13.6616 | 56.5908 | 38.75 | 24.35 | 2.94 | 0
1978-10-12 11:00 | 17.8 | 64.04 | 9.7 | 49.46 | 61 | 989 | 13.3283 | 55.9909 | 37.83 | 23.95 | 0.96 | 0
1978-10-12 12:00 | 18.9 | 66.02 | 7.8 | 46.04 | 49 | 989 | 12.6953 | 54.8515 | 36.14 | 23.23 | 0 | 1.02
1978-10-12 13:00 | 18.7 | 65.66 | 7 | 44.6 | 47 | 989 | 12.2603 | 54.0685 | 35.03 | 22.75 | 0 | 0.66
1978-10-12 14:00 | 18.5 | 65.3 | 6.1 | 42.98 | 44 | 989 | 11.6893 | 53.0407 | 33.59 | 22.13 | 0 | 0.3
1978-10-12 15:00 | 18.3 | 64.94 | 5 | 41 | 42 | 989 | 11.2564 | 52.2615 | 32.52 | 21.67 | 0.06 | 0
1978-10-12 16:00 | 17 | 62.6 | 5.4 | 41.72 | 47 | 990 | 10.8896 | 51.6013 | 31.63 | 21.28 | 2.4 | 0
1978-10-12 17:00 | 15.7 | 60.26 | 5.8 | 42.44 | 53 | 991 | 10.5663 | 51.0193 | 30.85 | 20.95 | 4.74 | 0
1978-10-12 18:00 | 14.4 | 57.92 | 6.1 | 42.98 | 58 | 992 | 10.0451 | 50.0811 | 29.61 | 20.42 | 7.08 | 0
1978-10-12 19:00 | 13.1 | 55.58 | 6.5 | 43.7 | 64 | 993 | 9.5638 | 49.2148 | 28.49 | 19.93 | 9.42 | 0
1978-10-12 20:00 | 11.9 | 53.42 | 6.7 | 44.06 | 71 | 994 | 9.1971 | 48.5548 | 27.65 | 19.57 | 11.58 | 0
1978-10-12 21:00 | 10.6 | 51.08 | 6.7 | 44.06 | 77 | 995 | 8.57 | 47.4259 | 26.23 | 18.96 | 13.92 | 0
1978-10-12 22:00 | 10.4 | 50.72 | 6.9 | 44.42 | 78 | 995 | 8.4746 | 47.2543 | 26.02 | 18.87 | 14.28 | 0
1978-10-12 23:00 | 10.2 | 50.36 | 6.9 | 44.42 | 79 | 995 | 8.3776 | 47.0797 | 25.81 | 18.78 | 14.64 | 0
28776 | 10 | 50 | 6.7 | 44.06 | 80 | 996 | 8.2799 | 46.9038 | 25.58 | 18.68 | 15 | 0
1978-10-13 01:00 | 9.3 | 48.74 | 6.7 | 44.06 | 83 | 996 | 7.8798 | 46.1837 | 24.71 | 18.31 | 16.26 | 0
1978-10-13 02:00 | 8.5 | 47.3 | 6.5 | 43.7 | 86 | 996 | 7.3683 | 45.263 | 23.61 | 17.84 | 17.7 | 0
1978-10-13 03:00 | 7.8 | 46.04 | 6.1 | 42.98 | 89 | 996 | 6.9368 | 44.4862 | 22.7 | 17.44 | 18.96 | 0
1978-10-13 04:00 | 7.8 | 46.04 | 6 | 42.8 | 88 | 997 | 6.8576 | 44.3436 | 22.51 | 17.37 | 18.96 | 0
1978-10-13 05:00 | 7.8 | 46.04 | 5.8 | 42.44 | 87 | 997 | 6.7777 | 44.1999 | 22.35 | 17.29 | 18.96 | 0
1978-10-13 06:00 | 7.8 | 46.04 | 5.6 | 42.08 | 86 | 998 | 6.6983 | 44.0569 | 22.16 | 17.21 | 18.96 | 0
1978-10-13 07:00 | 9.1 | 48.38 | 5.4 | 41.72 | 79 | 998 | 7.3504 | 45.2307 | 23.53 | 17.8 | 16.62 | 0
1978-10-13 08:00 | 10.4 | 50.72 | 5.8 | 42.44 | 73 | 998 | 8.023 | 46.4413 | 24.97 | 18.42 | 14.28 | 0
1978-10-13 09:00 | 11.7 | 53.06 | 5.6 | 42.08 | 66 | 999 | 8.5349 | 47.3628 | 26.06 | 18.89 | 11.94 | 0
1978-10-13 10:00 | 13.4 | 56.12 | 4.1 | 39.38 | 55 | 999 | 8.8767 | 47.978 | 26.8 | 19.21 | 8.88 | 0
1978-10-13 11:00 | 15 | 59 | 2.5 | 36.5 | 45 | 998 | 9.0533 | 48.296 | 27.2 | 19.38 | 6 | 0
1978-10-13 12:00 | 16.7 | 62.06 | 0.6 | 33.08 | 34 | 998 | 8.9763 | 48.1573 | 27 | 19.29 | 2.94 | 0
1978-10-13 13:00 | 15.9 | 60.62 | 1.3 | 34.34 | 37 | 998 | 8.7664 | 47.7794 | 26.54 | 19.1 | 4.38 | 0
1978-10-13 14:00 | 15.2 | 59.36 | 1.8 | 35.24 | 41 | 998 | 8.7271 | 47.7087 | 26.46 | 19.06 | 5.64 | 0
1978-10-13 15:00 | 14.4 | 57.92 | 2.2 | 35.96 | 44 | 998 | 8.455 | 47.2189 | 25.87 | 18.81 | 7.08 | 0
1978-10-13 16:00 | 12.9 | 55.22 | 3 | 37.4 | 52 | 999 | 8.1322 | 46.638 | 25.16 | 18.5 | 9.78 | 0
1978-10-13 17:00 | 11.5 | 52.7 | 3.7 | 38.66 | 61 | 999 | 7.866 | 46.1588 | 24.6 | 18.26 | 12.3 | 0
1978-10-13 18:00 | 10 | 50 | 4.4 | 39.92 | 69 | 1000 | 7.2965 | 45.1336 | 23.37 | 17.73 | 15 | 0
1978-10-13 19:00 | 9.8 | 49.64 | 4.6 | 40.28 | 70 | 1000 | 7.2063 | 44.9713 | 23.18 | 17.65 | 15.36 | 0
1978-10-13 20:00 | 9.6 | 49.28 | 4.6 | 40.28 | 70 | 1000 | 7.0251 | 44.6452 | 22.8 | 17.49 | 15.72 | 0
1978-10-13 21:00 | 9.4 | 48.92 | 4.4 | 39.92 | 71 | 1000 | 6.9326 | 44.4786 | 22.61 | 17.4 | 16.08 | 0
1978-10-13 22:00 | 8.7 | 47.66 | 4.2 | 39.56 | 73 | 1000 | 6.4676 | 43.6416 | 21.64 | 16.99 | 17.34 | 0
1978-10-13 23:00 | 7.9 | 46.22 | 3.8 | 38.84 | 75 | 1000 | 5.8995 | 42.619 | 20.48 | 16.49 | 18.78 | 0
28777 | 7.2 | 44.96 | 3.3 | 37.94 | 77 | 1000 | 5.4127 | 41.7429 | 19.5 | 16.07 | 20.04 | 0
1978-10-14 01:00 | 5.9 | 42.62 | 2.4 | 36.32 | 78 | 1000 | 4.2776 | 39.6996 | 17.27 | 15.11 | 22.38 | 0
1978-10-14 02:00 | 4.6 | 40.28 | 1.3 | 34.34 | 78 | 1000 | 3.0614 | 37.5106 | 14.97 | 14.12 | 24.72 | 0
1978-10-14 03:00 | 3.3 | 37.94 | 0 | 32 | 79 | 1000 | 1.9114 | 35.4405 | 12.87 | 13.22 | 27.06 | 0
1978-10-14 04:00 | 3.5 | 38.3 | 0.3 | 32.54 | 79 | 1001 | 2.1002 | 35.7804 | 13.2 | 13.36 | 26.7 | 0
1978-10-14 05:00 | 3.7 | 38.66 | 0.5 | 32.9 | 79 | 1001 | 2.2882 | 36.1188 | 13.54 | 13.51 | 26.34 | 0
1978-10-14 06:00 | 3.9 | 39.02 | 0.6 | 33.08 | 79 | 1001 | 2.4761 | 36.4571 | 13.88 | 13.65 | 25.98 | 0
1978-10-14 07:00 | 4.8 | 40.64 | 0.6 | 33.08 | 75 | 1002 | 3.0334 | 37.4601 | 14.89 | 14.09 | 24.36 | 0
1978-10-14 08:00 | 5.8 | 42.44 | 1.1 | 33.98 | 72 | 1003 | 3.7327 | 38.7189 | 16.19 | 14.65 | 22.56 | 0
1978-10-14 09:00 | 6.7 | 44.06 | 1.1 | 33.98 | 68 | 1003 | 4.2388 | 39.6299 | 17.15 | 15.06 | 20.94 | 0
1978-10-14 10:00 | 8 | 46.4 | 0.6 | 33.08 | 60 | 1003 | 4.7291 | 40.5123 | 18.1 | 15.47 | 18.6 | 0
1978-10-14 11:00 | 9.3 | 48.74 | -0.2 | 31.64 | 53 | 1003 | 5.22 | 41.396 | 19.05 | 15.88 | 16.26 | 0
1978-10-14 12:00 | 10.6 | 51.08 | -1.1 | 30.02 | 45 | 1003 | 5.5247 | 41.9444 | 19.65 | 16.13 | 13.92 | 0
1978-10-14 13:00 | 10.8 | 51.44 | -1.1 | 30.02 | 44 | 1002 | 5.5827 | 42.0489 | 19.78 | 16.19 | 13.56 | 0
1978-10-14 14:00 | 10.9 | 51.62 | -1.4 | 29.48 | 42 | 1002 | 5.459 | 41.8262 | 19.53 | 16.08 | 13.38 | 0
1978-10-14 15:00 | 11.1 | 51.98 | -1.7 | 28.94 | 41 | 1002 | 5.5147 | 41.9264 | 19.64 | 16.13 | 13.02 | 0
1978-10-14 16:00 | 10 | 50 | -1.7 | 28.94 | 45 | 1002 | 5.0362 | 41.0652 | 18.7 | 15.72 | 15 | 0
1978-10-14 17:00 | 8.9 | 48.02 | -1.6 | 29.12 | 48 | 1002 | 4.4216 | 39.9588 | 17.5 | 15.21 | 16.98 | 0
1978-10-14 18:00 | 7.8 | 46.04 | -1.7 | 28.94 | 52 | 1002 | 3.8629 | 38.9533 | 16.44 | 14.75 | 18.96 | 0
1978-10-14 19:00 | 5.9 | 42.62 | -1.5 | 29.3 | 60 | 1002 | 2.8923 | 37.2061 | 14.62 | 13.97 | 22.38 | 0
1978-10-14 20:00 | 4.1 | 39.38 | -1.5 | 29.3 | 68 | 1002 | 1.8887 | 35.3996 | 12.8 | 13.19 | 25.62 | 0
1978-10-14 21:00 | 2.2 | 35.96 | -1.7 | 28.94 | 76 | 1002 | 0.68538 | 33.2337 | 10.68 | 12.28 | 29.04 | 0
1978-10-14 22:00 | 1.8 | 35.24 | -1.5 | 29.3 | 78 | 1002 | 0.43868 | 32.7896 | 10.25 | 12.09 | 29.76 | 0
1978-10-14 23:00 | 1.5 | 34.7 | -1.5 | 29.3 | 80 | 1001 | 0.28045 | 32.5048 | 9.989 | 11.98 | 30.3 | 0
28778 | 1.1 | 33.98 | -1.7 | 28.94 | 82 | 1001 | 0.023989 | 32.0432 | 9.549 | 11.79 | 31.02 | 0
1978-10-15 01:00 | 1.5 | 34.7 | -1.5 | 29.3 | 80 | 1000 | 0.27973 | 32.5035 | 9.997 | 11.98 | 30.3 | 0
1978-10-15 02:00 | 1.8 | 35.24 | -1.5 | 29.3 | 78 | 999 | 0.43627 | 32.7853 | 10.28 | 12.1 | 29.76 | 0
1978-10-15 03:00 | 2.2 | 35.96 | -1.7 | 28.94 | 76 | 999 | 0.68272 | 33.2289 | 10.7 | 12.29 | 29.04 | 0
1978-10-15 04:00 | 3.1 | 37.58 | -1.2 | 29.84 | 73 | 998 | 1.3179 | 34.3722 | 11.83 | 12.77 | 27.42 | 0
1978-10-15 05:00 | 4.1 | 39.38 | -0.9 | 30.38 | 71 | 998 | 2.0975 | 35.7756 | 13.22 | 13.37 | 25.62 | 0
1978-10-15 06:00 | 5 | 41 | -0.6 | 30.92 | 68 | 997 | 2.6963 | 36.8534 | 14.33 | 13.84 | 24 | 0
1978-10-15 07:00 | 5.9 | 42.62 | -0.4 | 31.28 | 66 | 996 | 3.3526 | 38.0347 | 15.56 | 14.37 | 22.38 | 0
1978-10-15 08:00 | 6.9 | 44.42 | 0.4 | 32.72 | 63 | 996 | 4.0033 | 39.2059 | 16.79 | 14.9 | 20.58 | 0
1978-10-15 09:00 | 7.8 | 46.04 | 0.6 | 33.08 | 61 | 995 | 4.6265 | 40.3276 | 18 | 15.43 | 18.96 | 0
1978-10-15 10:00 | 9.5 | 49.1 | 1.2 | 34.16 | 56 | 993 | 5.648 | 42.1665 | 20.05 | 16.31 | 15.9 | 0
1978-10-15 11:00 | 11.1 | 51.98 | 1.5 | 34.7 | 52 | 992 | 6.6123 | 43.9021 | 22.04 | 17.16 | 13.02 | 0
1978-10-15 12:00 | 12.8 | 55.04 | 1.7 | 35.06 | 47 | 990 | 7.4851 | 45.4731 | 23.9 | 17.96 | 9.96 | 0
1978-10-15 13:00 | 14.5 | 58.1 | 1.7 | 35.06 | 42 | 990 | 8.2745 | 46.894 | 25.61 | 18.69 | 6.9 | 0
1978-10-15 14:00 | 16.1 | 60.98 | 1.4 | 34.52 | 38 | 990 | 9.0214 | 48.2385 | 27.26 | 19.4 | 4.02 | 0
1978-10-15 15:00 | 17.8 | 64.04 | 1.1 | 33.98 | 33 | 989 | 9.6212 | 49.3181 | 28.62 | 19.99 | 0.96 | 0
1978-10-15 16:00 | 16.1 | 60.98 | 0.8 | 33.44 | 36 | 990 | 8.762 | 47.7717 | 26.67 | 19.15 | 4.02 | 0
1978-10-15 17:00 | 14.5 | 58.1 | 0.4 | 32.72 | 39 | 991 | 7.9174 | 46.2513 | 24.8 | 18.35 | 6.9 | 0
1978-10-15 18:00 | 12.8 | 55.04 | 0 | 32 | 42 | 992 | 6.938 | 44.4883 | 22.7 | 17.45 | 9.96 | 0
1978-10-15 19:00 | 11.3 | 52.34 | 0 | 32 | 46 | 992 | 6.1651 | 43.0972 | 21.11 | 16.76 | 12.66 | 0
1978-10-15 20:00 | 9.8 | 49.64 | -0.2 | 31.64 | 50 | 993 | 5.334 | 41.6012 | 19.42 | 16.03 | 15.36 | 0
1978-10-15 21:00 | 8.3 | 46.94 | -0.6 | 30.92 | 54 | 994 | 4.4455 | 40.0018 | 17.66 | 15.28 | 18.06 | 0
1978-10-15 22:00 | 7.6 | 45.68 | -0.2 | 31.64 | 58 | 994 | 4.1941 | 39.5495 | 17.18 | 15.07 | 19.32 | 0
1978-10-15 23:00 | 6.8 | 44.24 | 0 | 32 | 61 | 994 | 3.7482 | 38.7467 | 16.33 | 14.7 | 20.76 | 0
28779 | 6.1 | 42.98 | 0 | 32 | 65 | 995 | 3.4517 | 38.2131 | 15.75 | 14.46 | 22.02 | 0
1978-10-16 01:00 | 5.5 | 41.9 | 0.4 | 32.72 | 69 | 995 | 3.2216 | 37.7989 | 15.32 | 14.27 | 23.1 | 0
1978-10-16 02:00 | 5 | 41 | 0.6 | 33.08 | 72 | 995 | 2.9908 | 37.3834 | 14.9 | 14.09 | 24 | 0
1978-10-16 03:00 | 4.4 | 39.92 | 0.6 | 33.08 | 76 | 996 | 2.7284 | 36.911 | 14.4 | 13.88 | 25.08 | 0
1978-10-16 04:00 | 4.2 | 39.56 | 0.9 | 33.62 | 78 | 996 | 2.6836 | 36.8305 | 14.32 | 13.84 | 25.44 | 0
1978-10-16 05:00 | 4.1 | 39.38 | 1 | 33.8 | 80 | 997 | 2.7308 | 36.9154 | 14.39 | 13.87 | 25.62 | 0
1978-10-16 06:00 | 3.9 | 39.02 | 1.1 | 33.98 | 82 | 998 | 2.6812 | 36.8261 | 14.29 | 13.83 | 25.98 | 0
1978-10-16 07:00 | 5.2 | 41.36 | 1.3 | 34.34 | 77 | 999 | 3.5485 | 38.3873 | 15.89 | 14.52 | 23.64 | 0
1978-10-16 08:00 | 6.5 | 43.7 | 2 | 35.6 | 73 | 1000 | 4.4488 | 40.0078 | 17.6 | 15.25 | 21.3 | 0
1978-10-16 09:00 | 7.8 | 46.04 | 2.2 | 35.96 | 68 | 1001 | 5.2275 | 41.4095 | 19.11 | 15.9 | 18.96 | 0
1978-10-16 10:00 | 8.7 | 47.66 | 2.6 | 36.68 | 65 | 1002 | 5.7777 | 42.3999 | 20.19 | 16.37 | 17.34 | 0
1978-10-16 11:00 | 9.7 | 49.46 | 2.8 | 37.04 | 62 | 1002 | 6.3922 | 43.506 | 21.44 | 16.9 | 15.54 | 0
1978-10-16 12:00 | 10.6 | 51.08 | 2.8 | 37.04 | 59 | 1003 | 6.8966 | 44.4139 | 22.47 | 17.35 | 13.92 | 0
1978-10-16 13:00 | 11.1 | 51.98 | 3 | 37.4 | 57 | 1003 | 7.1328 | 44.839 | 22.96 | 17.56 | 13.02 | 0
1978-10-16 14:00 | 11.7 | 53.06 | 2.9 | 37.22 | 55 | 1004 | 7.4465 | 45.4038 | 23.6 | 17.83 | 11.94 | 0
1978-10-16 15:00 | 12.2 | 53.96 | 2.8 | 37.04 | 53 | 1004 | 7.6631 | 45.7936 | 24.06 | 18.03 | 11.04 | 0
1978-10-16 16:00 | 10.5 | 50.9 | 2.6 | 36.68 | 59 | 1004 | 6.8119 | 44.2614 | 22.28 | 17.26 | 14.1 | 0
1978-10-16 17:00 | 8.9 | 48.02 | 2.5 | 36.5 | 65 | 1005 | 5.96 | 42.728 | 20.52 | 16.51 | 16.98 | 0
1978-10-16 18:00 | 7.2 | 44.96 | 2.2 | 35.96 | 71 | 1005 | 4.9357 | 40.8842 | 18.48 | 15.63 | 20.04 | 0
1978-10-16 19:00 | 6.3 | 43.34 | 2.6 | 36.68 | 77 | 1006 | 4.58 | 40.244 | 17.78 | 15.33 | 21.66 | 0
1978-10-16 20:00 | 5.3 | 41.54 | 2.8 | 37.04 | 83 | 1006 | 4.0869 | 39.3564 | 16.83 | 14.92 | 23.46 | 0
1978-10-16 21:00 | 4.4 | 39.92 | 2.8 | 37.04 | 89 | 1006 | 3.6481 | 38.5666 | 16 | 14.56 | 25.08 | 0
1978-10-16 22:00 | 3.9 | 39.02 | 2 | 35.6 | 87 | 1007 | 3.0284 | 37.4511 | 14.83 | 14.06 | 25.98 | 0
1978-10-16 23:00 | 3.3 | 37.94 | 1.1 | 33.98 | 84 | 1007 | 2.2512 | 36.0522 | 13.4 | 13.45 | 27.06 | 0
28780 | 2.8 | 37.04 | 0 | 32 | 82 | 1007 | 1.6432 | 34.9577 | 12.31 | 12.98 | 27.96 | 0
1978-10-17 01:00 | 2.2 | 35.96 | 0 | 32 | 84 | 1007 | 1.2003 | 34.1605 | 11.53 | 12.64 | 29.04 | 0
1978-10-17 02:00 | 1.7 | 35.06 | -0.2 | 31.64 | 87 | 1007 | 0.90765 | 33.6338 | 11.02 | 12.42 | 29.94 | 0
1978-10-17 03:00 | 1.1 | 33.98 | -0.6 | 30.92 | 89 | 1007 | 0.4485 | 32.8073 | 10.22 | 12.08 | 31.02 | 0
1978-10-17 04:00 | 0.5 | 32.9 | -0.9 | 30.38 | 90 | 1008 | -0.09345 | 31.8318 | 9.314 | 11.69 | 32.1 | 0
1978-10-17 05:00 | 0 | 32 | -1.3 | 29.66 | 91 | 1008 | -0.48125 | 31.1338 | 8.623 | 11.39 | 33 | 0
1978-10-17 06:00 | -0.6 | 30.92 | -1.7 | 28.94 | 92 | 1009 | -1.0144 | 30.174 | 7.68 | 10.99 | 34.08 | 0
1978-10-17 07:00 | 2.7 | 36.86 | 0 | 32 | 84 | 1009 | 1.6792 | 35.0226 | 12.35 | 13 | 28.14 | 0
1978-10-17 08:00 | 6.1 | 42.98 | 2.2 | 35.96 | 77 | 1009 | 4.3964 | 39.9135 | 17.38 | 15.16 | 22.02 | 0
1978-10-17 09:00 | 9.4 | 48.92 | 3.9 | 39.02 | 69 | 1009 | 6.7667 | 44.1801 | 22.12 | 17.19 | 16.08 | 0
1978-10-17 10:00 | 10.9 | 51.62 | 3.7 | 38.66 | 62 | 1008 | 7.4543 | 45.4177 | 23.57 | 17.82 | 13.38 | 0
1978-10-17 11:00 | 12.4 | 54.32 | 3.4 | 38.12 | 54 | 1008 | 7.9442 | 46.2996 | 24.6 | 18.26 | 10.68 | 0
1978-10-17 12:00 | 13.9 | 57.02 | 2.8 | 37.04 | 47 | 1007 | 8.4228 | 47.161 | 25.64 | 18.71 | 7.98 | 0
1978-10-17 13:00 | 14.5 | 58.1 | 2.8 | 37.04 | 45 | 1006 | 8.6742 | 47.6135 | 26.21 | 18.95 | 6.9 | 0
1978-10-17 14:00 | 15 | 59 | 2.5 | 36.5 | 43 | 1005 | 8.8329 | 47.8992 | 26.57 | 19.11 | 6 | 0
1978-10-17 15:00 | 15.6 | 60.08 | 2.2 | 35.96 | 41 | 1004 | 9.058 | 48.3044 | 27.09 | 19.33 | 4.92 | 0
1978-10-17 16:00 | 14.3 | 57.74 | 2.2 | 35.96 | 45 | 1003 | 8.5056 | 47.31 | 25.89 | 18.82 | 7.26 | 0
1978-10-17 17:00 | 13 | 55.4 | 2.3 | 36.14 | 49 | 1003 | 7.8997 | 46.2194 | 24.58 | 18.25 | 9.6 | 0
1978-10-17 18:00 | 11.7 | 53.06 | 2.2 | 35.96 | 53 | 1002 | 7.2388 | 45.0298 | 23.19 | 17.66 | 11.94 | 0
1978-10-17 19:00 | 11.1 | 51.98 | 2.4 | 36.32 | 55 | 1002 | 6.9332 | 44.4798 | 22.56 | 17.38 | 13.02 | 0
1978-10-17 20:00 | 10.6 | 51.08 | 2.4 | 36.32 | 57 | 1002 | 6.7023 | 44.0641 | 22.08 | 17.18 | 13.92 | 0
1978-10-17 21:00 | 10 | 50 | 2.2 | 35.96 | 59 | 1002 | 6.3755 | 43.4759 | 21.4 | 16.89 | 15 | 0
1978-10-17 22:00 | 9.4 | 48.92 | 2.6 | 36.68 | 62 | 1002 | 6.129 | 43.0322 | 20.9 | 16.67 | 16.08 | 0
1978-10-17 23:00 | 8.9 | 48.02 | 2.8 | 37.04 | 65 | 1002 | 5.9555 | 42.72 | 20.55 | 16.52 | 16.98 | 0
28781 | 8.3 | 46.94 | 2.8 | 37.04 | 68 | 1001 | 5.6777 | 42.2198 | 20.01 | 16.29 | 18.06 | 0
1978-10-18 01:00 | 7.6 | 45.68 | 2.8 | 37.04 | 71 | 1002 | 5.2966 | 41.5339 | 19.24 | 15.96 | 19.32 | 0
1978-10-18 02:00 | 6.8 | 44.24 | 2.6 | 36.68 | 73 | 1002 | 4.7265 | 40.5077 | 18.11 | 15.47 | 20.76 | 0
1978-10-18 03:00 | 6.1 | 42.98 | 2.2 | 35.96 | 76 | 1002 | 4.3137 | 39.7646 | 17.31 | 15.13 | 22.02 | 0
1978-10-18 04:00 | 6.5 | 43.7 | 2.3 | 36.14 | 74 | 1002 | 4.5292 | 40.1525 | 17.73 | 15.31 | 21.3 | 0
1978-10-18 05:00 | 6.8 | 44.24 | 2.3 | 36.14 | 73 | 1002 | 4.7265 | 40.5077 | 18.11 | 15.47 | 20.76 | 0
1978-10-18 06:00 | 7.2 | 44.96 | 2.2 | 35.96 | 71 | 1002 | 4.9321 | 40.8779 | 18.52 | 15.65 | 20.04 | 0
1978-10-18 07:00 | 8.9 | 48.02 | 2.6 | 36.68 | 66 | 1002 | 6.0436 | 42.8784 | 20.73 | 16.6 | 16.98 | 0
1978-10-18 08:00 | 10.5 | 50.9 | 3.5 | 38.3 | 62 | 1002 | 7.0938 | 44.7688 | 22.9 | 17.53 | 14.1 | 0
1978-10-18 09:00 | 12.2 | 53.96 | 3.9 | 39.02 | 57 | 1002 | 8.0727 | 46.5309 | 24.99 | 18.43 | 11.04 | 0
1978-10-18 10:00 | 14.4 | 57.92 | 4.5 | 40.1 | 51 | 1001 | 9.2734 | 48.6922 | 27.65 | 19.57 | 7.08 | 0
1978-10-18 11:00 | 16.7 | 62.06 | 4.8 | 40.64 | 46 | 1001 | 10.5495 | 50.9891 | 30.59 | 20.84 | 2.94 | 0
1978-10-18 12:00 | 18.9 | 66.02 | 5 | 41 | 40 | 1000 | 11.4783 | 52.6609 | 32.82 | 21.79 | 0 | 1.02
1978-10-18 13:00 | 18.7 | 65.66 | 5.2 | 41.36 | 41 | 1000 | 11.4636 | 52.6346 | 32.78 | 21.78 | 0 | 0.66
1978-10-18 14:00 | 18.5 | 65.3 | 5.1 | 41.18 | 41 | 1000 | 11.308 | 52.3544 | 32.41 | 21.62 | 0 | 0.3
1978-10-18 15:00 | 18.3 | 64.94 | 5 | 41 | 42 | 1000 | 11.2896 | 52.3213 | 32.36 | 21.6 | 0.06 | 0
1978-10-18 16:00 | 16.5 | 61.7 | 5 | 41 | 48 | 1000 | 10.637 | 51.1465 | 30.82 | 20.94 | 3.3 | 0
1978-10-18 17:00 | 14.6 | 58.28 | 5.1 | 41.18 | 53 | 1000 | 9.6662 | 49.3992 | 28.57 | 19.97 | 6.72 | 0
1978-10-18 18:00 | 12.8 | 55.04 | 5 | 41 | 59 | 1000 | 8.7919 | 47.8254 | 26.61 | 19.12 | 9.96 | 0
1978-10-18 19:00 | 11.1 | 51.98 | 5.4 | 41.72 | 68 | 1000 | 8.1933 | 46.7479 | 25.3 | 18.56 | 13.02 | 0
1978-10-18 20:00 | 9.5 | 49.1 | 5.6 | 42.08 | 77 | 1001 | 7.5533 | 45.5959 | 23.91 | 17.97 | 15.9 | 0
1978-10-18 21:00 | 7.8 | 46.04 | 5.6 | 42.08 | 86 | 1001 | 6.6999 | 44.0598 | 22.12 | 17.2 | 18.96 | 0
1978-10-18 22:00 | 7.1 | 44.78 | 5 | 41 | 86 | 1001 | 6.0286 | 42.8514 | 20.74 | 16.6 | 20.22 | 0
1978-10-18 23:00 | 6.3 | 43.34 | 4.2 | 39.56 | 86 | 1001 | 5.2611 | 41.4701 | 19.19 | 15.94 | 21.66 | 0
28782 | 5.6 | 42.08 | 3.3 | 37.94 | 86 | 1001 | 4.5895 | 40.261 | 17.87 | 15.37 | 22.92 | 0
1978-10-19 01:00 | 5.4 | 41.72 | 3.5 | 38.3 | 87 | 1001 | 4.4701 | 40.0462 | 17.64 | 15.27 | 23.28 | 0
1978-10-19 02:00 | 5.2 | 41.36 | 3.5 | 38.3 | 88 | 1000 | 4.349 | 39.8282 | 17.42 | 15.17 | 23.64 | 0
1978-10-19 03:00 | 5 | 41 | 3.3 | 37.94 | 89 | 1000 | 4.227 | 39.6086 | 17.18 | 15.07 | 24 | 0
1978-10-19 04:00 | 4.3 | 39.74 | 2.9 | 37.22 | 90 | 1001 | 3.6181 | 38.5126 | 16.01 | 14.57 | 25.26 | 0
1978-10-19 05:00 | 3.5 | 38.3 | 2.3 | 36.14 | 91 | 1001 | 2.907 | 37.2326 | 14.68 | 14 | 26.7 | 0
1978-10-19 06:00 | 2.8 | 37.04 | 1.7 | 35.06 | 92 | 1001 | 2.2888 | 36.1199 | 13.54 | 13.51 | 27.96 | 0
1978-10-19 07:00 | 5 | 41 | 2.3 | 36.14 | 84 | 1001 | 3.8702 | 38.9664 | 16.48 | 14.77 | 24 | 0
1978-10-19 08:00 | 7.2 | 44.96 | 3.3 | 37.94 | 77 | 1002 | 5.4145 | 41.7462 | 19.48 | 16.06 | 20.04 | 0
1978-10-19 09:00 | 9.4 | 48.92 | 3.9 | 39.02 | 69 | 1002 | 6.7576 | 44.1638 | 22.21 | 17.23 | 16.08 | 0
1978-10-19 10:00 | 11.6 | 52.88 | 2.6 | 36.68 | 57 | 1001 | 7.5572 | 45.6029 | 23.89 | 17.96 | 12.12 | 0
1978-10-19 11:00 | 13.9 | 57.02 | 1.1 | 33.98 | 44 | 1001 | 8.0642 | 46.5156 | 24.96 | 18.42 | 7.98 | 0
1978-10-19 12:00 | 16.1 | 60.98 | -0.6 | 30.92 | 32 | 1000 | 8.2737 | 46.8927 | 25.41 | 18.61 | 4.02 | 0
1978-10-19 13:00 | 16.7 | 62.06 | -1 | 30.2 | 30 | 999 | 8.4399 | 47.1918 | 25.78 | 18.77 | 2.94 | 0
1978-10-19 14:00 | 17.2 | 62.96 | -1.5 | 29.3 | 28 | 998 | 8.5182 | 47.3328 | 25.97 | 18.85 | 2.04 | 0
1978-10-19 15:00 | 17.8 | 64.04 | -2.2 | 28.04 | 26 | 998 | 8.6557 | 47.5803 | 26.26 | 18.98 | 0.96 | 0
1978-10-19 16:00 | 15.8 | 60.44 | -1.2 | 29.84 | 33 | 997 | 8.1719 | 46.7095 | 25.24 | 18.54 | 4.56 | 0
1978-10-19 17:00 | 13.7 | 56.66 | -0.3 | 31.46 | 40 | 997 | 7.4326 | 45.3786 | 23.66 | 17.86 | 8.34 | 0
1978-10-19 18:00 | 11.7 | 53.06 | 0.6 | 33.08 | 47 | 996 | 6.6047 | 43.8885 | 21.95 | 17.12 | 11.94 | 0
1978-10-19 19:00 | 10.6 | 51.08 | 0.8 | 33.44 | 51 | 997 | 6.1063 | 42.9913 | 20.92 | 16.68 | 13.92 | 0
1978-10-19 20:00 | 9.4 | 48.92 | 0.8 | 33.44 | 54 | 997 | 5.3849 | 41.6928 | 19.47 | 16.06 | 16.08 | 0
1978-10-19 21:00 | 8.3 | 46.94 | 0.6 | 33.08 | 58 | 997 | 4.805 | 40.649 | 18.32 | 15.56 | 18.06 | 0
1978-10-19 22:00 | 7.9 | 46.22 | 0.8 | 33.44 | 60 | 997 | 4.6315 | 40.3368 | 17.99 | 15.42 | 18.78 | 0
1978-10-19 23:00 | 7.6 | 45.68 | 0.8 | 33.44 | 61 | 997 | 4.4546 | 40.0183 | 17.64 | 15.27 | 19.32 | 0
28783 | 7.2 | 44.96 | 0.6 | 33.08 | 63 | 996 | 4.2685 | 39.6833 | 17.3 | 15.12 | 20.04 | 0
1978-10-20 01:00 | 6.8 | 44.24 | 0.8 | 33.44 | 65 | 996 | 4.0774 | 39.3393 | 16.93 | 14.97 | 20.76 | 0
1978-10-20 02:00 | 6.5 | 43.7 | 0.8 | 33.44 | 66 | 996 | 3.8899 | 39.0019 | 16.57 | 14.81 | 21.3 | 0
1978-10-20 03:00 | 6.1 | 42.98 | 0.6 | 33.08 | 68 | 996 | 3.6884 | 38.6392 | 16.19 | 14.65 | 22.02 | 0
1978-10-20 04:00 | 5.7 | 42.26 | 0.7 | 33.26 | 70 | 996 | 3.4807 | 38.2653 | 15.8 | 14.48 | 22.74 | 0
1978-10-20 05:00 | 5.4 | 41.72 | 0.7 | 33.26 | 71 | 996 | 3.2832 | 37.9098 | 15.43 | 14.32 | 23.28 | 0
1978-10-20 06:00 | 5 | 41 | 0.6 | 33.08 | 73 | 996 | 3.0657 | 37.5182 | 15.02 | 14.14 | 24 | 0
1978-10-20 07:00 | 8.1 | 46.58 | 1.5 | 34.7 | 65 | 996 | 5.2351 | 41.4232 | 19.19 | 15.94 | 18.42 | 0
1978-10-20 08:00 | 11.3 | 52.34 | 3 | 37.4 | 57 | 997 | 7.2925 | 45.1264 | 23.39 | 17.74 | 12.66 | 0
1978-10-20 09:00 | 14.4 | 57.92 | 3.9 | 39.02 | 49 | 997 | 9.0343 | 48.2617 | 27.18 | 19.37 | 7.08 | 0
1978-10-20 10:00 | 17.6 | 63.68 | 4.1 | 39.38 | 42 | 996 | 10.7289 | 51.312 | 31.1 | 21.06 | 1.32 | 0
1978-10-20 11:00 | 20.7 | 69.26 | 4.1 | 39.38 | 34 | 995 | 11.9315 | 53.4766 | 34.02 | 22.31 | 0 | 4.26
1978-10-20 12:00 | 23.9 | 75.02 | 3.9 | 39.02 | 27 | 995 | 13.0424 | 55.4763 | 36.79 | 23.5 | 0 | 10.02
1978-10-20 13:00 | 24.3 | 75.74 | 3.9 | 39.02 | 26 | 994 | 13.1293 | 55.6327 | 37.04 | 23.61 | 0 | 10.74
1978-10-20 14:00 | 24.6 | 76.28 | 3.6 | 38.48 | 26 | 994 | 13.3348 | 56.0027 | 37.57 | 23.84 | 0 | 11.28
1978-10-20 15:00 | 25 | 77 | 3.3 | 37.94 | 25 | 994 | 13.4171 | 56.1509 | 37.78 | 23.93 | 0 | 12
1978-10-20 16:00 | 22.2 | 71.96 | 3.5 | 38.3 | 31 | 994 | 12.5366 | 54.5659 | 35.54 | 22.97 | 0 | 6.96
1978-10-20 17:00 | 19.5 | 67.1 | 3.8 | 38.84 | 37 | 993 | 11.4815 | 52.6668 | 32.96 | 21.86 | 0 | 2.1
1978-10-20 18:00 | 16.7 | 62.06 | 3.9 | 39.02 | 43 | 993 | 10.1431 | 50.2576 | 29.78 | 20.49 | 2.94 | 0
1978-10-20 19:00 | 15.9 | 60.62 | 4.3 | 39.74 | 46 | 993 | 9.8843 | 49.7917 | 29.19 | 20.24 | 4.38 | 0
1978-10-20 20:00 | 15.2 | 59.36 | 4.5 | 40.1 | 48 | 993 | 9.5607 | 49.2092 | 28.45 | 19.92 | 5.64 | 0
1978-10-20 21:00 | 14.4 | 57.92 | 4.4 | 39.92 | 51 | 993 | 9.2546 | 48.6583 | 27.76 | 19.62 | 7.08 | 0
1978-10-20 22:00 | 13.9 | 57.02 | 4.6 | 40.28 | 53 | 992 | 9.0622 | 48.312 | 27.35 | 19.44 | 7.98 | 0
1978-10-20 23:00 | 13.3 | 55.94 | 4.6 | 40.28 | 55 | 992 | 8.7773 | 47.7992 | 26.71 | 19.17 | 9.06 | 0
28784 | 12.8 | 55.04 | 4.4 | 39.92 | 57 | 992 | 8.5662 | 47.4192 | 26.24 | 18.97 | 9.96 | 0
1978-10-21 01:00 | 12.4 | 54.32 | 4.8 | 40.64 | 59 | 992 | 8.4318 | 47.1772 | 25.95 | 18.84 | 10.68 | 0
1978-10-21 02:00 | 12.1 | 53.78 | 5 | 41 | 62 | 992 | 8.4781 | 47.2605 | 26.06 | 18.89 | 11.22 | 0
1978-10-21 03:00 | 11.7 | 53.06 | 5 | 41 | 64 | 992 | 8.3269 | 46.9884 | 25.73 | 18.75 | 11.94 | 0
1978-10-21 04:00 | 11.5 | 52.7 | 5.3 | 41.54 | 66 | 992 | 8.3464 | 47.0236 | 25.77 | 18.77 | 12.3 | 0
1978-10-21 05:00 | 11.3 | 52.34 | 5.5 | 41.9 | 67 | 992 | 8.2652 | 46.8774 | 25.6 | 18.69 | 12.66 | 0
1978-10-21 06:00 | 11.1 | 51.98 | 5.6 | 42.08 | 69 | 992 | 8.2778 | 46.9 | 25.63 | 18.7 | 13.02 | 0
1978-10-21 07:00 | 13.3 | 55.94 | 6.2 | 43.16 | 63 | 992 | 9.6333 | 49.3399 | 28.67 | 20.01 | 9.06 | 0
1978-10-21 08:00 | 15.6 | 60.08 | 7.2 | 44.96 | 58 | 993 | 11.076 | 51.9367 | 32.04 | 21.46 | 4.92 | 0
1978-10-21 09:00 | 17.8 | 64.04 | 7.8 | 46.04 | 52 | 993 | 12.1967 | 53.954 | 34.79 | 22.64 | 0.96 | 0
1978-10-21 10:00 | 20.6 | 69.08 | 8.7 | 47.66 | 47 | 992 | 13.8015 | 56.8427 | 38.96 | 24.44 | 0 | 4.08
1978-10-21 11:00 | 23.3 | 73.94 | 9.5 | 49.1 | 41 | 992 | 15.0109 | 59.0197 | 42.23 | 25.84 | 0 | 8.94
1978-10-21 12:00 | 26.1 | 78.98 | 10 | 50 | 36 | 991 | 16.2673 | 61.2811 | 45.82 | 27.39 | 0 | 13.98
1978-10-21 13:00 | 26.7 | 80.06 | 10.2 | 50.36 | 35 | 991 | 16.5259 | 61.7466 | 46.58 | 27.71 | 0 | 15.06
1978-10-21 14:00 | 27.2 | 80.96 | 10.1 | 50.18 | 34 | 990 | 16.6987 | 62.0576 | 47.12 | 27.94 | 0 | 15.96
1978-10-21 15:00 | 27.8 | 82.04 | 10 | 50 | 33 | 990 | 16.9404 | 62.4927 | 47.83 | 28.25 | 0 | 17.04
1978-10-21 16:00 | 26.3 | 79.34 | 10.2 | 50.36 | 37 | 990 | 16.5993 | 61.8787 | 46.84 | 27.82 | 0 | 14.34
1978-10-21 17:00 | 24.8 | 76.64 | 10.5 | 50.9 | 41 | 990 | 16.168 | 61.1024 | 45.6 | 27.29 | 0 | 11.64
1978-10-21 18:00 | 23.3 | 73.94 | 10.6 | 51.08 | 45 | 991 | 15.6572 | 60.1829 | 44.11 | 26.65 | 0 | 8.94
1978-10-21 19:00 | 22.2 | 71.96 | 10.8 | 51.44 | 48 | 991 | 15.242 | 59.4356 | 42.95 | 26.15 | 0 | 6.96
1978-10-21 20:00 | 21.1 | 69.98 | 10.8 | 51.44 | 52 | 991 | 14.9318 | 58.8772 | 42.1 | 25.78 | 0 | 4.98
1978-10-21 21:00 | 20 | 68 | 10.6 | 51.08 | 55 | 991 | 14.4328 | 57.9791 | 40.73 | 25.2 | 0 | 3
1978-10-21 22:00 | 19.6 | 67.28 | 10.8 | 51.44 | 56 | 991 | 14.2304 | 57.6147 | 40.18 | 24.96 | 0 | 2.28
1978-10-21 23:00 | 19.3 | 66.74 | 10.8 | 51.44 | 58 | 992 | 14.2435 | 57.6382 | 40.2 | 24.97 | 0 | 1.74
28785 | 18.9 | 66.02 | 10.6 | 51.08 | 59 | 992 | 14.031 | 57.2558 | 39.62 | 24.72 | 0 | 1.02
1978-10-22 01:00 | 18.2 | 64.76 | 10.6 | 51.08 | 61 | 992 | 13.6812 | 56.6261 | 38.69 | 24.32 | 0.24 | 0
1978-10-22 02:00 | 17.4 | 63.32 | 10.4 | 50.72 | 63 | 992 | 13.2301 | 55.8141 | 37.51 | 23.81 | 1.68 | 0
1978-10-22 03:00 | 16.7 | 62.06 | 10 | 50 | 65 | 992 | 12.8527 | 55.1349 | 36.53 | 23.39 | 2.94 | 0
1978-10-22 04:00 | 16.5 | 61.7 | 10.3 | 50.54 | 67 | 992 | 12.9087 | 55.2357 | 36.68 | 23.46 | 3.3 | 0
1978-10-22 05:00 | 16.3 | 61.34 | 10.5 | 50.9 | 68 | 992 | 12.8453 | 55.1215 | 36.52 | 23.39 | 3.66 | 0
1978-10-22 06:00 | 16.1 | 60.98 | 10.6 | 51.08 | 70 | 993 | 12.8946 | 55.2102 | 36.63 | 23.43 | 4.02 | 0
1978-10-22 07:00 | 17.4 | 63.32 | 10.4 | 50.72 | 65 | 993 | 13.4735 | 56.2524 | 38.13 | 24.08 | 1.68 | 0
1978-10-22 08:00 | 18.7 | 65.66 | 10.8 | 51.44 | 60 | 993 | 13.9894 | 57.1808 | 39.49 | 24.66 | 0 | 0.66
1978-10-22 09:00 | 20 | 68 | 10.6 | 51.08 | 55 | 994 | 14.4393 | 57.9907 | 40.66 | 25.17 | 0 | 3
1978-10-22 10:00 | 21.7 | 71.06 | 10.8 | 51.44 | 50 | 994 | 15.1421 | 59.2558 | 42.59 | 26 | 0 | 6.06
1978-10-22 11:00 | 23.3 | 73.94 | 10.8 | 51.44 | 45 | 993 | 15.6628 | 60.1931 | 44.07 | 26.63 | 0 | 8.94
1978-10-22 12:00 | 25 | 77 | 10.6 | 51.08 | 40 | 993 | 16.1587 | 61.0857 | 45.47 | 27.24 | 0 | 12
1978-10-22 13:00 | 25.4 | 77.72 | 10.8 | 51.44 | 39 | 993 | 16.2896 | 61.3213 | 45.85 | 27.4 | 0 | 12.72
1978-10-22 14:00 | 25.7 | 78.26 | 10.7 | 51.26 | 39 | 993 | 16.519 | 61.7342 | 46.52 | 27.69 | 0 | 13.26
1978-10-22 15:00 | 26.1 | 78.98 | 10.6 | 51.08 | 38 | 993 | 16.6426 | 61.9566 | 46.88 | 27.84 | 0 | 13.98
1978-10-22 16:00 | 24.6 | 76.28 | 11 | 51.8 | 43 | 994 | 16.3654 | 61.4577 | 46.07 | 27.49 | 0 | 11.28
1978-10-22 17:00 | 23.2 | 73.76 | 11.4 | 52.52 | 48 | 994 | 16.0611 | 60.91 | 45.21 | 27.12 | 0 | 8.76
1978-10-22 18:00 | 21.7 | 71.06 | 11.7 | 53.06 | 53 | 995 | 15.5854 | 60.0536 | 43.83 | 26.53 | 0 | 6.06
1978-10-22 19:00 | 20.2 | 68.36 | 11.5 | 52.7 | 57 | 995 | 14.8841 | 58.7914 | 41.87 | 25.69 | 0 | 3.36
1978-10-22 20:00 | 18.7 | 65.66 | 11.2 | 52.16 | 61 | 996 | 14.1227 | 57.4209 | 39.77 | 24.79 | 0 | 0.66
1978-10-22 21:00 | 17.2 | 62.96 | 10.6 | 51.08 | 65 | 996 | 13.3013 | 55.9424 | 37.6 | 23.85 | 2.04 | 0
1978-10-22 22:00 | 15.7 | 60.26 | 10.2 | 50.36 | 69 | 997 | 12.4267 | 54.368 | 35.33 | 22.88 | 4.74 | 0
1978-10-22 23:00 | 14.3 | 57.74 | 9.6 | 49.28 | 73 | 998 | 11.5916 | 52.8649 | 33.23 | 21.97 | 7.26 | 0
28786 | 12.8 | 55.04 | 8.9 | 48.02 | 77 | 998 | 10.6164 | 51.1095 | 30.88 | 20.96 | 9.96 | 0
1978-10-23 01:00 | 12.2 | 53.96 | 9.3 | 48.74 | 81 | 999 | 10.4435 | 50.7983 | 30.45 | 20.78 | 11.04 | 0
1978-10-23 02:00 | 11.7 | 53.06 | 9.4 | 48.92 | 86 | 999 | 10.4369 | 50.7864 | 30.45 | 20.78 | 11.94 | 0
1978-10-23 03:00 | 11.1 | 51.98 | 9.4 | 48.92 | 90 | 1000 | 10.2213 | 50.3984 | 29.93 | 20.55 | 13.02 | 0
1978-10-23 04:00 | 10.5 | 50.9 | 9 | 48.2 | 90 | 1000 | 9.6389 | 49.3501 | 28.57 | 19.97 | 14.1 | 0
1978-10-23 05:00 | 10 | 50 | 8.4 | 47.12 | 89 | 1001 | 9.0681 | 48.3226 | 27.25 | 19.4 | 15 | 0
1978-10-23 06:00 | 9.4 | 48.92 | 7.8 | 46.04 | 89 | 1002 | 8.4879 | 47.2782 | 25.94 | 18.84 | 16.08 | 0
1978-10-23 07:00 | 9.4 | 48.92 | 7.8 | 46.04 | 90 | 1003 | 8.5723 | 47.4302 | 26.11 | 18.91 | 16.08 | 0
1978-10-23 08:00 | 9.4 | 48.92 | 8.3 | 46.94 | 92 | 1004 | 8.74 | 47.7319 | 26.47 | 19.07 | 16.08 | 0
1978-10-23 09:00 | 9.4 | 48.92 | 8.3 | 46.94 | 93 | 1004 | 8.8232 | 47.8818 | 26.66 | 19.15 | 16.08 | 0
1978-10-23 10:00 | 10 | 50 | 8.3 | 46.94 | 89 | 1005 | 9.0698 | 48.3256 | 27.18 | 19.37 | 15 | 0
1978-10-23 11:00 | 10.5 | 50.9 | 8.2 | 46.76 | 84 | 1005 | 9.1135 | 48.4043 | 27.28 | 19.41 | 14.1 | 0
1978-10-23 12:00 | 11.1 | 51.98 | 7.8 | 46.04 | 80 | 1005 | 9.3202 | 48.7764 | 27.74 | 19.61 | 13.02 | 0
1978-10-23 13:00 | 11.3 | 52.34 | 6.8 | 44.24 | 74 | 1005 | 8.9491 | 48.1083 | 26.89 | 19.25 | 12.66 | 0
1978-10-23 14:00 | 11.5 | 52.7 | 5.7 | 42.26 | 68 | 1005 | 8.5593 | 47.4067 | 26.02 | 18.87 | 12.3 | 0
1978-10-23 15:00 | 11.7 | 53.06 | 4.4 | 39.92 | 62 | 1005 | 8.15 | 46.6699 | 25.11 | 18.48 | 11.94 | 0
1978-10-23 16:00 | 10.2 | 50.36 | 3.9 | 39.02 | 66 | 1005 | 7.2075 | 44.9735 | 23.1 | 17.62 | 14.64 | 0
1978-10-23 17:00 | 8.7 | 47.66 | 3.4 | 38.12 | 70 | 1006 | 6.217 | 43.1906 | 21.03 | 16.73 | 17.34 | 0
1978-10-23 18:00 | 7.2 | 44.96 | 2.8 | 37.04 | 74 | 1006 | 5.1784 | 41.3211 | 18.95 | 15.83 | 20.04 | 0
1978-10-23 19:00 | 5.7 | 42.26 | 2.4 | 36.32 | 79 | 1006 | 4.1703 | 39.5066 | 16.99 | 14.99 | 22.74 | 0
1978-10-23 20:00 | 4.3 | 39.74 | 1.9 | 35.42 | 84 | 1005 | 3.2047 | 37.7685 | 15.18 | 14.21 | 25.26 | 0
1978-10-23 21:00 | 2.8 | 37.04 | 1.1 | 33.98 | 89 | 1005 | 2.0968 | 35.7742 | 13.15 | 13.34 | 27.96 | 0
1978-10-23 22:00 | 2.2 | 35.96 | 0.3 | 32.54 | 87 | 1005 | 1.3889 | 34.5001 | 11.88 | 12.79 | 29.04 | 0
1978-10-23 23:00 | 1.7 | 35.06 | -0.6 | 30.92 | 84 | 1004 | 0.7206 | 33.2971 | 10.72 | 12.29 | 29.94 | 0
28787 | 1.1 | 33.98 | -1.7 | 28.94 | 82 | 1004 | 0.025909 | 32.0466 | 9.524 | 11.78 | 31.02 | 0
1978-10-24 01:00 | 0.7 | 33.26 | -1.5 | 29.3 | 84 | 1003 | -0.24609 | 31.557 | 9.088 | 11.59 | 31.74 | 0
1978-10-24 02:00 | 0.4 | 32.72 | -1.5 | 29.3 | 87 | 1003 | -0.35249 | 31.3655 | 8.898 | 11.51 | 32.28 | 0
1978-10-24 03:00 | 0 | 32 | -1.7 | 28.94 | 89 | 1003 | -0.59093 | 30.9363 | 8.475 | 11.33 | 33 | 0
1978-10-24 04:00 | -0.6 | 30.92 | -2.1 | 28.22 | 89 | 1002 | -1.1736 | 29.8875 | 7.465 | 10.9 | 34.08 | 0
1978-10-24 05:00 | -1.1 | 30.02 | -2.7 | 27.14 | 89 | 1002 | -1.6591 | 29.0137 | 6.63 | 10.54 | 34.98 | 0
1978-10-24 06:00 | -1.7 | 28.94 | -3.3 | 26.06 | 89 | 1001 | -2.2421 | 27.9642 | 5.652 | 10.12 | 36.06 | 0
1978-10-24 07:00 | 1.3 | 34.34 | -2.2 | 28.04 | 80 | 1001 | 0.09148 | 32.1647 | 9.665 | 11.84 | 30.66 | 0
1978-10-24 08:00 | 4.2 | 39.56 | -0.5 | 31.1 | 72 | 1000 | 2.2625 | 36.0725 | 13.5 | 13.49 | 25.44 | 0
1978-10-24 09:00 | 7.2 | 44.96 | 0.6 | 33.08 | 63 | 1000 | 4.2747 | 39.6945 | 17.26 | 15.11 | 20.04 | 0
1978-10-24 10:00 | 9.1 | 48.38 | 1 | 33.8 | 57 | 999 | 5.4088 | 41.7359 | 19.49 | 16.06 | 16.62 | 0
1978-10-24 11:00 | 10.9 | 51.62 | 1.1 | 33.98 | 51 | 998 | 6.3586 | 43.4454 | 21.42 | 16.9 | 13.38 | 0
1978-10-24 12:00 | 12.8 | 55.04 | 1.1 | 33.98 | 45 | 996 | 7.2813 | 45.1063 | 23.37 | 17.73 | 9.96 | 0
1978-10-24 13:00 | 13.3 | 55.94 | 0.7 | 33.26 | 42 | 995 | 7.342 | 45.2157 | 23.51 | 17.79 | 9.06 | 0
1978-10-24 14:00 | 13.9 | 57.02 | 0.1 | 32.18 | 39 | 994 | 7.4621 | 45.4317 | 23.77 | 17.91 | 7.98 | 0
1978-10-24 15:00 | 14.4 | 57.92 | -0.6 | 30.92 | 36 | 993 | 7.4839 | 45.471 | 23.83 | 17.93 | 7.08 | 0
1978-10-24 16:00 | 12.9 | 55.22 | -0.4 | 31.28 | 41 | 992 | 6.905 | 44.429 | 22.63 | 17.42 | 9.78 | 0
1978-10-24 17:00 | 11.5 | 52.7 | -0.1 | 31.82 | 45 | 991 | 6.2203 | 43.1966 | 21.24 | 16.82 | 12.3 | 0
1978-10-24 18:00 | 10 | 50 | 0 | 32 | 50 | 990 | 5.4932 | 41.8877 | 19.78 | 16.19 | 15 | 0
1978-10-24 19:00 | 9.8 | 49.64 | 0.2 | 32.36 | 51 | 990 | 5.423 | 41.7614 | 19.64 | 16.13 | 15.36 | 0
1978-10-24 20:00 | 9.6 | 49.28 | 0.2 | 32.36 | 51 | 989 | 5.2537 | 41.4567 | 19.32 | 15.99 | 15.72 | 0
1978-10-24 21:00 | 9.4 | 48.92 | 0 | 32 | 52 | 989 | 5.1808 | 41.3254 | 19.17 | 15.93 | 16.08 | 0
1978-10-24 22:00 | 9.4 | 48.92 | 0.4 | 32.72 | 53 | 988 | 5.2725 | 41.4905 | 19.37 | 16.01 | 16.08 | 0
1978-10-24 23:00 | 9.4 | 48.92 | 0.6 | 33.08 | 53 | 987 | 5.2704 | 41.4866 | 19.38 | 16.02 | 16.08 | 0
28788 | 9.4 | 48.92 | 0.6 | 33.08 | 54 | 987 | 5.3641 | 41.6553 | 19.57 | 16.1 | 16.08 | 0
1978-10-25 01:00 | 9.6 | 49.28 | 1.4 | 34.52 | 56 | 986 | 5.7196 | 42.2954 | 20.3 | 16.41 | 15.72 | 0
1978-10-25 02:00 | 9.8 | 49.64 | 1.8 | 35.24 | 57 | 986 | 5.985 | 42.773 | 20.84 | 16.65 | 15.36 | 0
1978-10-25 03:00 | 10 | 50 | 2.2 | 35.96 | 59 | 985 | 6.3445 | 43.42 | 21.6 | 16.97 | 15 | 0
1978-10-25 04:00 | 10.4 | 50.72 | 2.9 | 37.22 | 60 | 985 | 6.7865 | 44.2158 | 22.52 | 17.37 | 14.28 | 0
1978-10-25 05:00 | 10.7 | 51.26 | 3.4 | 38.12 | 60 | 984 | 7.0453 | 44.6816 | 23.09 | 17.61 | 13.74 | 0
1978-10-25 06:00 | 11.1 | 51.98 | 3.9 | 39.02 | 61 | 984 | 7.491 | 45.4839 | 24.04 | 18.02 | 13.02 | 0
1978-10-25 07:00 | 11.5 | 52.7 | 5.6 | 42.08 | 68 | 984 | 8.5302 | 47.3543 | 26.33 | 19 | 12.3 | 0
1978-10-25 08:00 | 11.8 | 53.24 | 7.7 | 45.86 | 76 | 983 | 9.5772 | 49.239 | 28.74 | 20.04 | 11.76 | 0
1978-10-25 09:00 | 12.2 | 53.96 | 9.4 | 48.92 | 83 | 983 | 10.6223 | 51.1202 | 31.22 | 21.11 | 11.04 | 0
1978-10-25 10:00 | 13.1 | 55.58 | 10.5 | 50.9 | 83 | 983 | 11.476 | 52.6568 | 33.3 | 22 | 9.42 | 0
1978-10-25 11:00 | 14.1 | 57.38 | 11.5 | 52.7 | 84 | 982 | 12.5251 | 54.5453 | 35.98 | 23.15 | 7.62 | 0
1978-10-25 12:00 | 15 | 59 | 12.2 | 53.96 | 84 | 982 | 13.3817 | 56.087 | 38.22 | 24.12 | 6 | 0
1978-10-25 13:00 | 15.9 | 60.62 | 12.9 | 55.22 | 82 | 982 | 14.0235 | 57.2423 | 39.94 | 24.86 | 4.38 | 0
1978-10-25 14:00 | 16.9 | 62.42 | 13.5 | 56.3 | 80 | 982 | 14.7457 | 58.5423 | 41.93 | 25.71 | 2.58 | 0
1978-10-25 15:00 | 17.8 | 64.04 | 13.9 | 57.02 | 78 | 982 | 15.3597 | 59.6474 | 43.66 | 26.46 | 0.96 | 0
1978-10-25 16:00 | 17.6 | 63.68 | 13.9 | 57.02 | 79 | 982 | 15.2883 | 59.519 | 43.46 | 26.37 | 1.32 | 0
1978-10-25 17:00 | 17.4 | 63.32 | 14 | 57.2 | 80 | 982 | 15.2151 | 59.3872 | 43.26 | 26.28 | 1.68 | 0
1978-10-25 18:00 | 17.2 | 62.96 | 13.9 | 57.02 | 81 | 983 | 15.1409 | 59.2536 | 43.02 | 26.18 | 2.04 | 0
1978-10-25 19:00 | 15.4 | 59.72 | 12.2 | 53.96 | 81 | 984 | 13.446 | 56.2029 | 38.33 | 24.17 | 5.28 | 0
1978-10-25 20:00 | 13.5 | 56.3 | 10.4 | 50.72 | 80 | 985 | 11.5569 | 52.8024 | 33.45 | 22.07 | 8.7 | 0
1978-10-25 21:00 | 11.7 | 53.06 | 8.3 | 46.94 | 80 | 987 | 9.8689 | 49.764 | 29.34 | 20.3 | 11.94 | 0
1978-10-25 22:00 | 10.9 | 51.62 | 7.4 | 45.32 | 78 | 987 | 8.9336 | 48.0804 | 27.19 | 19.38 | 13.38 | 0
1978-10-25 23:00 | 10.2 | 50.36 | 6.3 | 43.34 | 76 | 988 | 8.1012 | 46.5822 | 25.32 | 18.57 | 14.64 | 0
28789 | 9.4 | 48.92 | 5 | 41 | 74 | 989 | 7.1852 | 44.9333 | 23.32 | 17.71 | 16.08 | 0
1978-10-26 01:00 | 8.7 | 47.66 | 4.7 | 40.46 | 75 | 989 | 6.6271 | 43.9288 | 22.14 | 17.21 | 17.34 | 0
1978-10-26 02:00 | 7.9 | 46.22 | 4 | 39.2 | 76 | 989 | 5.9712 | 42.7482 | 20.79 | 16.62 | 18.78 | 0
1978-10-26 03:00 | 7.2 | 44.96 | 3.3 | 37.94 | 77 | 990 | 5.4035 | 41.7262 | 19.63 | 16.12 | 20.04 | 0
1978-10-26 04:00 | 6.8 | 44.24 | 3.2 | 37.76 | 78 | 990 | 5.11 | 41.1981 | 19.04 | 15.87 | 20.76 | 0
1978-10-26 05:00 | 6.5 | 43.7 | 3 | 37.4 | 78 | 991 | 4.8306 | 40.6951 | 18.47 | 15.63 | 21.3 | 0
1978-10-26 06:00 | 6.1 | 42.98 | 2.8 | 37.04 | 79 | 992 | 4.5341 | 40.1613 | 17.88 | 15.37 | 22.02 | 0
1978-10-26 07:00 | 6.3 | 43.34 | 2.1 | 35.78 | 75 | 993 | 4.4132 | 39.9438 | 17.63 | 15.26 | 21.66 | 0
1978-10-26 08:00 | 6.5 | 43.7 | 1.8 | 35.24 | 72 | 993 | 4.3624 | 39.8523 | 17.53 | 15.22 | 21.3 | 0
1978-10-26 09:00 | 6.7 | 44.06 | 1.1 | 33.98 | 68 | 994 | 4.227 | 39.6086 | 17.25 | 15.1 | 20.94 | 0
1978-10-26 10:00 | 8.2 | 46.76 | 1.1 | 33.98 | 62 | 994 | 5.0619 | 41.1114 | 18.88 | 15.8 | 18.24 | 0
1978-10-26 11:00 | 9.6 | 49.28 | 1 | 33.8 | 55 | 994 | 5.6419 | 42.1555 | 20.03 | 16.3 | 15.72 | 0
1978-10-26 12:00 | 11.1 | 51.98 | 0.6 | 33.08 | 49 | 995 | 6.3162 | 43.3691 | 21.38 | 16.88 | 13.02 | 0
1978-10-26 13:00 | 11.7 | 53.06 | 0.6 | 33.08 | 47 | 994 | 6.5997 | 43.8794 | 21.97 | 17.13 | 11.94 | 0
1978-10-26 14:00 | 12.2 | 53.96 | 0.3 | 32.54 | 44 | 994 | 6.6851 | 44.0331 | 22.15 | 17.21 | 11.04 | 0
1978-10-26 15:00 | 12.8 | 55.04 | 0 | 32 | 42 | 994 | 6.9437 | 44.4987 | 22.68 | 17.44 | 9.96 | 0
1978-10-26 16:00 | 11.3 | 52.34 | 0 | 32 | 47 | 994 | 6.2734 | 43.2922 | 21.3 | 16.84 | 12.66 | 0
1978-10-26 17:00 | 9.8 | 49.64 | 0.1 | 32.18 | 51 | 995 | 5.4343 | 41.7817 | 19.59 | 16.11 | 15.36 | 0
1978-10-26 18:00 | 8.3 | 46.94 | 0 | 32 | 56 | 995 | 4.6249 | 40.3248 | 18 | 15.42 | 18.06 | 0
1978-10-26 19:00 | 7.6 | 45.68 | 0.2 | 32.36 | 59 | 995 | 4.2813 | 39.7063 | 17.33 | 15.14 | 19.32 | 0
1978-10-26 20:00 | 6.8 | 44.24 | 0.2 | 32.36 | 62 | 996 | 3.8332 | 38.8998 | 16.46 | 14.76 | 20.76 | 0
1978-10-26 21:00 | 6.1 | 42.98 | 0 | 32 | 65 | 996 | 3.4531 | 38.2157 | 15.75 | 14.46 | 22.02 | 0
1978-10-26 22:00 | 5.9 | 42.62 | 0.2 | 32.36 | 66 | 996 | 3.3526 | 38.0347 | 15.56 | 14.37 | 22.38 | 0
1978-10-26 23:00 | 5.8 | 42.44 | 0.2 | 32.36 | 67 | 996 | 3.3404 | 38.0128 | 15.53 | 14.36 | 22.56 | 0
28790 | 5.6 | 42.08 | 0 | 32 | 68 | 996 | 3.2371 | 37.8268 | 15.34 | 14.28 | 22.92 | 0
1978-10-27 01:00 | 5.4 | 41.72 | 0 | 32 | 68 | 996 | 3.0565 | 37.5016 | 15 | 14.14 | 23.28 | 0
1978-10-27 02:00 | 5.2 | 41.36 | -0.2 | 31.64 | 68 | 996 | 2.8758 | 37.1764 | 14.67 | 13.99 | 23.64 | 0
1978-10-27 03:00 | 5 | 41 | -0.6 | 30.92 | 68 | 996 | 2.6951 | 36.8511 | 14.33 | 13.85 | 24 | 0
1978-10-27 04:00 | 4.8 | 40.64 | -0.3 | 31.46 | 70 | 996 | 2.6617 | 36.7911 | 14.27 | 13.82 | 24.36 | 0
1978-10-27 05:00 | 4.6 | 40.28 | -0.1 | 31.82 | 71 | 996 | 2.5524 | 36.5944 | 14.07 | 13.74 | 24.72 | 0
1978-10-27 06:00 | 4.4 | 39.92 | 0 | 32 | 73 | 996 | 2.5135 | 36.5244 | 14 | 13.71 | 25.08 | 0
1978-10-27 07:00 | 6.6 | 43.88 | 0.2 | 32.36 | 65 | 996 | 3.8991 | 39.0184 | 16.59 | 14.82 | 21.12 | 0
1978-10-27 08:00 | 8.9 | 48.02 | 0.9 | 33.62 | 58 | 996 | 5.3215 | 41.5787 | 19.36 | 16.01 | 16.98 | 0
1978-10-27 09:00 | 11.1 | 51.98 | 1.1 | 33.98 | 50 | 997 | 6.4221 | 43.5598 | 21.57 | 16.96 | 13.02 | 0
1978-10-27 10:00 | 13.5 | 56.3 | 1.7 | 35.06 | 45 | 996 | 7.8442 | 46.1195 | 24.57 | 18.25 | 8.7 | 0
1978-10-27 11:00 | 15.9 | 60.62 | 2 | 35.6 | 39 | 996 | 9.0151 | 48.2272 | 27.13 | 19.35 | 4.38 | 0
1978-10-27 12:00 | 18.3 | 64.94 | 2.2 | 35.96 | 34 | 995 | 10.1549 | 50.2788 | 29.74 | 20.47 | 0.06 | 0
1978-10-27 13:00 | 18.7 | 65.66 | 2.2 | 35.96 | 33 | 995 | 10.3064 | 50.5515 | 30.09 | 20.62 | 0 | 0.66
1978-10-27 14:00 | 19 | 66.2 | 2 | 35.6 | 32 | 994 | 10.3757 | 50.6763 | 30.27 | 20.7 | 0 | 1.2
1978-10-27 15:00 | 19.4 | 66.92 | 1.7 | 35.06 | 31 | 994 | 10.5169 | 50.9304 | 30.6 | 20.84 | 0 | 1.92
1978-10-27 16:00 | 17.7 | 63.86 | 2.1 | 35.78 | 36 | 994 | 9.9835 | 49.9702 | 29.37 | 20.31 | 1.14 | 0
1978-10-27 17:00 | 16.1 | 60.98 | 2.5 | 36.5 | 41 | 994 | 9.4185 | 48.9533 | 28.09 | 19.76 | 4.02 | 0
1978-10-27 18:00 | 14.4 | 57.92 | 2.8 | 37.04 | 46 | 995 | 8.681 | 47.6258 | 26.42 | 19.05 | 7.08 | 0
1978-10-27 19:00 | 13.1 | 55.58 | 2.8 | 37.04 | 50 | 996 | 8.0743 | 46.5338 | 25.08 | 18.47 | 9.42 | 0
1978-10-27 20:00 | 11.9 | 53.42 | 2.6 | 36.68 | 53 | 996 | 7.3937 | 45.3087 | 23.62 | 17.84 | 11.58 | 0
1978-10-27 21:00 | 10.6 | 51.08 | 2.2 | 35.96 | 57 | 997 | 6.6926 | 44.0467 | 22.13 | 17.2 | 13.92 | 0
1978-10-27 22:00 | 9.5 | 49.1 | 2 | 35.6 | 60 | 998 | 6.0271 | 42.8488 | 20.75 | 16.61 | 15.9 | 0
1978-10-27 23:00 | 8.3 | 46.94 | 1.6 | 34.88 | 62 | 998 | 5.1563 | 41.2814 | 19.01 | 15.86 | 18.06 | 0
28791 | 7.2 | 44.96 | 1.1 | 33.98 | 65 | 998 | 4.4368 | 39.9862 | 17.6 | 15.25 | 20.04 | 0
1978-10-28 01:00 | 5.5 | 41.9 | 0.6 | 33.08 | 70 | 999 | 3.3024 | 37.9443 | 15.43 | 14.32 | 23.1 | 0
1978-10-28 02:00 | 3.9 | 39.02 | -0.2 | 31.64 | 74 | 999 | 2.1263 | 35.8274 | 13.26 | 13.39 | 25.98 | 0
1978-10-28 03:00 | 2.2 | 35.96 | -1.1 | 30.02 | 79 | 1000 | 0.87669 | 33.578 | 11.03 | 12.43 | 29.04 | 0
1978-10-28 04:00 | 2.4 | 36.32 | -1.2 | 29.84 | 77 | 1000 | 0.93512 | 33.6832 | 11.13 | 12.47 | 28.68 | 0
1978-10-28 05:00 | 2.6 | 36.68 | -1.4 | 29.48 | 75 | 1001 | 0.99159 | 33.7849 | 11.22 | 12.51 | 28.32 | 0
1978-10-28 06:00 | 2.8 | 37.04 | -1.7 | 28.94 | 73 | 1002 | 1.0453 | 33.8815 | 11.31 | 12.55 | 27.96 | 0
1978-10-28 07:00 | 4.8 | 40.64 | -1.3 | 29.66 | 67 | 1002 | 2.4482 | 36.4068 | 13.81 | 13.62 | 24.36 | 0
1978-10-28 08:00 | 6.9 | 44.42 | -0.4 | 31.28 | 60 | 1003 | 3.7687 | 38.7837 | 16.25 | 14.67 | 20.58 | 0
1978-10-28 09:00 | 8.9 | 48.02 | 0 | 32 | 54 | 1004 | 4.9753 | 40.9555 | 18.56 | 15.67 | 16.98 | 0
1978-10-28 10:00 | 10.6 | 51.08 | 0 | 32 | 48 | 1004 | 5.826 | 42.4869 | 20.24 | 16.39 | 13.92 | 0
1978-10-28 11:00 | 12.2 | 53.96 | -0.2 | 31.64 | 43 | 1004 | 6.6049 | 43.8888 | 21.82 | 17.07 | 11.04 | 0
1978-10-28 12:00 | 13.9 | 57.02 | -0.6 | 30.92 | 37 | 1004 | 7.2583 | 45.065 | 23.18 | 17.65 | 7.98 | 0
1978-10-28 13:00 | 14.1 | 57.38 | -0.6 | 30.92 | 36 | 1004 | 7.2925 | 45.1264 | 23.25 | 17.68 | 7.62 | 0
1978-10-28 14:00 | 14.2 | 57.56 | -0.8 | 30.56 | 36 | 1004 | 7.3685 | 45.2634 | 23.41 | 17.75 | 7.44 | 0
1978-10-28 15:00 | 14.4 | 57.92 | -1.1 | 30.02 | 35 | 1003 | 7.3963 | 45.3133 | 23.48 | 17.78 | 7.08 | 0
1978-10-28 16:00 | 12.6 | 54.68 | -0.7 | 30.74 | 41 | 1004 | 6.7041 | 44.0674 | 22.03 | 17.16 | 10.32 | 0
1978-10-28 17:00 | 10.7 | 51.26 | -0.3 | 31.46 | 48 | 1004 | 5.9082 | 42.6348 | 20.41 | 16.46 | 13.74 | 0
1978-10-28 18:00 | 8.9 | 48.02 | 0 | 32 | 54 | 1004 | 4.9753 | 40.9555 | 18.56 | 15.67 | 16.98 | 0
1978-10-28 19:00 | 8.3 | 46.94 | 0.4 | 32.72 | 57 | 1004 | 4.7301 | 40.5143 | 18.08 | 15.46 | 18.06 | 0
1978-10-28 20:00 | 7.8 | 46.04 | 0.6 | 33.08 | 60 | 1004 | 4.5563 | 40.2013 | 17.75 | 15.32 | 18.96 | 0
1978-10-28 21:00 | 7.2 | 44.96 | 0.6 | 33.08 | 63 | 1004 | 4.2809 | 39.7057 | 17.22 | 15.09 | 20.04 | 0
1978-10-28 22:00 | 6.5 | 43.7 | 0.8 | 33.44 | 66 | 1005 | 3.9025 | 39.0245 | 16.48 | 14.77 | 21.3 | 0
1978-10-28 23:00 | 5.7 | 42.26 | 0.8 | 33.44 | 70 | 1005 | 3.4915 | 38.2847 | 15.71 | 14.44 | 22.74 | 0
28792 | 5 | 41 | 0.6 | 33.08 | 73 | 1005 | 3.0752 | 37.5354 | 14.93 | 14.11 | 24 | 0
1978-10-29 01:00 | 4.8 | 40.64 | 0.8 | 33.44 | 74 | 1005 | 2.9638 | 37.3349 | 14.73 | 14.02 | 24.36 | 0
1978-10-29 02:00 | 4.6 | 40.28 | 0.8 | 33.44 | 75 | 1005 | 2.851 | 37.1318 | 14.52 | 13.93 | 24.72 | 0
1978-10-29 03:00 | 4.4 | 39.92 | 0.6 | 33.08 | 76 | 1005 | 2.7367 | 36.926 | 14.31 | 13.84 | 25.08 | 0
1978-10-29 04:00 | 3.9 | 39.02 | 0.3 | 32.54 | 77 | 1005 | 2.3409 | 36.2137 | 13.59 | 13.53 | 25.98 | 0
1978-10-29 05:00 | 3.3 | 37.94 | -0.1 | 31.82 | 78 | 1005 | 1.848 | 35.3264 | 12.7 | 13.14 | 27.06 | 0
1978-10-29 06:00 | 2.8 | 37.04 | -0.6 | 30.92 | 79 | 1005 | 1.4451 | 34.6012 | 11.98 | 12.84 | 27.96 | 0
1978-10-29 07:00 | 5 | 41 | -0.4 | 31.28 | 71 | 1006 | 2.9294 | 37.2729 | 14.65 | 13.98 | 24 | 0
1978-10-29 08:00 | 7.2 | 44.96 | 0.4 | 32.72 | 62 | 1006 | 4.2015 | 39.5627 | 17.04 | 15.01 | 20.04 | 0
1978-10-29 09:00 | 9.4 | 48.92 | 0.6 | 33.08 | 54 | 1007 | 5.4055 | 41.7298 | 19.37 | 16.01 | 16.08 | 0
1978-10-29 10:00 | 11.6 | 52.88 | 1.2 | 34.16 | 49 | 1006 | 6.7547 | 44.1585 | 22.11 | 17.19 | 12.12 | 0
1978-10-29 11:00 | 13.9 | 57.02 | 1.5 | 34.7 | 43 | 1006 | 7.9632 | 46.3337 | 24.66 | 18.29 | 7.98 | 0
1978-10-29 12:00 | 16.1 | 60.98 | 1.7 | 35.06 | 38 | 1005 | 9.0702 | 48.3263 | 27.09 | 19.33 | 4.02 | 0
1978-10-29 13:00 | 16.7 | 62.06 | 1.7 | 35.06 | 36 | 1005 | 9.2666 | 48.68 | 27.53 | 19.52 | 2.94 | 0
1978-10-29 14:00 | 17.2 | 62.96 | 1.4 | 34.52 | 35 | 1004 | 9.5056 | 49.1102 | 28.08 | 19.76 | 2.04 | 0
1978-10-29 15:00 | 17.8 | 64.04 | 1.1 | 33.98 | 33 | 1003 | 9.6729 | 49.4111 | 28.47 | 19.93 | 0.96 | 0
1978-10-29 16:00 | 15.6 | 60.08 | 1.1 | 33.98 | 39 | 1003 | 8.8056 | 47.8502 | 26.54 | 19.1 | 4.92 | 0
1978-10-29 17:00 | 13.3 | 55.94 | 1.2 | 34.16 | 44 | 1003 | 7.5903 | 45.6625 | 23.91 | 17.96 | 9.06 | 0
1978-10-29 18:00 | 11.1 | 51.98 | 1.1 | 33.98 | 50 | 1003 | 6.4361 | 43.585 | 21.5 | 16.93 | 13.02 | 0
1978-10-29 19:00 | 10.7 | 51.26 | 1.1 | 33.98 | 51 | 1003 | 6.2032 | 43.1658 | 21.03 | 16.73 | 13.74 | 0
1978-10-29 20:00 | 10.4 | 50.72 | 1 | 33.8 | 51 | 1003 | 5.953 | 42.7154 | 20.52 | 16.51 | 14.28 | 0
1978-10-29 21:00 | 10 | 50 | 0.6 | 33.08 | 52 | 1003 | 5.7149 | 42.2869 | 20.04 | 16.3 | 15 | 0
1978-10-29 22:00 | 8.9 | 48.02 | 0.9 | 33.62 | 57 | 1003 | 5.2445 | 41.4401 | 19.11 | 15.9 | 16.98 | 0
1978-10-29 23:00 | 7.8 | 46.04 | 1.1 | 33.98 | 63 | 1003 | 4.8096 | 40.6572 | 18.26 | 15.53 | 18.96 | 0
28793 | 6.7 | 44.06 | 1.1 | 33.98 | 68 | 1003 | 4.2388 | 39.6299 | 17.15 | 15.06 | 20.94 | 0
1978-10-30 01:00 | 6.9 | 44.42 | 1 | 33.8 | 65 | 1003 | 4.1767 | 39.5181 | 17.03 | 15.01 | 20.58 | 0
1978-10-30 02:00 | 7 | 44.6 | 0.5 | 32.9 | 63 | 1003 | 4.1025 | 39.3846 | 16.89 | 14.95 | 20.4 | 0
1978-10-30 03:00 | 7.2 | 44.96 | 0 | 32 | 60 | 1003 | 4.0308 | 39.2555 | 16.75 | 14.89 | 20.04 | 0
1978-10-30 04:00 | 7.4 | 45.32 | 0.1 | 32.18 | 59 | 1004 | 4.1232 | 39.4218 | 16.91 | 14.96 | 19.68 | 0
1978-10-30 05:00 | 7.6 | 45.68 | 0.1 | 32.18 | 59 | 1004 | 4.2971 | 39.7348 | 17.25 | 15.1 | 19.32 | 0
1978-10-30 06:00 | 7.8 | 46.04 | 0 | 32 | 58 | 1004 | 4.3853 | 39.8936 | 17.42 | 15.17 | 18.96 | 0
1978-10-30 07:00 | 9.3 | 48.74 | 0.6 | 33.08 | 56 | 1004 | 5.4986 | 41.8974 | 19.6 | 16.11 | 16.26 | 0
1978-10-30 08:00 | 10.7 | 51.26 | 1.6 | 34.88 | 53 | 1005 | 6.4043 | 43.5277 | 21.41 | 16.89 | 13.74 | 0
1978-10-30 09:00 | 12.2 | 53.96 | 2.2 | 35.96 | 51 | 1005 | 7.4566 | 45.4219 | 23.6 | 17.83 | 11.04 | 0
1978-10-30 10:00 | 14.4 | 57.92 | 3.1 | 37.58 | 47 | 1005 | 8.8235 | 47.8823 | 26.56 | 19.11 | 7.08 | 0
1978-10-30 11:00 | 16.7 | 62.06 | 3.9 | 39.02 | 43 | 1004 | 10.1751 | 50.3152 | 29.64 | 20.43 | 2.94 | 0
1978-10-30 12:00 | 18.9 | 66.02 | 4.4 | 39.92 | 39 | 1004 | 11.3495 | 52.4292 | 32.41 | 21.62 | 0 | 1.02
1978-10-30 13:00 | 20 | 68 | 4.6 | 40.28 | 36 | 1004 | 11.7479 | 53.1462 | 33.37 | 22.03 | 0 | 3
1978-10-30 14:00 | 21.1 | 69.98 | 4.5 | 40.1 | 34 | 1003 | 12.2563 | 54.0613 | 34.65 | 22.58 | 0 | 4.98
1978-10-30 15:00 | 22.2 | 71.96 | 4.4 | 39.92 | 31 | 1002 | 12.5684 | 54.623 | 35.44 | 22.92 | 0 | 6.96
1978-10-30 16:00 | 19.6 | 67.28 | 4.4 | 39.92 | 38 | 1003 | 11.7378 | 53.128 | 33.38 | 22.04 | 0 | 2.28
1978-10-30 17:00 | 17 | 62.6 | 4.5 | 40.1 | 44 | 1003 | 10.5387 | 50.9697 | 30.51 | 20.8 | 2.4 | 0
1978-10-30 18:00 | 14.4 | 57.92 | 4.4 | 39.92 | 51 | 1003 | 9.2781 | 48.7006 | 27.62 | 19.56 | 7.08 | 0
1978-10-30 19:00 | 12.9 | 55.22 | 4.4 | 39.92 | 56 | 1004 | 8.5698 | 47.4256 | 26.04 | 18.88 | 9.78 | 0
1978-10-30 20:00 | 11.5 | 52.7 | 4.3 | 39.74 | 61 | 1004 | 7.8746 | 46.1744 | 24.53 | 18.23 | 12.3 | 0
1978-10-30 21:00 | 10 | 50 | 3.9 | 39.02 | 66 | 1004 | 7.0277 | 44.6499 | 22.74 | 17.46 | 15 | 0
1978-10-30 22:00 | 9.8 | 49.64 | 4.2 | 39.56 | 68 | 1005 | 7.0322 | 44.658 | 22.73 | 17.46 | 15.36 | 0
1978-10-30 23:00 | 9.6 | 49.28 | 4.4 | 39.92 | 69 | 1005 | 6.9421 | 44.4957 | 22.54 | 17.38 | 15.72 | 0
28794 | 9.4 | 48.92 | 4.4 | 39.92 | 71 | 1005 | 6.9386 | 44.4895 | 22.54 | 17.38 | 16.08 | 0
1978-10-31 01:00 | 8.3 | 46.94 | 4.5 | 40.1 | 75 | 1005 | 6.2741 | 43.2933 | 21.17 | 16.79 | 18.06 | 0
1978-10-31 02:00 | 7.2 | 44.96 | 4.1 | 39.38 | 79 | 1005 | 5.5763 | 42.0373 | 19.76 | 16.18 | 20.04 | 0
1978-10-31 03:00 | 6.1 | 42.98 | 3.3 | 37.94 | 83 | 1004 | 4.8461 | 40.7229 | 18.33 | 15.57 | 22.02 | 0
1978-10-31 04:00 | 5.7 | 42.26 | 3.5 | 38.3 | 84 | 1005 | 4.5404 | 40.1726 | 17.72 | 15.3 | 22.74 | 0
1978-10-31 05:00 | 5.4 | 41.72 | 3.3 | 37.94 | 85 | 1005 | 4.327 | 39.7886 | 17.31 | 15.13 | 23.28 | 0
1978-10-31 06:00 | 5 | 41 | 2.8 | 37.04 | 86 | 1005 | 4.0157 | 39.2282 | 16.71 | 14.87 | 24 | 0
1978-10-31 07:00 | 7.6 | 45.68 | 4.3 | 39.74 | 80 | 1005 | 6.0316 | 42.8569 | 20.68 | 16.58 | 19.32 | 0
1978-10-31 08:00 | 10.2 | 50.36 | 5.9 | 42.62 | 75 | 1005 | 8.0282 | 46.4508 | 24.86 | 18.38 | 14.64 | 0
1978-10-31 09:00 | 12.8 | 55.04 | 7.2 | 44.96 | 69 | 1005 | 9.8268 | 49.6883 | 28.88 | 20.1 | 9.96 | 0
1978-10-31 10:00 | 15.2 | 59.36 | 7.5 | 45.5 | 60 | 1005 | 10.9841 | 51.7713 | 31.57 | 21.26 | 5.64 | 0
1978-10-31 11:00 | 17.6 | 63.68 | 7.3 | 45.14 | 51 | 1005 | 11.9307 | 53.4753 | 33.85 | 22.24 | 1.32 | 0
1978-10-31 12:00 | 20 | 68 | 6.7 | 44.06 | 42 | 1004 | 12.6324 | 54.7384 | 35.6 | 22.99 | 0 | 3
1978-10-31 13:00 | 20.6 | 69.08 | 6.3 | 43.34 | 39 | 1004 | 12.6534 | 54.7762 | 35.64 | 23.01 | 0 | 4.08
1978-10-31 14:00 | 21.1 | 69.98 | 5.6 | 42.08 | 36 | 1004 | 12.573 | 54.6315 | 35.43 | 22.92 | 0 | 4.98
1978-10-31 15:00 | 21.7 | 71.06 | 4.4 | 39.92 | 33 | 1003 | 12.5378 | 54.568 | 35.35 | 22.88 | 0 | 6.06
1978-10-31 16:00 | 19.1 | 66.38 | 5.5 | 41.9 | 43 | 1004 | 12.0685 | 53.7233 | 34.19 | 22.39 | 0 | 1.38
1978-10-31 17:00 | 16.5 | 61.7 | 6.3 | 43.34 | 52 | 1004 | 11.1419 | 52.0554 | 31.95 | 21.42 | 3.3 | 0
1978-10-31 18:00 | 13.9 | 57.02 | 6.7 | 44.06 | 62 | 1005 | 10.0742 | 50.1336 | 29.43 | 20.34 | 7.98 | 0
1978-10-31 19:00 | 13.2 | 55.76 | 6.9 | 44.42 | 64 | 1005 | 9.6712 | 49.4081 | 28.51 | 19.94 | 9.24 | 0
1978-10-31 20:00 | 12.4 | 54.32 | 6.7 | 44.06 | 67 | 1005 | 9.2671 | 48.6807 | 27.59 | 19.55 | 10.68 | 0
1978-10-31 21:00 | 11.7 | 53.06 | 6.1 | 42.98 | 69 | 1004 | 8.8345 | 47.9021 | 26.65 | 19.14 | 11.94 | 0
1978-10-31 22:00 | 10.6 | 51.08 | 5.5 | 41.9 | 73 | 1005 | 8.214 | 46.7852 | 25.27 | 18.55 | 13.92 | 0
1978-10-31 23:00 | 9.5 | 49.1 | 5 | 41 | 76 | 1005 | 7.4697 | 45.4455 | 23.67 | 17.86 | 15.9 | 0
28795 | 8.4 | 47.12 | 4.4 | 39.92 | 80 | 1005 | 6.7837 | 44.2107 | 22.23 | 17.24 | 17.88 | 0
2005-11-01 01:00 | 7.2 | 44.96 | 3.9 | 39.02 | 79 | 996 | 5.5688 | 42.0238 | 19.87 | 16.23 | 20.04 | 0
2005-11-01 02:00 | 6.1 | 42.98 | 3.3 | 37.94 | 79 | 996 | 4.5374 | 40.1673 | 17.83 | 15.35 | 22.02 | 0
2005-11-01 03:00 | 5 | 41 | 2.8 | 37.04 | 86 | 996 | 4.0109 | 39.2197 | 16.82 | 14.92 | 24 | 0
2005-11-01 04:00 | 3.9 | 39.02 | 2.2 | 35.96 | 89 | 997 | 3.1599 | 37.6878 | 15.19 | 14.22 | 25.98 | 0
2005-11-01 05:00 | 2.8 | 37.04 | 1.1 | 33.98 | 89 | 997 | 2.0936 | 35.7685 | 13.23 | 13.37 | 27.96 | 0
2005-11-01 06:00 | 2.2 | 35.96 | 0.6 | 33.08 | 89 | 997 | 1.5118 | 34.7212 | 12.18 | 12.92 | 29.04 | 0
2005-11-01 07:00 | 1.7 | 35.06 | 0.6 | 33.08 | 92 | 998 | 1.2119 | 34.1815 | 11.64 | 12.69 | 29.94 | 0
2005-11-01 08:00 | 5 | 41 | 2.8 | 37.04 | 86 | 999 | 4.0125 | 39.2225 | 16.78 | 14.9 | 24 | 0
2005-11-01 09:00 | 7.8 | 46.04 | 3.9 | 39.02 | 76 | 999 | 5.8882 | 42.5988 | 20.47 | 16.49 | 18.96 | 0
2005-11-01 10:00 | 9.4 | 48.92 | 4.4 | 39.92 | 71 | 999 | 6.9314 | 44.4765 | 22.62 | 17.41 | 16.08 | 0
2005-11-01 11:00 | 11.1 | 51.98 | 3.3 | 37.94 | 59 | 998 | 7.3199 | 45.1758 | 23.44 | 17.76 | 13.02 | 0
2005-11-01 12:00 | 11.7 | 53.06 | 3.3 | 37.94 | 56 | 997 | 7.5337 | 45.5607 | 23.91 | 17.96 | 11.94 | 0
2005-11-01 13:00 | 12.8 | 55.04 | 3.9 | 39.02 | 55 | 997 | 8.3645 | 47.056 | 25.71 | 18.74 | 9.96 | 0
2005-11-01 14:00 | 13.9 | 57.02 | 4.4 | 39.92 | 53 | 996 | 9.0712 | 48.3281 | 27.29 | 19.42 | 7.98 | 0
2005-11-01 15:00 | 13.9 | 57.02 | 3.9 | 39.02 | 51 | 995 | 8.8449 | 47.9208 | 26.8 | 19.21 | 7.98 | 0
2005-11-01 16:00 | 13.3 | 55.94 | 3.9 | 39.02 | 53 | 995 | 8.5662 | 47.4191 | 26.18 | 18.94 | 9.06 | 0
2005-11-01 17:00 | 11.7 | 53.06 | 3.9 | 39.02 | 59 | 996 | 7.8347 | 46.1025 | 24.58 | 18.25 | 11.94 | 0
2005-11-01 18:00 | 10 | 50 | 3.9 | 39.02 | 66 | 996 | 7.016 | 44.6289 | 22.84 | 17.5 | 15 | 0
2005-11-01 19:00 | 9.4 | 48.92 | 3.9 | 39.02 | 68 | 997 | 6.6618 | 43.9913 | 22.08 | 17.18 | 16.08 | 0
2005-11-01 20:00 | 9.4 | 48.92 | 3.3 | 37.94 | 66 | 997 | 6.4825 | 43.6684 | 21.71 | 17.02 | 16.08 | 0
2005-11-01 21:00 | 9.4 | 48.92 | 2.8 | 37.04 | 63 | 997 | 6.2116 | 43.1808 | 21.15 | 16.78 | 16.08 | 0
2005-11-01 22:00 | 8.9 | 48.02 | 2.8 | 37.04 | 66 | 997 | 6.0364 | 42.8654 | 20.79 | 16.63 | 16.98 | 0
2005-11-01 23:00 | 6.7 | 44.06 | 2.8 | 37.04 | 76 | 997 | 4.8659 | 40.7586 | 18.46 | 15.62 | 20.94 | 0
38658 | 6.1 | 42.98 | 2.8 | 37.04 | 79 | 997 | 4.5382 | 40.1688 | 17.82 | 15.35 | 22.02 | 0
2005-11-02 01:00 | 6.1 | 42.98 | 2.2 | 35.96 | 76 | 997 | 4.3089 | 39.7561 | 17.37 | 15.15 | 22.02 | 0
2005-11-02 02:00 | 5 | 41 | 1.7 | 35.06 | 79 | 997 | 3.506 | 38.3109 | 15.84 | 14.5 | 24 | 0
2005-11-02 03:00 | 5 | 41 | 1.7 | 35.06 | 79 | 997 | 3.506 | 38.3109 | 15.84 | 14.5 | 24 | 0
2005-11-02 04:00 | 3.3 | 37.94 | 1.7 | 35.06 | 89 | 997 | 2.5784 | 36.641 | 14.12 | 13.75 | 27.06 | 0
2005-11-02 05:00 | 0.6 | 33.08 | -0.6 | 30.92 | 91 | 998 | 0.077021 | 32.1386 | 9.669 | 11.84 | 31.92 | 0
2005-11-02 06:00 | 3.3 | 37.94 | 1.1 | 33.98 | 85 | 999 | 2.3133 | 36.1639 | 13.61 | 13.54 | 27.06 | 0
2005-11-02 07:00 | 2.8 | 37.04 | 1.1 | 33.98 | 89 | 999 | 2.0944 | 35.7699 | 13.21 | 13.37 | 27.96 | 0
2005-11-02 08:00 | 6.7 | 44.06 | 3.3 | 37.94 | 79 | 1000 | 5.1034 | 41.1861 | 18.89 | 15.81 | 20.94 | 0
2005-11-02 09:00 | 11.1 | 51.98 | 4.4 | 39.92 | 63 | 1000 | 7.7131 | 45.8836 | 24.25 | 18.11 | 13.02 | 0
2005-11-02 10:00 | 16.1 | 60.98 | 2.8 | 37.04 | 41 | 1000 | 9.4368 | 48.9862 | 28.02 | 19.73 | 4.02 | 0
2005-11-02 11:00 | 17.8 | 64.04 | 2.8 | 37.04 | 37 | 1000 | 10.2174 | 50.3914 | 29.8 | 20.5 | 0.96 | 0
2005-11-02 12:00 | 19.4 | 66.92 | 1.1 | 33.98 | 29 | 999 | 10.2337 | 50.4206 | 29.83 | 20.51 | 0 | 1.92
2005-11-02 13:00 | 20 | 68 | 2.2 | 35.96 | 31 | 998 | 10.9663 | 51.7394 | 31.59 | 21.27 | 0 | 3
2005-11-02 14:00 | 20 | 68 | 3.9 | 39.02 | 35 | 997 | 11.5728 | 52.8311 | 33.09 | 21.91 | 0 | 3
2005-11-02 15:00 | 20 | 68 | 4.4 | 39.92 | 36 | 998 | 11.727 | 53.1085 | 33.45 | 22.07 | 0 | 3
2005-11-02 16:00 | 18.3 | 64.94 | 5.6 | 42.08 | 43 | 996 | 11.4145 | 52.5461 | 32.76 | 21.77 | 0.06 | 0
2005-11-02 17:00 | 17.2 | 62.96 | 6.1 | 42.98 | 48 | 995 | 11.1934 | 52.148 | 32.26 | 21.55 | 2.04 | 0
2005-11-02 18:00 | 16.1 | 60.98 | 6.1 | 42.98 | 51 | 995 | 10.6668 | 51.2002 | 31 | 21.01 | 4.02 | 0
2005-11-02 19:00 | 15 | 59 | 6.7 | 44.06 | 58 | 995 | 10.5655 | 51.0179 | 30.78 | 20.92 | 6 | 0
2005-11-02 20:00 | 15.6 | 60.08 | 6.7 | 44.06 | 55 | 995 | 10.7284 | 51.311 | 31.16 | 21.08 | 4.92 | 0
2005-11-02 21:00 | 15 | 59 | 6.7 | 44.06 | 58 | 995 | 10.5655 | 51.0179 | 30.78 | 20.92 | 6 | 0
2005-11-02 22:00 | 15 | 59 | 6.7 | 44.06 | 58 | 994 | 10.5635 | 51.0144 | 30.79 | 20.92 | 6 | 0
2005-11-02 23:00 | 15 | 59 | 6.1 | 42.98 | 55 | 994 | 10.2193 | 50.3947 | 29.97 | 20.57 | 6 | 0
38659 | 13.9 | 57.02 | 6.1 | 42.98 | 59 | 994 | 9.7295 | 49.513 | 28.84 | 20.09 | 7.98 | 0
2005-11-03 01:00 | 12.8 | 55.04 | 5.6 | 42.08 | 62 | 994 | 9.0938 | 48.3689 | 27.4 | 19.46 | 9.96 | 0
2005-11-03 02:00 | 12.2 | 53.96 | 5 | 41 | 61 | 995 | 8.469 | 47.2442 | 25.98 | 18.86 | 11.04 | 0
2005-11-03 03:00 | 12.2 | 53.96 | 5 | 41 | 61 | 995 | 8.469 | 47.2442 | 25.98 | 18.86 | 11.04 | 0
2005-11-03 04:00 | 12.2 | 53.96 | 4.4 | 39.92 | 59 | 994 | 8.2628 | 46.8731 | 25.54 | 18.67 | 11.04 | 0
2005-11-03 05:00 | 11.1 | 51.98 | 4.4 | 39.92 | 63 | 994 | 7.7033 | 45.866 | 24.33 | 18.15 | 13.02 | 0
2005-11-03 06:00 | 11.1 | 51.98 | 3.9 | 39.02 | 61 | 994 | 7.5085 | 45.5153 | 23.91 | 17.97 | 13.02 | 0
2005-11-03 07:00 | 11.1 | 51.98 | 3.9 | 39.02 | 61 | 993 | 7.5068 | 45.5122 | 23.92 | 17.97 | 13.02 | 0
2005-11-03 08:00 | 13.3 | 55.94 | 3.9 | 39.02 | 53 | 993 | 8.5617 | 47.4111 | 26.21 | 18.95 | 9.06 | 0
2005-11-03 09:00 | 16 | 60.8 | 4 | 39.2 | 45 | 993 | 9.8403 | 49.7126 | 29.09 | 20.19 | 4.2 | 0
2005-11-03 10:00 | 17.8 | 64.04 | 4.4 | 39.92 | 41 | 993 | 10.7414 | 51.3345 | 31.19 | 21.1 | 0.96 | 0
2005-11-03 11:00 | 20 | 68 | 4.4 | 39.92 | 36 | 992 | 11.7059 | 53.0707 | 33.53 | 22.1 | 0 | 3
2005-11-03 12:00 | 21.1 | 69.98 | 3.9 | 39.02 | 32 | 991 | 11.8933 | 53.4079 | 34 | 22.3 | 0 | 4.98
2005-11-03 13:00 | 22.2 | 71.96 | 3.9 | 39.02 | 30 | 989 | 12.3483 | 54.2269 | 35.18 | 22.81 | 0 | 6.96
2005-11-03 14:00 | 21.7 | 71.06 | 4.4 | 39.92 | 32 | 988 | 12.3174 | 54.1712 | 35.14 | 22.79 | 0 | 6.06
2005-11-03 15:00 | 21.1 | 69.98 | 5 | 41 | 35 | 987 | 12.3556 | 54.2401 | 35.27 | 22.85 | 0 | 4.98
2005-11-03 16:00 | 20.6 | 69.08 | 4.4 | 39.92 | 34 | 986 | 11.8243 | 53.2837 | 33.95 | 22.28 | 0 | 4.08
2005-11-03 17:00 | 18.9 | 66.02 | 5 | 41 | 40 | 986 | 11.4337 | 52.5807 | 33.01 | 21.88 | 0 | 1.02
2005-11-03 18:00 | 17.8 | 64.04 | 5 | 41 | 43 | 985 | 10.9878 | 51.778 | 31.96 | 21.43 | 0.96 | 0
2005-11-03 19:00 | 17 | 62.6 | 5 | 41 | 45 | 985 | 10.6175 | 51.1116 | 31.07 | 21.05 | 2.4 | 0
2005-11-03 20:00 | 16.1 | 60.98 | 5 | 41 | 48 | 985 | 10.2728 | 50.491 | 30.26 | 20.7 | 4.02 | 0
2005-11-03 21:00 | 15 | 59 | 5 | 41 | 51 | 986 | 9.735 | 49.523 | 28.99 | 20.15 | 6 | 0
2005-11-03 22:00 | 16.1 | 60.98 | 4.4 | 39.92 | 46 | 986 | 10.0262 | 50.0472 | 29.66 | 20.44 | 4.02 | 0
2005-11-03 23:00 | 15.6 | 60.08 | 5 | 41 | 49 | 986 | 9.99 | 49.982 | 29.58 | 20.4 | 4.92 | 0
38660 | 15.6 | 60.08 | 5 | 41 | 49 | 985 | 9.9875 | 49.9774 | 29.6 | 20.41 | 4.92 | 0
2005-11-04 01:00 | 15 | 59 | 5.6 | 42.08 | 53 | 986 | 9.9695 | 49.9451 | 29.54 | 20.39 | 6 | 0
2005-11-04 02:00 | 15 | 59 | 5.6 | 42.08 | 53 | 985 | 9.9673 | 49.9411 | 29.56 | 20.39 | 6 | 0
2005-11-04 03:00 | 14.4 | 57.92 | 5.6 | 42.08 | 55 | 985 | 9.6929 | 49.4473 | 28.93 | 20.12 | 7.08 | 0
2005-11-04 04:00 | 14.4 | 57.92 | 5.6 | 42.08 | 55 | 986 | 9.6951 | 49.4512 | 28.91 | 20.12 | 7.08 | 0
2005-11-04 05:00 | 13.9 | 57.02 | 5.6 | 42.08 | 57 | 986 | 9.4941 | 49.0894 | 28.45 | 19.92 | 7.98 | 0
2005-11-04 06:00 | 13.3 | 55.94 | 5.6 | 42.08 | 60 | 986 | 9.3041 | 48.7474 | 28.02 | 19.73 | 9.06 | 0
2005-11-04 07:00 | 12.8 | 55.04 | 6.1 | 42.98 | 64 | 987 | 9.2895 | 48.7212 | 27.98 | 19.71 | 9.96 | 0
2005-11-04 08:00 | 13.3 | 55.94 | 6.1 | 42.98 | 62 | 988 | 9.5207 | 49.1373 | 28.48 | 19.93 | 9.06 | 0
2005-11-04 09:00 | 14.4 | 57.92 | 7.2 | 44.96 | 62 | 988 | 10.482 | 50.8675 | 30.73 | 20.9 | 7.08 | 0
2005-11-04 10:00 | 16.1 | 60.98 | 7.2 | 44.96 | 56 | 988 | 11.2558 | 52.2605 | 32.58 | 21.69 | 4.02 | 0
2005-11-04 11:00 | 17.2 | 62.96 | 7.2 | 44.96 | 52 | 988 | 11.6865 | 53.0357 | 33.63 | 22.15 | 2.04 | 0
2005-11-04 12:00 | 18.3 | 64.94 | 7.2 | 44.96 | 48 | 987 | 12.0664 | 53.7194 | 34.59 | 22.56 | 0.06 | 0
2005-11-04 13:00 | 20 | 68 | 7.8 | 46.04 | 45 | 987 | 13.0169 | 55.4305 | 37.01 | 23.6 | 0 | 3
2005-11-04 14:00 | 20.6 | 69.08 | 9.4 | 48.92 | 49 | 987 | 14.078 | 57.3403 | 39.84 | 24.82 | 0 | 4.08
2005-11-04 15:00 | 20 | 68 | 8.9 | 48.02 | 49 | 986 | 13.5857 | 56.4542 | 38.55 | 24.26 | 0 | 3
2005-11-04 16:00 | 18.9 | 66.02 | 9.4 | 48.92 | 54 | 986 | 13.3613 | 56.0504 | 37.97 | 24.01 | 0 | 1.02
2005-11-04 17:00 | 17.2 | 62.96 | 10 | 50 | 63 | 988 | 13.048 | 55.4864 | 37.13 | 23.65 | 2.04 | 0
2005-11-04 18:00 | 14.4 | 57.92 | 10 | 50 | 75 | 987 | 11.8817 | 53.387 | 34.2 | 22.39 | 7.08 | 0
2005-11-04 19:00 | 12.8 | 55.04 | 9.4 | 48.92 | 80 | 987 | 10.9015 | 51.6227 | 31.8 | 21.36 | 9.96 | 0
2005-11-04 20:00 | 12.8 | 55.04 | 10 | 50 | 83 | 987 | 11.1942 | 52.1496 | 32.52 | 21.67 | 9.96 | 0
2005-11-04 21:00 | 12.8 | 55.04 | 10 | 50 | 83 | 987 | 11.1942 | 52.1496 | 32.52 | 21.67 | 9.96 | 0
2005-11-04 22:00 | 13.3 | 55.94 | 10.6 | 51.08 | 84 | 987 | 11.767 | 53.1807 | 33.94 | 22.28 | 9.06 | 0
2005-11-04 23:00 | 12.2 | 53.96 | 10.6 | 51.08 | 90 | 987 | 11.2839 | 52.3109 | 32.75 | 21.77 | 11.04 | 0
38661 | 12.8 | 55.04 | 11.1 | 51.98 | 89 | 987 | 11.7711 | 53.188 | 33.96 | 22.28 | 9.96 | 0
2005-11-05 01:00 | 13.3 | 55.94 | 11.7 | 53.06 | 90 | 987 | 12.3515 | 54.2326 | 35.42 | 22.92 | 9.06 | 0
2005-11-05 02:00 | 13.9 | 57.02 | 11.7 | 53.06 | 87 | 987 | 12.6375 | 54.7474 | 36.15 | 23.23 | 7.98 | 0
2005-11-05 03:00 | 14.4 | 57.92 | 12.2 | 53.96 | 87 | 986 | 13.1176 | 55.6116 | 37.43 | 23.78 | 7.08 | 0
2005-11-05 04:00 | 13.3 | 55.94 | 11.7 | 53.06 | 90 | 986 | 12.3511 | 54.2319 | 35.45 | 22.93 | 9.06 | 0
2005-11-05 05:00 | 12.8 | 55.04 | 11.7 | 53.06 | 93 | 986 | 12.1492 | 53.8686 | 34.94 | 22.71 | 9.96 | 0
2005-11-05 06:00 | 13.3 | 55.94 | 11.7 | 53.06 | 90 | 986 | 12.3511 | 54.2319 | 35.45 | 22.93 | 9.06 | 0
2005-11-05 07:00 | 13.9 | 57.02 | 12.2 | 53.96 | 89 | 986 | 12.8349 | 55.1028 | 36.69 | 23.46 | 7.98 | 0
2005-11-05 08:00 | 15.6 | 60.08 | 12.8 | 55.04 | 83 | 987 | 13.85 | 56.93 | 39.34 | 24.6 | 4.92 | 0
2005-11-05 09:00 | 17.2 | 62.96 | 13.9 | 57.02 | 81 | 986 | 15.1432 | 59.2578 | 42.94 | 26.15 | 2.04 | 0
2005-11-05 10:00 | 18.9 | 66.02 | 14.4 | 57.92 | 75 | 986 | 16.0278 | 60.8501 | 45.47 | 27.23 | 0 | 1.02
2005-11-05 11:00 | 19.4 | 66.92 | 15 | 59 | 76 | 986 | 16.6114 | 61.9005 | 47.2 | 27.98 | 0 | 1.92
2005-11-05 12:00 | 18.9 | 66.02 | 15 | 59 | 78 | 985 | 16.3879 | 61.4982 | 46.57 | 27.71 | 0 | 1.02
2005-11-05 13:00 | 20 | 68 | 15 | 59 | 73 | 984 | 16.7887 | 62.2196 | 47.79 | 28.23 | 0 | 3
2005-11-05 14:00 | 20.6 | 69.08 | 15 | 59 | 70 | 984 | 16.9498 | 62.5097 | 48.26 | 28.44 | 0 | 4.08
2005-11-05 15:00 | 20 | 68 | 14 | 57.2 | 68 | 983 | 16.1487 | 61.0677 | 45.89 | 27.41 | 0 | 3
2005-11-05 16:00 | 19.4 | 66.92 | 14.4 | 57.92 | 73 | 983 | 16.2385 | 61.2293 | 46.17 | 27.54 | 0 | 1.92
2005-11-05 17:00 | 18.9 | 66.02 | 14.4 | 57.92 | 75 | 983 | 16.0247 | 60.8444 | 45.55 | 27.27 | 0 | 1.02
2005-11-05 18:00 | 18.9 | 66.02 | 14.4 | 57.92 | 75 | 983 | 16.0247 | 60.8444 | 45.55 | 27.27 | 0 | 1.02
2005-11-05 19:00 | 19.4 | 66.92 | 14.4 | 57.92 | 73 | 981 | 16.2362 | 61.2252 | 46.23 | 27.56 | 0 | 1.92
2005-11-05 20:00 | 19.4 | 66.92 | 14.4 | 57.92 | 73 | 981 | 16.2362 | 61.2252 | 46.23 | 27.56 | 0 | 1.92
2005-11-05 21:00 | 19.4 | 66.92 | 14.4 | 57.92 | 73 | 980 | 16.2351 | 61.2231 | 46.26 | 27.57 | 0 | 1.92
2005-11-05 22:00 | 13.3 | 55.94 | 11.7 | 53.06 | 90 | 980 | 12.3487 | 54.2276 | 35.58 | 22.98 | 9.06 | 0
2005-11-05 23:00 | 14 | 57.2 | 12 | 53.6 | 88 | 980 | 12.8297 | 55.0934 | 36.82 | 23.52 | 7.8 | 0
38662 | 13.9 | 57.02 | 12.2 | 53.96 | 89 | 979 | 12.8319 | 55.0973 | 36.86 | 23.53 | 7.98 | 0
2005-11-06 01:00 | 13 | 55.4 | 12 | 53.6 | 94 | 981 | 12.4385 | 54.3892 | 35.8 | 23.08 | 9.6 | 0
2005-11-06 02:00 | 12.2 | 53.96 | 8.9 | 48.02 | 80 | 980 | 10.3325 | 50.5984 | 30.58 | 20.83 | 11.04 | 0
2005-11-06 03:00 | 11.1 | 51.98 | 8.9 | 48.02 | 86 | 983 | 9.853 | 49.7354 | 29.4 | 20.32 | 13.02 | 0
2005-11-06 04:00 | 11.1 | 51.98 | 8.3 | 46.94 | 83 | 985 | 9.5803 | 49.2445 | 28.72 | 20.03 | 13.02 | 0
2005-11-06 05:00 | 11.1 | 51.98 | 8.9 | 48.02 | 86 | 986 | 9.8547 | 49.7384 | 29.34 | 20.3 | 13.02 | 0
2005-11-06 06:00 | 11.1 | 51.98 | 8.9 | 48.02 | 86 | 988 | 9.8558 | 49.7405 | 29.3 | 20.28 | 13.02 | 0
2005-11-06 07:00 | 11.1 | 51.98 | 8.3 | 46.94 | 83 | 989 | 9.583 | 49.2494 | 28.65 | 20 | 13.02 | 0
2005-11-06 08:00 | 11 | 51.8 | 8 | 46.4 | 82 | 991 | 9.3983 | 48.9169 | 28.18 | 19.8 | 13.2 | 0
2005-11-06 09:00 | 11.1 | 51.98 | 8.3 | 46.94 | 83 | 992 | 9.5851 | 49.2532 | 28.59 | 19.98 | 13.02 | 0
2005-11-06 10:00 | 12.2 | 53.96 | 7.8 | 46.04 | 74 | 993 | 9.7628 | 49.573 | 28.97 | 20.14 | 11.04 | 0
2005-11-06 11:00 | 11.7 | 53.06 | 7.2 | 44.96 | 74 | 994 | 9.3046 | 48.7482 | 27.9 | 19.68 | 11.94 | 0
2005-11-06 12:00 | 11.7 | 53.06 | 7.2 | 44.96 | 74 | 995 | 9.3057 | 48.7502 | 27.88 | 19.67 | 11.94 | 0
2005-11-06 13:00 | 11.7 | 53.06 | 6.7 | 44.06 | 71 | 995 | 9.0167 | 48.2301 | 27.22 | 19.39 | 11.94 | 0
2005-11-06 14:00 | 11.1 | 51.98 | 6.7 | 44.06 | 74 | 996 | 8.7555 | 47.7599 | 26.62 | 19.13 | 13.02 | 0
2005-11-06 15:00 | 10.6 | 51.08 | 6.7 | 44.06 | 77 | 997 | 8.5719 | 47.4294 | 26.2 | 18.95 | 13.92 | 0
2005-11-06 16:00 | 10.6 | 51.08 | 6.7 | 44.06 | 77 | 997 | 8.5719 | 47.4294 | 26.2 | 18.95 | 13.92 | 0
2005-11-06 17:00 | 10.6 | 51.08 | 6.7 | 44.06 | 77 | 998 | 8.5728 | 47.4311 | 26.18 | 18.94 | 13.92 | 0
2005-11-06 18:00 | 8.9 | 48.02 | 6.1 | 42.98 | 83 | 998 | 7.5015 | 45.5027 | 23.86 | 17.94 | 16.98 | 0
2005-11-06 19:00 | 7.8 | 46.04 | 5.6 | 42.08 | 86 | 998 | 6.6983 | 44.0569 | 22.16 | 17.21 | 18.96 | 0
2005-11-06 20:00 | 7.2 | 44.96 | 5 | 41 | 86 | 999 | 6.1234 | 43.0221 | 20.96 | 16.7 | 20.04 | 0
2005-11-06 21:00 | 5.6 | 42.08 | 3.9 | 39.02 | 89 | 999 | 4.8078 | 40.654 | 18.32 | 15.56 | 22.92 | 0
2005-11-06 22:00 | 5.6 | 42.08 | 3.9 | 39.02 | 89 | 999 | 4.8078 | 40.654 | 18.32 | 15.56 | 22.92 | 0
2005-11-06 23:00 | 5 | 41 | 3.3 | 37.94 | 89 | 999 | 4.2266 | 39.6079 | 17.19 | 15.08 | 24 | 0
38663 | 3.9 | 39.02 | 2.8 | 37.04 | 93 | 999 | 3.4314 | 38.1765 | 15.68 | 14.43 | 25.98 | 0
2005-11-07 01:00 | 4.4 | 39.92 | 3.3 | 37.94 | 93 | 999 | 3.9217 | 39.059 | 16.61 | 14.83 | 25.08 | 0
2005-11-07 02:00 | 5 | 41 | 3.9 | 39.02 | 93 | 999 | 4.5099 | 40.1178 | 17.74 | 15.31 | 24 | 0
2005-11-07 03:00 | 5 | 41 | 3.9 | 39.02 | 93 | 999 | 4.5099 | 40.1178 | 17.74 | 15.31 | 24 | 0
2005-11-07 04:00 | 5.6 | 42.08 | 3.9 | 39.02 | 89 | 1000 | 4.8082 | 40.6548 | 18.31 | 15.56 | 22.92 | 0
2005-11-07 05:00 | 6.1 | 42.98 | 4.4 | 39.92 | 89 | 1000 | 5.2925 | 41.5264 | 19.27 | 15.97 | 22.02 | 0
2005-11-07 06:00 | 6.1 | 42.98 | 4.4 | 39.92 | 89 | 1000 | 5.2925 | 41.5264 | 19.27 | 15.97 | 22.02 | 0
2005-11-07 07:00 | 6.7 | 44.06 | 5 | 41 | 89 | 1000 | 5.8735 | 42.5723 | 20.44 | 16.47 | 20.94 | 0
2005-11-07 08:00 | 8.3 | 46.94 | 6.1 | 42.98 | 86 | 1000 | 7.1788 | 44.9218 | 23.14 | 17.63 | 18.06 | 0
2005-11-07 09:00 | 10 | 50 | 6.7 | 44.06 | 80 | 1000 | 8.2831 | 46.9096 | 25.51 | 18.65 | 15 | 0
2005-11-07 10:00 | 12.2 | 53.96 | 8.3 | 46.94 | 77 | 1000 | 10.0611 | 50.1099 | 29.53 | 20.38 | 11.04 | 0
2005-11-07 11:00 | 15 | 59 | 8.3 | 46.94 | 64 | 999 | 11.2484 | 52.2471 | 32.35 | 21.59 | 6 | 0
2005-11-07 12:00 | 16.7 | 62.06 | 8.9 | 48.02 | 60 | 998 | 12.269 | 54.0843 | 34.88 | 22.68 | 2.94 | 0
2005-11-07 13:00 | 16.7 | 62.06 | 8.3 | 46.94 | 58 | 997 | 12.0264 | 53.6476 | 34.29 | 22.43 | 2.94 | 0
2005-11-07 14:00 | 16.7 | 62.06 | 9.4 | 48.92 | 62 | 996 | 12.5043 | 54.5077 | 35.53 | 22.96 | 2.94 | 0
2005-11-07 15:00 | 17.2 | 62.96 | 9.4 | 48.92 | 60 | 995 | 12.696 | 54.8527 | 36.04 | 23.18 | 2.04 | 0
2005-11-07 16:00 | 16.1 | 60.98 | 8.9 | 48.02 | 62 | 995 | 11.9787 | 53.5617 | 34.23 | 22.4 | 4.02 | 0
2005-11-07 17:00 | 16.1 | 60.98 | 8.9 | 48.02 | 62 | 994 | 11.977 | 53.5586 | 34.25 | 22.41 | 4.02 | 0
2005-11-07 18:00 | 15 | 59 | 8.9 | 48.02 | 67 | 996 | 11.5759 | 52.8366 | 33.22 | 21.97 | 6 | 0
2005-11-07 19:00 | 14.4 | 57.92 | 8.3 | 46.94 | 67 | 995 | 11.0389 | 51.8699 | 31.93 | 21.41 | 7.08 | 0
2005-11-07 20:00 | 15 | 59 | 8.3 | 46.94 | 64 | 995 | 11.2419 | 52.2355 | 32.42 | 21.62 | 6 | 0
2005-11-07 21:00 | 14.4 | 57.92 | 8.3 | 46.94 | 67 | 995 | 11.0389 | 51.8699 | 31.93 | 21.41 | 7.08 | 0
2005-11-07 22:00 | 14.4 | 57.92 | 8.3 | 46.94 | 67 | 995 | 11.0389 | 51.8699 | 31.93 | 21.41 | 7.08 | 0
2005-11-07 23:00 | 13.9 | 57.02 | 8.9 | 48.02 | 72 | 994 | 11.1171 | 52.0108 | 32.15 | 21.51 | 7.98 | 0
38664 | 15 | 59 | 9.4 | 48.92 | 69 | 994 | 11.7927 | 53.2268 | 33.81 | 22.22 | 6 | 0
2005-11-08 01:00 | 15 | 59 | 10 | 50 | 72 | 994 | 12.1191 | 53.8145 | 34.63 | 22.57 | 6 | 0
2005-11-08 02:00 | 15 | 59 | 11.1 | 51.98 | 77 | 994 | 12.6552 | 54.7794 | 36.01 | 23.17 | 6 | 0
2005-11-08 03:00 | 15 | 59 | 11.7 | 53.06 | 81 | 993 | 13.0763 | 55.5374 | 37.13 | 23.65 | 6 | 0
2005-11-08 04:00 | 15 | 59 | 12.2 | 53.96 | 83 | 993 | 13.285 | 55.913 | 37.68 | 23.89 | 6 | 0
2005-11-08 05:00 | 15 | 59 | 12.2 | 53.96 | 83 | 994 | 13.2857 | 55.9143 | 37.66 | 23.88 | 6 | 0
2005-11-08 06:00 | 15 | 59 | 12.8 | 55.04 | 87 | 994 | 13.6985 | 56.6572 | 38.76 | 24.35 | 6 | 0
2005-11-08 07:00 | 13.3 | 55.94 | 11.7 | 53.06 | 90 | 994 | 12.3542 | 54.2376 | 35.27 | 22.85 | 9.06 | 0
2005-11-08 08:00 | 14.4 | 57.92 | 12.8 | 55.04 | 90 | 994 | 13.4218 | 56.1593 | 38.04 | 24.04 | 7.08 | 0
2005-11-08 09:00 | 15.6 | 60.08 | 13.3 | 55.94 | 86 | 994 | 14.1707 | 57.5073 | 40.03 | 24.9 | 4.92 | 0
2005-11-08 10:00 | 18.3 | 64.94 | 15 | 59 | 81 | 994 | 16.1858 | 61.1345 | 45.71 | 27.34 | 0.06 | 0
2005-11-08 11:00 | 20.6 | 69.08 | 16.1 | 60.98 | 75 | 994 | 17.6037 | 63.6867 | 49.97 | 29.17 | 0 | 4.08
2005-11-08 12:00 | 21.1 | 69.98 | 16.7 | 62.06 | 76 | 992 | 18.1911 | 64.7441 | 51.88 | 29.99 | 0 | 4.98
2005-11-08 13:00 | 22.8 | 73.04 | 17.2 | 62.96 | 71 | 991 | 19.0867 | 66.3561 | 54.79 | 31.24 | 0 | 8.04
2005-11-08 14:00 | 23.3 | 73.94 | 16.7 | 62.06 | 66 | 991 | 18.836 | 65.9049 | 53.95 | 30.88 | 0 | 8.94
2005-11-08 15:00 | 22.8 | 73.04 | 17.2 | 62.96 | 71 | 991 | 19.0867 | 66.3561 | 54.79 | 31.24 | 0 | 8.04
2005-11-08 16:00 | 21.7 | 71.06 | 17.2 | 62.96 | 76 | 990 | 18.7448 | 65.7407 | 53.73 | 30.79 | 0 | 6.06
2005-11-08 17:00 | 21.1 | 69.98 | 17.2 | 62.96 | 78 | 990 | 18.4441 | 65.1994 | 52.77 | 30.37 | 0 | 4.98
2005-11-08 18:00 | 20.6 | 69.08 | 17.2 | 62.96 | 81 | 990 | 18.3506 | 65.0311 | 52.48 | 30.25 | 0 | 4.08
2005-11-08 19:00 | 21.7 | 71.06 | 17.2 | 62.96 | 76 | 989 | 18.7439 | 65.7389 | 53.77 | 30.8 | 0 | 6.06
2005-11-08 20:00 | 20.6 | 69.08 | 16.7 | 62.06 | 78 | 989 | 17.9768 | 64.3582 | 51.32 | 29.75 | 0 | 4.08
2005-11-08 21:00 | 20.6 | 69.08 | 16.7 | 62.06 | 78 | 989 | 17.9768 | 64.3582 | 51.32 | 29.75 | 0 | 4.08
2005-11-08 22:00 | 20.6 | 69.08 | 16.1 | 60.98 | 75 | 989 | 17.5986 | 63.6774 | 50.12 | 29.23 | 0 | 4.08
2005-11-08 23:00 | 20.6 | 69.08 | 16.1 | 60.98 | 75 | 989 | 17.5986 | 63.6774 | 50.12 | 29.23 | 0 | 4.08
38665 | 19.4 | 66.92 | 15.6 | 60.08 | 79 | 988 | 16.9777 | 62.5598 | 48.26 | 28.43 | 0 | 1.92
2005-11-09 01:00 | 20 | 68 | 15.6 | 60.08 | 76 | 988 | 17.1688 | 62.9038 | 48.83 | 28.68 | 0 | 3
2005-11-09 02:00 | 19.4 | 66.92 | 15.6 | 60.08 | 79 | 987 | 16.9768 | 62.5583 | 48.29 | 28.45 | 0 | 1.92
2005-11-09 03:00 | 19.4 | 66.92 | 15.6 | 60.08 | 79 | 987 | 16.9768 | 62.5583 | 48.29 | 28.45 | 0 | 1.92
2005-11-09 04:00 | 19.4 | 66.92 | 15.6 | 60.08 | 79 | 987 | 16.9768 | 62.5583 | 48.29 | 28.45 | 0 | 1.92
2005-11-09 05:00 | 18.9 | 66.02 | 15.6 | 60.08 | 81 | 988 | 16.7466 | 62.1439 | 47.56 | 28.14 | 0 | 1.02
2005-11-09 06:00 | 18.3 | 64.94 | 13.3 | 55.94 | 73 | 989 | 15.2392 | 59.4305 | 43.1 | 26.22 | 0.06 | 0
2005-11-09 07:00 | 13.9 | 57.02 | 6.7 | 44.06 | 62 | 991 | 10.0503 | 50.0905 | 29.65 | 20.43 | 7.98 | 0
2005-11-09 08:00 | 12.2 | 53.96 | 2.2 | 35.96 | 50 | 993 | 7.3234 | 45.1821 | 23.51 | 17.8 | 11.04 | 0
2005-11-09 09:00 | 11.7 | 53.06 | 1.1 | 33.98 | 48 | 993 | 6.7016 | 44.063 | 22.2 | 17.23 | 11.94 | 0
2005-11-09 10:00 | 11.7 | 53.06 | 1.1 | 33.98 | 48 | 994 | 6.7041 | 44.0674 | 22.19 | 17.23 | 11.94 | 0
2005-11-09 11:00 | 12.2 | 53.96 | 0.6 | 33.08 | 45 | 994 | 6.7928 | 44.227 | 22.37 | 17.3 | 11.04 | 0
2005-11-09 12:00 | 12.8 | 55.04 | 2.2 | 35.96 | 48 | 995 | 7.607 | 45.6927 | 24.08 | 18.04 | 9.96 | 0
2005-11-09 13:00 | 13.3 | 55.94 | 1.1 | 33.98 | 43 | 994 | 7.4525 | 45.4145 | 23.76 | 17.9 | 9.06 | 0
2005-11-09 14:00 | 13.3 | 55.94 | -0.6 | 30.92 | 38 | 995 | 6.8847 | 44.3925 | 22.54 | 17.38 | 9.06 | 0
2005-11-09 15:00 | 13.3 | 55.94 | -0.6 | 30.92 | 38 | 995 | 6.8847 | 44.3925 | 22.54 | 17.38 | 9.06 | 0
2005-11-09 16:00 | 11.7 | 53.06 | -2.8 | 26.96 | 35 | 996 | 5.3253 | 41.5855 | 19.34 | 16 | 11.94 | 0
2005-11-09 17:00 | 10.6 | 51.08 | -1.7 | 28.94 | 42 | 997 | 5.2063 | 41.3713 | 19.1 | 15.9 | 13.92 | 0
2005-11-09 18:00 | 10 | 50 | -2.8 | 26.96 | 39 | 997 | 4.4303 | 39.9745 | 17.58 | 15.24 | 15 | 0
2005-11-09 19:00 | 9.4 | 48.92 | -1.7 | 28.94 | 45 | 999 | 4.5418 | 40.1753 | 17.77 | 15.33 | 16.08 | 0
2005-11-09 20:00 | 8.3 | 46.94 | -2.2 | 28.04 | 46 | 999 | 3.7382 | 38.7288 | 16.23 | 14.67 | 18.06 | 0
2005-11-09 21:00 | 7.2 | 44.96 | -1.7 | 28.94 | 52 | 1000 | 3.3526 | 38.0346 | 15.5 | 14.35 | 20.04 | 0
2005-11-09 22:00 | 6.7 | 44.06 | -2.2 | 28.04 | 52 | 1000 | 2.9302 | 37.2744 | 14.71 | 14.01 | 20.94 | 0
2005-11-09 23:00 | 6.1 | 42.98 | -2.2 | 28.04 | 54 | 1000 | 2.5841 | 36.6514 | 14.08 | 13.74 | 22.02 | 0
38666 | 5.6 | 42.08 | -2.2 | 28.04 | 56 | 1001 | 2.3159 | 36.1686 | 13.58 | 13.52 | 22.92 | 0
2005-11-10 01:00 | 4.4 | 39.92 | -2.8 | 26.96 | 58 | 1001 | 1.4278 | 34.5701 | 11.99 | 12.84 | 25.08 | 0
2005-11-10 02:00 | 3.9 | 39.02 | -2.8 | 26.96 | 60 | 1002 | 1.1374 | 34.0473 | 11.47 | 12.62 | 25.98 | 0
2005-11-10 03:00 | 3.9 | 39.02 | -3.3 | 26.06 | 57 | 1002 | 0.92124 | 33.6582 | 11.09 | 12.45 | 25.98 | 0
2005-11-10 04:00 | 2.8 | 37.04 | -3.3 | 26.06 | 62 | 1002 | 0.30504 | 32.5491 | 10.02 | 11.99 | 27.96 | 0
2005-11-10 05:00 | 1.1 | 33.98 | -3.3 | 26.06 | 70 | 1003 | -0.69465 | 30.7496 | 8.294 | 11.25 | 31.02 | 0
2005-11-10 06:00 | -0.6 | 30.92 | -3.3 | 26.06 | 80 | 1002 | -1.651 | 29.0282 | 6.645 | 10.54 | 34.08 | 0
2005-11-10 07:00 | -1.1 | 30.02 | -3.3 | 26.06 | 83 | 1003 | -1.9677 | 28.4581 | 6.099 | 10.31 | 34.98 | 0
2005-11-10 08:00 | 1.7 | 35.06 | -2.2 | 28.04 | 74 | 1004 | 0.094811 | 32.1707 | 9.641 | 11.83 | 29.94 | 0
2005-11-10 09:00 | 3.9 | 39.02 | -2.2 | 28.04 | 63 | 1004 | 1.3552 | 34.4394 | 11.83 | 12.77 | 25.98 | 0
2005-11-10 10:00 | 5.6 | 42.08 | -2.2 | 28.04 | 56 | 1004 | 2.3214 | 36.1785 | 13.56 | 13.51 | 22.92 | 0
2005-11-10 11:00 | 7.2 | 44.96 | -2.8 | 26.96 | 48 | 1004 | 3.0202 | 37.4363 | 14.83 | 14.06 | 20.04 | 0
2005-11-10 12:00 | 8.3 | 46.94 | -3.3 | 26.06 | 42 | 1003 | 3.3844 | 38.092 | 15.52 | 14.36 | 18.06 | 0
2005-11-10 13:00 | 8.9 | 48.02 | -4.4 | 24.08 | 37 | 1002 | 3.3899 | 38.1017 | 15.54 | 14.37 | 16.98 | 0
2005-11-10 14:00 | 10.6 | 51.08 | -5 | 23 | 31 | 1001 | 4.0855 | 39.3539 | 16.86 | 14.93 | 13.92 | 0
2005-11-10 15:00 | 10.6 | 51.08 | -4.4 | 24.08 | 33 | 1001 | 4.2942 | 39.7296 | 17.26 | 15.11 | 13.92 | 0
2005-11-10 16:00 | 10 | 50 | -4.4 | 24.08 | 34 | 1001 | 3.941 | 39.0937 | 16.58 | 14.82 | 15 | 0
2005-11-10 17:00 | 8.3 | 46.94 | -2.8 | 26.96 | 44 | 1000 | 3.559 | 38.4063 | 15.88 | 14.51 | 18.06 | 0
2005-11-10 18:00 | 6.7 | 44.06 | -3.9 | 24.98 | 45 | 1000 | 2.3434 | 36.2182 | 13.64 | 13.55 | 20.94 | 0
2005-11-10 19:00 | 5 | 41 | -2.8 | 26.96 | 55 | 1000 | 1.72 | 35.0961 | 12.52 | 13.07 | 24 | 0
2005-11-10 20:00 | 4.4 | 39.92 | -2.8 | 26.96 | 58 | 1000 | 1.4261 | 34.567 | 11.99 | 12.84 | 25.08 | 0
2005-11-10 21:00 | 5 | 41 | -2.8 | 26.96 | 55 | 1000 | 1.72 | 35.0961 | 12.52 | 13.07 | 24 | 0
2005-11-10 22:00 | 4.4 | 39.92 | -3.9 | 24.98 | 53 | 1000 | 1.0546 | 33.8983 | 11.34 | 12.56 | 25.08 | 0
2005-11-10 23:00 | 3.3 | 37.94 | -2.8 | 26.96 | 63 | 1000 | 0.81549 | 33.4679 | 10.92 | 12.38 | 27.06 | 0
38667 | 3.9 | 39.02 | -3.3 | 26.06 | 57 | 999 | 0.91602 | 33.6488 | 11.11 | 12.46 | 25.98 | 0
2005-11-11 01:00 | 3.3 | 37.94 | -3.3 | 26.06 | 60 | 999 | 0.60466 | 33.0884 | 10.57 | 12.23 | 27.06 | 0
2005-11-11 02:00 | 3.3 | 37.94 | -3.3 | 26.06 | 60 | 999 | 0.60466 | 33.0884 | 10.57 | 12.23 | 27.06 | 0
2005-11-11 03:00 | 3.3 | 37.94 | -2.8 | 26.96 | 63 | 998 | 0.81259 | 33.4627 | 10.94 | 12.39 | 27.06 | 0
2005-11-11 04:00 | 3.9 | 39.02 | -2.8 | 26.96 | 60 | 998 | 1.131 | 34.0358 | 11.5 | 12.63 | 25.98 | 0
2005-11-11 05:00 | 4.4 | 39.92 | -2.8 | 26.96 | 58 | 998 | 1.4227 | 34.5608 | 12.01 | 12.85 | 25.08 | 0
2005-11-11 06:00 | 3.3 | 37.94 | -2.8 | 26.96 | 63 | 998 | 0.81259 | 33.4627 | 10.94 | 12.39 | 27.06 | 0
2005-11-11 07:00 | 3.3 | 37.94 | -2.2 | 28.04 | 66 | 998 | 1.0209 | 33.8376 | 11.3 | 12.55 | 27.06 | 0
2005-11-11 08:00 | 6.1 | 42.98 | -1.7 | 28.94 | 56 | 998 | 2.7411 | 36.934 | 14.39 | 13.87 | 22.02 | 0
2005-11-11 09:00 | 9.4 | 48.92 | -0.6 | 30.92 | 49 | 998 | 4.9187 | 40.8537 | 18.53 | 15.65 | 16.08 | 0
2005-11-11 10:00 | 11.7 | 53.06 | 0.6 | 33.08 | 46 | 998 | 6.5052 | 43.7094 | 21.72 | 17.02 | 11.94 | 0
2005-11-11 11:00 | 14.4 | 57.92 | 0.6 | 33.08 | 39 | 997 | 7.8588 | 46.1459 | 24.57 | 18.25 | 7.08 | 0
2005-11-11 12:00 | 17.2 | 62.96 | 2.2 | 35.96 | 36 | 996 | 9.6134 | 49.3041 | 28.48 | 19.93 | 2.04 | 0
2005-11-11 13:00 | 17.8 | 64.04 | 3.3 | 37.94 | 38 | 995 | 10.3383 | 50.6089 | 30.19 | 20.66 | 0.96 | 0
2005-11-11 14:00 | 18.3 | 64.94 | 3.3 | 37.94 | 37 | 994 | 10.5763 | 51.0374 | 30.76 | 20.91 | 0.06 | 0
2005-11-11 15:00 | 17.2 | 62.96 | 3.9 | 39.02 | 41 | 993 | 10.2738 | 50.4929 | 30.08 | 20.62 | 2.04 | 0
2005-11-11 16:00 | 16.7 | 62.06 | 4.4 | 39.92 | 44 | 993 | 10.2719 | 50.4895 | 30.09 | 20.62 | 2.94 | 0
2005-11-11 17:00 | 15.6 | 60.08 | 3.9 | 39.02 | 46 | 993 | 9.6428 | 49.357 | 28.63 | 20 | 4.92 | 0
2005-11-11 18:00 | 15 | 59 | 2.2 | 35.96 | 42 | 993 | 8.6772 | 47.619 | 26.44 | 19.05 | 6 | 0
2005-11-11 19:00 | 13.3 | 55.94 | 2.2 | 35.96 | 47 | 993 | 7.8993 | 46.2187 | 24.75 | 18.32 | 9.06 | 0
2005-11-11 20:00 | 12.8 | 55.04 | 1.1 | 33.98 | 45 | 993 | 7.2732 | 45.0917 | 23.4 | 17.75 | 9.96 | 0
2005-11-11 21:00 | 11.1 | 51.98 | 1.1 | 33.98 | 50 | 993 | 6.4127 | 43.5429 | 21.61 | 16.98 | 13.02 | 0
2005-11-11 22:00 | 11.7 | 53.06 | 0 | 32 | 44 | 992 | 6.2787 | 43.3017 | 21.34 | 16.86 | 11.94 | 0
2005-11-11 23:00 | 11.1 | 51.98 | -0.6 | 30.92 | 44 | 992 | 5.797 | 42.4346 | 20.36 | 16.44 | 13.02 | 0
38668 | 10.6 | 51.08 | -0.6 | 30.92 | 46 | 992 | 5.5965 | 42.0738 | 19.95 | 16.26 | 13.92 | 0
2005-11-12 01:00 | 10 | 50 | 0 | 32 | 50 | 992 | 5.4978 | 41.8961 | 19.76 | 16.18 | 15 | 0
2005-11-12 02:00 | 10 | 50 | -0.6 | 30.92 | 47 | 992 | 5.2062 | 41.3711 | 19.18 | 15.93 | 15 | 0
2005-11-12 03:00 | 10 | 50 | -1.1 | 30.02 | 45 | 992 | 5.0103 | 41.0185 | 18.79 | 15.76 | 15 | 0
2005-11-12 04:00 | 9.4 | 48.92 | -1.1 | 30.02 | 47 | 992 | 4.7148 | 40.4866 | 18.21 | 15.51 | 16.08 | 0
2005-11-12 05:00 | 9.4 | 48.92 | -1.1 | 30.02 | 47 | 992 | 4.7148 | 40.4866 | 18.21 | 15.51 | 16.08 | 0
2005-11-12 06:00 | 8.9 | 48.02 | -0.6 | 30.92 | 51 | 991 | 4.6731 | 40.4116 | 18.14 | 15.49 | 16.98 | 0
2005-11-12 07:00 | 9.4 | 48.92 | -0.6 | 30.92 | 49 | 991 | 4.9023 | 40.8241 | 18.59 | 15.68 | 16.08 | 0
2005-11-12 08:00 | 10 | 50 | 0 | 32 | 50 | 991 | 5.4955 | 41.8919 | 19.77 | 16.19 | 15 | 0
2005-11-12 09:00 | 12.2 | 53.96 | 0 | 32 | 43 | 990 | 6.5658 | 43.8184 | 21.96 | 17.13 | 11.04 | 0
2005-11-12 10:00 | 14.4 | 57.92 | 1.7 | 35.06 | 42 | 990 | 8.1956 | 46.7521 | 25.43 | 18.62 | 7.08 | 0
2005-11-12 11:00 | 16.7 | 62.06 | 4.4 | 39.92 | 44 | 989 | 10.2605 | 50.4689 | 30.14 | 20.65 | 2.94 | 0
2005-11-12 12:00 | 17.2 | 62.96 | 5 | 41 | 44 | 988 | 10.6548 | 51.1786 | 31.1 | 21.06 | 2.04 | 0
2005-11-12 13:00 | 17.8 | 64.04 | 6.1 | 42.98 | 46 | 987 | 11.3954 | 52.5117 | 32.92 | 21.84 | 0.96 | 0
2005-11-12 14:00 | 18.3 | 64.94 | 7.2 | 44.96 | 48 | 986 | 12.0637 | 53.7147 | 34.61 | 22.56 | 0.06 | 0
2005-11-12 15:00 | 18.3 | 64.94 | 7.2 | 44.96 | 48 | 986 | 12.0637 | 53.7147 | 34.61 | 22.56 | 0.06 | 0
2005-11-12 16:00 | 17.8 | 64.04 | 8.9 | 48.02 | 56 | 986 | 12.6937 | 54.8487 | 36.24 | 23.27 | 0.96 | 0
2005-11-12 17:00 | 17.2 | 62.96 | 9.4 | 48.92 | 60 | 986 | 12.6793 | 54.8227 | 36.21 | 23.25 | 2.04 | 0
2005-11-12 18:00 | 15 | 59 | 11.1 | 51.98 | 77 | 985 | 12.6466 | 54.7638 | 36.2 | 23.25 | 6 | 0
2005-11-12 19:00 | 16.7 | 62.06 | 8.9 | 48.02 | 60 | 987 | 12.2487 | 54.0477 | 35.09 | 22.77 | 2.94 | 0
2005-11-12 20:00 | 16.7 | 62.06 | 7.2 | 44.96 | 53 | 985 | 11.3884 | 52.4992 | 32.97 | 21.86 | 2.94 | 0
2005-11-12 21:00 | 16.1 | 60.98 | 6.7 | 44.06 | 54 | 985 | 11.0084 | 51.8151 | 32.04 | 21.46 | 4.02 | 0
2005-11-12 22:00 | 16.1 | 60.98 | 7.2 | 44.96 | 56 | 986 | 11.2516 | 52.253 | 32.62 | 21.71 | 4.02 | 0
2005-11-12 23:00 | 16.1 | 60.98 | 8.3 | 46.94 | 60 | 986 | 11.7279 | 53.1102 | 33.8 | 22.22 | 4.02 | 0
38669 | 17.2 | 62.96 | 10.6 | 51.08 | 65 | 986 | 13.2856 | 55.9141 | 37.81 | 23.94 | 2.04 | 0
2005-11-13 01:00 | 16.7 | 62.06 | 11.1 | 51.98 | 70 | 986 | 13.4275 | 56.1696 | 38.2 | 24.11 | 2.94 | 0
2005-11-13 02:00 | 16.7 | 62.06 | 12.2 | 53.96 | 75 | 988 | 14.0022 | 57.204 | 39.7 | 24.76 | 2.94 | 0
2005-11-13 03:00 | 14.4 | 57.92 | 8.3 | 46.94 | 67 | 989 | 11.0301 | 51.8542 | 32.04 | 21.46 | 7.08 | 0
2005-11-13 04:00 | 12.8 | 55.04 | 7.8 | 46.04 | 72 | 990 | 10.11 | 50.198 | 29.83 | 20.51 | 9.96 | 0
2005-11-13 05:00 | 11.7 | 53.06 | 6.7 | 44.06 | 71 | 991 | 9.0117 | 48.2211 | 27.28 | 19.42 | 11.94 | 0
2005-11-13 06:00 | 10.6 | 51.08 | 6.1 | 42.98 | 74 | 992 | 8.2917 | 46.925 | 25.66 | 18.72 | 13.92 | 0
2005-11-13 07:00 | 10.6 | 51.08 | 5 | 41 | 68 | 993 | 7.7346 | 45.9224 | 24.42 | 18.19 | 13.92 | 0
2005-11-13 08:00 | 11.1 | 51.98 | 5.6 | 42.08 | 69 | 994 | 8.2805 | 46.9048 | 25.6 | 18.69 | 13.02 | 0
2005-11-13 09:00 | 11.7 | 53.06 | 3.3 | 37.94 | 56 | 995 | 7.5297 | 45.5534 | 23.93 | 17.97 | 11.94 | 0
2005-11-13 10:00 | 12.2 | 53.96 | 2.2 | 35.96 | 50 | 997 | 7.3329 | 45.1992 | 23.47 | 17.78 | 11.04 | 0
2005-11-13 11:00 | 12.8 | 55.04 | 1.7 | 35.06 | 47 | 997 | 7.5031 | 45.5055 | 23.83 | 17.93 | 9.96 | 0
2005-11-13 12:00 | 13.9 | 57.02 | 1.7 | 35.06 | 44 | 997 | 8.0531 | 46.4956 | 25 | 18.44 | 7.98 | 0
2005-11-13 13:00 | 13.9 | 57.02 | 0 | 32 | 38 | 997 | 7.3538 | 45.2368 | 23.49 | 17.79 | 7.98 | 0
2005-11-13 14:00 | 14.4 | 57.92 | -1.7 | 28.94 | 32 | 998 | 7.0123 | 44.6221 | 22.75 | 17.47 | 7.08 | 0
2005-11-13 15:00 | 14.4 | 57.92 | -1.7 | 28.94 | 32 | 998 | 7.0123 | 44.6221 | 22.75 | 17.47 | 7.08 | 0
2005-11-13 16:00 | 12.8 | 55.04 | -1.1 | 30.02 | 38 | 999 | 6.5111 | 43.7199 | 21.7 | 17.02 | 9.96 | 0
2005-11-13 17:00 | 11.1 | 51.98 | -1.1 | 30.02 | 42 | 1000 | 5.6125 | 42.1025 | 19.87 | 16.23 | 13.02 | 0
2005-11-13 18:00 | 9.4 | 48.92 | -1.1 | 30.02 | 47 | 1002 | 4.7393 | 40.5308 | 18.12 | 15.48 | 16.08 | 0
2005-11-13 19:00 | 8.3 | 46.94 | -0.6 | 30.92 | 53 | 1002 | 4.3731 | 39.8715 | 17.41 | 15.17 | 18.06 | 0
2005-11-13 20:00 | 7.2 | 44.96 | -0.6 | 30.92 | 57 | 1003 | 3.7804 | 38.8047 | 16.27 | 14.68 | 20.04 | 0
2005-11-13 21:00 | 6.1 | 42.98 | -1.1 | 30.02 | 59 | 1004 | 2.9914 | 37.3845 | 14.78 | 14.04 | 22.02 | 0
2005-11-13 22:00 | 5 | 41 | -1.7 | 28.94 | 61 | 1004 | 2.1822 | 35.9279 | 13.3 | 13.41 | 24 | 0
2005-11-13 23:00 | 5 | 41 | -1.7 | 28.94 | 61 | 1004 | 2.1822 | 35.9279 | 13.3 | 13.41 | 24 | 0
38670 | 3.3 | 37.94 | -1.7 | 28.94 | 69 | 1004 | 1.2352 | 34.2233 | 11.62 | 12.68 | 27.06 | 0
2005-11-14 01:00 | 3.3 | 37.94 | -1.7 | 28.94 | 69 | 1004 | 1.2352 | 34.2233 | 11.62 | 12.68 | 27.06 | 0
2005-11-14 02:00 | 2.2 | 35.96 | -0.6 | 30.92 | 81 | 1004 | 1.0076 | 33.8137 | 11.22 | 12.51 | 29.04 | 0
2005-11-14 03:00 | 1.7 | 35.06 | -1.1 | 30.02 | 81 | 1004 | 0.53398 | 32.9612 | 10.4 | 12.16 | 29.94 | 0
2005-11-14 04:00 | 2.2 | 35.96 | -0.6 | 30.92 | 81 | 1004 | 1.0076 | 33.8137 | 11.22 | 12.51 | 29.04 | 0
2005-11-14 05:00 | 2.8 | 37.04 | 0 | 32 | 82 | 1004 | 1.6412 | 34.9542 | 12.34 | 12.99 | 27.96 | 0
2005-11-14 06:00 | 2.2 | 35.96 | -1.1 | 30.02 | 78 | 1004 | 0.81568 | 33.4682 | 10.88 | 12.37 | 29.04 | 0
2005-11-14 07:00 | 3.9 | 39.02 | 0 | 32 | 76 | 1003 | 2.2697 | 36.0855 | 13.48 | 13.48 | 25.98 | 0
2005-11-14 08:00 | 4.4 | 39.92 | 0 | 32 | 73 | 1004 | 2.522 | 36.5395 | 13.93 | 13.67 | 25.08 | 0
2005-11-14 09:00 | 5.6 | 42.08 | -0.6 | 30.92 | 64 | 1003 | 2.94 | 37.292 | 14.7 | 14.01 | 22.92 | 0
2005-11-14 10:00 | 5.6 | 42.08 | 0 | 32 | 67 | 1001 | 3.1672 | 37.7009 | 15.15 | 14.2 | 22.92 | 0
2005-11-14 11:00 | 6.7 | 44.06 | 0 | 32 | 62 | 1001 | 3.7531 | 38.7556 | 16.25 | 14.67 | 20.94 | 0
2005-11-14 12:00 | 7.2 | 44.96 | 0.6 | 33.08 | 63 | 999 | 4.2732 | 39.6917 | 17.27 | 15.11 | 20.04 | 0
2005-11-14 13:00 | 6.7 | 44.06 | 2.8 | 37.04 | 76 | 998 | 4.8668 | 40.7603 | 18.45 | 15.62 | 20.94 | 0
2005-11-14 14:00 | 6.1 | 42.98 | 3.3 | 37.94 | 82 | 995 | 4.7645 | 40.5761 | 18.29 | 15.55 | 22.02 | 0
2005-11-14 15:00 | 5.6 | 42.08 | 3.3 | 37.94 | 85 | 993 | 4.5115 | 40.1207 | 17.82 | 15.35 | 22.92 | 0
2005-11-14 16:00 | 5.6 | 42.08 | 3.9 | 39.02 | 89 | 995 | 4.8061 | 40.651 | 18.38 | 15.59 | 22.92 | 0
2005-11-14 17:00 | 5 | 41 | 3.9 | 39.02 | 93 | 994 | 4.5086 | 40.1155 | 17.81 | 15.34 | 24 | 0
2005-11-14 18:00 | 5.6 | 42.08 | 3.9 | 39.02 | 89 | 993 | 4.8053 | 40.6495 | 18.4 | 15.6 | 22.92 | 0
2005-11-14 19:00 | 5.6 | 42.08 | 4.4 | 39.92 | 92 | 993 | 5.024 | 41.0431 | 18.84 | 15.78 | 22.92 | 0
2005-11-14 20:00 | 5.6 | 42.08 | 4.4 | 39.92 | 92 | 992 | 5.0236 | 41.0426 | 18.85 | 15.79 | 22.92 | 0
2005-11-14 21:00 | 6.1 | 42.98 | 5 | 41 | 93 | 992 | 5.5863 | 42.0554 | 19.98 | 16.27 | 22.02 | 0
2005-11-14 22:00 | 6.1 | 42.98 | 5 | 41 | 93 | 991 | 5.5861 | 42.0549 | 19.99 | 16.28 | 22.02 | 0
2005-11-14 23:00 | 6.1 | 42.98 | 5 | 41 | 93 | 991 | 5.5861 | 42.0549 | 19.99 | 16.28 | 22.02 | 0
38671 | 6.7 | 44.06 | 5.6 | 42.08 | 93 | 991 | 6.1741 | 43.1134 | 21.19 | 16.8 | 20.94 | 0
2005-11-15 01:00 | 6.1 | 42.98 | 5.6 | 42.08 | 97 | 990 | 5.8806 | 42.5851 | 20.61 | 16.55 | 22.02 | 0
2005-11-15 02:00 | 6.1 | 42.98 | 5.6 | 42.08 | 97 | 990 | 5.8806 | 42.5851 | 20.61 | 16.55 | 22.02 | 0
2005-11-15 03:00 | 6.1 | 42.98 | 5.6 | 42.08 | 97 | 989 | 5.8805 | 42.5849 | 20.62 | 16.55 | 22.02 | 0
2005-11-15 04:00 | 6.1 | 42.98 | 5.6 | 42.08 | 97 | 989 | 5.8805 | 42.5849 | 20.62 | 16.55 | 22.02 | 0
2005-11-15 05:00 | 6.1 | 42.98 | 5.6 | 42.08 | 97 | 989 | 5.8805 | 42.5849 | 20.62 | 16.55 | 22.02 | 0
2005-11-15 06:00 | 6.7 | 44.06 | 5.6 | 42.08 | 93 | 989 | 6.1736 | 43.1125 | 21.22 | 16.81 | 20.94 | 0
2005-11-15 07:00 | 6.7 | 44.06 | 5.6 | 42.08 | 93 | 987 | 6.1731 | 43.1115 | 21.25 | 16.82 | 20.94 | 0
2005-11-15 08:00 | 7 | 44.6 | 7 | 44.6 | 100 | 986 | 7 | 44.6 | 23 | 17.58 | 20.4 | 0
2005-11-15 09:00 | 8 | 46.4 | 7 | 44.6 | 93 | 986 | 7.4467 | 45.4041 | 23.95 | 17.98 | 18.6 | 0
2005-11-15 10:00 | 7.8 | 46.04 | 6.7 | 44.06 | 93 | 985 | 7.2505 | 45.0508 | 23.55 | 17.81 | 18.96 | 0
2005-11-15 11:00 | 7.8 | 46.04 | 7.2 | 44.96 | 96 | 984 | 7.487 | 45.4766 | 24.07 | 18.04 | 18.96 | 0
2005-11-15 12:00 | 8.9 | 48.02 | 7.8 | 46.04 | 93 | 981 | 8.3272 | 46.9889 | 25.96 | 18.85 | 16.98 | 0
2005-11-15 13:00 | 9.4 | 48.92 | 8.9 | 48.02 | 97 | 979 | 9.1513 | 48.4723 | 27.87 | 19.67 | 16.08 | 0
2005-11-15 14:00 | 11.7 | 53.06 | 10.6 | 51.08 | 93 | 978 | 11.0695 | 51.925 | 32.43 | 21.63 | 11.94 | 0
2005-11-15 15:00 | 13.3 | 55.94 | 12.2 | 53.96 | 93 | 977 | 12.6366 | 54.7458 | 36.41 | 23.34 | 9.06 | 0
2005-11-15 16:00 | 9.4 | 48.92 | 6.7 | 44.06 | 83 | 980 | 7.9638 | 46.3348 | 25.17 | 18.51 | 16.08 | 0
2005-11-15 17:00 | 7.8 | 46.04 | 4.4 | 39.92 | 79 | 982 | 6.1192 | 43.0145 | 21.2 | 16.8 | 18.96 | 0
2005-11-15 18:00 | 6.7 | 44.06 | 3.9 | 39.02 | 82 | 984 | 5.325 | 41.585 | 19.56 | 16.09 | 20.94 | 0
2005-11-15 19:00 | 5 | 41 | 2.2 | 35.96 | 82 | 985 | 3.7152 | 38.6874 | 16.39 | 14.73 | 24 | 0
2005-11-15 20:00 | 4.4 | 39.92 | 1.1 | 33.98 | 79 | 986 | 2.9337 | 37.2807 | 14.9 | 14.09 | 25.08 | 0
2005-11-15 21:00 | 3.9 | 39.02 | 0.6 | 33.08 | 79 | 987 | 2.4649 | 36.4369 | 14.02 | 13.71 | 25.98 | 0
2005-11-15 22:00 | 3.3 | 37.94 | 0 | 32 | 79 | 988 | 1.9019 | 35.4234 | 12.98 | 13.27 | 27.06 | 0
2005-11-15 23:00 | 2.8 | 37.04 | -0.6 | 30.92 | 78 | 990 | 1.367 | 34.4605 | 12 | 12.85 | 27.96 | 0
38672 | 2.8 | 37.04 | -1.7 | 28.94 | 71 | 991 | 0.89965 | 33.6194 | 11.16 | 12.49 | 27.96 | 0
2005-11-16 01:00 | 2.2 | 35.96 | -2.8 | 26.96 | 68 | 992 | 0.15395 | 32.2771 | 9.859 | 11.92 | 29.04 | 0
2005-11-16 02:00 | 1.7 | 35.06 | -3.3 | 26.06 | 67 | 993 | -0.36641 | 31.3405 | 8.968 | 11.54 | 29.94 | 0
2005-11-16 03:00 | 1.1 | 33.98 | -3.9 | 24.98 | 67 | 994 | -0.88166 | 30.413 | 8.047 | 11.15 | 31.02 | 0
2005-11-16 04:00 | 0.6 | 33.08 | -3.9 | 24.98 | 69 | 995 | -1.1965 | 29.8462 | 7.488 | 10.91 | 31.92 | 0
2005-11-16 05:00 | 0 | 32 | -5.6 | 21.92 | 62 | 996 | -2.1004 | 28.2194 | 5.936 | 10.24 | 33 | 0
2005-11-16 06:00 | -0.6 | 30.92 | -5.6 | 21.92 | 66 | 997 | -2.4137 | 27.6553 | 5.402 | 10.01 | 34.08 | 0
2005-11-16 07:00 | -1.1 | 30.02 | -6.1 | 21.02 | 66 | 998 | -2.8652 | 26.8427 | 4.646 | 9.683 | 34.98 | 0
2005-11-16 08:00 | -1.7 | 28.94 | -7.2 | 19.04 | 63 | 999 | -3.563 | 25.5866 | 3.504 | 9.193 | 36.06 | 0
2005-11-16 09:00 | -1.7 | 28.94 | -7.2 | 19.04 | 63 | 1000 | -3.5618 | 25.5887 | 3.499 | 9.19 | 36.06 | 0
2005-11-16 10:00 | -2.2 | 28.04 | -7.8 | 17.96 | 62 | 1001 | -4.0605 | 24.6912 | 2.696 | 8.845 | 36.96 | 0
2005-11-16 11:00 | -1.7 | 28.94 | -6.7 | 19.94 | 65 | 1001 | -3.4573 | 25.7768 | 3.66 | 9.259 | 36.06 | 0
2005-11-16 12:00 | -2.2 | 28.04 | -8.3 | 17.06 | 59 | 1002 | -4.2105 | 24.421 | 2.453 | 8.741 | 36.96 | 0
2005-11-16 13:00 | -2.2 | 28.04 | -8.9 | 15.98 | 56 | 1002 | -4.3625 | 24.1476 | 2.215 | 8.638 | 36.96 | 0
2005-11-16 14:00 | 0 | 32 | -7.8 | 17.96 | 52 | 1002 | -2.6675 | 27.1985 | 4.946 | 9.812 | 33 | 0
2005-11-16 15:00 | -0.6 | 30.92 | -8.9 | 15.98 | 49 | 1003 | -3.3504 | 25.9692 | 3.824 | 9.33 | 34.08 | 0
2005-11-16 16:00 | -0.6 | 30.92 | -9.4 | 15.08 | 47 | 1004 | -3.4614 | 25.7695 | 3.638 | 9.25 | 34.08 | 0
2005-11-16 17:00 | -1.1 | 30.02 | -10 | 14 | 47 | 1005 | -3.8827 | 25.0112 | 2.957 | 8.957 | 34.98 | 0
2005-11-16 18:00 | -2.2 | 28.04 | -10 | 14 | 51 | 1006 | -4.6109 | 23.7003 | 1.803 | 8.461 | 36.96 | 0
2005-11-16 19:00 | -2.8 | 26.96 | -11.1 | 12.02 | 49 | 1006 | -5.2287 | 22.5884 | 0.8499 | 8.051 | 38.04 | 0
2005-11-16 20:00 | -3.3 | 26.06 | -10.6 | 12.92 | 53 | 1007 | -5.4672 | 22.159 | 0.4778 | 7.891 | 38.94 | 0
2005-11-16 21:00 | -3.9 | 24.98 | -11.1 | 12.02 | 53 | 1008 | -5.9912 | 21.2159 | -0.3192 | 7.549 | 40.02 | 0
2005-11-16 22:00 | -5 | 23 | -12.8 | 8.96 | 50 | 1008 | -7.0866 | 19.2441 | -1.937 | 6.853 | 42 | 0
2005-11-16 23:00 | -6.1 | 21.02 | -11.7 | 10.94 | 61 | 1009 | -7.6113 | 18.2996 | -2.709 | 6.521 | 43.98 | 0
38673 | -6.7 | 19.94 | -12.2 | 10.04 | 61 | 1009 | -8.1557 | 17.3197 | -3.487 | 6.187 | 45.06 | 0
2005-11-17 01:00 | -6.7 | 19.94 | -12.2 | 10.04 | 61 | 1009 | -8.1557 | 17.3197 | -3.487 | 6.187 | 45.06 | 0
2005-11-17 02:00 | -7.2 | 19.04 | -12.2 | 10.04 | 64 | 1010 | -8.4992 | 16.7015 | -3.979 | 5.975 | 45.96 | 0
2005-11-17 03:00 | -7.8 | 17.96 | -12.8 | 8.96 | 64 | 1010 | -9.0501 | 15.7098 | -4.751 | 5.644 | 47.04 | 0
2005-11-17 04:00 | -8.3 | 17.06 | -12.2 | 10.04 | 71 | 1010 | -9.2721 | 15.3102 | -5.063 | 5.509 | 47.94 | 0
2005-11-17 05:00 | -8.3 | 17.06 | -12.8 | 8.96 | 67 | 1011 | -9.4071 | 15.0671 | -5.252 | 5.428 | 47.94 | 0
2005-11-17 06:00 | -8.9 | 15.98 | -12.8 | 8.96 | 71 | 1011 | -9.8339 | 14.299 | -5.84 | 5.175 | 49.02 | 0
2005-11-17 07:00 | -8.9 | 15.98 | -12.8 | 8.96 | 71 | 1012 | -9.8332 | 14.3003 | -5.843 | 5.174 | 49.02 | 0
2005-11-17 08:00 | -8.3 | 17.06 | -12.2 | 10.04 | 71 | 1013 | -9.27 | 15.314 | -5.073 | 5.505 | 47.94 | 0
2005-11-17 09:00 | -6.7 | 19.94 | -12.2 | 10.04 | 61 | 1013 | -8.1516 | 17.327 | -3.5 | 6.181 | 45.06 | 0
2005-11-17 10:00 | -6.1 | 21.02 | -12.2 | 10.04 | 58 | 1014 | -7.7244 | 18.0961 | -2.894 | 6.442 | 43.98 | 0
2005-11-17 11:00 | -4.4 | 24.08 | -12.2 | 10.04 | 50 | 1014 | -6.5548 | 20.2014 | -1.189 | 7.175 | 40.92 | 0
2005-11-17 12:00 | -2.8 | 26.96 | -13.9 | 6.98 | 38 | 1013 | -5.7615 | 21.6293 | 0.005579 | 7.688 | 38.04 | 0
2005-11-17 13:00 | -1.7 | 28.94 | -13.9 | 6.98 | 34 | 1012 | -5.0705 | 22.873 | 1.064 | 8.143 | 36.06 | 0
2005-11-17 14:00 | -0.6 | 30.92 | -13.9 | 6.98 | 31 | 1011 | -4.3598 | 24.1524 | 2.172 | 8.62 | 34.08 | 0
2005-11-17 15:00 | -1.1 | 30.02 | -15.6 | 3.92 | 28 | 1011 | -4.9246 | 23.1357 | 1.297 | 8.244 | 34.98 | 0
2005-11-17 16:00 | -0.6 | 30.92 | -15.6 | 3.92 | 27 | 1010 | -4.5939 | 23.731 | 1.816 | 8.467 | 34.08 | 0
2005-11-17 17:00 | -1.7 | 28.94 | -10.6 | 12.92 | 46 | 1010 | -4.4359 | 24.0154 | 2.052 | 8.568 | 36.06 | 0
2005-11-17 18:00 | -3.3 | 26.06 | -9.4 | 15.08 | 59 | 1010 | -5.1793 | 22.6772 | 0.8963 | 8.071 | 38.94 | 0
2005-11-17 19:00 | -3.9 | 24.98 | -10.6 | 12.92 | 56 | 1010 | -5.8514 | 21.4675 | -0.1223 | 7.633 | 40.02 | 0
2005-11-17 20:00 | -3.3 | 26.06 | -9.4 | 15.08 | 59 | 1010 | -5.1793 | 22.6772 | 0.8963 | 8.071 | 38.94 | 0
2005-11-17 21:00 | -3.9 | 24.98 | -10 | 14 | 59 | 1009 | -5.7161 | 21.7109 | 0.08586 | 7.723 | 40.02 | 0
2005-11-17 22:00 | -3.3 | 26.06 | -9.4 | 15.08 | 59 | 1009 | -5.1805 | 22.675 | 0.9005 | 8.073 | 38.94 | 0
2005-11-17 23:00 | -2.2 | 28.04 | -9.4 | 15.08 | 54 | 1009 | -4.454 | 23.9829 | 2.027 | 8.557 | 36.96 | 0
38674 | -2.2 | 28.04 | -9.4 | 15.08 | 54 | 1008 | -4.4554 | 23.9803 | 2.031 | 8.559 | 36.96 | 0
2005-11-18 01:00 | -1.7 | 28.94 | -10 | 14 | 49 | 1008 | -4.2812 | 24.2938 | 2.306 | 8.678 | 36.06 | 0
2005-11-18 02:00 | -1.7 | 28.94 | -8.9 | 15.98 | 54 | 1007 | -4.0207 | 24.7628 | 2.722 | 8.856 | 36.06 | 0
2005-11-18 03:00 | -1.1 | 30.02 | -8.9 | 15.98 | 51 | 1006 | -3.6627 | 25.4072 | 3.3 | 9.105 | 34.98 | 0
2005-11-18 04:00 | -0.6 | 30.92 | -8.3 | 17.06 | 52 | 1005 | -3.1788 | 26.2782 | 4.086 | 9.443 | 34.08 | 0
2005-11-18 05:00 | 0 | 32 | -8.3 | 17.06 | 49 | 1004 | -2.8384 | 26.8908 | 4.65 | 9.685 | 33 | 0
2005-11-18 06:00 | 0 | 32 | -8.3 | 17.06 | 49 | 1004 | -2.8384 | 26.8908 | 4.65 | 9.685 | 33 | 0
2005-11-18 07:00 | 0 | 32 | -7.8 | 17.96 | 52 | 1004 | -2.6642 | 27.2044 | 4.936 | 9.808 | 33 | 0
2005-11-18 08:00 | 0.6 | 33.08 | -7.2 | 19.04 | 52 | 1004 | -2.1803 | 28.0754 | 5.74 | 10.15 | 31.92 | 0
2005-11-18 09:00 | 2.8 | 37.04 | -6.1 | 21.02 | 49 | 1004 | -0.5772 | 30.961 | 8.493 | 11.34 | 27.96 | 0
2005-11-18 10:00 | 3.9 | 39.02 | -5 | 23 | 50 | 1004 | 0.41588 | 32.7486 | 10.19 | 12.07 | 25.98 | 0
2005-11-18 11:00 | 5.6 | 42.08 | -3.9 | 24.98 | 49 | 1003 | 1.7675 | 35.1815 | 12.57 | 13.09 | 22.92 | 0
2005-11-18 12:00 | 6.7 | 44.06 | -2.2 | 28.04 | 52 | 1003 | 2.9365 | 37.2856 | 14.69 | 14 | 20.94 | 0
2005-11-18 13:00 | 7.2 | 44.96 | -1.7 | 28.94 | 52 | 1002 | 3.3568 | 38.0422 | 15.48 | 14.34 | 20.04 | 0
2005-11-18 14:00 | 8.3 | 46.94 | -1.7 | 28.94 | 48 | 1001 | 3.9237 | 39.0627 | 16.56 | 14.81 | 18.06 | 0
2005-11-18 15:00 | 8.3 | 46.94 | -1.7 | 28.94 | 48 | 1000 | 3.9214 | 39.0585 | 16.57 | 14.81 | 18.06 | 0
2005-11-18 16:00 | 7.8 | 46.04 | -1.1 | 30.02 | 53 | 1000 | 3.9458 | 39.1025 | 16.62 | 14.83 | 18.96 | 0
2005-11-18 17:00 | 4.4 | 39.92 | -2.2 | 28.04 | 61 | 1000 | 1.6471 | 34.9649 | 12.39 | 13.01 | 25.08 | 0
2005-11-18 18:00 | 2.2 | 35.96 | -2.8 | 26.96 | 68 | 1000 | 0.16367 | 32.2946 | 9.798 | 11.9 | 29.04 | 0
2005-11-18 19:00 | 3.3 | 37.94 | -2.2 | 28.04 | 66 | 999 | 1.0222 | 33.84 | 11.29 | 12.54 | 27.06 | 0
2005-11-18 20:00 | 3.3 | 37.94 | -2.2 | 28.04 | 66 | 999 | 1.0222 | 33.84 | 11.29 | 12.54 | 27.06 | 0
2005-11-18 21:00 | 2.8 | 37.04 | -2.2 | 28.04 | 68 | 998 | 0.70577 | 33.2704 | 10.75 | 12.31 | 27.96 | 0
2005-11-18 22:00 | 2.2 | 35.96 | -2.2 | 28.04 | 71 | 998 | 0.35733 | 32.6432 | 10.15 | 12.05 | 29.04 | 0
2005-11-18 23:00 | 2.8 | 37.04 | -2.2 | 28.04 | 68 | 998 | 0.70577 | 33.2704 | 10.75 | 12.31 | 27.96 | 0
38675 | 3.3 | 37.94 | -2.8 | 26.96 | 63 | 997 | 0.81113 | 33.46 | 10.95 | 12.39 | 27.06 | 0
2005-11-19 01:00 | 2.8 | 37.04 | -2.8 | 26.96 | 65 | 997 | 0.50166 | 32.903 | 10.41 | 12.16 | 27.96 | 0
2005-11-19 02:00 | 2.8 | 37.04 | -2.8 | 26.96 | 65 | 997 | 0.50166 | 32.903 | 10.41 | 12.16 | 27.96 | 0
2005-11-19 03:00 | 3.3 | 37.94 | -2.8 | 26.96 | 63 | 996 | 0.80967 | 33.4574 | 10.95 | 12.4 | 27.06 | 0
2005-11-19 04:00 | 2.8 | 37.04 | -3.3 | 26.06 | 62 | 996 | 0.29615 | 32.5331 | 10.06 | 12.01 | 27.96 | 0
2005-11-19 05:00 | 3.3 | 37.94 | -3.3 | 26.06 | 60 | 995 | 0.59831 | 33.077 | 10.6 | 12.24 | 27.06 | 0
2005-11-19 06:00 | 3.3 | 37.94 | -3.9 | 24.98 | 57 | 995 | 0.38718 | 32.6969 | 10.23 | 12.08 | 27.06 | 0
2005-11-19 07:00 | 3.3 | 37.94 | -3.9 | 24.98 | 57 | 995 | 0.38718 | 32.6969 | 10.23 | 12.08 | 27.06 | 0
2005-11-19 08:00 | 3.9 | 39.02 | -3.9 | 24.98 | 55 | 995 | 0.76357 | 33.3744 | 10.88 | 12.36 | 25.98 | 0
2005-11-19 09:00 | 6.7 | 44.06 | -3.3 | 26.06 | 47 | 995 | 2.5004 | 36.5007 | 13.98 | 13.7 | 20.94 | 0
2005-11-19 10:00 | 8.9 | 48.02 | -2.8 | 26.96 | 42 | 995 | 3.8437 | 38.9187 | 16.48 | 14.77 | 16.98 | 0
2005-11-19 11:00 | 11.1 | 51.98 | -2.2 | 28.04 | 39 | 995 | 5.2858 | 41.5145 | 19.28 | 15.98 | 13.02 | 0
2005-11-19 12:00 | 12.8 | 55.04 | -1.1 | 30.02 | 38 | 994 | 6.4954 | 43.6917 | 21.74 | 17.03 | 9.96 | 0
2005-11-19 13:00 | 13.3 | 55.94 | -2.8 | 26.96 | 32 | 993 | 6.1789 | 43.122 | 21.1 | 16.76 | 9.06 | 0
2005-11-19 14:00 | 13.3 | 55.94 | -2.8 | 26.96 | 32 | 994 | 6.1825 | 43.1285 | 21.09 | 16.75 | 9.06 | 0
2005-11-19 15:00 | 13.9 | 57.02 | -2.8 | 26.96 | 30 | 993 | 6.3813 | 43.4863 | 21.51 | 16.93 | 7.98 | 0
2005-11-19 16:00 | 12.8 | 55.04 | -2.2 | 28.04 | 34 | 994 | 6.0406 | 42.8731 | 20.81 | 16.63 | 9.96 | 0
2005-11-19 17:00 | 10 | 50 | -1.1 | 30.02 | 45 | 994 | 5.0155 | 41.0279 | 18.77 | 15.75 | 15 | 0
2005-11-19 18:00 | 9.4 | 48.92 | -1.7 | 28.94 | 45 | 995 | 4.5316 | 40.1568 | 17.81 | 15.34 | 16.08 | 0
2005-11-19 19:00 | 7.8 | 46.04 | -1.7 | 28.94 | 50 | 995 | 3.6726 | 38.6107 | 16.16 | 14.63 | 18.96 | 0
2005-11-19 20:00 | 5 | 41 | -1.1 | 30.02 | 64 | 996 | 2.3957 | 36.3122 | 13.78 | 13.61 | 24 | 0
2005-11-19 21:00 | 4.4 | 39.92 | -1.7 | 28.94 | 63 | 997 | 1.7893 | 35.2207 | 12.68 | 13.14 | 25.08 | 0
2005-11-19 22:00 | 3.9 | 39.02 | -2.2 | 28.04 | 63 | 997 | 1.3449 | 34.4209 | 11.88 | 12.8 | 25.98 | 0
2005-11-19 23:00 | 4.4 | 39.92 | -2.2 | 28.04 | 61 | 998 | 1.644 | 34.9592 | 12.4 | 13.02 | 25.08 | 0
38676 | 2.8 | 37.04 | -2.2 | 28.04 | 68 | 998 | 0.70577 | 33.2704 | 10.75 | 12.31 | 27.96 | 0
2005-11-20 01:00 | 2.8 | 37.04 | -2.2 | 28.04 | 68 | 998 | 0.70577 | 33.2704 | 10.75 | 12.31 | 27.96 | 0
2005-11-20 02:00 | 2.2 | 35.96 | -1.7 | 28.94 | 74 | 999 | 0.55335 | 32.996 | 10.48 | 12.19 | 29.04 | 0
2005-11-20 03:00 | 0.6 | 33.08 | -2.8 | 26.96 | 76 | 998 | -0.79193 | 30.5745 | 8.167 | 11.2 | 31.92 | 0
2005-11-20 04:00 | -0.6 | 30.92 | -2.8 | 26.96 | 83 | 999 | -1.4926 | 29.3133 | 6.941 | 10.67 | 34.08 | 0
2005-11-20 05:00 | -1.1 | 30.02 | -2.8 | 26.96 | 87 | 999 | -1.763 | 28.8266 | 6.478 | 10.47 | 34.98 | 0
2005-11-20 06:00 | -2.2 | 28.04 | -3.3 | 26.06 | 91 | 999 | -2.6318 | 27.2628 | 5.018 | 9.843 | 36.96 | 0
2005-11-20 07:00 | -1.7 | 28.94 | -2.8 | 26.96 | 91 | 999 | -2.1434 | 28.1419 | 5.833 | 10.19 | 36.06 | 0
2005-11-20 08:00 | -0.6 | 30.92 | -2.2 | 28.04 | 88 | 1000 | -1.227 | 29.7913 | 7.39 | 10.86 | 34.08 | 0
2005-11-20 09:00 | 1.1 | 33.98 | 0 | 32 | 92 | 1000 | 0.6254 | 33.1257 | 10.59 | 12.24 | 31.02 | 0
2005-11-20 10:00 | 5 | 41 | 2.2 | 35.96 | 82 | 1000 | 3.7256 | 38.7061 | 16.22 | 14.66 | 24 | 0
2005-11-20 11:00 | 6.1 | 42.98 | 3.3 | 37.94 | 82 | 1000 | 4.768 | 40.5824 | 18.23 | 15.52 | 22.02 | 0
2005-11-20 12:00 | 7.2 | 44.96 | 3.3 | 37.94 | 76 | 999 | 5.3317 | 41.5971 | 19.35 | 16.01 | 20.04 | 0
2005-11-20 13:00 | 7.8 | 46.04 | 3.3 | 37.94 | 73 | 999 | 5.641 | 42.1539 | 19.97 | 16.27 | 18.96 | 0
2005-11-20 14:00 | 7.8 | 46.04 | 3.3 | 37.94 | 73 | 999 | 5.641 | 42.1539 | 19.97 | 16.27 | 18.96 | 0
2005-11-20 15:00 | 8.3 | 46.94 | 3.9 | 39.02 | 74 | 999 | 6.1839 | 43.1311 | 21.07 | 16.75 | 18.06 | 0
2005-11-20 16:00 | 8 | 46.4 | 3 | 37.4 | 71 | 999 | 5.6573 | 42.1832 | 20 | 16.28 | 18.6 | 0
2005-11-20 17:00 | 6.7 | 44.06 | 2.8 | 37.04 | 76 | 999 | 4.8678 | 40.762 | 18.43 | 15.61 | 20.94 | 0
2005-11-20 18:00 | 6.1 | 42.98 | 2.8 | 37.04 | 79 | 999 | 4.5399 | 40.1717 | 17.79 | 15.34 | 22.02 | 0
2005-11-20 19:00 | 6 | 42.8 | 3 | 37.4 | 81 | 999 | 4.5972 | 40.275 | 17.91 | 15.38 | 22.2 | 0
2005-11-20 20:00 | 5.6 | 42.08 | 3.3 | 37.94 | 85 | 999 | 4.5149 | 40.1269 | 17.75 | 15.32 | 22.92 | 0
2005-11-20 21:00 | 5.6 | 42.08 | 2.8 | 37.04 | 82 | 999 | 4.2936 | 39.7285 | 17.32 | 15.13 | 22.92 | 0
2005-11-20 22:00 | 5.6 | 42.08 | 2.8 | 37.04 | 82 | 999 | 4.2936 | 39.7285 | 17.32 | 15.13 | 22.92 | 0
2005-11-20 23:00 | 5 | 41 | 2.8 | 37.04 | 86 | 998 | 4.012 | 39.2216 | 16.79 | 14.91 | 24 | 0
38677 | 5 | 41 | 3.3 | 37.94 | 89 | 998 | 4.2262 | 39.6071 | 17.21 | 15.08 | 24 | 0
2005-11-21 01:00 | 5 | 41 | 2.8 | 37.04 | 86 | 997 | 4.0115 | 39.2206 | 16.8 | 14.91 | 24 | 0
2005-11-21 02:00 | 5.6 | 42.08 | 2.2 | 35.96 | 79 | 997 | 4.0691 | 39.3245 | 16.91 | 14.96 | 22.92 | 0
2005-11-21 03:00 | 5.6 | 42.08 | 1.7 | 35.06 | 76 | 996 | 3.8436 | 38.9186 | 16.49 | 14.78 | 22.92 | 0
2005-11-21 04:00 | 5 | 41 | 1.1 | 33.98 | 76 | 996 | 3.2862 | 37.9151 | 15.44 | 14.32 | 24 | 0
2005-11-21 05:00 | 4.4 | 39.92 | 0.6 | 33.08 | 76 | 996 | 2.7284 | 36.911 | 14.4 | 13.88 | 25.08 | 0
2005-11-21 06:00 | 4.4 | 39.92 | 0 | 32 | 73 | 995 | 2.5125 | 36.5225 | 14.01 | 13.71 | 25.08 | 0
2005-11-21 07:00 | 4.4 | 39.92 | 0 | 32 | 73 | 995 | 2.5125 | 36.5225 | 14.01 | 13.71 | 25.08 | 0
2005-11-21 08:00 | 3.3 | 37.94 | 0 | 32 | 79 | 995 | 1.9075 | 35.4334 | 12.91 | 13.24 | 27.06 | 0
2005-11-21 09:00 | 5.6 | 42.08 | 0 | 32 | 67 | 994 | 3.1578 | 37.6841 | 15.22 | 14.23 | 22.92 | 0
2005-11-21 10:00 | 6.7 | 44.06 | 0 | 32 | 62 | 993 | 3.7403 | 38.7326 | 16.32 | 14.7 | 20.94 | 0
2005-11-21 11:00 | 7.8 | 46.04 | 0.6 | 33.08 | 60 | 992 | 4.5357 | 40.1642 | 17.87 | 15.37 | 18.96 | 0
2005-11-21 12:00 | 9.4 | 48.92 | 1.1 | 33.98 | 56 | 991 | 5.5586 | 42.0055 | 19.9 | 16.24 | 16.08 | 0
2005-11-21 13:00 | 10.6 | 51.08 | 1.7 | 35.06 | 54 | 990 | 6.386 | 43.4948 | 21.6 | 16.97 | 13.92 | 0
2005-11-21 14:00 | 11.7 | 53.06 | 1.7 | 35.06 | 50 | 990 | 6.9026 | 44.4246 | 22.67 | 17.43 | 11.94 | 0
2005-11-21 15:00 | 11.7 | 53.06 | 1.7 | 35.06 | 50 | 989 | 6.9002 | 44.4204 | 22.69 | 17.44 | 11.94 | 0
2005-11-21 16:00 | 11.1 | 51.98 | 2.2 | 35.96 | 54 | 989 | 6.8065 | 44.2516 | 22.49 | 17.36 | 13.02 | 0
2005-11-21 17:00 | 8.9 | 48.02 | 2.2 | 35.96 | 63 | 990 | 5.7596 | 42.3673 | 20.33 | 16.43 | 16.98 | 0
2005-11-21 18:00 | 8.3 | 46.94 | 2.2 | 35.96 | 65 | 990 | 5.4041 | 41.7274 | 19.62 | 16.12 | 18.06 | 0
2005-11-21 19:00 | 8.3 | 46.94 | 1.7 | 35.06 | 63 | 990 | 5.2304 | 41.4147 | 19.27 | 15.97 | 18.06 | 0
2005-11-21 20:00 | 7.2 | 44.96 | 1.1 | 33.98 | 65 | 990 | 4.425 | 39.965 | 17.68 | 15.29 | 20.04 | 0
2005-11-21 21:00 | 6.1 | 42.98 | 0.6 | 33.08 | 68 | 991 | 3.6819 | 38.6274 | 16.24 | 14.67 | 22.02 | 0
2005-11-21 22:00 | 5 | 41 | -0.6 | 30.92 | 67 | 991 | 2.6138 | 36.7048 | 14.24 | 13.81 | 24 | 0
2005-11-21 23:00 | 3.3 | 37.94 | -1.7 | 28.94 | 69 | 991 | 1.2196 | 34.1952 | 11.73 | 12.73 | 27.06 | 0
38678 | 3.3 | 37.94 | -2.2 | 28.04 | 66 | 991 | 1.0116 | 33.8208 | 11.36 | 12.57 | 27.06 | 0
2005-11-22 01:00 | 3.3 | 37.94 | -2.2 | 28.04 | 66 | 991 | 1.0116 | 33.8208 | 11.36 | 12.57 | 27.06 | 0
2005-11-22 02:00 | 2.8 | 37.04 | -2.8 | 26.96 | 65 | 991 | 0.49349 | 32.8883 | 10.45 | 12.18 | 27.96 | 0
2005-11-22 03:00 | 2.2 | 35.96 | -2.8 | 26.96 | 68 | 992 | 0.15395 | 32.2771 | 9.859 | 11.92 | 29.04 | 0
2005-11-22 04:00 | 1.7 | 35.06 | -2.8 | 26.96 | 70 | 992 | -0.18504 | 31.6669 | 9.302 | 11.69 | 29.94 | 0
2005-11-22 05:00 | 1.1 | 33.98 | -2.8 | 26.96 | 73 | 993 | -0.52834 | 31.049 | 8.679 | 11.42 | 31.02 | 0
2005-11-22 06:00 | 0.6 | 33.08 | -2.8 | 26.96 | 76 | 993 | -0.79598 | 30.5672 | 8.206 | 11.21 | 31.92 | 0
2005-11-22 07:00 | 0 | 32 | -2.8 | 26.96 | 79 | 994 | -1.1443 | 29.9402 | 7.587 | 10.95 | 33 | 0
2005-11-22 08:00 | 1.1 | 33.98 | -2.8 | 26.96 | 73 | 994 | -0.5274 | 31.0507 | 8.671 | 11.41 | 31.02 | 0
2005-11-22 09:00 | 2.8 | 37.04 | -2.8 | 26.96 | 65 | 995 | 0.49894 | 32.8981 | 10.42 | 12.17 | 27.96 | 0
2005-11-22 10:00 | 3.3 | 37.94 | -3.9 | 24.98 | 57 | 995 | 0.38718 | 32.6969 | 10.23 | 12.08 | 27.06 | 0
2005-11-22 11:00 | 5 | 41 | -5 | 23 | 46 | 995 | 1.0136 | 33.8245 | 11.32 | 12.55 | 24 | 0
2005-11-22 12:00 | 6.1 | 42.98 | -5 | 23 | 43 | 994 | 1.6716 | 35.0088 | 12.49 | 13.06 | 22.02 | 0
2005-11-22 13:00 | 7.2 | 44.96 | -6.7 | 19.94 | 34 | 993 | 1.7663 | 35.1793 | 12.67 | 13.13 | 20.04 | 0
2005-11-22 14:00 | 7.2 | 44.96 | -6.7 | 19.94 | 34 | 993 | 1.7663 | 35.1793 | 12.67 | 13.13 | 20.04 | 0
2005-11-22 15:00 | 7.2 | 44.96 | -7.2 | 19.04 | 33 | 992 | 1.6737 | 35.0126 | 12.52 | 13.07 | 20.04 | 0
2005-11-22 16:00 | 6.7 | 44.06 | -7.2 | 19.04 | 34 | 992 | 1.3764 | 34.4776 | 11.99 | 12.84 | 20.94 | 0
2005-11-22 17:00 | 3.3 | 37.94 | -6.7 | 19.94 | 45 | 992 | -0.47386 | 31.1471 | 8.787 | 11.46 | 27.06 | 0
2005-11-22 18:00 | 1.7 | 35.06 | -6.1 | 21.02 | 53 | 992 | -1.2345 | 29.778 | 7.451 | 10.89 | 29.94 | 0
2005-11-22 19:00 | 1.7 | 35.06 | -5 | 23 | 58 | 992 | -0.92202 | 30.3404 | 7.995 | 11.12 | 29.94 | 0
2005-11-22 20:00 | 1.7 | 35.06 | -3.9 | 24.98 | 64 | 991 | -0.55258 | 31.0054 | 8.655 | 11.41 | 29.94 | 0
2005-11-22 21:00 | 2.8 | 37.04 | -3.9 | 24.98 | 59 | 990 | 0.081122 | 32.146 | 9.754 | 11.88 | 27.96 | 0
2005-11-22 22:00 | 2.8 | 37.04 | -3.3 | 26.06 | 62 | 990 | 0.2872 | 32.517 | 10.11 | 12.03 | 27.96 | 0
2005-11-22 23:00 | 3.3 | 37.94 | -2.8 | 26.96 | 63 | 989 | 0.79942 | 33.439 | 11.01 | 12.42 | 27.06 | 0
38679 | 3.9 | 39.02 | -2.2 | 28.04 | 63 | 988 | 1.3316 | 34.3969 | 11.96 | 12.83 | 25.98 | 0
2005-11-23 01:00 | 3.3 | 37.94 | -1.7 | 28.94 | 69 | 986 | 1.2135 | 34.1843 | 11.77 | 12.75 | 27.06 | 0
2005-11-23 02:00 | 3.9 | 39.02 | -1.7 | 28.94 | 66 | 986 | 1.5443 | 34.7798 | 12.36 | 13 | 25.98 | 0
2005-11-23 03:00 | 3.9 | 39.02 | -1.7 | 28.94 | 66 | 984 | 1.5416 | 34.7749 | 12.38 | 13.01 | 25.98 | 0
2005-11-23 04:00 | 4.4 | 39.92 | -1.7 | 28.94 | 63 | 981 | 1.7652 | 35.1774 | 12.81 | 13.19 | 25.08 | 0
2005-11-23 05:00 | 4.4 | 39.92 | -2.2 | 28.04 | 61 | 980 | 1.6153 | 34.9075 | 12.55 | 13.08 | 25.08 | 0
2005-11-23 06:00 | 4.4 | 39.92 | -1.7 | 28.94 | 63 | 977 | 1.7592 | 35.1665 | 12.85 | 13.21 | 25.08 | 0
2005-11-23 07:00 | 4.4 | 39.92 | -1.7 | 28.94 | 63 | 977 | 1.7592 | 35.1665 | 12.85 | 13.21 | 25.08 | 0
2005-11-23 08:00 | 5.6 | 42.08 | -1.1 | 30.02 | 61 | 976 | 2.6647 | 36.7964 | 14.52 | 13.93 | 22.92 | 0
2005-11-23 09:00 | 7.2 | 44.96 | 0 | 32 | 60 | 975 | 3.9826 | 39.1687 | 17.02 | 15 | 20.04 | 0
2005-11-23 10:00 | 9.4 | 48.92 | 1.1 | 33.98 | 56 | 975 | 5.5267 | 41.9481 | 20.08 | 16.32 | 16.08 | 0
2005-11-23 11:00 | 10.6 | 51.08 | 1.1 | 33.98 | 52 | 975 | 6.1555 | 43.0799 | 21.36 | 16.87 | 13.92 | 0
2005-11-23 12:00 | 13.3 | 55.94 | 1.1 | 33.98 | 43 | 973 | 7.3922 | 45.306 | 23.99 | 18 | 9.06 | 0
2005-11-23 13:00 | 13.3 | 55.94 | 1.1 | 33.98 | 43 | 974 | 7.3951 | 45.3112 | 23.98 | 17.99 | 9.06 | 0
2005-11-23 14:00 | 13.9 | 57.02 | 1.1 | 33.98 | 42 | 974 | 7.7539 | 45.9571 | 24.75 | 18.33 | 7.98 | 0
2005-11-23 15:00 | 15 | 59 | 1.1 | 33.98 | 39 | 974 | 8.2498 | 46.8496 | 25.83 | 18.79 | 6 | 0
2005-11-23 16:00 | 13.9 | 57.02 | 1.7 | 35.06 | 44 | 975 | 7.9912 | 46.3842 | 25.26 | 18.54 | 7.98 | 0
2005-11-23 17:00 | 12.8 | 55.04 | 1.7 | 35.06 | 47 | 976 | 7.4487 | 45.4076 | 24.06 | 18.03 | 9.96 | 0
2005-11-23 18:00 | 12.2 | 53.96 | 1.7 | 35.06 | 49 | 977 | 7.1781 | 44.9206 | 23.47 | 17.78 | 11.04 | 0
2005-11-23 19:00 | 10.6 | 51.08 | 1.7 | 35.06 | 54 | 978 | 6.3605 | 43.4488 | 21.74 | 17.03 | 13.92 | 0
2005-11-23 20:00 | 9.4 | 48.92 | 1.7 | 35.06 | 59 | 978 | 5.8121 | 42.4617 | 20.61 | 16.55 | 16.08 | 0
2005-11-23 21:00 | 8.3 | 46.94 | 0.6 | 33.08 | 58 | 979 | 4.7717 | 40.5891 | 18.51 | 15.64 | 18.06 | 0
2005-11-23 22:00 | 7.2 | 44.96 | 0 | 32 | 60 | 979 | 3.9896 | 39.1813 | 16.98 | 14.99 | 20.04 | 0
2005-11-23 23:00 | 6.1 | 42.98 | -0.6 | 30.92 | 62 | 980 | 3.1907 | 37.7432 | 15.45 | 14.33 | 22.02 | 0
38680 | 5.6 | 42.08 | -0.6 | 30.92 | 64 | 980 | 2.9059 | 37.2306 | 14.92 | 14.1 | 22.92 | 0
2005-11-24 01:00 | 5 | 41 | -3.3 | 26.06 | 53 | 980 | 1.527 | 34.7485 | 12.39 | 13.01 | 24 | 0
2005-11-24 02:00 | 3.9 | 39.02 | -3.3 | 26.06 | 57 | 981 | 0.88436 | 33.5918 | 11.24 | 12.52 | 25.98 | 0
2005-11-24 03:00 | 3.3 | 37.94 | -5.6 | 21.92 | 49 | 981 | -0.22254 | 31.5994 | 9.342 | 11.7 | 27.06 | 0
2005-11-24 04:00 | 2.2 | 35.96 | -7.2 | 19.04 | 46 | 982 | -1.2986 | 29.6625 | 7.43 | 10.88 | 29.04 | 0
2005-11-24 05:00 | 0.6 | 33.08 | -8.9 | 15.98 | 45 | 984 | -2.638 | 27.2515 | 5.137 | 9.895 | 31.92 | 0
2005-11-24 06:00 | -0.6 | 30.92 | -9.4 | 15.08 | 47 | 985 | -3.4959 | 25.7075 | 3.72 | 9.285 | 34.08 | 0
2005-11-24 07:00 | -1.1 | 30.02 | -8.9 | 15.98 | 51 | 987 | -3.6936 | 25.3514 | 3.385 | 9.141 | 34.98 | 0
2005-11-24 08:00 | -1.1 | 30.02 | -9.4 | 15.08 | 49 | 988 | -3.8023 | 25.1559 | 3.204 | 9.063 | 34.98 | 0
2005-11-24 09:00 | -1.1 | 30.02 | -13.3 | 8.06 | 35 | 990 | -4.5801 | 23.7558 | 1.963 | 8.53 | 34.98 | 0
2005-11-24 10:00 | -1.1 | 30.02 | -15 | 5 | 30 | 991 | -4.861 | 23.2502 | 1.521 | 8.34 | 34.98 | 0
2005-11-24 11:00 | -0.6 | 30.92 | -14.4 | 6.08 | 30 | 992 | -4.4646 | 23.9638 | 2.134 | 8.603 | 34.08 | 0
2005-11-24 12:00 | -1.1 | 30.02 | -13.9 | 6.98 | 33 | 993 | -4.6862 | 23.5649 | 1.779 | 8.451 | 34.98 | 0
2005-11-24 13:00 | -1.7 | 28.94 | -19.4 | -2.92 | 21 | 994 | -5.8242 | 21.5164 | 0.03286 | 7.7 | 36.06 | 0
2005-11-24 14:00 | -2.2 | 28.04 | -21.7 | -7.06 | 17 | 995 | -6.4191 | 20.4456 | -0.8621 | 7.315 | 36.96 | 0
2005-11-24 15:00 | -2.2 | 28.04 | -19.4 | -2.92 | 21 | 995 | -6.2038 | 20.8332 | -0.5438 | 7.452 | 36.96 | 0
2005-11-24 16:00 | -3.3 | 26.06 | -18.9 | -2.02 | 25 | 996 | -6.85 | 19.67 | -1.511 | 7.036 | 38.94 | 0
2005-11-24 17:00 | -4.4 | 24.08 | -17.8 | -0.04 | 30 | 997 | -7.4889 | 18.5201 | -2.452 | 6.632 | 40.92 | 0
2005-11-24 18:00 | -5.6 | 21.92 | -16.7 | 1.94 | 37 | 998 | -8.1698 | 17.2944 | -3.44 | 6.207 | 43.08 | 0
2005-11-24 19:00 | -6.1 | 21.02 | -18.3 | -0.94 | 33 | 999 | -8.7521 | 16.2463 | -4.265 | 5.852 | 43.98 | 0
2005-11-24 20:00 | -6.7 | 19.94 | -17.2 | 1.04 | 39 | 1000 | -9.0156 | 15.7719 | -4.643 | 5.69 | 45.06 | 0
2005-11-24 21:00 | -7.2 | 19.04 | -16.7 | 1.94 | 42 | 1000 | -9.3292 | 15.2075 | -5.081 | 5.501 | 45.96 | 0
2005-11-24 22:00 | -7.8 | 17.96 | -17.2 | 1.04 | 43 | 1001 | -9.8101 | 14.3419 | -5.749 | 5.214 | 47.04 | 0
2005-11-24 23:00 | -8.3 | 17.06 | -16.7 | 1.94 | 47 | 1001 | -10.1056 | 13.81 | -6.156 | 5.039 | 47.94 | 0
38681 | -8.9 | 15.98 | -16.7 | 1.94 | 49 | 1001 | -10.5682 | 12.9773 | -6.785 | 4.769 | 49.02 | 0
2005-11-25 01:00 | -8.9 | 15.98 | -16.1 | 3.02 | 52 | 1001 | -10.4683 | 13.1571 | -6.652 | 4.826 | 49.02 | 0
2005-11-25 02:00 | -8.3 | 17.06 | -14.4 | 6.08 | 58 | 1001 | -9.7245 | 14.4959 | -5.642 | 5.261 | 47.94 | 0
2005-11-25 03:00 | -7.8 | 17.96 | -15.6 | 3.92 | 50 | 1001 | -9.558 | 14.7956 | -5.407 | 5.361 | 47.04 | 0
2005-11-25 04:00 | -7.2 | 19.04 | -15.6 | 3.92 | 47 | 1001 | -9.1398 | 15.5483 | -4.826 | 5.611 | 45.96 | 0
2005-11-25 05:00 | -7.2 | 19.04 | -16.1 | 3.02 | 45 | 1002 | -9.2134 | 15.4159 | -4.931 | 5.566 | 45.96 | 0
2005-11-25 06:00 | -6.7 | 19.94 | -16.7 | 1.94 | 41 | 1002 | -8.9344 | 15.9182 | -4.54 | 5.734 | 45.06 | 0
2005-11-25 07:00 | -6.7 | 19.94 | -15.6 | 3.92 | 45 | 1002 | -8.7789 | 16.198 | -4.325 | 5.827 | 45.06 | 0
2005-11-25 08:00 | -6.1 | 21.02 | -15.6 | 3.92 | 43 | 1003 | -8.3384 | 16.9908 | -3.707 | 6.092 | 43.98 | 0
2005-11-25 09:00 | -5.6 | 21.92 | -17.2 | 1.04 | 35 | 1003 | -8.2448 | 17.1593 | -3.569 | 6.152 | 43.08 | 0
2005-11-25 10:00 | -5 | 23 | -17.8 | -0.04 | 32 | 1003 | -7.8767 | 17.8219 | -3.042 | 6.378 | 42 | 0
2005-11-25 11:00 | -4.4 | 24.08 | -17.2 | 1.04 | 32 | 1002 | -7.3866 | 18.7042 | -2.331 | 6.684 | 40.92 | 0
2005-11-25 12:00 | -3.3 | 26.06 | -17.8 | -0.04 | 27 | 1001 | -6.7389 | 19.8701 | -1.376 | 7.094 | 38.94 | 0
2005-11-25 13:00 | -2.2 | 28.04 | -17.8 | -0.04 | 25 | 1000 | -5.977 | 21.2415 | -0.2354 | 7.585 | 36.96 | 0
2005-11-25 14:00 | -1.7 | 28.94 | -16.7 | 1.94 | 27 | 999 | -5.4805 | 22.1352 | 0.5204 | 7.91 | 36.06 | 0
2005-11-25 15:00 | -0.6 | 30.92 | -15 | 5 | 28 | 997 | -4.569 | 23.7758 | 1.938 | 8.519 | 34.08 | 0
2005-11-25 16:00 | 0 | 32 | -14.4 | 6.08 | 29 | 996 | -4.0443 | 24.7203 | 2.771 | 8.877 | 33 | 0
2005-11-25 17:00 | -0.6 | 30.92 | -13.9 | 6.98 | 31 | 996 | -4.3962 | 24.0868 | 2.214 | 8.638 | 34.08 | 0
2005-11-25 18:00 | -1.1 | 30.02 | -12.2 | 10.04 | 38 | 995 | -4.4005 | 24.0791 | 2.21 | 8.636 | 34.98 | 0
2005-11-25 19:00 | -1.1 | 30.02 | -12.8 | 8.96 | 36 | 994 | -4.5148 | 23.8733 | 2.039 | 8.562 | 34.98 | 0
2005-11-25 20:00 | -1.1 | 30.02 | -12.8 | 8.96 | 36 | 994 | -4.5148 | 23.8733 | 2.039 | 8.562 | 34.98 | 0
2005-11-25 21:00 | -0.6 | 30.92 | -12.2 | 10.04 | 37 | 993 | -4.0548 | 24.7014 | 2.771 | 8.877 | 34.08 | 0
2005-11-25 22:00 | -0.6 | 30.92 | -11.7 | 10.94 | 38 | 993 | -3.997 | 24.8054 | 2.862 | 8.917 | 34.08 | 0
2005-11-25 23:00 | -0.6 | 30.92 | -11.1 | 12.02 | 41 | 993 | -3.8242 | 25.1165 | 3.137 | 9.034 | 34.08 | 0
38682 | -0.6 | 30.92 | -11.1 | 12.02 | 41 | 993 | -3.8242 | 25.1165 | 3.137 | 9.034 | 34.08 | 0
2005-11-26 01:00 | -0.6 | 30.92 | -11.1 | 12.02 | 41 | 993 | -3.8242 | 25.1165 | 3.137 | 9.034 | 34.08 | 0
2005-11-26 02:00 | 0 | 32 | -10.6 | 12.92 | 40 | 993 | -3.3899 | 25.8982 | 3.836 | 9.335 | 33 | 0
2005-11-26 03:00 | -0.6 | 30.92 | -10.6 | 12.92 | 42 | 993 | -3.7668 | 25.2198 | 3.228 | 9.074 | 34.08 | 0
2005-11-26 04:00 | 0 | 32 | -10 | 14 | 43 | 993 | -3.2116 | 26.2192 | 4.124 | 9.459 | 33 | 0
2005-11-26 05:00 | 1.1 | 33.98 | -9.4 | 15.08 | 41 | 992 | -2.4698 | 27.5543 | 5.355 | 9.988 | 31.02 | 0
2005-11-26 06:00 | 1.7 | 35.06 | -9.4 | 15.08 | 40 | 992 | -2.0618 | 28.2887 | 6.039 | 10.28 | 29.94 | 0
2005-11-26 07:00 | 1.7 | 35.06 | -8.3 | 17.06 | 44 | 992 | -1.8049 | 28.7511 | 6.473 | 10.47 | 29.94 | 0
2005-11-26 08:00 | 3.9 | 39.02 | -7.2 | 19.04 | 41 | 993 | -0.28407 | 31.4887 | 9.116 | 11.61 | 25.98 | 0
2005-11-26 09:00 | 5.6 | 42.08 | -6.7 | 19.94 | 38 | 993 | 0.85459 | 33.5383 | 11.06 | 12.44 | 22.92 | 0
2005-11-26 10:00 | 7.2 | 44.96 | -5 | 23 | 40 | 993 | 2.2981 | 36.1366 | 13.63 | 13.55 | 20.04 | 0
2005-11-26 11:00 | 8.9 | 48.02 | -3.3 | 26.06 | 41 | 992 | 3.7409 | 38.7336 | 16.32 | 14.7 | 16.98 | 0
2005-11-26 12:00 | 11.1 | 51.98 | -2.2 | 28.04 | 39 | 991 | 5.2738 | 41.4928 | 19.31 | 15.99 | 13.02 | 0
2005-11-26 13:00 | 11.1 | 51.98 | -1.7 | 28.94 | 40 | 990 | 5.3756 | 41.6761 | 19.53 | 16.08 | 13.02 | 0
2005-11-26 14:00 | 12.8 | 55.04 | -0.6 | 30.92 | 39 | 989 | 6.5926 | 43.8667 | 22.03 | 17.16 | 9.96 | 0
2005-11-26 15:00 | 12.8 | 55.04 | 0.6 | 33.08 | 43 | 989 | 7.0407 | 44.6732 | 22.97 | 17.56 | 9.96 | 0
2005-11-26 16:00 | 11.7 | 53.06 | 0.6 | 33.08 | 46 | 989 | 6.4818 | 43.6672 | 21.81 | 17.06 | 11.94 | 0
2005-11-26 17:00 | 10.6 | 51.08 | 1.1 | 33.98 | 52 | 988 | 6.1847 | 43.1325 | 21.22 | 16.81 | 13.92 | 0
2005-11-26 18:00 | 9.4 | 48.92 | 1.1 | 33.98 | 56 | 989 | 5.5546 | 41.9984 | 19.93 | 16.25 | 16.08 | 0
2005-11-26 19:00 | 8.9 | 48.02 | 1.7 | 35.06 | 61 | 989 | 5.579 | 42.0421 | 19.98 | 16.28 | 16.98 | 0
2005-11-26 20:00 | 8.9 | 48.02 | 2.8 | 37.04 | 66 | 989 | 6.0247 | 42.8445 | 20.89 | 16.67 | 16.98 | 0
2005-11-26 21:00 | 10 | 50 | 5.6 | 42.08 | 74 | 989 | 7.7369 | 45.9264 | 24.5 | 18.22 | 15 | 0
2005-11-26 22:00 | 10.6 | 51.08 | 6.1 | 42.98 | 74 | 989 | 8.2884 | 46.9191 | 25.71 | 18.74 | 13.92 | 0
2005-11-26 23:00 | 10.6 | 51.08 | 7.2 | 44.96 | 79 | 989 | 8.7468 | 47.7442 | 26.74 | 19.18 | 13.92 | 0
38683 | 10 | 50 | 7.2 | 44.96 | 83 | 989 | 8.5393 | 47.3708 | 26.28 | 18.98 | 15 | 0
2005-11-27 01:00 | 10 | 50 | 7.2 | 44.96 | 83 | 988 | 8.5387 | 47.3696 | 26.3 | 18.99 | 15 | 0
2005-11-27 02:00 | 10.6 | 51.08 | 7.2 | 44.96 | 79 | 988 | 8.7459 | 47.7427 | 26.75 | 19.19 | 13.92 | 0
2005-11-27 03:00 | 10.6 | 51.08 | 8.9 | 48.02 | 89 | 987 | 9.6426 | 49.3567 | 28.83 | 20.08 | 13.92 | 0
2005-11-27 04:00 | 11.1 | 51.98 | 9.4 | 48.92 | 89 | 987 | 10.1264 | 50.2275 | 29.96 | 20.57 | 13.02 | 0
2005-11-27 05:00 | 11.1 | 51.98 | 10 | 50 | 93 | 987 | 10.4841 | 50.8714 | 30.82 | 20.94 | 13.02 | 0
2005-11-27 06:00 | 11.1 | 51.98 | 9.4 | 48.92 | 89 | 986 | 10.126 | 50.2267 | 29.98 | 20.58 | 13.02 | 0
2005-11-27 07:00 | 11.1 | 51.98 | 9.4 | 48.92 | 89 | 986 | 10.126 | 50.2267 | 29.98 | 20.58 | 13.02 | 0
2005-11-27 08:00 | 11.1 | 51.98 | 9.4 | 48.92 | 89 | 985 | 10.1255 | 50.2259 | 30 | 20.58 | 13.02 | 0
2005-11-27 09:00 | 10.6 | 51.08 | 8.9 | 48.02 | 89 | 984 | 9.6413 | 49.3544 | 28.89 | 20.11 | 13.92 | 0
2005-11-27 10:00 | 11.1 | 51.98 | 8.9 | 48.02 | 86 | 983 | 9.853 | 49.7354 | 29.4 | 20.32 | 13.02 | 0
2005-11-27 11:00 | 10.6 | 51.08 | 8.9 | 48.02 | 89 | 982 | 9.6404 | 49.3528 | 28.93 | 20.12 | 13.92 | 0
2005-11-27 12:00 | 10.6 | 51.08 | 8.9 | 48.02 | 89 | 981 | 9.64 | 49.352 | 28.94 | 20.13 | 13.92 | 0
2005-11-27 13:00 | 10.6 | 51.08 | 8.9 | 48.02 | 89 | 980 | 9.6396 | 49.3512 | 28.96 | 20.14 | 13.92 | 0
2005-11-27 14:00 | 11.1 | 51.98 | 9.4 | 48.92 | 89 | 980 | 10.1233 | 50.222 | 30.1 | 20.63 | 13.02 | 0
2005-11-27 15:00 | 12.2 | 53.96 | 10.6 | 51.08 | 90 | 980 | 11.2811 | 52.306 | 32.9 | 21.83 | 11.04 | 0
2005-11-27 16:00 | 12.8 | 55.04 | 11.1 | 51.98 | 89 | 979 | 11.7676 | 53.1817 | 34.13 | 22.36 | 9.96 | 0
2005-11-27 17:00 | 13.3 | 55.94 | 11.1 | 51.98 | 87 | 979 | 12.0565 | 53.7018 | 34.86 | 22.67 | 9.06 | 0
2005-11-27 18:00 | 13.3 | 55.94 | 11.1 | 51.98 | 87 | 979 | 12.0565 | 53.7018 | 34.86 | 22.67 | 9.06 | 0
2005-11-27 19:00 | 13.9 | 57.02 | 11.7 | 53.06 | 87 | 980 | 12.6338 | 54.7409 | 36.31 | 23.3 | 7.98 | 0
2005-11-27 20:00 | 13.9 | 57.02 | 11.7 | 53.06 | 87 | 980 | 12.6338 | 54.7409 | 36.31 | 23.3 | 7.98 | 0
2005-11-27 21:00 | 13.9 | 57.02 | 11.7 | 53.06 | 87 | 979 | 12.6333 | 54.7399 | 36.34 | 23.31 | 7.98 | 0
2005-11-27 22:00 | 14.4 | 57.92 | 12.2 | 53.96 | 87 | 978 | 13.1134 | 55.6041 | 37.62 | 23.86 | 7.08 | 0
2005-11-27 23:00 | 15 | 59 | 12.2 | 53.96 | 83 | 976 | 13.2732 | 55.8918 | 38.08 | 24.06 | 6 | 0
38684 | 14.4 | 57.92 | 12.8 | 55.04 | 90 | 975 | 13.4143 | 56.1458 | 38.5 | 24.24 | 7.08 | 0
2005-11-28 01:00 | 15 | 59 | 12.8 | 55.04 | 87 | 974 | 13.6881 | 56.6385 | 39.26 | 24.56 | 6 | 0
2005-11-28 02:00 | 14.4 | 57.92 | 12.8 | 55.04 | 90 | 974 | 13.4139 | 56.1451 | 38.53 | 24.25 | 7.08 | 0
2005-11-28 03:00 | 14.4 | 57.92 | 12.8 | 55.04 | 90 | 972 | 13.4131 | 56.1436 | 38.58 | 24.27 | 7.08 | 0
2005-11-28 04:00 | 14.4 | 57.92 | 12.8 | 55.04 | 90 | 971 | 13.4127 | 56.1429 | 38.6 | 24.28 | 7.08 | 0
2005-11-28 05:00 | 13.3 | 55.94 | 11.7 | 53.06 | 90 | 970 | 12.3447 | 54.2205 | 35.82 | 23.08 | 9.06 | 0
2005-11-28 06:00 | 12.2 | 53.96 | 10 | 50 | 86 | 969 | 10.899 | 51.6182 | 32.2 | 21.53 | 11.04 | 0
2005-11-28 07:00 | 11.7 | 53.06 | 10 | 50 | 89 | 970 | 10.6994 | 51.259 | 31.69 | 21.31 | 11.94 | 0
2005-11-28 08:00 | 12.2 | 53.96 | 8.3 | 46.94 | 77 | 970 | 10.0321 | 50.0578 | 30.07 | 20.61 | 11.04 | 0
2005-11-28 09:00 | 12.2 | 53.96 | 8.3 | 46.94 | 77 | 970 | 10.0321 | 50.0578 | 30.07 | 20.61 | 11.04 | 0
2005-11-28 10:00 | 11.7 | 53.06 | 7.2 | 44.96 | 74 | 970 | 9.2779 | 48.7003 | 28.3 | 19.85 | 11.94 | 0
2005-11-28 11:00 | 11.7 | 53.06 | 7.2 | 44.96 | 74 | 970 | 9.2779 | 48.7003 | 28.3 | 19.85 | 11.94 | 0
2005-11-28 12:00 | 10 | 50 | 3.3 | 37.94 | 63 | 972 | 6.6992 | 44.0586 | 22.56 | 17.38 | 15 | 0
2005-11-28 13:00 | 10 | 50 | 2.8 | 37.04 | 61 | 971 | 6.5086 | 43.7155 | 22.17 | 17.22 | 15 | 0
2005-11-28 14:00 | 9.4 | 48.92 | 1.7 | 35.06 | 59 | 972 | 5.801 | 42.4417 | 20.68 | 16.58 | 16.08 | 0
2005-11-28 15:00 | 9.4 | 48.92 | 2.2 | 35.96 | 61 | 972 | 5.9865 | 42.7757 | 21.07 | 16.74 | 16.08 | 0
2005-11-28 16:00 | 8.9 | 48.02 | 1.7 | 35.06 | 61 | 974 | 5.5531 | 41.9956 | 20.15 | 16.35 | 16.98 | 0
2005-11-28 17:00 | 7.2 | 44.96 | 0 | 32 | 60 | 975 | 3.9826 | 39.1687 | 17.02 | 15 | 20.04 | 0
2005-11-28 18:00 | 6.1 | 42.98 | -0.6 | 30.92 | 62 | 975 | 3.1826 | 37.7286 | 15.5 | 14.35 | 22.02 | 0
2005-11-28 19:00 | 4.4 | 39.92 | -1.7 | 28.94 | 63 | 976 | 1.7576 | 35.1637 | 12.85 | 13.21 | 25.08 | 0
2005-11-28 20:00 | 3.3 | 37.94 | -2.2 | 28.04 | 66 | 977 | 0.99269 | 33.7868 | 11.48 | 12.62 | 27.06 | 0
2005-11-28 21:00 | 2.8 | 37.04 | -2.8 | 26.96 | 65 | 978 | 0.47559 | 32.8561 | 10.56 | 12.22 | 27.96 | 0
2005-11-28 22:00 | 2 | 35.6 | -3 | 26.6 | 67 | 978 | -0.12712 | 31.7712 | 9.543 | 11.79 | 29.4 | 0
2005-11-28 23:00 | 2.8 | 37.04 | -2.8 | 26.96 | 65 | 978 | 0.47559 | 32.8561 | 10.56 | 12.22 | 27.96 | 0
38685 | 2.8 | 37.04 | -3.3 | 26.06 | 62 | 978 | 0.2691 | 32.4844 | 10.2 | 12.07 | 27.96 | 0
2005-11-29 01:00 | 1.1 | 33.98 | -4.4 | 24.08 | 64 | 979 | -1.0795 | 30.0569 | 7.837 | 11.06 | 31.02 | 0
2005-11-29 02:00 | 0.6 | 33.08 | -5.6 | 21.92 | 60 | 980 | -1.7424 | 28.8636 | 6.679 | 10.56 | 31.92 | 0
2005-11-29 03:00 | 0 | 32 | -6.7 | 19.94 | 57 | 980 | -2.4111 | 27.6601 | 5.545 | 10.07 | 33 | 0
2005-11-29 04:00 | -0.6 | 30.92 | -6.1 | 21.02 | 63 | 981 | -2.5984 | 27.3228 | 5.222 | 9.931 | 34.08 | 0
2005-11-29 05:00 | -0.6 | 30.92 | -6.1 | 21.02 | 63 | 981 | -2.5984 | 27.3228 | 5.222 | 9.931 | 34.08 | 0
2005-11-29 06:00 | -0.6 | 30.92 | -5.6 | 21.92 | 66 | 982 | -2.4304 | 27.6252 | 5.494 | 10.05 | 34.08 | 0
2005-11-29 07:00 | -1.1 | 30.02 | -6.1 | 21.02 | 66 | 983 | -2.8817 | 26.813 | 4.734 | 9.721 | 34.98 | 0
2005-11-29 08:00 | -1.1 | 30.02 | -6.1 | 21.02 | 66 | 984 | -2.8806 | 26.815 | 4.728 | 9.719 | 34.98 | 0
2005-11-29 09:00 | -1.7 | 28.94 | -5.6 | 21.92 | 72 | 985 | -3.1123 | 26.3979 | 4.337 | 9.551 | 36.06 | 0
2005-11-29 10:00 | -1.7 | 28.94 | -5.6 | 21.92 | 72 | 986 | -3.1114 | 26.3995 | 4.331 | 9.548 | 36.06 | 0
2005-11-29 11:00 | -1.1 | 30.02 | -5.6 | 21.92 | 68 | 987 | -2.7699 | 27.0141 | 4.887 | 9.787 | 34.98 | 0
2005-11-29 12:00 | -1.7 | 28.94 | -6.1 | 21.02 | 69 | 987 | -3.2653 | 26.1224 | 4.073 | 9.437 | 36.06 | 0
2005-11-29 13:00 | -1 | 30.2 | -7 | 19.4 | 60 | 988 | -3.1114 | 26.3995 | 4.32 | 9.543 | 34.8 | 0
2005-11-29 14:00 | -1.1 | 30.02 | -6.7 | 19.94 | 62 | 989 | -3.0905 | 26.4371 | 4.346 | 9.554 | 34.98 | 0
2005-11-29 15:00 | -1.1 | 30.02 | -6.7 | 19.94 | 62 | 990 | -3.0893 | 26.4393 | 4.34 | 9.552 | 34.98 | 0
2005-11-29 16:00 | -1.7 | 28.94 | -6.7 | 19.94 | 65 | 991 | -3.4684 | 25.7568 | 3.714 | 9.283 | 36.06 | 0
2005-11-29 17:00 | -1.7 | 28.94 | -6.7 | 19.94 | 65 | 992 | -3.4673 | 25.7588 | 3.709 | 9.28 | 36.06 | 0
2005-11-29 18:00 | -1.7 | 28.94 | -6.7 | 19.94 | 65 | 993 | -3.4662 | 25.7608 | 3.703 | 9.278 | 36.06 | 0
2005-11-29 19:00 | -1.7 | 28.94 | -6.7 | 19.94 | 65 | 993 | -3.4662 | 25.7608 | 3.703 | 9.278 | 36.06 | 0
2005-11-29 20:00 | -1.7 | 28.94 | -6.1 | 21.02 | 69 | 994 | -3.2585 | 26.1348 | 4.032 | 9.419 | 36.06 | 0
2005-11-29 21:00 | -1.1 | 30.02 | -6.1 | 21.02 | 66 | 994 | -2.8696 | 26.8348 | 4.669 | 9.693 | 34.98 | 0
2005-11-29 22:00 | -1.1 | 30.02 | -6.1 | 21.02 | 66 | 994 | -2.8696 | 26.8348 | 4.669 | 9.693 | 34.98 | 0
2005-11-29 23:00 | -1.1 | 30.02 | -6.7 | 19.94 | 62 | 995 | -3.0831 | 26.4505 | 4.313 | 9.54 | 34.98 | 0
38686 | -1.1 | 30.02 | -7.2 | 19.04 | 60 | 995 | -3.1909 | 26.2564 | 4.137 | 9.465 | 34.98 | 0
2005-11-30 01:00 | -1.7 | 28.94 | -7.2 | 19.04 | 63 | 996 | -3.5665 | 25.5802 | 3.52 | 9.199 | 36.06 | 0
2005-11-30 02:00 | -1.7 | 28.94 | -7.8 | 17.96 | 59 | 997 | -3.7735 | 25.2077 | 3.182 | 9.054 | 36.06 | 0
2005-11-30 03:00 | -2.2 | 28.04 | -7.8 | 17.96 | 62 | 997 | -4.0652 | 24.6826 | 2.716 | 8.854 | 36.96 | 0
2005-11-30 04:00 | -2.8 | 26.96 | -8.3 | 17.06 | 62 | 998 | -4.6025 | 23.7155 | 1.863 | 8.487 | 38.04 | 0
2005-11-30 05:00 | -2.8 | 26.96 | -7.8 | 17.96 | 65 | 998 | -4.4567 | 23.978 | 2.09 | 8.585 | 38.04 | 0
2005-11-30 06:00 | -3.3 | 26.06 | -8.3 | 17.06 | 65 | 997 | -4.9115 | 23.1593 | 1.387 | 8.282 | 38.94 | 0
2005-11-30 07:00 | -3.3 | 26.06 | -8.3 | 17.06 | 65 | 998 | -4.9104 | 23.1612 | 1.382 | 8.28 | 38.94 | 0
2005-11-30 08:00 | -3.3 | 26.06 | -8.3 | 17.06 | 65 | 999 | -4.9094 | 23.1631 | 1.378 | 8.278 | 38.94 | 0
2005-11-30 09:00 | -2.8 | 26.96 | -8.3 | 17.06 | 62 | 1000 | -4.6002 | 23.7197 | 1.854 | 8.483 | 38.04 | 0
2005-11-30 10:00 | -2.8 | 26.96 | -8.3 | 17.06 | 62 | 1000 | -4.6002 | 23.7197 | 1.854 | 8.483 | 38.04 | 0
2005-11-30 11:00 | -2.2 | 28.04 | -8.3 | 17.06 | 59 | 999 | -4.2144 | 24.4141 | 2.467 | 8.747 | 36.96 | 0
2005-11-30 12:00 | -1.7 | 28.94 | -7.8 | 17.96 | 59 | 999 | -3.7709 | 25.2124 | 3.172 | 9.05 | 36.06 | 0
2005-11-30 13:00 | -0.6 | 30.92 | -7.2 | 19.04 | 57 | 997 | -2.9117 | 26.759 | 4.58 | 9.655 | 34.08 | 0
2005-11-30 14:00 | -0.6 | 30.92 | -7.8 | 17.96 | 54 | 997 | -3.0794 | 26.4571 | 4.306 | 9.537 | 34.08 | 0
2005-11-30 15:00 | 0 | 32 | -7.2 | 19.04 | 54 | 997 | -2.5595 | 27.3928 | 5.162 | 9.905 | 33 | 0
2005-11-30 16:00 | -0.6 | 30.92 | -6.7 | 19.94 | 60 | 997 | -2.7448 | 27.0593 | 4.854 | 9.773 | 34.08 | 0
2005-11-30 17:00 | -1.1 | 30.02 | -6.1 | 21.02 | 66 | 997 | -2.8663 | 26.8407 | 4.652 | 9.686 | 34.98 | 0
2005-11-30 18:00 | -1.1 | 30.02 | -6.1 | 21.02 | 66 | 996 | -2.8674 | 26.8387 | 4.658 | 9.688 | 34.98 | 0
2005-11-30 19:00 | -1.1 | 30.02 | -5.6 | 21.92 | 68 | 996 | -2.7607 | 27.0308 | 4.833 | 9.764 | 34.98 | 0
2005-11-30 20:00 | -1.1 | 30.02 | -5.6 | 21.92 | 68 | 996 | -2.7607 | 27.0308 | 4.833 | 9.764 | 34.98 | 0
2005-11-30 21:00 | -1.1 | 30.02 | -5.6 | 21.92 | 68 | 995 | -2.7617 | 27.029 | 4.839 | 9.766 | 34.98 | 0
2005-11-30 22:00 | -2.4 | 27.68 | -6.9 | 19.58 | 72 | 996 | -3.7501 | 25.2498 | 3.222 | 9.071 | 37.32 | 0
2005-11-30 23:00 | -3.7 | 25.34 | -8.4 | 16.88 | 76 | 996 | -4.773 | 23.4087 | 1.604 | 8.376 | 39.66 | 0
38687 | -5.1 | 22.82 | -9.8 | 14.36 | 79 | 996 | -5.964 | 21.2649 | -0.2218 | 7.591 | 42.18 | 0
2002-12-01 01:00 | -6.4 | 20.48 | -11.2 | 11.84 | 55 | 1001 | -8.1263 | 17.3726 | -3.404 | 6.223 | 44.52 | 0
2002-12-01 02:00 | -7.8 | 17.96 | -12.6 | 9.32 | 60 | 1001 | -9.2004 | 15.4392 | -4.919 | 5.571 | 47.04 | 0
2002-12-01 03:00 | -9.1 | 15.62 | -14.1 | 6.62 | 60 | 1001 | -10.3857 | 13.3057 | -6.545 | 4.872 | 49.38 | 0
2002-12-01 04:00 | -10.6 | 12.92 | -15.6 | 3.92 | 63 | 1001 | -11.6729 | 10.9887 | -8.268 | 4.132 | 52.08 | 0
2002-12-01 05:00 | -10 | 14 | -15 | 5 | 64 | 1001 | -11.0874 | 12.0426 | -7.491 | 4.465 | 51 | 0
2002-12-01 06:00 | -10 | 14 | -15 | 5 | 64 | 1001 | -11.0874 | 12.0426 | -7.491 | 4.465 | 51 | 0
2002-12-01 07:00 | -10.6 | 12.92 | -15 | 5 | 67 | 1001 | -11.5557 | 11.1997 | -8.115 | 4.197 | 52.08 | 0
2002-12-01 08:00 | -7.8 | 17.96 | -15 | 5 | 52 | 1001 | -9.4862 | 14.9248 | -5.31 | 5.403 | 47.04 | 0
2002-12-01 09:00 | -5 | 23 | -15 | 5 | 41 | 1001 | -7.4868 | 18.5238 | -2.477 | 6.621 | 42 | 0
2002-12-01 10:00 | -2.8 | 26.96 | -16.7 | 1.94 | 29 | 1000 | -6.2425 | 20.7634 | -0.6358 | 7.413 | 38.04 | 0
2002-12-01 11:00 | 0 | 32 | -16.7 | 1.94 | 23 | 999 | -4.4016 | 24.077 | 2.19 | 8.628 | 33 | 0
2002-12-01 12:00 | 1.7 | 35.06 | -15 | 5 | 24 | 996 | -3.0987 | 26.4224 | 4.294 | 9.532 | 29.94 | 0
2002-12-01 13:00 | 3.3 | 37.94 | -13.9 | 6.98 | 24 | 996 | -1.9386 | 28.5104 | 6.219 | 10.36 | 27.06 | 0
2002-12-01 14:00 | 4.4 | 39.92 | -12.8 | 8.96 | 24 | 994 | -1.1599 | 29.9122 | 7.568 | 10.94 | 25.08 | 0
2002-12-01 15:00 | 4.4 | 39.92 | -11.7 | 10.94 | 27 | 993 | -0.93634 | 30.3146 | 7.965 | 11.11 | 25.08 | 0
2002-12-01 16:00 | 3.9 | 39.02 | -11.1 | 12.02 | 29 | 992 | -1.1534 | 29.9239 | 7.596 | 10.95 | 25.98 | 0
2002-12-01 17:00 | 3.3 | 37.94 | -10.6 | 12.92 | 32 | 992 | -1.3801 | 29.5159 | 7.204 | 10.78 | 27.06 | 0
2002-12-01 18:00 | 2.2 | 35.96 | -10 | 14 | 36 | 991 | -1.9393 | 28.5092 | 6.256 | 10.38 | 29.04 | 0
2002-12-01 19:00 | 1.1 | 33.98 | -10 | 14 | 39 | 991 | -2.5975 | 27.3246 | 5.151 | 9.901 | 31.02 | 0
2002-12-01 20:00 | 1.1 | 33.98 | -9.4 | 15.08 | 41 | 991 | -2.472 | 27.5504 | 5.359 | 9.99 | 31.02 | 0
2002-12-01 21:00 | 1.1 | 33.98 | -10 | 14 | 39 | 991 | -2.5975 | 27.3246 | 5.151 | 9.901 | 31.02 | 0
2002-12-01 22:00 | 1.1 | 33.98 | -9.4 | 15.08 | 41 | 991 | -2.472 | 27.5504 | 5.359 | 9.99 | 31.02 | 0
2002-12-01 23:00 | 1.7 | 35.06 | -8.3 | 17.06 | 44 | 991 | -1.807 | 28.7473 | 6.478 | 10.47 | 29.94 | 0
37592 | 2.2 | 35.96 | -7.8 | 17.96 | 44 | 990 | -1.4129 | 29.4568 | 7.162 | 10.77 | 29.04 | 0
2002-12-02 01:00 | 1.7 | 35.06 | -8.3 | 17.06 | 44 | 990 | -1.8091 | 28.7435 | 6.483 | 10.47 | 29.94 | 0
2002-12-02 02:00 | 1.7 | 35.06 | -8.3 | 17.06 | 44 | 990 | -1.8091 | 28.7435 | 6.483 | 10.47 | 29.94 | 0
2002-12-02 03:00 | 1.7 | 35.06 | -8.3 | 17.06 | 44 | 989 | -1.8113 | 28.7397 | 6.488 | 10.48 | 29.94 | 0
2002-12-02 04:00 | 1.7 | 35.06 | -8.9 | 15.98 | 41 | 989 | -2.0041 | 28.3926 | 6.161 | 10.33 | 29.94 | 0
2002-12-02 05:00 | 1.1 | 33.98 | -8.9 | 15.98 | 43 | 988 | -2.3534 | 27.7639 | 5.581 | 10.09 | 31.02 | 0
2002-12-02 06:00 | 0.6 | 33.08 | -8.3 | 17.06 | 47 | 988 | -2.5087 | 27.4843 | 5.32 | 9.973 | 31.92 | 0
2002-12-02 07:00 | 0.6 | 33.08 | -8.3 | 17.06 | 47 | 988 | -2.5087 | 27.4843 | 5.32 | 9.973 | 31.92 | 0
2002-12-02 08:00 | 1.7 | 35.06 | -7.8 | 17.96 | 46 | 988 | -1.6853 | 28.9664 | 6.711 | 10.57 | 29.94 | 0
2002-12-02 09:00 | 3.9 | 39.02 | -7.2 | 19.04 | 41 | 988 | -0.29608 | 31.467 | 9.142 | 11.62 | 25.98 | 0
2002-12-02 10:00 | 6.7 | 44.06 | -6.1 | 21.02 | 37 | 988 | 1.6257 | 34.9262 | 12.47 | 13.05 | 20.94 | 0
2002-12-02 11:00 | 8.9 | 48.02 | -5 | 23 | 35 | 989 | 3.1579 | 37.6843 | 15.26 | 14.25 | 16.98 | 0
2002-12-02 12:00 | 10 | 50 | -5 | 23 | 33 | 988 | 3.7964 | 38.8335 | 16.48 | 14.77 | 15 | 0
2002-12-02 13:00 | 8.9 | 48.02 | -5 | 23 | 35 | 989 | 3.1579 | 37.6843 | 15.26 | 14.25 | 16.98 | 0
2002-12-02 14:00 | 8.3 | 46.94 | -5 | 23 | 37 | 990 | 2.8856 | 37.194 | 14.74 | 14.02 | 18.06 | 0
2002-12-02 15:00 | 7.8 | 46.04 | -5 | 23 | 38 | 992 | 2.5916 | 36.665 | 14.18 | 13.78 | 18.96 | 0
2002-12-02 16:00 | 4.4 | 39.92 | -2.2 | 28.04 | 61 | 994 | 1.6377 | 34.9478 | 12.44 | 13.03 | 25.08 | 0
2002-12-02 17:00 | 0.6 | 33.08 | -2.8 | 26.96 | 76 | 996 | -0.79355 | 30.5716 | 8.183 | 11.2 | 31.92 | 0
2002-12-02 18:00 | 0 | 32 | -3.9 | 24.98 | 72 | 997 | -1.5327 | 29.2411 | 6.891 | 10.65 | 33 | 0
2002-12-02 19:00 | -1.1 | 30.02 | -5 | 23 | 72 | 999 | -2.5456 | 27.4179 | 5.165 | 9.907 | 34.98 | 0
2002-12-02 20:00 | -2.2 | 28.04 | -8.3 | 17.06 | 59 | 1000 | -4.2131 | 24.4164 | 2.463 | 8.745 | 36.96 | 0
2002-12-02 21:00 | -2.2 | 28.04 | -9.4 | 15.08 | 54 | 1002 | -4.4641 | 23.9646 | 2.057 | 8.57 | 36.96 | 0
2002-12-02 22:00 | -2.8 | 26.96 | -10.6 | 12.92 | 51 | 1003 | -5.1347 | 22.7575 | 1.011 | 8.121 | 38.04 | 0
2002-12-02 23:00 | -2.8 | 26.96 | -11.1 | 12.02 | 49 | 1003 | -5.2334 | 22.5798 | 0.8609 | 8.056 | 38.04 | 0
37593 | -3.3 | 26.06 | -10.6 | 12.92 | 53 | 1004 | -5.4715 | 22.1513 | 0.4892 | 7.896 | 38.94 | 0
2002-12-03 01:00 | -3.9 | 24.98 | -11.7 | 10.94 | 51 | 1005 | -6.0873 | 21.0429 | -0.4452 | 7.495 | 40.02 | 0
2002-12-03 02:00 | -5 | 23 | -11.1 | 12.02 | 59 | 1005 | -6.7058 | 19.9295 | -1.368 | 7.098 | 42 | 0
2002-12-03 03:00 | -6.1 | 21.02 | -10.6 | 12.92 | 67 | 1006 | -7.3776 | 18.7203 | -2.359 | 6.672 | 43.98 | 0
2002-12-03 04:00 | -7.2 | 19.04 | -10.6 | 12.92 | 74 | 1007 | -8.136 | 17.3551 | -3.457 | 6.2 | 45.96 | 0
2002-12-03 05:00 | -7.2 | 19.04 | -10 | 14 | 78 | 1008 | -7.9901 | 17.6179 | -3.256 | 6.286 | 45.96 | 0
2002-12-03 06:00 | -8.3 | 17.06 | -10 | 14 | 86 | 1009 | -8.7668 | 16.2198 | -4.363 | 5.81 | 47.94 | 0
2002-12-03 07:00 | -8.3 | 17.06 | -10.6 | 12.92 | 82 | 1010 | -8.9007 | 15.9787 | -4.552 | 5.729 | 47.94 | 0
2002-12-03 08:00 | -7.8 | 17.96 | -10.6 | 12.92 | 78 | 1012 | -8.5584 | 16.5949 | -4.079 | 5.932 | 47.04 | 0
2002-12-03 09:00 | -6.1 | 21.02 | -10 | 14 | 71 | 1012 | -7.2159 | 19.0115 | -2.157 | 6.759 | 43.98 | 0
2002-12-03 10:00 | -3.9 | 24.98 | -10 | 14 | 59 | 1013 | -5.7113 | 21.7196 | 0.06998 | 7.716 | 40.02 | 0
2002-12-03 11:00 | -2.2 | 28.04 | -15 | 5 | 32 | 1012 | -5.5797 | 21.9566 | 0.2893 | 7.81 | 36.96 | 0
2002-12-03 12:00 | -1.7 | 28.94 | -16.1 | 3.02 | 28 | 1012 | -5.3939 | 22.2909 | 0.5733 | 7.932 | 36.06 | 0
2002-12-03 13:00 | -1.1 | 30.02 | -16.1 | 3.02 | 27 | 1011 | -4.9809 | 23.0344 | 1.211 | 8.207 | 34.98 | 0
2002-12-03 14:00 | -1.1 | 30.02 | -15.6 | 3.92 | 28 | 1011 | -4.9246 | 23.1357 | 1.297 | 8.244 | 34.98 | 0
2002-12-03 15:00 | -1.7 | 28.94 | -14.4 | 6.08 | 33 | 1011 | -5.1265 | 22.7723 | 0.9845 | 8.109 | 36.06 | 0
2002-12-03 16:00 | -2.2 | 28.04 | -13.9 | 6.98 | 36 | 1011 | -5.3736 | 22.3274 | 0.6054 | 7.946 | 36.96 | 0
2002-12-03 17:00 | -2.8 | 26.96 | -13.3 | 8.06 | 40 | 1011 | -5.6658 | 21.8016 | 0.1603 | 7.755 | 38.04 | 0
2002-12-03 18:00 | -3.3 | 26.06 | -12.8 | 8.96 | 44 | 1011 | -5.8908 | 21.3965 | -0.1808 | 7.608 | 38.94 | 0
2002-12-03 19:00 | -3.9 | 24.98 | -12.8 | 8.96 | 46 | 1012 | -6.3067 | 20.6479 | -0.8086 | 7.338 | 40.02 | 0
2002-12-03 20:00 | -4.4 | 24.08 | -13.3 | 8.06 | 46 | 1012 | -6.7359 | 19.8755 | -1.442 | 7.066 | 40.92 | 0
2002-12-03 21:00 | -5 | 23 | -13.3 | 8.06 | 48 | 1012 | -7.1666 | 19.1002 | -2.073 | 6.795 | 42 | 0
2002-12-03 22:00 | -5.6 | 21.92 | -13.9 | 6.98 | 48 | 1012 | -7.6881 | 18.1614 | -2.826 | 6.471 | 43.08 | 0
2002-12-03 23:00 | -6.1 | 21.02 | -12.8 | 8.96 | 55 | 1012 | -7.8455 | 17.8782 | -3.056 | 6.372 | 43.98 | 0
37594 | -6.7 | 19.94 | -12.8 | 8.96 | 58 | 1011 | -8.2677 | 17.1181 | -3.654 | 6.115 | 45.06 | 0
2002-12-04 01:00 | -6.7 | 19.94 | -13.9 | 6.98 | 53 | 1010 | -8.4597 | 16.7725 | -3.917 | 6.002 | 45.06 | 0
2002-12-04 02:00 | -6.7 | 19.94 | -14.4 | 6.08 | 50 | 1010 | -8.5747 | 16.5655 | -4.077 | 5.933 | 45.06 | 0
2002-12-04 03:00 | -6.7 | 19.94 | -14.4 | 6.08 | 50 | 1010 | -8.5747 | 16.5655 | -4.077 | 5.933 | 45.06 | 0
2002-12-04 04:00 | -6.7 | 19.94 | -13.9 | 6.98 | 53 | 1009 | -8.461 | 16.7702 | -3.915 | 6.003 | 45.06 | 0
2002-12-04 05:00 | -6.1 | 21.02 | -13.3 | 8.06 | 53 | 1009 | -7.9287 | 17.7283 | -3.159 | 6.328 | 43.98 | 0
2002-12-04 06:00 | -5.6 | 21.92 | -12.8 | 8.96 | 53 | 1008 | -7.4876 | 18.5223 | -2.521 | 6.602 | 43.08 | 0
2002-12-04 07:00 | -5.6 | 21.92 | -11.7 | 10.94 | 59 | 1009 | -7.2403 | 18.9675 | -2.171 | 6.753 | 43.08 | 0
2002-12-04 08:00 | -5.6 | 21.92 | -11.7 | 10.94 | 59 | 1009 | -7.2403 | 18.9675 | -2.171 | 6.753 | 43.08 | 0
2002-12-04 09:00 | -5 | 23 | -11.1 | 12.02 | 59 | 1009 | -6.7012 | 19.9378 | -1.383 | 7.092 | 42 | 0
2002-12-04 10:00 | -3.9 | 24.98 | -10.6 | 12.92 | 56 | 1008 | -5.854 | 21.4628 | -0.1147 | 7.637 | 40.02 | 0
2002-12-04 11:00 | -2.8 | 26.96 | -11.1 | 12.02 | 49 | 1008 | -5.2255 | 22.5941 | 0.8426 | 8.048 | 38.04 | 0
2002-12-04 12:00 | -2.2 | 28.04 | -11.1 | 12.02 | 46 | 1007 | -4.8651 | 23.2429 | 1.405 | 8.29 | 36.96 | 0
2002-12-04 13:00 | -1.7 | 28.94 | -11.1 | 12.02 | 44 | 1006 | -4.5489 | 23.8119 | 1.903 | 8.504 | 36.06 | 0
2002-12-04 14:00 | -1.7 | 28.94 | -11.7 | 10.94 | 42 | 1005 | -4.6572 | 23.6171 | 1.742 | 8.435 | 36.06 | 0
2002-12-04 15:00 | -1.1 | 30.02 | -11.7 | 10.94 | 40 | 1004 | -4.2704 | 24.3134 | 2.354 | 8.698 | 34.98 | 0
2002-12-04 16:00 | -1.1 | 30.02 | -11.7 | 10.94 | 40 | 1005 | -4.2683 | 24.317 | 2.351 | 8.697 | 34.98 | 0
2002-12-04 17:00 | -1.7 | 28.94 | -12.2 | 10.04 | 40 | 1004 | -4.7659 | 23.4215 | 1.58 | 8.365 | 36.06 | 0
2002-12-04 18:00 | -1.7 | 28.94 | -13.3 | 8.06 | 36 | 1004 | -4.9804 | 23.0352 | 1.25 | 8.224 | 36.06 | 0
2002-12-04 19:00 | -1.7 | 28.94 | -15 | 5 | 31 | 1004 | -5.2505 | 22.5492 | 0.8386 | 8.047 | 36.06 | 0
2002-12-04 20:00 | -2.2 | 28.04 | -12.2 | 10.04 | 42 | 1004 | -5.0766 | 22.8622 | 1.099 | 8.159 | 36.96 | 0
2002-12-04 21:00 | -2.8 | 26.96 | -10 | 14 | 54 | 1004 | -4.9858 | 23.0256 | 1.233 | 8.216 | 38.04 | 0
2002-12-04 22:00 | -3.3 | 26.06 | -10 | 14 | 56 | 1004 | -5.3288 | 22.4081 | 0.7054 | 7.989 | 38.94 | 0
2002-12-04 23:00 | -5 | 23 | -10 | 14 | 65 | 1003 | -6.4532 | 20.3842 | -0.9868 | 7.262 | 42 | 0
37595 | -6.7 | 19.94 | -8.9 | 15.98 | 83 | 1003 | -7.3306 | 18.805 | -2.284 | 6.704 | 45.06 | 0
2002-12-05 01:00 | -6.7 | 19.94 | -10.6 | 12.92 | 71 | 1003 | -7.7819 | 17.9926 | -2.93 | 6.426 | 45.06 | 0
2002-12-05 02:00 | -6.1 | 21.02 | -10 | 14 | 71 | 1003 | -7.2228 | 18.999 | -2.121 | 6.774 | 43.98 | 0
2002-12-05 03:00 | -5 | 23 | -9.4 | 15.08 | 68 | 1003 | -6.3264 | 20.6125 | -0.7997 | 7.342 | 42 | 0
2002-12-05 04:00 | -5 | 23 | -9.4 | 15.08 | 68 | 1003 | -6.3264 | 20.6125 | -0.7997 | 7.342 | 42 | 0
2002-12-05 05:00 | -4.4 | 24.08 | -9.4 | 15.08 | 65 | 1003 | -5.906 | 21.3693 | -0.1686 | 7.614 | 40.92 | 0
2002-12-05 06:00 | -4.4 | 24.08 | -9.4 | 15.08 | 65 | 1003 | -5.906 | 21.3693 | -0.1686 | 7.614 | 40.92 | 0
2002-12-05 07:00 | -3.9 | 24.98 | -10 | 14 | 59 | 1004 | -5.7222 | 21.7001 | 0.1059 | 7.732 | 40.02 | 0
2002-12-05 08:00 | -4.4 | 24.08 | -10 | 14 | 61 | 1005 | -6.0799 | 21.0562 | -0.4392 | 7.497 | 40.92 | 0
2002-12-05 09:00 | -5 | 23 | -10.6 | 12.92 | 61 | 1005 | -6.6208 | 20.0826 | -1.244 | 7.151 | 42 | 0
2002-12-05 10:00 | -2.8 | 26.96 | -11.1 | 12.02 | 49 | 1005 | -5.2302 | 22.5856 | 0.8536 | 8.053 | 38.04 | 0
2002-12-05 11:00 | -2.2 | 28.04 | -10.6 | 12.92 | 48 | 1005 | -4.7659 | 23.4214 | 1.57 | 8.361 | 36.96 | 0
2002-12-05 12:00 | -1.1 | 30.02 | -10 | 14 | 47 | 1003 | -3.8862 | 25.0048 | 2.965 | 8.961 | 34.98 | 0
2002-12-05 13:00 | -1.7 | 28.94 | -10 | 14 | 49 | 1003 | -4.2895 | 24.2789 | 2.326 | 8.686 | 36.06 | 0
2002-12-05 14:00 | -3 | 26.6 | -9 | 15.8 | 60 | 1003 | -4.8725 | 23.2295 | 1.412 | 8.293 | 38.4 | 0
2002-12-05 15:00 | -3.9 | 24.98 | -8.3 | 17.06 | 68 | 1003 | -5.3151 | 22.4329 | 0.727 | 7.999 | 40.02 | 0
2002-12-05 16:00 | -4.4 | 24.08 | -9.4 | 15.08 | 65 | 1003 | -5.906 | 21.3693 | -0.1686 | 7.614 | 40.92 | 0
2002-12-05 17:00 | -4.4 | 24.08 | -10 | 14 | 61 | 1003 | -6.0821 | 21.0522 | -0.4313 | 7.501 | 40.92 | 0
2002-12-05 18:00 | -5 | 23 | -10 | 14 | 65 | 1003 | -6.4532 | 20.3842 | -0.9868 | 7.262 | 42 | 0
2002-12-05 19:00 | -7.8 | 17.96 | -11.1 | 12.02 | 75 | 1003 | -8.6684 | 16.3968 | -4.192 | 5.884 | 47.04 | 0
2002-12-05 20:00 | -8.9 | 15.98 | -11.7 | 10.94 | 78 | 1003 | -9.6107 | 14.7007 | -5.505 | 5.319 | 49.02 | 0
2002-12-05 21:00 | -10 | 14 | -12.8 | 8.96 | 78 | 1003 | -10.6605 | 12.8112 | -6.934 | 4.705 | 51 | 0
2002-12-05 22:00 | -10.6 | 12.92 | -12.8 | 8.96 | 82 | 1003 | -11.1181 | 11.9874 | -7.55 | 4.44 | 52.08 | 0
2002-12-05 23:00 | -10 | 14 | -12.2 | 10.04 | 82 | 1003 | -10.5396 | 13.0286 | -6.774 | 4.774 | 51 | 0
37596 | -11.7 | 10.94 | -13.3 | 8.06 | 87 | 1003 | -12.0462 | 10.3168 | -8.779 | 3.912 | 54.06 | 0
2002-12-06 01:00 | -10.6 | 12.92 | -12.8 | 8.96 | 82 | 1003 | -11.1181 | 11.9874 | -7.55 | 4.44 | 52.08 | 0
2002-12-06 02:00 | -10.6 | 12.92 | -12.8 | 8.96 | 82 | 1003 | -11.1181 | 11.9874 | -7.55 | 4.44 | 52.08 | 0
2002-12-06 03:00 | -10 | 14 | -12.8 | 8.96 | 78 | 1003 | -10.6605 | 12.8112 | -6.934 | 4.705 | 51 | 0
2002-12-06 04:00 | -11.7 | 10.94 | -13.9 | 6.98 | 82 | 1003 | -12.18 | 10.076 | -8.951 | 3.838 | 54.06 | 0
2002-12-06 05:00 | -10.6 | 12.92 | -12.2 | 10.04 | 87 | 1003 | -10.9736 | 12.2475 | -7.36 | 4.522 | 52.08 | 0
2002-12-06 06:00 | -11.1 | 12.02 | -13.3 | 8.06 | 82 | 1003 | -11.6005 | 11.119 | -8.19 | 4.165 | 52.98 | 0
2002-12-06 07:00 | -10.6 | 12.92 | -12.8 | 8.96 | 82 | 1003 | -11.1181 | 11.9874 | -7.55 | 4.44 | 52.08 | 0
2002-12-06 08:00 | -8.9 | 15.98 | -11.1 | 12.02 | 82 | 1004 | -9.4802 | 14.9357 | -5.331 | 5.394 | 49.02 | 0
2002-12-06 09:00 | -5.6 | 21.92 | -9.4 | 15.08 | 72 | 1004 | -6.7163 | 19.9107 | -1.385 | 7.091 | 43.08 | 0
2002-12-06 10:00 | -3.9 | 24.98 | -8.3 | 17.06 | 68 | 1004 | -5.3141 | 22.4346 | 0.7223 | 7.997 | 40.02 | 0
2002-12-06 11:00 | -0.6 | 30.92 | -7.8 | 17.96 | 54 | 1004 | -3.0686 | 26.4765 | 4.272 | 9.523 | 34.08 | 0
2002-12-06 12:00 | 1.1 | 33.98 | -8.3 | 17.06 | 46 | 1002 | -2.1389 | 28.1499 | 5.827 | 10.19 | 31.02 | 0
2002-12-06 13:00 | 3.3 | 37.94 | -10.6 | 12.92 | 32 | 1002 | -1.3525 | 29.5655 | 7.165 | 10.77 | 27.06 | 0
2002-12-06 14:00 | 3.3 | 37.94 | -9.4 | 15.08 | 35 | 1001 | -1.145 | 29.939 | 7.53 | 10.92 | 27.06 | 0
2002-12-06 15:00 | 3.3 | 37.94 | -10 | 14 | 34 | 1001 | -1.2149 | 29.8132 | 7.41 | 10.87 | 27.06 | 0
2002-12-06 16:00 | 2.8 | 37.04 | -8.9 | 15.98 | 38 | 1000 | -1.3222 | 29.62 | 7.233 | 10.8 | 27.96 | 0
2002-12-06 17:00 | 1.1 | 33.98 | -7.2 | 19.04 | 50 | 1000 | -1.8973 | 28.5848 | 6.249 | 10.37 | 31.02 | 0
2002-12-06 18:00 | 0 | 32 | -6.1 | 21.02 | 60 | 999 | -2.2109 | 28.0204 | 5.726 | 10.15 | 33 | 0
2002-12-06 19:00 | 0 | 32 | -5 | 23 | 66 | 999 | -1.8691 | 28.6356 | 6.301 | 10.4 | 33 | 0
2002-12-06 20:00 | -0.6 | 30.92 | -4.4 | 24.08 | 73 | 999 | -2.0299 | 28.3461 | 6.028 | 10.28 | 34.08 | 0
2002-12-06 21:00 | -1.1 | 30.02 | -4.4 | 24.08 | 76 | 998 | -2.3358 | 27.7956 | 5.522 | 10.06 | 34.98 | 0
2002-12-06 22:00 | -1.1 | 30.02 | -4.4 | 24.08 | 76 | 998 | -2.3358 | 27.7956 | 5.522 | 10.06 | 34.98 | 0
2002-12-06 23:00 | -1.7 | 28.94 | -5 | 23 | 76 | 998 | -2.897 | 26.7854 | 4.591 | 9.66 | 36.06 | 0
37597 | -1.7 | 28.94 | -5 | 23 | 76 | 998 | -2.897 | 26.7854 | 4.591 | 9.66 | 36.06 | 0
2002-12-07 01:00 | -1.1 | 30.02 | -5 | 23 | 72 | 997 | -2.5474 | 27.4147 | 5.178 | 9.912 | 34.98 | 0
2002-12-07 02:00 | -1.1 | 30.02 | -5 | 23 | 72 | 997 | -2.5474 | 27.4147 | 5.178 | 9.912 | 34.98 | 0
2002-12-07 03:00 | -1.7 | 28.94 | -5 | 23 | 76 | 998 | -2.897 | 26.7854 | 4.591 | 9.66 | 36.06 | 0
2002-12-07 04:00 | -2.2 | 28.04 | -4.4 | 24.08 | 83 | 998 | -3.0209 | 26.5623 | 4.386 | 9.572 | 36.96 | 0
2002-12-07 05:00 | -2.2 | 28.04 | -4.4 | 24.08 | 83 | 998 | -3.0209 | 26.5623 | 4.386 | 9.572 | 36.96 | 0
2002-12-07 06:00 | -2.2 | 28.04 | -3.9 | 24.98 | 87 | 998 | -2.8259 | 26.9134 | 4.705 | 9.709 | 36.96 | 0
2002-12-07 07:00 | -3.3 | 26.06 | -4.4 | 24.08 | 91 | 998 | -3.7069 | 25.3276 | 3.271 | 9.092 | 38.94 | 0
2002-12-07 08:00 | -2.2 | 28.04 | -3.3 | 26.06 | 91 | 999 | -2.6318 | 27.2628 | 5.018 | 9.843 | 36.96 | 0
2002-12-07 09:00 | 1.1 | 33.98 | -1.1 | 30.02 | 84 | 999 | 0.14398 | 32.2592 | 9.774 | 11.89 | 31.02 | 0
2002-12-07 10:00 | 3.3 | 37.94 | 0 | 32 | 79 | 999 | 1.9106 | 35.4391 | 12.88 | 13.22 | 27.06 | 0
2002-12-07 11:00 | 5.6 | 42.08 | 0 | 32 | 67 | 999 | 3.1645 | 37.6961 | 15.17 | 14.21 | 22.92 | 0
2002-12-07 12:00 | 6.7 | 44.06 | 0 | 32 | 62 | 998 | 3.7483 | 38.747 | 16.28 | 14.68 | 20.94 | 0
2002-12-07 13:00 | 8.3 | 46.94 | -0.6 | 30.92 | 53 | 998 | 4.3647 | 39.8565 | 17.45 | 15.19 | 18.06 | 0
2002-12-07 14:00 | 8.9 | 48.02 | 0 | 32 | 54 | 998 | 4.963 | 40.9334 | 18.62 | 15.69 | 16.98 | 0
2002-12-07 15:00 | 9.4 | 48.92 | -0.6 | 30.92 | 49 | 998 | 4.9187 | 40.8537 | 18.53 | 15.65 | 16.08 | 0
2002-12-07 16:00 | 7.2 | 44.96 | -0.6 | 30.92 | 57 | 998 | 3.7712 | 38.7881 | 16.32 | 14.7 | 20.04 | 0
2002-12-07 17:00 | 2.8 | 37.04 | -3.3 | 26.06 | 62 | 998 | 0.29912 | 32.5384 | 10.05 | 12.01 | 27.96 | 0
2002-12-07 18:00 | 2.8 | 37.04 | -2.2 | 28.04 | 68 | 998 | 0.70577 | 33.2704 | 10.75 | 12.31 | 27.96 | 0
2002-12-07 19:00 | 0 | 32 | -3.9 | 24.98 | 72 | 999 | -1.5309 | 29.2443 | 6.877 | 10.64 | 33 | 0
2002-12-07 20:00 | 0.6 | 33.08 | -2.8 | 26.96 | 76 | 999 | -0.79112 | 30.576 | 8.16 | 11.19 | 31.92 | 0
2002-12-07 21:00 | -0.6 | 30.92 | -3.9 | 24.98 | 76 | 999 | -1.8678 | 28.638 | 6.302 | 10.4 | 34.08 | 0
2002-12-07 22:00 | -2.2 | 28.04 | -4.4 | 24.08 | 83 | 1000 | -3.0199 | 26.5641 | 4.373 | 9.566 | 36.96 | 0
2002-12-07 23:00 | -1.7 | 28.94 | -3.9 | 24.98 | 83 | 1000 | -2.5422 | 27.424 | 5.16 | 9.905 | 36.06 | 0
37598 | -1.7 | 28.94 | -2.8 | 26.96 | 91 | 1001 | -2.1428 | 28.1429 | 5.818 | 10.19 | 36.06 | 0
2002-12-08 01:00 | -2.8 | 26.96 | -3.9 | 24.98 | 91 | 1001 | -3.2175 | 26.2086 | 4.041 | 9.423 | 38.04 | 0
2002-12-08 02:00 | -3.3 | 26.06 | -4.4 | 24.08 | 91 | 1002 | -3.7059 | 25.3294 | 3.245 | 9.081 | 38.94 | 0
2002-12-08 03:00 | -1.7 | 28.94 | -4.4 | 24.08 | 80 | 1002 | -2.6919 | 27.1545 | 4.898 | 9.792 | 36.06 | 0
2002-12-08 04:00 | -1.1 | 30.02 | -5 | 23 | 72 | 1003 | -2.5421 | 27.4242 | 5.14 | 9.896 | 34.98 | 0
2002-12-08 05:00 | -2.2 | 28.04 | -6.7 | 19.94 | 68 | 1004 | -3.7568 | 25.2378 | 3.157 | 9.043 | 36.96 | 0
2002-12-08 06:00 | -4.4 | 24.08 | -7.2 | 19.04 | 79 | 1005 | -5.2948 | 22.4694 | 0.7412 | 8.005 | 40.92 | 0
2002-12-08 07:00 | -4.4 | 24.08 | -7.2 | 19.04 | 79 | 1006 | -5.2942 | 22.4704 | 0.7361 | 8.002 | 40.92 | 0
2002-12-08 08:00 | -5 | 23 | -7.8 | 17.96 | 79 | 1007 | -5.8627 | 21.4471 | -0.1328 | 7.629 | 42 | 0
2002-12-08 09:00 | -1.1 | 30.02 | -6.1 | 21.02 | 66 | 1008 | -2.8544 | 26.8622 | 4.589 | 9.659 | 34.98 | 0
2002-12-08 10:00 | 0.6 | 33.08 | -8.3 | 17.06 | 47 | 1009 | -2.4691 | 27.5556 | 5.222 | 9.931 | 31.92 | 0
2002-12-08 11:00 | 1.7 | 35.06 | -11.1 | 12.02 | 34 | 1010 | -2.4059 | 27.6693 | 5.323 | 9.974 | 29.94 | 0
2002-12-08 12:00 | 2.8 | 37.04 | -10.6 | 12.92 | 33 | 1009 | -1.6394 | 29.049 | 6.616 | 10.53 | 27.96 | 0
2002-12-08 13:00 | 3.3 | 37.94 | -10.6 | 12.92 | 32 | 1010 | -1.3307 | 29.6048 | 7.134 | 10.75 | 27.06 | 0
2002-12-08 14:00 | 3.3 | 37.94 | -12.8 | 8.96 | 26 | 1010 | -1.7529 | 28.8448 | 6.418 | 10.45 | 27.06 | 0
2002-12-08 15:00 | 3.3 | 37.94 | -12.8 | 8.96 | 26 | 1010 | -1.7529 | 28.8448 | 6.418 | 10.45 | 27.06 | 0
2002-12-08 16:00 | 1.7 | 35.06 | -12.8 | 8.96 | 29 | 1011 | -2.7272 | 27.091 | 4.787 | 9.744 | 29.94 | 0
2002-12-08 17:00 | 0 | 32 | -13.3 | 8.06 | 32 | 1011 | -3.8263 | 25.1127 | 3.013 | 8.981 | 33 | 0
2002-12-08 18:00 | -1.1 | 30.02 | -14.4 | 6.08 | 31 | 1011 | -4.7563 | 23.4386 | 1.555 | 8.355 | 34.98 | 0
2002-12-08 19:00 | -2.8 | 26.96 | -15 | 5 | 34 | 1012 | -5.9634 | 21.2659 | -0.2895 | 7.562 | 38.04 | 0
2002-12-08 20:00 | -5.6 | 21.92 | -15 | 5 | 43 | 1012 | -7.8949 | 17.7891 | -3.119 | 6.345 | 43.08 | 0
2002-12-08 21:00 | -6.1 | 21.02 | -15 | 5 | 45 | 1013 | -8.2426 | 17.1634 | -3.619 | 6.13 | 43.98 | 0
2002-12-08 22:00 | -7.2 | 19.04 | -15 | 5 | 50 | 1012 | -9.0132 | 15.7763 | -4.7 | 5.666 | 45.96 | 0
2002-12-08 23:00 | -7.8 | 17.96 | -15 | 5 | 52 | 1012 | -9.4728 | 14.9489 | -5.337 | 5.391 | 47.04 | 0
37599 | -8.3 | 17.06 | -14.4 | 6.08 | 58 | 1012 | -9.7131 | 14.5164 | -5.671 | 5.248 | 47.94 | 0
2002-12-09 01:00 | -7.8 | 17.96 | -14.4 | 6.08 | 55 | 1011 | -9.3674 | 15.1386 | -5.19 | 5.455 | 47.04 | 0
2002-12-09 02:00 | -8.9 | 15.98 | -13.9 | 6.98 | 64 | 1011 | -10.0623 | 13.8878 | -6.148 | 5.043 | 49.02 | 0
2002-12-09 03:00 | -8.3 | 17.06 | -13.9 | 6.98 | 61 | 1011 | -9.6116 | 14.6992 | -5.53 | 5.309 | 47.94 | 0
2002-12-09 04:00 | -8.9 | 15.98 | -13.3 | 8.06 | 67 | 1011 | -9.9643 | 14.0643 | -6.016 | 5.1 | 49.02 | 0
2002-12-09 05:00 | -9.4 | 15.08 | -12.8 | 8.96 | 74 | 1010 | -10.2096 | 13.6228 | -6.35 | 4.956 | 49.92 | 0
2002-12-09 06:00 | -9.4 | 15.08 | -13.3 | 8.06 | 70 | 1011 | -10.3348 | 13.3974 | -6.521 | 4.883 | 49.92 | 0
2002-12-09 07:00 | -10.6 | 12.92 | -12.8 | 8.96 | 82 | 1011 | -11.115 | 11.993 | -7.574 | 4.43 | 52.08 | 0
2002-12-09 08:00 | -9.4 | 15.08 | -12.2 | 10.04 | 78 | 1011 | -10.0836 | 13.8496 | -6.184 | 5.027 | 49.92 | 0
2002-12-09 09:00 | -6.1 | 21.02 | -10.6 | 12.92 | 67 | 1011 | -7.3732 | 18.7282 | -2.378 | 6.664 | 43.98 | 0
2002-12-09 10:00 | -2.2 | 28.04 | -9.4 | 15.08 | 54 | 1011 | -4.4511 | 23.9881 | 2.019 | 8.554 | 36.96 | 0
2002-12-09 11:00 | 0 | 32 | -12.8 | 8.96 | 33 | 1010 | -3.769 | 25.2158 | 3.11 | 9.023 | 33 | 0
2002-12-09 12:00 | 1.1 | 33.98 | -12.8 | 8.96 | 31 | 1008 | -3.06 | 26.4921 | 4.266 | 9.52 | 31.02 | 0
2002-12-09 13:00 | 2.2 | 35.96 | -12.2 | 10.04 | 30 | 1008 | -2.295 | 27.869 | 5.524 | 10.06 | 29.04 | 0
2002-12-09 14:00 | 2.8 | 37.04 | -12.2 | 10.04 | 29 | 1007 | -1.9189 | 28.546 | 6.161 | 10.33 | 27.96 | 0
2002-12-09 15:00 | 3.9 | 39.02 | -12.2 | 10.04 | 26 | 1006 | -1.3306 | 29.6049 | 7.17 | 10.77 | 25.98 | 0
2002-12-09 16:00 | 2.8 | 37.04 | -12.2 | 10.04 | 29 | 1006 | -1.9217 | 28.5409 | 6.165 | 10.34 | 27.96 | 0
2002-12-09 17:00 | 1.1 | 33.98 | -11.7 | 10.94 | 34 | 1006 | -2.8762 | 26.8229 | 4.579 | 9.655 | 31.02 | 0
2002-12-09 18:00 | -1.1 | 30.02 | -11.7 | 10.94 | 40 | 1005 | -4.2683 | 24.317 | 2.351 | 8.697 | 34.98 | 0
2002-12-09 19:00 | -1.7 | 28.94 | -11.1 | 12.02 | 44 | 1005 | -4.5508 | 23.8086 | 1.906 | 8.506 | 36.06 | 0
2002-12-09 20:00 | -0.6 | 30.92 | -10 | 14 | 45 | 1005 | -3.5726 | 25.5693 | 3.453 | 9.171 | 34.08 | 0
2002-12-09 21:00 | -1.7 | 28.94 | -11.1 | 12.02 | 44 | 1004 | -4.5526 | 23.8053 | 1.91 | 8.507 | 36.06 | 0
2002-12-09 22:00 | -2.8 | 26.96 | -11.1 | 12.02 | 49 | 1004 | -5.2318 | 22.5827 | 0.8572 | 8.055 | 38.04 | 0
2002-12-09 23:00 | -3.9 | 24.98 | -11.1 | 12.02 | 53 | 1004 | -5.9968 | 21.2058 | -0.3048 | 7.555 | 40.02 | 0
37600 | -3.3 | 26.06 | -10.6 | 12.92 | 53 | 1003 | -5.4729 | 22.1487 | 0.493 | 7.898 | 38.94 | 0
2002-12-10 01:00 | -3.9 | 24.98 | -10 | 14 | 59 | 1003 | -5.7234 | 21.6979 | 0.1099 | 7.733 | 40.02 | 0
2002-12-10 02:00 | -3.9 | 24.98 | -10 | 14 | 59 | 1003 | -5.7234 | 21.6979 | 0.1099 | 7.733 | 40.02 | 0
2002-12-10 03:00 | -3.9 | 24.98 | -10 | 14 | 59 | 1002 | -5.7246 | 21.6957 | 0.1139 | 7.735 | 40.02 | 0
2002-12-10 04:00 | -4.4 | 24.08 | -9.4 | 15.08 | 65 | 1002 | -5.907 | 21.3675 | -0.1643 | 7.615 | 40.92 | 0
2002-12-10 05:00 | -6.7 | 19.94 | -10.6 | 12.92 | 71 | 1002 | -7.7826 | 17.9913 | -2.926 | 6.428 | 45.06 | 0
2002-12-10 06:00 | -5.6 | 21.92 | -10 | 14 | 68 | 1002 | -6.8802 | 19.6156 | -1.614 | 6.992 | 43.08 | 0
2002-12-10 07:00 | -6.1 | 21.02 | -9.4 | 15.08 | 75 | 1002 | -7.0666 | 19.2801 | -1.89 | 6.873 | 43.98 | 0
2002-12-10 08:00 | -7.2 | 19.04 | -10 | 14 | 78 | 1002 | -7.9934 | 17.6119 | -3.232 | 6.297 | 45.96 | 0
2002-12-10 09:00 | -1.7 | 28.94 | -6.7 | 19.94 | 65 | 1002 | -3.4562 | 25.7788 | 3.654 | 9.257 | 36.06 | 0
2002-12-10 10:00 | 2.2 | 35.96 | -7.2 | 19.04 | 46 | 1002 | -1.2575 | 29.7364 | 7.326 | 10.84 | 29.04 | 0
2002-12-10 11:00 | 4.4 | 39.92 | -8.3 | 17.06 | 36 | 1002 | -0.24194 | 31.5645 | 9.106 | 11.6 | 25.08 | 0
2002-12-10 12:00 | 5.6 | 42.08 | -8.9 | 15.98 | 31 | 1000 | 0.298 | 32.5364 | 10.03 | 12 | 22.92 | 0
2002-12-10 13:00 | 6.1 | 42.98 | -9.4 | 15.08 | 29 | 1000 | 0.51083 | 32.9195 | 10.39 | 12.15 | 22.02 | 0
2002-12-10 14:00 | 6.7 | 44.06 | -9.4 | 15.08 | 28 | 999 | 0.87276 | 33.571 | 11.03 | 12.43 | 20.94 | 0
2002-12-10 15:00 | 6.7 | 44.06 | -9.4 | 15.08 | 28 | 999 | 0.87276 | 33.571 | 11.03 | 12.43 | 20.94 | 0
2002-12-10 16:00 | 5.6 | 42.08 | -10 | 14 | 29 | 999 | 0.12849 | 32.2313 | 9.746 | 11.88 | 22.92 | 0
2002-12-10 17:00 | 1.1 | 33.98 | -10.6 | 12.92 | 37 | 998 | -2.7069 | 27.1275 | 4.916 | 9.8 | 31.02 | 0
2002-12-10 18:00 | 0 | 32 | -10 | 14 | 43 | 998 | -3.2015 | 26.2372 | 4.104 | 9.45 | 33 | 0
2002-12-10 19:00 | -0.6 | 30.92 | -10 | 14 | 45 | 998 | -3.5857 | 25.5457 | 3.482 | 9.183 | 34.08 | 0
2002-12-10 20:00 | -3.3 | 26.06 | -9.4 | 15.08 | 59 | 997 | -5.1954 | 22.6483 | 0.9515 | 8.095 | 38.94 | 0
2002-12-10 21:00 | -3.9 | 24.98 | -10 | 14 | 59 | 997 | -5.7307 | 21.6847 | 0.1342 | 7.744 | 40.02 | 0
2002-12-10 22:00 | -3.9 | 24.98 | -9.4 | 15.08 | 62 | 997 | -5.5935 | 21.9317 | 0.3411 | 7.833 | 40.02 | 0
2002-12-10 23:00 | -4.4 | 24.08 | -10 | 14 | 61 | 997 | -6.0889 | 21.0399 | -0.4072 | 7.511 | 40.92 | 0
37601 | -6.1 | 21.02 | -8.9 | 15.98 | 78 | 997 | -6.9522 | 19.486 | -1.698 | 6.956 | 43.98 | 0
2002-12-11 01:00 | -6.1 | 21.02 | -10 | 14 | 71 | 996 | -7.2282 | 18.9892 | -2.093 | 6.786 | 43.98 | 0
2002-12-11 02:00 | -6.7 | 19.94 | -10.6 | 12.92 | 71 | 996 | -7.7872 | 17.983 | -2.903 | 6.438 | 45.06 | 0
2002-12-11 03:00 | -6.7 | 19.94 | -9.4 | 15.08 | 79 | 996 | -7.4842 | 18.5284 | -2.469 | 6.624 | 45.06 | 0
2002-12-11 04:00 | -7.2 | 19.04 | -9.4 | 15.08 | 82 | 996 | -7.8507 | 17.8688 | -3 | 6.396 | 45.96 | 0
2002-12-11 05:00 | -7.8 | 17.96 | -10 | 14 | 82 | 996 | -8.4265 | 16.8323 | -3.822 | 6.043 | 47.04 | 0
2002-12-11 06:00 | -7.8 | 17.96 | -10.6 | 12.92 | 78 | 996 | -8.5671 | 16.5793 | -4.019 | 5.958 | 47.04 | 0
2002-12-11 07:00 | -8.3 | 17.06 | -10.6 | 12.92 | 82 | 996 | -8.9068 | 15.9678 | -4.499 | 5.752 | 47.94 | 0
2002-12-11 08:00 | -7.2 | 19.04 | -9.4 | 15.08 | 82 | 997 | -7.8502 | 17.8696 | -3.004 | 6.394 | 45.96 | 0
2002-12-11 09:00 | -1.1 | 30.02 | -5 | 23 | 72 | 997 | -2.5474 | 27.4147 | 5.178 | 9.912 | 34.98 | 0
2002-12-11 10:00 | 2.8 | 37.04 | -1.7 | 28.94 | 71 | 998 | 0.90741 | 33.6333 | 11.1 | 12.46 | 27.96 | 0
2002-12-11 11:00 | 5 | 41 | -4.4 | 24.08 | 48 | 997 | 1.1741 | 34.1134 | 11.58 | 12.66 | 24 | 0
2002-12-11 12:00 | 6.1 | 42.98 | -6.1 | 21.02 | 39 | 996 | 1.3437 | 34.4187 | 11.89 | 12.8 | 22.02 | 0
2002-12-11 13:00 | 7.8 | 46.04 | -7.2 | 19.04 | 31 | 996 | 1.9625 | 35.5325 | 12.99 | 13.27 | 18.96 | 0
2002-12-11 14:00 | 8.3 | 46.94 | -6.7 | 19.94 | 32 | 996 | 2.4352 | 36.3833 | 13.84 | 13.64 | 18.06 | 0
2002-12-11 15:00 | 8.3 | 46.94 | -7.2 | 19.04 | 30 | 996 | 2.246 | 36.0429 | 13.5 | 13.49 | 18.06 | 0
2002-12-11 16:00 | 7.2 | 44.96 | -6.7 | 19.94 | 34 | 997 | 1.7787 | 35.2016 | 12.65 | 13.12 | 20.04 | 0
2002-12-11 17:00 | 5 | 41 | -6.7 | 19.94 | 40 | 997 | 0.54654 | 32.9838 | 10.48 | 12.19 | 24 | 0
2002-12-11 18:00 | 2.2 | 35.96 | -7.2 | 19.04 | 46 | 996 | -1.2698 | 29.7144 | 7.356 | 10.85 | 29.04 | 0
2002-12-11 19:00 | 1.7 | 35.06 | -6.7 | 19.94 | 50 | 997 | -1.4142 | 29.4544 | 7.098 | 10.74 | 29.94 | 0
2002-12-11 20:00 | -2.2 | 28.04 | -7.8 | 17.96 | 62 | 997 | -4.0652 | 24.6826 | 2.716 | 8.854 | 36.96 | 0
2002-12-11 21:00 | -2.8 | 26.96 | -7.2 | 19.04 | 69 | 997 | -4.2641 | 24.3245 | 2.398 | 8.717 | 38.04 | 0
2002-12-11 22:00 | -1.1 | 30.02 | -5.6 | 21.92 | 68 | 997 | -2.7596 | 27.0326 | 4.827 | 9.761 | 34.98 | 0
2002-12-11 23:00 | 1.1 | 33.98 | -1.1 | 30.02 | 84 | 997 | 0.14284 | 32.2571 | 9.791 | 11.9 | 31.02 | 0
37602 | 0 | 32 | -1.1 | 30.02 | 91 | 997 | -0.48429 | 31.1283 | 8.719 | 11.43 | 33 | 0
2002-12-12 01:00 | -1.7 | 28.94 | -2.8 | 26.96 | 91 | 997 | -2.1439 | 28.1409 | 5.849 | 10.2 | 36.06 | 0
2002-12-12 02:00 | -2.2 | 28.04 | -2.8 | 26.96 | 95 | 997 | -2.4394 | 27.609 | 5.352 | 9.987 | 36.96 | 0
2002-12-12 03:00 | -3.3 | 26.06 | -3.9 | 24.98 | 95 | 997 | -3.5256 | 25.6539 | 3.569 | 9.22 | 38.94 | 0
2002-12-12 04:00 | -2.2 | 28.04 | -2.8 | 26.96 | 95 | 998 | -2.4393 | 27.6093 | 5.345 | 9.984 | 36.96 | 0
2002-12-12 05:00 | -1.1 | 30.02 | -2.2 | 28.04 | 91 | 998 | -1.5578 | 29.196 | 6.836 | 10.63 | 34.98 | 0
2002-12-12 06:00 | 0 | 32 | -1.7 | 28.94 | 87 | 998 | -0.70165 | 30.737 | 8.325 | 11.27 | 33 | 0
2002-12-12 07:00 | 0.6 | 33.08 | -1.1 | 30.02 | 87 | 999 | -0.17117 | 31.6919 | 9.26 | 11.67 | 31.92 | 0
2002-12-12 08:00 | 1.7 | 35.06 | -0.6 | 30.92 | 84 | 999 | 0.71773 | 33.2919 | 10.76 | 12.31 | 29.94 | 0
2002-12-12 09:00 | 2.8 | 37.04 | 0 | 32 | 82 | 999 | 1.6379 | 34.9482 | 12.39 | 13.01 | 27.96 | 0
2002-12-12 10:00 | 3.9 | 39.02 | 0.6 | 33.08 | 79 | 1000 | 2.4753 | 36.4556 | 13.89 | 13.66 | 25.98 | 0
2002-12-12 11:00 | 5 | 41 | 1.1 | 33.98 | 76 | 999 | 3.289 | 37.9201 | 15.41 | 14.31 | 24 | 0
2002-12-12 12:00 | 6.1 | 42.98 | 1.1 | 33.98 | 70 | 998 | 3.8468 | 38.9243 | 16.47 | 14.77 | 22.02 | 0
2002-12-12 13:00 | 6.1 | 42.98 | 1.1 | 33.98 | 70 | 997 | 3.8456 | 38.9221 | 16.48 | 14.77 | 22.02 | 0
2002-12-12 14:00 | 6.7 | 44.06 | 1.1 | 33.98 | 67 | 997 | 4.1507 | 39.4713 | 17.06 | 15.02 | 20.94 | 0
2002-12-12 15:00 | 6.7 | 44.06 | 1.7 | 35.06 | 70 | 997 | 4.3908 | 39.9035 | 17.53 | 15.22 | 20.94 | 0
2002-12-12 16:00 | 6.1 | 42.98 | 1.1 | 33.98 | 70 | 998 | 3.8468 | 38.9243 | 16.47 | 14.77 | 22.02 | 0
2002-12-12 17:00 | 5.6 | 42.08 | 1.1 | 33.98 | 73 | 998 | 3.6196 | 38.5153 | 16.04 | 14.58 | 22.92 | 0
2002-12-12 18:00 | 5.6 | 42.08 | 1.7 | 35.06 | 76 | 997 | 3.8446 | 38.9203 | 16.48 | 14.77 | 22.92 | 0
2002-12-12 19:00 | 4.4 | 39.92 | 1.7 | 35.06 | 83 | 997 | 3.2251 | 37.8052 | 15.31 | 14.27 | 25.08 | 0
2002-12-12 20:00 | 3.9 | 39.02 | 1.7 | 35.06 | 86 | 997 | 2.9553 | 37.3195 | 14.81 | 14.05 | 25.98 | 0
2002-12-12 21:00 | 3.3 | 37.94 | 1.7 | 35.06 | 89 | 997 | 2.5784 | 36.641 | 14.12 | 13.75 | 27.06 | 0
2002-12-12 22:00 | 3.3 | 37.94 | 1.7 | 35.06 | 89 | 997 | 2.5784 | 36.641 | 14.12 | 13.75 | 27.06 | 0
2002-12-12 23:00 | 2.8 | 37.04 | 1.1 | 33.98 | 89 | 996 | 2.0932 | 35.7678 | 13.24 | 13.38 | 27.96 | 0
37603 | 2.2 | 35.96 | 1.1 | 33.98 | 92 | 996 | 1.7005 | 35.0609 | 12.53 | 13.07 | 29.04 | 0
2002-12-13 01:00 | 2.2 | 35.96 | 0.6 | 33.08 | 89 | 995 | 1.511 | 34.7198 | 12.21 | 12.93 | 29.04 | 0
2002-12-13 02:00 | 1.7 | 35.06 | 1.1 | 33.98 | 96 | 995 | 1.4564 | 34.6215 | 12.11 | 12.89 | 29.94 | 0
2002-12-13 03:00 | 1.1 | 33.98 | 0.6 | 33.08 | 96 | 993 | 0.8625 | 33.5525 | 11.08 | 12.45 | 31.02 | 0
2002-12-13 04:00 | 1.1 | 33.98 | 0.6 | 33.08 | 96 | 993 | 0.8625 | 33.5525 | 11.08 | 12.45 | 31.02 | 0
2002-12-13 05:00 | 1.1 | 33.98 | 0.6 | 33.08 | 96 | 993 | 0.8625 | 33.5525 | 11.08 | 12.45 | 31.02 | 0
2002-12-13 06:00 | 0.6 | 33.08 | 0 | 32 | 96 | 992 | 0.36766 | 32.6618 | 10.23 | 12.08 | 31.92 | 0
2002-12-13 07:00 | 1.1 | 33.98 | 0 | 32 | 92 | 992 | 0.62316 | 33.1217 | 10.67 | 12.27 | 31.02 | 0
2002-12-13 08:00 | 0.6 | 33.08 | -0.6 | 30.92 | 91 | 991 | 0.07483 | 32.1347 | 9.733 | 11.87 | 31.92 | 0
2002-12-13 09:00 | 1.7 | 35.06 | 0.6 | 33.08 | 92 | 991 | 1.2099 | 34.1779 | 11.71 | 12.72 | 29.94 | 0
2002-12-13 10:00 | 2.8 | 37.04 | 0.6 | 33.08 | 85 | 990 | 1.8293 | 35.2927 | 12.83 | 13.2 | 27.96 | 0
2002-12-13 11:00 | 3.3 | 37.94 | 0.6 | 33.08 | 82 | 990 | 2.1065 | 35.7916 | 13.33 | 13.42 | 27.06 | 0
2002-12-13 12:00 | 3.9 | 39.02 | 0 | 32 | 76 | 989 | 2.2568 | 36.0622 | 13.62 | 13.54 | 25.98 | 0
2002-12-13 13:00 | 5 | 41 | 0 | 32 | 70 | 988 | 2.8342 | 37.1015 | 14.69 | 14 | 24 | 0
2002-12-13 14:00 | 4.4 | 39.92 | -0.6 | 30.92 | 70 | 988 | 2.2879 | 36.1182 | 13.68 | 13.57 | 25.08 | 0
2002-12-13 15:00 | 5 | 41 | -0.6 | 30.92 | 67 | 988 | 2.6098 | 36.6976 | 14.27 | 13.82 | 24 | 0
2002-12-13 16:00 | 5 | 41 | -0.6 | 30.92 | 67 | 989 | 2.6111 | 36.7 | 14.26 | 13.82 | 24 | 0
2002-12-13 17:00 | 4.4 | 39.92 | -0.6 | 30.92 | 70 | 989 | 2.2891 | 36.1203 | 13.67 | 13.56 | 25.08 | 0
2002-12-13 18:00 | 4.4 | 39.92 | -0.6 | 30.92 | 70 | 988 | 2.2879 | 36.1182 | 13.68 | 13.57 | 25.08 | 0
2002-12-13 19:00 | 4.4 | 39.92 | -0.6 | 30.92 | 70 | 990 | 2.2903 | 36.1225 | 13.66 | 13.56 | 25.08 | 0
2002-12-13 20:00 | 4.4 | 39.92 | -0.6 | 30.92 | 70 | 990 | 2.2903 | 36.1225 | 13.66 | 13.56 | 25.08 | 0
2002-12-13 21:00 | 3.9 | 39.02 | 0 | 32 | 76 | 990 | 2.2577 | 36.0639 | 13.61 | 13.54 | 25.98 | 0
2002-12-13 22:00 | 3.9 | 39.02 | 0 | 32 | 76 | 991 | 2.2586 | 36.0656 | 13.6 | 13.53 | 25.98 | 0
2002-12-13 23:00 | 2.8 | 37.04 | 0 | 32 | 82 | 991 | 1.6326 | 34.9386 | 12.46 | 13.04 | 27.96 | 0
37604 | 1.1 | 33.98 | 0 | 32 | 92 | 991 | 0.62288 | 33.1212 | 10.68 | 12.28 | 31.02 | 0
2002-12-14 01:00 | -0.6 | 30.92 | -1.7 | 28.94 | 91 | 991 | -1.0716 | 30.0712 | 7.739 | 11.01 | 34.08 | 0
2002-12-14 02:00 | -1.7 | 28.94 | -2.2 | 28.04 | 96 | 992 | -1.8971 | 28.5852 | 6.306 | 10.4 | 36.06 | 0
2002-12-14 03:00 | -1.1 | 30.02 | -1.1 | 30.02 | 100 | 992 | -1.1 | 30.02 | 7.679 | 10.99 | 34.98 | 0
2002-12-14 04:00 | -1.7 | 28.94 | -1.7 | 28.94 | 100 | 993 | -1.7 | 28.94 | 6.634 | 10.54 | 36.06 | 0
2002-12-14 05:00 | -2.2 | 28.04 | -2.2 | 28.04 | 100 | 993 | -2.2 | 28.04 | 5.785 | 10.17 | 36.96 | 0
2002-12-14 06:00 | -2.2 | 28.04 | -2.8 | 26.96 | 95 | 994 | -2.4399 | 27.6082 | 5.375 | 9.997 | 36.96 | 0
2002-12-14 07:00 | -2.2 | 28.04 | -2.8 | 26.96 | 95 | 994 | -2.4399 | 27.6082 | 5.375 | 9.997 | 36.96 | 0
2002-12-14 08:00 | -2.2 | 28.04 | -2.2 | 28.04 | 100 | 995 | -2.2 | 28.04 | 5.769 | 10.17 | 36.96 | 0
2002-12-14 09:00 | -1.7 | 28.94 | -1.7 | 28.94 | 100 | 996 | -1.7 | 28.94 | 6.608 | 10.53 | 36.06 | 0
2002-12-14 10:00 | -1.1 | 30.02 | -1.1 | 30.02 | 100 | 996 | -1.1 | 30.02 | 7.644 | 10.97 | 34.98 | 0
2002-12-14 11:00 | -0.6 | 30.92 | -0.6 | 30.92 | 100 | 996 | -0.6 | 30.92 | 8.523 | 11.35 | 34.08 | 0
2002-12-14 12:00 | 0 | 32 | 0 | 32 | 100 | 996 | 0 | 32 | 9.596 | 11.81 | 33 | 0
2002-12-14 13:00 | 3 | 37.4 | 1 | 33.8 | 87 | 996 | 2.1559 | 35.8807 | 13.35 | 13.43 | 27.6 | 0
2002-12-14 14:00 | 4.4 | 39.92 | 0.6 | 33.08 | 76 | 995 | 2.7274 | 36.9094 | 14.41 | 13.88 | 25.08 | 0
2002-12-14 15:00 | 6.1 | 42.98 | 0 | 32 | 65 | 994 | 3.4503 | 38.2105 | 15.76 | 14.46 | 22.02 | 0
2002-12-14 16:00 | 5.6 | 42.08 | 0 | 32 | 67 | 994 | 3.1578 | 37.6841 | 15.22 | 14.23 | 22.92 | 0
2002-12-14 17:00 | 2.8 | 37.04 | -1.1 | 30.02 | 75 | 994 | 1.1707 | 34.1073 | 11.61 | 12.68 | 27.96 | 0
2002-12-14 18:00 | 2.8 | 37.04 | -0.6 | 30.92 | 78 | 993 | 1.3694 | 34.465 | 11.97 | 12.83 | 27.96 | 0
2002-12-14 19:00 | 0.6 | 33.08 | -2.2 | 28.04 | 80 | 994 | -0.56757 | 30.9784 | 8.6 | 11.38 | 31.92 | 0
2002-12-14 20:00 | 2.2 | 35.96 | -1.1 | 30.02 | 78 | 994 | 0.80757 | 33.4536 | 10.97 | 12.4 | 29.04 | 0
2002-12-14 21:00 | 2.2 | 35.96 | -1.1 | 30.02 | 78 | 993 | 0.80675 | 33.4521 | 10.98 | 12.41 | 29.04 | 0
2002-12-14 22:00 | 2.8 | 37.04 | -1.1 | 30.02 | 75 | 993 | 1.1698 | 34.1056 | 11.62 | 12.68 | 27.96 | 0
2002-12-14 23:00 | 2.2 | 35.96 | -1.1 | 30.02 | 78 | 992 | 0.80593 | 33.4507 | 10.99 | 12.41 | 29.04 | 0
37605 | 2.8 | 37.04 | -1.1 | 30.02 | 75 | 991 | 1.1679 | 34.1022 | 11.64 | 12.69 | 27.96 | 0
2002-12-15 01:00 | 2.8 | 37.04 | -1.1 | 30.02 | 75 | 991 | 1.1679 | 34.1022 | 11.64 | 12.69 | 27.96 | 0
2002-12-15 02:00 | 2.8 | 37.04 | -1.1 | 30.02 | 75 | 991 | 1.1679 | 34.1022 | 11.64 | 12.69 | 27.96 | 0
2002-12-15 03:00 | 1.7 | 35.06 | -1.7 | 28.94 | 77 | 991 | 0.2727 | 32.4909 | 10.07 | 12.02 | 29.94 | 0
2002-12-15 04:00 | 1.7 | 35.06 | -1.1 | 30.02 | 81 | 991 | 0.52501 | 32.945 | 10.51 | 12.2 | 29.94 | 0
2002-12-15 05:00 | 1.7 | 35.06 | -1.1 | 30.02 | 81 | 991 | 0.52501 | 32.945 | 10.51 | 12.2 | 29.94 | 0
2002-12-15 06:00 | 1.7 | 35.06 | -1.1 | 30.02 | 81 | 990 | 0.52431 | 32.9438 | 10.52 | 12.21 | 29.94 | 0
2002-12-15 07:00 | 2.2 | 35.96 | -0.6 | 30.92 | 81 | 991 | 0.99856 | 33.7974 | 11.34 | 12.56 | 29.04 | 0
2002-12-15 08:00 | 1.7 | 35.06 | -0.6 | 30.92 | 84 | 991 | 0.7131 | 33.2836 | 10.84 | 12.35 | 29.94 | 0
2002-12-15 09:00 | 3.9 | 39.02 | 0 | 32 | 76 | 991 | 2.2586 | 36.0656 | 13.6 | 13.53 | 25.98 | 0
2002-12-15 10:00 | 6.7 | 44.06 | 1.7 | 35.06 | 70 | 991 | 4.3835 | 39.8902 | 17.59 | 15.25 | 20.94 | 0
2002-12-15 11:00 | 7.8 | 46.04 | 2.2 | 35.96 | 68 | 990 | 5.2128 | 41.383 | 19.24 | 15.96 | 18.96 | 0
2002-12-15 12:00 | 10.6 | 51.08 | 2.2 | 35.96 | 56 | 989 | 6.5796 | 43.8433 | 22.02 | 17.15 | 13.92 | 0
2002-12-15 13:00 | 11.1 | 51.98 | 2.2 | 35.96 | 54 | 989 | 6.8065 | 44.2516 | 22.49 | 17.36 | 13.02 | 0
2002-12-15 14:00 | 12.2 | 53.96 | 2.2 | 35.96 | 50 | 989 | 7.3138 | 45.1649 | 23.56 | 17.82 | 11.04 | 0
2002-12-15 15:00 | 12.8 | 55.04 | 2.2 | 35.96 | 48 | 989 | 7.592 | 45.6655 | 24.15 | 18.07 | 9.96 | 0
2002-12-15 16:00 | 12.8 | 55.04 | 2.2 | 35.96 | 48 | 990 | 7.5945 | 45.6701 | 24.14 | 18.06 | 9.96 | 0
2002-12-15 17:00 | 10.6 | 51.08 | 2.2 | 35.96 | 56 | 990 | 6.5816 | 43.8469 | 22.01 | 17.15 | 13.92 | 0
2002-12-15 18:00 | 8.3 | 46.94 | 1.7 | 35.06 | 63 | 989 | 5.2288 | 41.4119 | 19.28 | 15.97 | 18.06 | 0
2002-12-15 19:00 | 3.9 | 39.02 | 0 | 32 | 76 | 990 | 2.2577 | 36.0639 | 13.61 | 13.54 | 25.98 | 0
2002-12-15 20:00 | 5.6 | 42.08 | 1.7 | 35.06 | 76 | 991 | 3.8389 | 38.91 | 16.55 | 14.8 | 22.92 | 0
2002-12-15 21:00 | 3.9 | 39.02 | 0.6 | 33.08 | 79 | 991 | 2.4681 | 36.4427 | 13.98 | 13.7 | 25.98 | 0
2002-12-15 22:00 | 3.3 | 37.94 | 0.6 | 33.08 | 82 | 991 | 2.1071 | 35.7928 | 13.32 | 13.41 | 27.06 | 0
2002-12-15 23:00 | 3.9 | 39.02 | 0 | 32 | 76 | 992 | 2.2596 | 36.0672 | 13.59 | 13.53 | 25.98 | 0
37606 | 2.8 | 37.04 | -0.6 | 30.92 | 78 | 992 | 1.3686 | 34.4635 | 11.98 | 12.84 | 27.96 | 0
2002-12-16 01:00 | 2.2 | 35.96 | -0.6 | 30.92 | 81 | 993 | 0.99997 | 33.7999 | 11.32 | 12.55 | 29.04 | 0
2002-12-16 02:00 | 1.1 | 33.98 | -1.1 | 30.02 | 84 | 993 | 0.14056 | 32.253 | 9.827 | 11.91 | 31.02 | 0
2002-12-16 03:00 | 0.6 | 33.08 | -1.1 | 30.02 | 87 | 993 | -0.1738 | 31.6872 | 9.312 | 11.69 | 31.92 | 0
2002-12-16 04:00 | 0 | 32 | -1.7 | 28.94 | 87 | 993 | -0.70368 | 30.7334 | 8.368 | 11.28 | 33 | 0
2002-12-16 05:00 | -0.6 | 30.92 | -2.8 | 26.96 | 83 | 993 | -1.4958 | 29.3075 | 6.987 | 10.69 | 34.08 | 0
2002-12-16 06:00 | -1.1 | 30.02 | -3.3 | 26.06 | 83 | 993 | -1.973 | 28.4487 | 6.171 | 10.34 | 34.98 | 0
2002-12-16 07:00 | -1.1 | 30.02 | -4.4 | 24.08 | 76 | 994 | -2.3388 | 27.7901 | 5.548 | 10.07 | 34.98 | 0
2002-12-16 08:00 | -1.1 | 30.02 | -4.4 | 24.08 | 76 | 995 | -2.3381 | 27.7915 | 5.542 | 10.07 | 34.98 | 0
2002-12-16 09:00 | 0 | 32 | -4.4 | 24.08 | 69 | 995 | -1.7036 | 28.9335 | 6.616 | 10.53 | 33 | 0
2002-12-16 10:00 | 1.1 | 33.98 | -6.1 | 21.02 | 55 | 995 | -1.6011 | 29.118 | 6.794 | 10.61 | 31.02 | 0
2002-12-16 11:00 | 1.1 | 33.98 | -6.1 | 21.02 | 55 | 995 | -1.6011 | 29.118 | 6.794 | 10.61 | 31.02 | 0
2002-12-16 12:00 | 1.7 | 35.06 | -5.6 | 21.92 | 55 | 993 | -1.1075 | 30.0066 | 7.663 | 10.98 | 29.94 | 0
2002-12-16 13:00 | 3.3 | 37.94 | -5.6 | 21.92 | 49 | 993 | -0.1984 | 31.6429 | 9.269 | 11.67 | 27.06 | 0
2002-12-16 14:00 | 4.4 | 39.92 | -4.4 | 24.08 | 51 | 992 | 0.88858 | 33.5994 | 11.13 | 12.47 | 25.08 | 0
2002-12-16 15:00 | 5 | 41 | -4.4 | 24.08 | 48 | 992 | 1.163 | 34.0934 | 11.61 | 12.68 | 24 | 0
2002-12-16 16:00 | 3.9 | 39.02 | -3.9 | 24.98 | 55 | 992 | 0.75803 | 33.3645 | 10.9 | 12.37 | 25.98 | 0
2002-12-16 17:00 | 3.3 | 37.94 | -3.9 | 24.98 | 57 | 992 | 0.382 | 32.6876 | 10.25 | 12.09 | 27.06 | 0
2002-12-16 18:00 | 3.3 | 37.94 | -3.9 | 24.98 | 57 | 992 | 0.382 | 32.6876 | 10.25 | 12.09 | 27.06 | 0
2002-12-16 19:00 | 3.3 | 37.94 | -3.9 | 24.98 | 57 | 993 | 0.38373 | 32.6907 | 10.24 | 12.09 | 27.06 | 0
2002-12-16 20:00 | 3.3 | 37.94 | -2.8 | 26.96 | 63 | 993 | 0.80529 | 33.4495 | 10.98 | 12.41 | 27.06 | 0
2002-12-16 21:00 | 3.3 | 37.94 | -2.8 | 26.96 | 63 | 993 | 0.80529 | 33.4495 | 10.98 | 12.41 | 27.06 | 0
2002-12-16 22:00 | 3.3 | 37.94 | -2.2 | 28.04 | 66 | 993 | 1.0142 | 33.8256 | 11.34 | 12.56 | 27.06 | 0
2002-12-16 23:00 | 3.3 | 37.94 | -2.2 | 28.04 | 66 | 992 | 1.0129 | 33.8232 | 11.35 | 12.57 | 27.06 | 0
37607 | 3.3 | 37.94 | -1.1 | 30.02 | 72 | 991 | 1.4264 | 34.5675 | 12.09 | 12.89 | 27.06 | 0
2002-12-17 01:00 | 3.3 | 37.94 | -1.1 | 30.02 | 72 | 992 | 1.4275 | 34.5694 | 12.09 | 12.88 | 27.06 | 0
2002-12-17 02:00 | 3.3 | 37.94 | -1.1 | 30.02 | 72 | 992 | 1.4275 | 34.5694 | 12.09 | 12.88 | 27.06 | 0
2002-12-17 03:00 | 2.8 | 37.04 | -1.1 | 30.02 | 75 | 992 | 1.1688 | 34.1039 | 11.63 | 12.68 | 27.96 | 0
2002-12-17 04:00 | 2.8 | 37.04 | -1.7 | 28.94 | 71 | 992 | 0.90076 | 33.6214 | 11.16 | 12.48 | 27.96 | 0
2002-12-17 05:00 | 2.8 | 37.04 | -2.2 | 28.04 | 68 | 992 | 0.69837 | 33.2571 | 10.8 | 12.33 | 27.96 | 0
2002-12-17 06:00 | 2.8 | 37.04 | -1.1 | 30.02 | 75 | 991 | 1.1679 | 34.1022 | 11.64 | 12.69 | 27.96 | 0
2002-12-17 07:00 | 3.3 | 37.94 | -0.6 | 30.92 | 75 | 992 | 1.6329 | 34.9393 | 12.45 | 13.04 | 27.06 | 0
2002-12-17 08:00 | 3.3 | 37.94 | 0 | 32 | 79 | 992 | 1.9051 | 35.4291 | 12.94 | 13.25 | 27.06 | 0
2002-12-17 09:00 | 3.9 | 39.02 | 0.6 | 33.08 | 79 | 991 | 2.4681 | 36.4427 | 13.98 | 13.7 | 25.98 | 0
2002-12-17 10:00 | 4.4 | 39.92 | 1.1 | 33.98 | 79 | 991 | 2.9378 | 37.2881 | 14.85 | 14.07 | 25.08 | 0
2002-12-17 11:00 | 4.4 | 39.92 | 2.2 | 35.96 | 86 | 990 | 3.4317 | 38.1771 | 15.79 | 14.47 | 25.08 | 0
2002-12-17 12:00 | 5 | 41 | 3.3 | 37.94 | 89 | 988 | 4.222 | 39.5997 | 17.33 | 15.14 | 24 | 0
2002-12-17 13:00 | 6 | 42.8 | 5 | 41 | 93 | 987 | 5.487 | 41.8766 | 19.85 | 16.22 | 22.2 | 0
2002-12-17 14:00 | 5.6 | 42.08 | 5.6 | 42.08 | 100 | 987 | 5.6 | 42.08 | 20.08 | 16.32 | 22.92 | 0
2002-12-17 15:00 | 6.1 | 42.98 | 6.1 | 42.98 | 100 | 986 | 6.1 | 42.98 | 21.12 | 16.77 | 22.02 | 0
2002-12-17 16:00 | 6.7 | 44.06 | 6.7 | 44.06 | 100 | 986 | 6.7 | 44.06 | 22.37 | 17.3 | 20.94 | 0
2002-12-17 17:00 | 7.2 | 44.96 | 7.2 | 44.96 | 100 | 985 | 7.2 | 44.96 | 23.44 | 17.77 | 20.04 | 0
2002-12-17 18:00 | 8.3 | 46.94 | 8.3 | 46.94 | 100 | 985 | 8.3 | 46.94 | 25.84 | 18.8 | 18.06 | 0
2002-12-17 19:00 | 8.9 | 48.02 | 8.9 | 48.02 | 100 | 984 | 8.9 | 48.02 | 27.2 | 19.38 | 16.98 | 0
2002-12-17 20:00 | 10.6 | 51.08 | 10 | 50 | 96 | 985 | 10.2551 | 50.4592 | 30.32 | 20.72 | 13.92 | 0
2002-12-17 21:00 | 12.8 | 55.04 | 11.7 | 53.06 | 93 | 985 | 12.149 | 53.8681 | 34.96 | 22.72 | 9.96 | 0
2002-12-17 22:00 | 13.9 | 57.02 | 12.2 | 53.96 | 89 | 985 | 12.8345 | 55.1021 | 36.72 | 23.47 | 7.98 | 0
2002-12-17 23:00 | 13.9 | 57.02 | 12.2 | 53.96 | 89 | 984 | 12.834 | 55.1013 | 36.74 | 23.48 | 7.98 | 0
37608 | 14.4 | 57.92 | 12.2 | 53.96 | 87 | 982 | 13.1155 | 55.6079 | 37.52 | 23.82 | 7.08 | 0
2002-12-18 01:00 | 14.4 | 57.92 | 11.7 | 53.06 | 84 | 983 | 12.8113 | 55.0603 | 36.69 | 23.46 | 7.08 | 0
2002-12-18 02:00 | 11.7 | 53.06 | 10 | 50 | 89 | 985 | 10.706 | 51.2709 | 31.39 | 21.18 | 11.94 | 0
2002-12-18 03:00 | 11.7 | 53.06 | 11.1 | 51.98 | 96 | 984 | 11.3423 | 52.4161 | 32.97 | 21.86 | 11.94 | 0
2002-12-18 04:00 | 11.7 | 53.06 | 10.6 | 51.08 | 93 | 984 | 11.0711 | 51.928 | 32.3 | 21.57 | 11.94 | 0
2002-12-18 05:00 | 12.8 | 55.04 | 10.6 | 51.08 | 86 | 983 | 11.4818 | 52.6673 | 33.32 | 22.01 | 9.96 | 0
2002-12-18 06:00 | 12.2 | 53.96 | 11.1 | 51.98 | 93 | 984 | 11.5609 | 52.8096 | 33.51 | 22.09 | 11.04 | 0
2002-12-18 07:00 | 12.8 | 55.04 | 10 | 50 | 83 | 984 | 11.1922 | 52.1459 | 32.58 | 21.69 | 9.96 | 0
2002-12-18 08:00 | 13.3 | 55.94 | 10 | 50 | 80 | 984 | 11.3683 | 52.463 | 33 | 21.88 | 9.06 | 0
2002-12-18 09:00 | 13.9 | 57.02 | 11.1 | 51.98 | 83 | 984 | 12.2355 | 54.0239 | 35.18 | 22.81 | 7.98 | 0
2002-12-18 10:00 | 13.9 | 57.02 | 11.1 | 51.98 | 83 | 983 | 12.2348 | 54.0226 | 35.21 | 22.82 | 7.98 | 0
2002-12-18 11:00 | 13.9 | 57.02 | 11.7 | 53.06 | 87 | 983 | 12.6354 | 54.7437 | 36.24 | 23.27 | 7.98 | 0
2002-12-18 12:00 | 13.3 | 55.94 | 11.1 | 51.98 | 87 | 982 | 12.0581 | 53.7046 | 34.79 | 22.64 | 9.06 | 0
2002-12-18 13:00 | 12.8 | 55.04 | 11.7 | 53.06 | 93 | 980 | 12.1476 | 53.8657 | 35.08 | 22.77 | 9.96 | 0
2002-12-18 14:00 | 12.8 | 55.04 | 11.7 | 53.06 | 93 | 980 | 12.1476 | 53.8657 | 35.08 | 22.77 | 9.96 | 0
2002-12-18 15:00 | 14.4 | 57.92 | 11.7 | 53.06 | 84 | 981 | 12.81 | 55.058 | 36.74 | 23.48 | 7.08 | 0
2002-12-18 16:00 | 14 | 57.2 | 13 | 55.4 | 94 | 981 | 13.4211 | 56.1579 | 38.37 | 24.18 | 7.8 | 0
2002-12-18 17:00 | 15 | 59 | 12.8 | 55.04 | 87 | 981 | 13.6917 | 56.6451 | 39.08 | 24.49 | 6 | 0
2002-12-18 18:00 | 14.4 | 57.92 | 12.2 | 53.96 | 87 | 981 | 13.115 | 55.6069 | 37.55 | 23.83 | 7.08 | 0
2002-12-18 19:00 | 14.4 | 57.92 | 12.8 | 55.04 | 90 | 981 | 13.4167 | 56.1501 | 38.35 | 24.17 | 7.08 | 0
2002-12-18 20:00 | 13 | 55.4 | 12 | 53.6 | 94 | 981 | 12.4385 | 54.3892 | 35.8 | 23.08 | 9.6 | 0
2002-12-18 21:00 | 13.9 | 57.02 | 12.2 | 53.96 | 89 | 982 | 12.8332 | 55.0997 | 36.79 | 23.5 | 7.98 | 0
2002-12-18 22:00 | 13.3 | 55.94 | 11.7 | 53.06 | 90 | 983 | 12.3499 | 54.2298 | 35.52 | 22.95 | 9.06 | 0
2002-12-18 23:00 | 13.3 | 55.94 | 11.7 | 53.06 | 90 | 983 | 12.3499 | 54.2298 | 35.52 | 22.95 | 9.06 | 0
37609 | 12.2 | 53.96 | 11.7 | 53.06 | 97 | 982 | 11.9276 | 53.4697 | 34.48 | 22.51 | 11.04 | 0
2002-12-19 01:00 | 11.7 | 53.06 | 11.1 | 51.98 | 96 | 984 | 11.3423 | 52.4161 | 32.97 | 21.86 | 11.94 | 0
2002-12-19 02:00 | 8.3 | 46.94 | 6.1 | 42.98 | 86 | 986 | 7.1711 | 44.9079 | 23.35 | 17.73 | 18.06 | 0
2002-12-19 03:00 | 6.7 | 44.06 | 4.4 | 39.92 | 85 | 985 | 5.5589 | 42.0059 | 20.02 | 16.29 | 20.94 | 0
2002-12-19 04:00 | 5 | 41 | 3.9 | 39.02 | 93 | 985 | 4.5063 | 40.1113 | 17.93 | 15.39 | 24 | 0
2002-12-19 05:00 | 4.4 | 39.92 | 3.9 | 39.02 | 97 | 986 | 4.1944 | 39.5499 | 17.31 | 15.13 | 25.08 | 0
2002-12-19 06:00 | 4.4 | 39.92 | 3.9 | 39.02 | 97 | 986 | 4.1944 | 39.5499 | 17.31 | 15.13 | 25.08 | 0
2002-12-19 07:00 | 3 | 37.4 | 2 | 35.6 | 93 | 985 | 2.5452 | 36.5814 | 14.2 | 13.79 | 27.6 | 0
2002-12-19 08:00 | 2.2 | 35.96 | 2.2 | 35.96 | 100 | 986 | 2.2 | 35.96 | 13.55 | 13.51 | 29.04 | 0
2002-12-19 09:00 | 4.4 | 39.92 | 3.3 | 37.94 | 93 | 986 | 3.9183 | 39.053 | 16.77 | 14.9 | 25.08 | 0
2002-12-19 10:00 | 5 | 41 | 3.3 | 37.94 | 89 | 987 | 4.2216 | 39.5989 | 17.34 | 15.14 | 24 | 0
2002-12-19 11:00 | 5 | 41 | 3.3 | 37.94 | 89 | 986 | 4.2212 | 39.5982 | 17.36 | 15.15 | 24 | 0
2002-12-19 12:00 | 5.6 | 42.08 | 2.8 | 37.04 | 82 | 984 | 4.2831 | 39.7096 | 17.5 | 15.21 | 22.92 | 0
2002-12-19 13:00 | 5.6 | 42.08 | 3.3 | 37.94 | 85 | 984 | 4.5063 | 40.1113 | 17.94 | 15.4 | 22.92 | 0
2002-12-19 14:00 | 5.6 | 42.08 | 3.3 | 37.94 | 85 | 982 | 4.5051 | 40.1092 | 17.96 | 15.41 | 22.92 | 0
2002-12-19 15:00 | 6.1 | 42.98 | 2.8 | 37.04 | 79 | 982 | 4.5257 | 40.1463 | 18 | 15.42 | 22.02 | 0
2002-12-19 16:00 | 6.1 | 42.98 | 1.1 | 33.98 | 70 | 982 | 3.8272 | 38.889 | 16.64 | 14.84 | 22.02 | 0
2002-12-19 17:00 | 5.6 | 42.08 | 1.1 | 33.98 | 73 | 983 | 3.6034 | 38.4861 | 16.2 | 14.65 | 22.92 | 0
2002-12-19 18:00 | 5.6 | 42.08 | 1.7 | 35.06 | 76 | 983 | 3.8312 | 38.8962 | 16.64 | 14.84 | 22.92 | 0
2002-12-19 19:00 | 5 | 41 | 0 | 32 | 70 | 984 | 2.8293 | 37.0928 | 14.73 | 14.02 | 24 | 0
2002-12-19 20:00 | 5 | 41 | -1.7 | 28.94 | 61 | 984 | 2.1501 | 35.8702 | 13.47 | 13.48 | 24 | 0
2002-12-19 21:00 | 4.4 | 39.92 | -1.1 | 30.02 | 67 | 984 | 2.064 | 35.7153 | 13.32 | 13.41 | 25.08 | 0
2002-12-19 22:00 | 3.9 | 39.02 | -0.6 | 30.92 | 72 | 984 | 1.9696 | 35.5454 | 13.15 | 13.34 | 25.98 | 0
2002-12-19 23:00 | 3.3 | 37.94 | 0.6 | 33.08 | 82 | 983 | 2.1017 | 35.7831 | 13.4 | 13.45 | 27.06 | 0
37610 | 1.7 | 35.06 | -0.6 | 30.92 | 84 | 982 | 0.70784 | 33.2741 | 10.92 | 12.38 | 29.94 | 0
2002-12-20 01:00 | 1.7 | 35.06 | -2.2 | 28.04 | 74 | 983 | 0.074539 | 32.1342 | 9.812 | 11.9 | 29.94 | 0
2002-12-20 02:00 | 1.1 | 33.98 | -2.8 | 26.96 | 73 | 983 | -0.53778 | 31.032 | 8.757 | 11.45 | 31.02 | 0
2002-12-20 03:00 | 0.6 | 33.08 | -2.2 | 28.04 | 80 | 983 | -0.57503 | 30.965 | 8.69 | 11.42 | 31.92 | 0
2002-12-20 04:00 | 0.6 | 33.08 | -3.9 | 24.98 | 69 | 983 | -1.2093 | 29.8233 | 7.573 | 10.94 | 31.92 | 0
2002-12-20 05:00 | 0 | 32 | -3.9 | 24.98 | 72 | 983 | -1.5456 | 29.218 | 6.989 | 10.69 | 33 | 0
2002-12-20 06:00 | 0 | 32 | -3.9 | 24.98 | 72 | 982 | -1.5465 | 29.2163 | 6.996 | 10.69 | 33 | 0
2002-12-20 07:00 | 0 | 32 | -4.4 | 24.08 | 69 | 983 | -1.7159 | 28.9114 | 6.697 | 10.57 | 33 | 0
2002-12-20 08:00 | 0 | 32 | -4.4 | 24.08 | 69 | 983 | -1.7159 | 28.9114 | 6.697 | 10.57 | 33 | 0
2002-12-20 09:00 | 1.1 | 33.98 | -4.4 | 24.08 | 64 | 984 | -1.0731 | 30.0685 | 7.802 | 11.04 | 31.02 | 0
2002-12-20 10:00 | 2.8 | 37.04 | -4.4 | 24.08 | 57 | 984 | -0.085982 | 31.8452 | 9.559 | 11.8 | 27.96 | 0
2002-12-20 11:00 | 3.9 | 39.02 | -5 | 23 | 50 | 984 | 0.37431 | 32.6737 | 10.32 | 12.12 | 25.98 | 0
2002-12-20 12:00 | 5 | 41 | -5 | 23 | 46 | 983 | 0.9855 | 33.7739 | 11.4 | 12.59 | 24 | 0
2002-12-20 13:00 | 5 | 41 | -5.6 | 21.92 | 44 | 983 | 0.82751 | 33.4895 | 11.12 | 12.47 | 24 | 0
2002-12-20 14:00 | 4.4 | 39.92 | -5 | 23 | 48 | 983 | 0.6418 | 33.1552 | 10.79 | 12.33 | 25.08 | 0
2002-12-20 15:00 | 3.9 | 39.02 | -5 | 23 | 50 | 984 | 0.37431 | 32.6737 | 10.32 | 12.12 | 25.98 | 0
2002-12-20 16:00 | 3.3 | 37.94 | -5.6 | 21.92 | 49 | 985 | -0.21445 | 31.614 | 9.317 | 11.69 | 27.06 | 0
2002-12-20 17:00 | 2.8 | 37.04 | -4.4 | 24.08 | 57 | 985 | -0.084333 | 31.8482 | 9.552 | 11.79 | 27.96 | 0
2002-12-20 18:00 | 2.8 | 37.04 | -5 | 23 | 54 | 985 | -0.28203 | 31.4923 | 9.196 | 11.64 | 27.96 | 0
2002-12-20 19:00 | 2.2 | 35.96 | -4.4 | 24.08 | 59 | 986 | -0.45112 | 31.188 | 8.883 | 11.51 | 29.04 | 0
2002-12-20 20:00 | 0.6 | 33.08 | -3.9 | 24.98 | 69 | 986 | -1.2061 | 29.829 | 7.552 | 10.93 | 31.92 | 0
2002-12-20 21:00 | 0.6 | 33.08 | -2.2 | 28.04 | 80 | 986 | -0.57298 | 30.9686 | 8.665 | 11.41 | 31.92 | 0
2002-12-20 22:00 | 1.1 | 33.98 | -2.8 | 26.96 | 73 | 987 | -0.53399 | 31.0388 | 8.725 | 11.44 | 31.02 | 0
2002-12-20 23:00 | 0.6 | 33.08 | -3.3 | 26.06 | 73 | 987 | -0.97342 | 30.2478 | 7.949 | 11.1 | 31.92 | 0
37611 | 0.6 | 33.08 | -3.9 | 24.98 | 69 | 987 | -1.205 | 29.831 | 7.545 | 10.93 | 31.92 | 0
2002-12-21 01:00 | 0.6 | 33.08 | -4.4 | 24.08 | 66 | 987 | -1.3799 | 29.5162 | 7.241 | 10.8 | 31.92 | 0
2002-12-21 02:00 | 0.6 | 33.08 | -4.4 | 24.08 | 66 | 988 | -1.3787 | 29.5183 | 7.235 | 10.8 | 31.92 | 0
2002-12-21 03:00 | 0 | 32 | -5 | 23 | 66 | 988 | -1.8815 | 28.6133 | 6.372 | 10.43 | 33 | 0
2002-12-21 04:00 | 0 | 32 | -5.6 | 21.92 | 62 | 988 | -2.1106 | 28.201 | 5.984 | 10.26 | 33 | 0
2002-12-21 05:00 | 0 | 32 | -6.7 | 19.94 | 57 | 988 | -2.3993 | 27.6813 | 5.5 | 10.05 | 33 | 0
2002-12-21 06:00 | -1.1 | 30.02 | -5.6 | 21.92 | 68 | 989 | -2.7679 | 27.0179 | 4.875 | 9.782 | 34.98 | 0
2002-12-21 07:00 | -1.7 | 28.94 | -6.1 | 21.02 | 69 | 990 | -3.2624 | 26.1277 | 4.055 | 9.429 | 36.06 | 0
2002-12-21 08:00 | -1.1 | 30.02 | -6.1 | 21.02 | 66 | 991 | -2.8728 | 26.8289 | 4.687 | 9.701 | 34.98 | 0
2002-12-21 09:00 | 0 | 32 | -5.6 | 21.92 | 62 | 992 | -2.1054 | 28.2102 | 5.96 | 10.25 | 33 | 0
2002-12-21 10:00 | 1.7 | 35.06 | -6.1 | 21.02 | 53 | 992 | -1.2345 | 29.778 | 7.451 | 10.89 | 29.94 | 0
2002-12-21 11:00 | 2.8 | 37.04 | -5.6 | 21.92 | 51 | 992 | -0.46782 | 31.1579 | 8.797 | 11.47 | 27.96 | 0
2002-12-21 12:00 | 4.4 | 39.92 | -5 | 23 | 48 | 990 | 0.65733 | 33.1832 | 10.75 | 12.31 | 25.08 | 0
2002-12-21 13:00 | 5 | 41 | -4.4 | 24.08 | 48 | 990 | 1.1585 | 34.0853 | 11.63 | 12.68 | 24 | 0
2002-12-21 14:00 | 6.7 | 44.06 | -6.1 | 21.02 | 37 | 989 | 1.6286 | 34.9315 | 12.47 | 13.05 | 20.94 | 0
2002-12-21 15:00 | 7.2 | 44.96 | -6.1 | 21.02 | 36 | 988 | 1.9294 | 35.473 | 13.02 | 13.28 | 20.04 | 0
2002-12-21 16:00 | 5.6 | 42.08 | -3.9 | 24.98 | 49 | 987 | 1.7323 | 35.1181 | 12.68 | 13.14 | 22.92 | 0
2002-12-21 17:00 | 3.9 | 39.02 | -3.9 | 24.98 | 55 | 987 | 0.74877 | 33.3478 | 10.94 | 12.39 | 25.98 | 0
2002-12-21 18:00 | 3.3 | 37.94 | -2.8 | 26.96 | 63 | 985 | 0.79352 | 33.4283 | 11.04 | 12.43 | 27.06 | 0
2002-12-21 19:00 | 3.3 | 37.94 | -2.2 | 28.04 | 66 | 986 | 1.0049 | 33.8088 | 11.4 | 12.59 | 27.06 | 0
2002-12-21 20:00 | 6.1 | 42.98 | -1.7 | 28.94 | 56 | 986 | 2.7186 | 36.8934 | 14.49 | 13.92 | 22.02 | 0
2002-12-21 21:00 | 6.1 | 42.98 | 1.7 | 35.06 | 73 | 985 | 4.065 | 39.317 | 17.06 | 15.02 | 22.02 | 0
2002-12-21 22:00 | 4.4 | 39.92 | 3.3 | 37.94 | 93 | 984 | 3.9178 | 39.052 | 16.8 | 14.91 | 25.08 | 0
2002-12-21 23:00 | 2.8 | 37.04 | 2.2 | 35.96 | 96 | 984 | 2.5429 | 36.5773 | 14.21 | 13.79 | 27.96 | 0
37612 | 2.2 | 35.96 | -1.1 | 30.02 | 78 | 984 | 0.79935 | 33.4388 | 11.06 | 12.44 | 29.04 | 0
2002-12-22 01:00 | 0.6 | 33.08 | -2.2 | 28.04 | 80 | 985 | -0.57366 | 30.9674 | 8.673 | 11.41 | 31.92 | 0
2002-12-22 02:00 | 0.6 | 33.08 | -3.3 | 26.06 | 73 | 987 | -0.97342 | 30.2478 | 7.949 | 11.1 | 31.92 | 0
2002-12-22 03:00 | 0 | 32 | -2.8 | 26.96 | 79 | 988 | -1.1484 | 29.933 | 7.633 | 10.97 | 33 | 0
2002-12-22 04:00 | -1.1 | 30.02 | -4.4 | 24.08 | 76 | 989 | -2.3426 | 27.7833 | 5.582 | 10.09 | 34.98 | 0
2002-12-22 05:00 | -2.2 | 28.04 | -6.1 | 21.02 | 72 | 990 | -3.5702 | 25.5737 | 3.555 | 9.214 | 36.96 | 0
2002-12-22 06:00 | -2.2 | 28.04 | -6.1 | 21.02 | 72 | 991 | -3.5693 | 25.5752 | 3.549 | 9.212 | 36.96 | 0
2002-12-22 07:00 | -2.8 | 26.96 | -6.1 | 21.02 | 76 | 993 | -3.9308 | 24.9245 | 2.953 | 8.955 | 38.04 | 0
2002-12-22 08:00 | -2.8 | 26.96 | -6.1 | 21.02 | 76 | 993 | -3.9308 | 24.9245 | 2.953 | 8.955 | 38.04 | 0
2002-12-22 09:00 | -2.2 | 28.04 | -6.1 | 21.02 | 72 | 994 | -3.5667 | 25.5799 | 3.531 | 9.204 | 36.96 | 0
2002-12-22 10:00 | -2.8 | 26.96 | -6.7 | 19.94 | 72 | 995 | -4.1213 | 24.5816 | 2.637 | 8.82 | 38.04 | 0
2002-12-22 11:00 | -2.8 | 26.96 | -6.7 | 19.94 | 72 | 996 | -4.1205 | 24.5831 | 2.631 | 8.817 | 38.04 | 0
2002-12-22 12:00 | -2.8 | 26.96 | -6.7 | 19.94 | 72 | 996 | -4.1205 | 24.5831 | 2.631 | 8.817 | 38.04 | 0
2002-12-22 13:00 | -1.7 | 28.94 | -6.1 | 21.02 | 69 | 996 | -3.2565 | 26.1383 | 4.02 | 9.414 | 36.06 | 0
2002-12-22 14:00 | -1.7 | 28.94 | -6.1 | 21.02 | 69 | 996 | -3.2565 | 26.1383 | 4.02 | 9.414 | 36.06 | 0
2002-12-22 15:00 | -1.1 | 30.02 | -5.6 | 21.92 | 68 | 997 | -2.7596 | 27.0326 | 4.827 | 9.761 | 34.98 | 0
2002-12-22 16:00 | -0.6 | 30.92 | -5.6 | 21.92 | 66 | 998 | -2.4126 | 27.6573 | 5.396 | 10.01 | 34.08 | 0
2002-12-22 17:00 | -1.7 | 28.94 | -5 | 23 | 76 | 998 | -2.897 | 26.7854 | 4.591 | 9.66 | 36.06 | 0
2002-12-22 18:00 | -2.2 | 28.04 | -6.1 | 21.02 | 72 | 998 | -3.5633 | 25.5861 | 3.508 | 9.194 | 36.96 | 0
2002-12-22 19:00 | -2.2 | 28.04 | -6.1 | 21.02 | 72 | 999 | -3.5624 | 25.5876 | 3.502 | 9.192 | 36.96 | 0
2002-12-22 20:00 | -2.2 | 28.04 | -5.6 | 21.92 | 75 | 999 | -3.4137 | 25.8553 | 3.741 | 9.295 | 36.96 | 0
2002-12-22 21:00 | -1.7 | 28.94 | -5.6 | 21.92 | 72 | 999 | -3.1 | 26.42 | 4.252 | 9.514 | 36.06 | 0
2002-12-22 22:00 | -1.7 | 28.94 | -5.6 | 21.92 | 72 | 999 | -3.1 | 26.42 | 4.252 | 9.514 | 36.06 | 0
2002-12-22 23:00 | -1.7 | 28.94 | -5.6 | 21.92 | 72 | 1000 | -3.0991 | 26.4216 | 4.246 | 9.512 | 36.06 | 0
37613 | -1.7 | 28.94 | -6.7 | 19.94 | 65 | 999 | -3.4596 | 25.7728 | 3.671 | 9.264 | 36.06 | 0
2002-12-23 01:00 | -3.3 | 26.06 | -6.7 | 19.94 | 75 | 1000 | -4.4411 | 24.006 | 2.097 | 8.588 | 38.94 | 0
2002-12-23 02:00 | -2.8 | 26.96 | -6.7 | 19.94 | 72 | 1000 | -4.1171 | 24.5892 | 2.609 | 8.808 | 38.04 | 0
2002-12-23 03:00 | -2.2 | 28.04 | -7.2 | 19.04 | 65 | 1001 | -3.9098 | 24.9624 | 2.935 | 8.948 | 36.96 | 0
2002-12-23 04:00 | -2.8 | 26.96 | -7.2 | 19.04 | 69 | 1001 | -4.2604 | 24.3313 | 2.377 | 8.708 | 38.04 | 0
2002-12-23 05:00 | -3.3 | 26.06 | -7.2 | 19.04 | 72 | 1001 | -4.5798 | 23.7564 | 1.875 | 8.492 | 38.94 | 0
2002-12-23 06:00 | -3.3 | 26.06 | -7.8 | 17.96 | 68 | 1001 | -4.7666 | 23.4202 | 1.585 | 8.368 | 38.94 | 0
2002-12-23 07:00 | -5 | 23 | -7.8 | 17.96 | 79 | 1001 | -5.8662 | 21.4409 | -0.1034 | 7.642 | 42 | 0
2002-12-23 08:00 | -3.9 | 24.98 | -7.2 | 19.04 | 75 | 1001 | -5.0021 | 22.9963 | 1.218 | 8.209 | 40.02 | 0
2002-12-23 09:00 | -2.2 | 28.04 | -6.7 | 19.94 | 68 | 1002 | -3.7587 | 25.2343 | 3.168 | 9.048 | 36.96 | 0
2002-12-23 10:00 | -2.2 | 28.04 | -7.2 | 19.04 | 65 | 1002 | -3.9087 | 24.9644 | 2.929 | 8.945 | 36.96 | 0
2002-12-23 11:00 | -1.1 | 30.02 | -7.2 | 19.04 | 60 | 1002 | -3.1818 | 26.2728 | 4.1 | 9.449 | 34.98 | 0
2002-12-23 12:00 | -0.6 | 30.92 | -7.2 | 19.04 | 57 | 1001 | -2.906 | 26.7692 | 4.559 | 9.646 | 34.08 | 0
2002-12-23 13:00 | -0.6 | 30.92 | -6.7 | 19.94 | 60 | 1000 | -2.7409 | 27.0664 | 4.837 | 9.766 | 34.08 | 0
2002-12-23 14:00 | -0.6 | 30.92 | -6.7 | 19.94 | 60 | 1000 | -2.7409 | 27.0664 | 4.837 | 9.766 | 34.08 | 0
2002-12-23 15:00 | -0.6 | 30.92 | -6.7 | 19.94 | 60 | 1000 | -2.7409 | 27.0664 | 4.837 | 9.766 | 34.08 | 0
2002-12-23 16:00 | -1.1 | 30.02 | -5.6 | 21.92 | 68 | 1000 | -2.7566 | 27.0382 | 4.809 | 9.754 | 34.98 | 0
2002-12-23 17:00 | -1.1 | 30.02 | -5.6 | 21.92 | 68 | 1000 | -2.7566 | 27.0382 | 4.809 | 9.754 | 34.98 | 0
2002-12-23 18:00 | -1.1 | 30.02 | -6.1 | 21.02 | 66 | 1000 | -2.863 | 26.8466 | 4.635 | 9.679 | 34.98 | 0
2002-12-23 19:00 | -1.7 | 28.94 | -5.6 | 21.92 | 72 | 1001 | -3.0982 | 26.4232 | 4.24 | 9.509 | 36.06 | 0
2002-12-23 20:00 | -1.7 | 28.94 | -5.6 | 21.92 | 72 | 1000 | -3.0991 | 26.4216 | 4.246 | 9.512 | 36.06 | 0
2002-12-23 21:00 | -1.7 | 28.94 | -5.6 | 21.92 | 72 | 1000 | -3.0991 | 26.4216 | 4.246 | 9.512 | 36.06 | 0
2002-12-23 22:00 | -2.2 | 28.04 | -6.1 | 21.02 | 72 | 999 | -3.5624 | 25.5876 | 3.502 | 9.192 | 36.96 | 0
2002-12-23 23:00 | -3.3 | 26.06 | -6.1 | 21.02 | 79 | 998 | -4.2572 | 24.3371 | 2.399 | 8.717 | 38.94 | 0
37614 | -3.9 | 24.98 | -7.2 | 19.04 | 75 | 997 | -5.005 | 22.9911 | 1.238 | 8.218 | 40.02 | 0
2002-12-24 01:00 | -3.3 | 26.06 | -6.7 | 19.94 | 75 | 997 | -4.4433 | 24.002 | 2.114 | 8.595 | 38.94 | 0
2002-12-24 02:00 | -2.8 | 26.96 | -6.7 | 19.94 | 72 | 997 | -4.1197 | 24.5846 | 2.626 | 8.815 | 38.04 | 0
2002-12-24 03:00 | -2.8 | 26.96 | -7.2 | 19.04 | 69 | 996 | -4.2651 | 24.3228 | 2.404 | 8.719 | 38.04 | 0
2002-12-24 04:00 | -2.8 | 26.96 | -7.8 | 17.96 | 65 | 996 | -4.4588 | 23.9741 | 2.1 | 8.589 | 38.04 | 0
2002-12-24 05:00 | -3.3 | 26.06 | -8.3 | 17.06 | 65 | 995 | -4.9136 | 23.1555 | 1.397 | 8.286 | 38.94 | 0
2002-12-24 06:00 | -3.3 | 26.06 | -7.8 | 17.96 | 68 | 995 | -4.7723 | 23.4099 | 1.615 | 8.38 | 38.94 | 0
2002-12-24 07:00 | -3.3 | 26.06 | -7.8 | 17.96 | 68 | 994 | -4.7733 | 23.4081 | 1.62 | 8.382 | 38.94 | 0
2002-12-24 08:00 | -3.3 | 26.06 | -7.2 | 19.04 | 72 | 993 | -4.5864 | 23.7444 | 1.917 | 8.51 | 38.94 | 0
2002-12-24 09:00 | -2.8 | 26.96 | -7.2 | 19.04 | 69 | 993 | -4.2679 | 24.3177 | 2.419 | 8.726 | 38.04 | 0
2002-12-24 10:00 | -2.2 | 28.04 | -7.2 | 19.04 | 65 | 993 | -3.9185 | 24.9467 | 2.976 | 8.965 | 36.96 | 0
2002-12-24 11:00 | -1.7 | 28.94 | -7.8 | 17.96 | 59 | 992 | -3.7801 | 25.1958 | 3.207 | 9.065 | 36.06 | 0
2002-12-24 12:00 | -1.7 | 28.94 | -7.2 | 19.04 | 63 | 989 | -3.5748 | 25.5654 | 3.557 | 9.215 | 36.06 | 0
2002-12-24 13:00 | -1.7 | 28.94 | -7.8 | 17.96 | 59 | 989 | -3.7841 | 25.1887 | 3.222 | 9.071 | 36.06 | 0
2002-12-24 14:00 | -3.3 | 26.06 | -4.4 | 24.08 | 91 | 988 | -3.7095 | 25.3229 | 3.338 | 9.121 | 38.94 | 0
2002-12-24 15:00 | -3 | 26.6 | -4 | 24.8 | 92 | 987 | -3.37 | 25.934 | 3.895 | 9.361 | 38.4 | 0
2002-12-24 16:00 | -3.3 | 26.06 | -4.4 | 24.08 | 91 | 987 | -3.7098 | 25.3224 | 3.345 | 9.124 | 38.94 | 0
2002-12-24 17:00 | -3.9 | 24.98 | -4.4 | 24.08 | 96 | 986 | -4.0757 | 24.6638 | 2.764 | 8.874 | 40.02 | 0
2002-12-24 18:00 | -4.4 | 24.08 | -5.6 | 21.92 | 90 | 986 | -4.8286 | 23.3086 | 1.577 | 8.364 | 40.92 | 0
2002-12-24 19:00 | -5 | 23 | -6.1 | 21.02 | 91 | 986 | -5.3724 | 22.3297 | 0.7344 | 8.002 | 42 | 0
2002-12-24 20:00 | -5 | 23 | -6.1 | 21.02 | 91 | 987 | -5.3721 | 22.3302 | 0.7285 | 7.999 | 42 | 0
2002-12-24 21:00 | -5 | 23 | -6.1 | 21.02 | 91 | 987 | -5.3721 | 22.3302 | 0.7285 | 7.999 | 42 | 0
2002-12-24 22:00 | -5 | 23 | -6.1 | 21.02 | 91 | 987 | -5.3721 | 22.3302 | 0.7285 | 7.999 | 42 | 0
2002-12-24 23:00 | -5 | 23 | -6.7 | 19.94 | 86 | 987 | -5.5805 | 21.955 | 0.411 | 7.863 | 42 | 0
37615 | -5 | 23 | -7.2 | 19.04 | 83 | 986 | -5.7067 | 21.728 | 0.2259 | 7.783 | 42 | 0
2002-12-25 01:00 | -5 | 23 | -6.7 | 19.94 | 86 | 987 | -5.5805 | 21.955 | 0.411 | 7.863 | 42 | 0
2002-12-25 02:00 | -5 | 23 | -6.7 | 19.94 | 86 | 988 | -5.5802 | 21.9557 | 0.4055 | 7.86 | 42 | 0
2002-12-25 03:00 | -5 | 23 | -6.7 | 19.94 | 86 | 989 | -5.5798 | 21.9564 | 0.4 | 7.858 | 42 | 0
2002-12-25 04:00 | -5.6 | 21.92 | -7.8 | 17.96 | 83 | 989 | -6.2806 | 20.6949 | -0.6592 | 7.403 | 43.08 | 0
2002-12-25 05:00 | -5.6 | 21.92 | -7.8 | 17.96 | 83 | 990 | -6.2802 | 20.6957 | -0.6642 | 7.4 | 43.08 | 0
2002-12-25 06:00 | -5.6 | 21.92 | -7.8 | 17.96 | 83 | 991 | -6.2797 | 20.6965 | -0.6692 | 7.398 | 43.08 | 0
2002-12-25 07:00 | -5.6 | 21.92 | -8.3 | 17.06 | 79 | 992 | -6.4409 | 20.4064 | -0.914 | 7.293 | 43.08 | 0
2002-12-25 08:00 | -6.1 | 21.02 | -8.3 | 17.06 | 83 | 993 | -6.7587 | 19.8344 | -1.393 | 7.087 | 43.98 | 0
2002-12-25 09:00 | -6 | 21.2 | -8 | 17.6 | 84 | 994 | -6.6229 | 20.0787 | -1.198 | 7.171 | 43.8 | 0
2002-12-25 10:00 | -5 | 23 | -8.3 | 17.06 | 75 | 996 | -6.037 | 21.1334 | -0.33 | 7.544 | 42 | 0
2002-12-25 11:00 | -4.4 | 24.08 | -7.8 | 17.96 | 75 | 996 | -5.4742 | 22.1465 | 0.5232 | 7.911 | 40.92 | 0
2002-12-25 12:00 | -4.4 | 24.08 | -7.8 | 17.96 | 75 | 996 | -5.4742 | 22.1465 | 0.5232 | 7.911 | 40.92 | 0
2002-12-25 13:00 | -3.9 | 24.98 | -7.8 | 17.96 | 71 | 996 | -5.1859 | 22.6654 | 0.967 | 8.102 | 40.02 | 0
2002-12-25 14:00 | -3.3 | 26.06 | -7.8 | 17.96 | 68 | 997 | -4.7704 | 23.4133 | 1.605 | 8.376 | 38.94 | 0
2002-12-25 15:00 | -3.3 | 26.06 | -7.8 | 17.96 | 68 | 997 | -4.7704 | 23.4133 | 1.605 | 8.376 | 38.94 | 0
2002-12-25 16:00 | -3.9 | 24.98 | -7.8 | 17.96 | 71 | 998 | -5.1842 | 22.6685 | 0.9572 | 8.098 | 40.02 | 0
2002-12-25 17:00 | -4.4 | 24.08 | -7.8 | 17.96 | 75 | 999 | -5.4721 | 22.1503 | 0.5083 | 7.905 | 40.92 | 0
2002-12-25 18:00 | -5 | 23 | -8.3 | 17.06 | 75 | 1000 | -6.0342 | 21.1384 | -0.3489 | 7.536 | 42 | 0
2002-12-25 19:00 | -5 | 23 | -8.3 | 17.06 | 75 | 1001 | -6.0335 | 21.1397 | -0.3536 | 7.534 | 42 | 0
2002-12-25 20:00 | -5 | 23 | -8.3 | 17.06 | 75 | 1001 | -6.0335 | 21.1397 | -0.3536 | 7.534 | 42 | 0
2002-12-25 21:00 | -5 | 23 | -7.8 | 17.96 | 79 | 1002 | -5.8656 | 21.4419 | -0.1083 | 7.639 | 42 | 0
2002-12-25 22:00 | -5 | 23 | -8.3 | 17.06 | 75 | 1002 | -6.0328 | 21.1409 | -0.3583 | 7.532 | 42 | 0
2002-12-25 23:00 | -5.6 | 21.92 | -8.3 | 17.06 | 79 | 1003 | -6.4346 | 20.4177 | -0.9659 | 7.271 | 43.08 | 0
37616 | -5.6 | 21.92 | -8.9 | 15.98 | 75 | 1003 | -6.5957 | 20.1277 | -1.203 | 7.169 | 43.08 | 0
2002-12-26 01:00 | -5.6 | 21.92 | -7.8 | 17.96 | 83 | 1003 | -6.2742 | 20.7064 | -0.7288 | 7.373 | 43.08 | 0
2002-12-26 02:00 | -5.6 | 21.92 | -7.8 | 17.96 | 83 | 1004 | -6.2738 | 20.7072 | -0.7337 | 7.371 | 43.08 | 0
2002-12-26 03:00 | -8.3 | 17.06 | -9.4 | 15.08 | 91 | 1004 | -8.6006 | 16.519 | -4.109 | 5.919 | 47.94 | 0
2002-12-26 04:00 | -8.3 | 17.06 | -9.4 | 15.08 | 91 | 1004 | -8.6006 | 16.519 | -4.109 | 5.919 | 47.94 | 0
2002-12-26 05:00 | -11.7 | 10.94 | -12.8 | 8.96 | 91 | 1004 | -11.9392 | 10.5094 | -8.644 | 3.97 | 54.06 | 0
2002-12-26 06:00 | -11.1 | 12.02 | -12.8 | 8.96 | 86 | 1004 | -11.4886 | 11.3206 | -8.048 | 4.226 | 52.98 | 0
2002-12-26 07:00 | -11.1 | 12.02 | -12.8 | 8.96 | 86 | 1005 | -11.4883 | 11.3211 | -8.051 | 4.225 | 52.98 | 0
2002-12-26 08:00 | -9.4 | 15.08 | -11.1 | 12.02 | 86 | 1006 | -9.8353 | 14.2964 | -5.83 | 5.179 | 49.92 | 0
2002-12-26 09:00 | -8.9 | 15.98 | -10.6 | 12.92 | 86 | 1006 | -9.3499 | 15.1701 | -5.162 | 5.467 | 49.02 | 0
2002-12-26 10:00 | -6.7 | 19.94 | -10 | 14 | 75 | 1007 | -7.6283 | 18.2691 | -2.731 | 6.512 | 45.06 | 0
2002-12-26 11:00 | -6.1 | 21.02 | -8.9 | 15.98 | 78 | 1007 | -6.9464 | 19.4964 | -1.742 | 6.937 | 43.98 | 0
2002-12-26 12:00 | -4.4 | 24.08 | -8.3 | 17.06 | 71 | 1006 | -5.6408 | 21.8465 | 0.2117 | 7.777 | 40.92 | 0
2002-12-26 13:00 | -3.9 | 24.98 | -8.9 | 15.98 | 65 | 1005 | -5.4486 | 22.1925 | 0.5124 | 7.906 | 40.02 | 0
2002-12-26 14:00 | -2.8 | 26.96 | -8.3 | 17.06 | 62 | 1005 | -4.5944 | 23.7301 | 1.83 | 8.473 | 38.04 | 0
2002-12-26 15:00 | -2.2 | 28.04 | -9.4 | 15.08 | 54 | 1006 | -4.4583 | 23.975 | 2.04 | 8.563 | 36.96 | 0
2002-12-26 16:00 | -3.9 | 24.98 | -9.4 | 15.08 | 62 | 1006 | -5.5834 | 21.9498 | 0.3029 | 7.816 | 40.02 | 0
2002-12-26 17:00 | -4.4 | 24.08 | -7.8 | 17.96 | 75 | 1006 | -5.4671 | 22.1592 | 0.4739 | 7.89 | 40.92 | 0
2002-12-26 18:00 | -5 | 23 | -7.8 | 17.96 | 79 | 1005 | -5.8639 | 21.445 | -0.1231 | 7.633 | 42 | 0
2002-12-26 19:00 | -3.9 | 24.98 | -7.8 | 17.96 | 71 | 1005 | -5.1783 | 22.6791 | 0.9231 | 8.083 | 40.02 | 0
2002-12-26 20:00 | -4.4 | 24.08 | -7.8 | 17.96 | 75 | 1005 | -5.4678 | 22.1579 | 0.4787 | 7.892 | 40.92 | 0
2002-12-26 21:00 | -3.9 | 24.98 | -7.8 | 17.96 | 71 | 1005 | -5.1783 | 22.6791 | 0.9231 | 8.083 | 40.02 | 0
2002-12-26 22:00 | -4.4 | 24.08 | -7.8 | 17.96 | 75 | 1005 | -5.4678 | 22.1579 | 0.4787 | 7.892 | 40.92 | 0
2002-12-26 23:00 | -3.9 | 24.98 | -7.2 | 19.04 | 75 | 1004 | -4.9999 | 23.0002 | 1.202 | 8.203 | 40.02 | 0
37617 | -3.9 | 24.98 | -7.8 | 17.96 | 71 | 1004 | -5.1791 | 22.6776 | 0.9279 | 8.085 | 40.02 | 0
2002-12-27 01:00 | -4.4 | 24.08 | -6.7 | 19.94 | 82 | 1004 | -5.1661 | 22.701 | 0.9435 | 8.092 | 40.92 | 0
2002-12-27 02:00 | -3.9 | 24.98 | -6.1 | 21.02 | 83 | 1004 | -4.6442 | 23.6405 | 1.751 | 8.439 | 40.02 | 0
2002-12-27 03:00 | -3.9 | 24.98 | -5.6 | 21.92 | 86 | 1004 | -4.5117 | 23.879 | 1.957 | 8.527 | 40.02 | 0
2002-12-27 04:00 | -3.9 | 24.98 | -5.6 | 21.92 | 86 | 1003 | -4.5121 | 23.8783 | 1.963 | 8.53 | 40.02 | 0
2002-12-27 05:00 | -3.3 | 26.06 | -5 | 23 | 87 | 1003 | -3.8875 | 25.0025 | 2.949 | 8.954 | 38.94 | 0
2002-12-27 06:00 | -3.3 | 26.06 | -5.6 | 21.92 | 82 | 1003 | -4.1162 | 24.5909 | 2.587 | 8.798 | 38.94 | 0
2002-12-27 07:00 | -4.4 | 24.08 | -6.1 | 21.02 | 86 | 1003 | -4.9948 | 23.0094 | 1.212 | 8.207 | 40.92 | 0
2002-12-27 08:00 | -5.6 | 21.92 | -6.7 | 19.94 | 91 | 1003 | -5.9554 | 21.2803 | -0.2544 | 7.577 | 43.08 | 0
2002-12-27 09:00 | -4.4 | 24.08 | -6.1 | 21.02 | 86 | 1003 | -4.9948 | 23.0094 | 1.212 | 8.207 | 40.92 | 0
2002-12-27 10:00 | -3.9 | 24.98 | -5.6 | 21.92 | 86 | 1003 | -4.5121 | 23.8783 | 1.963 | 8.53 | 40.02 | 0
2002-12-27 11:00 | -2.8 | 26.96 | -4.4 | 24.08 | 87 | 1003 | -3.404 | 25.8729 | 3.725 | 9.287 | 38.04 | 0
2002-12-27 12:00 | -1.1 | 30.02 | -4.4 | 24.08 | 76 | 1002 | -2.3328 | 27.801 | 5.495 | 10.05 | 34.98 | 0
2002-12-27 13:00 | -0.6 | 30.92 | -3.9 | 24.98 | 76 | 1002 | -1.8655 | 28.6421 | 6.281 | 10.39 | 34.08 | 0
2002-12-27 14:00 | -0.6 | 30.92 | -2.8 | 26.96 | 83 | 1001 | -1.4916 | 29.3152 | 6.926 | 10.66 | 34.08 | 0
2002-12-27 15:00 | 0 | 32 | -2.8 | 26.96 | 79 | 1001 | -1.1396 | 29.9487 | 7.533 | 10.92 | 33 | 0
2002-12-27 16:00 | -1.1 | 30.02 | -3.3 | 26.06 | 83 | 1001 | -1.9688 | 28.4562 | 6.113 | 10.31 | 34.98 | 0
2002-12-27 17:00 | -2.8 | 26.96 | -3.9 | 24.98 | 91 | 1001 | -3.2175 | 26.2086 | 4.041 | 9.423 | 38.04 | 0
2002-12-27 18:00 | -3.9 | 24.98 | -4.4 | 24.08 | 96 | 1001 | -4.074 | 24.6668 | 2.663 | 8.831 | 40.02 | 0
2002-12-27 19:00 | -3.9 | 24.98 | -4.4 | 24.08 | 96 | 1001 | -4.074 | 24.6668 | 2.663 | 8.831 | 40.02 | 0
2002-12-27 20:00 | -2.8 | 26.96 | -3.9 | 24.98 | 91 | 1001 | -3.2175 | 26.2086 | 4.041 | 9.423 | 38.04 | 0
2002-12-27 21:00 | -2.8 | 26.96 | -3.9 | 24.98 | 91 | 1001 | -3.2175 | 26.2086 | 4.041 | 9.423 | 38.04 | 0
2002-12-27 22:00 | -3.9 | 24.98 | -4.4 | 24.08 | 96 | 1000 | -4.0741 | 24.6666 | 2.67 | 8.834 | 40.02 | 0
2002-12-27 23:00 | -2.8 | 26.96 | -3.9 | 24.98 | 91 | 1000 | -3.2177 | 26.2081 | 4.048 | 9.426 | 38.04 | 0
37618 | -3.9 | 24.98 | -5 | 23 | 91 | 1000 | -4.293 | 24.2726 | 2.325 | 8.686 | 40.02 | 0
2002-12-28 01:00 | -3.3 | 26.06 | -5 | 23 | 87 | 999 | -3.889 | 24.9998 | 2.974 | 8.965 | 38.94 | 0
2002-12-28 02:00 | -3.3 | 26.06 | -4.4 | 24.08 | 91 | 998 | -3.7069 | 25.3276 | 3.271 | 9.092 | 38.94 | 0
2002-12-28 03:00 | -3.3 | 26.06 | -4.4 | 24.08 | 91 | 998 | -3.7069 | 25.3276 | 3.271 | 9.092 | 38.94 | 0
2002-12-28 04:00 | -3.3 | 26.06 | -4.4 | 24.08 | 91 | 997 | -3.7072 | 25.3271 | 3.278 | 9.095 | 38.94 | 0
2002-12-28 05:00 | -2.8 | 26.96 | -3.9 | 24.98 | 91 | 997 | -3.2185 | 26.2067 | 4.068 | 9.435 | 38.04 | 0
2002-12-28 06:00 | -3.3 | 26.06 | -3.9 | 24.98 | 95 | 996 | -3.5257 | 25.6537 | 3.576 | 9.223 | 38.94 | 0
2002-12-28 07:00 | -2.2 | 28.04 | -3.3 | 26.06 | 91 | 996 | -2.6326 | 27.2614 | 5.04 | 9.853 | 36.96 | 0
2002-12-28 08:00 | -3.3 | 26.06 | -4.4 | 24.08 | 91 | 995 | -3.7077 | 25.3262 | 3.291 | 9.101 | 38.94 | 0
2002-12-28 09:00 | -1.7 | 28.94 | -3.9 | 24.98 | 83 | 994 | -2.5453 | 27.4184 | 5.202 | 9.922 | 36.06 | 0
2002-12-28 10:00 | -1.1 | 30.02 | -4.4 | 24.08 | 76 | 995 | -2.3381 | 27.7915 | 5.542 | 10.07 | 34.98 | 0
2002-12-28 11:00 | 1.1 | 33.98 | -3.3 | 26.06 | 70 | 993 | -0.70506 | 30.7309 | 8.366 | 11.28 | 31.02 | 0
2002-12-28 12:00 | 2.8 | 37.04 | -3.3 | 26.06 | 62 | 992 | 0.29019 | 32.5223 | 10.09 | 12.03 | 27.96 | 0
2002-12-28 13:00 | 3.3 | 37.94 | -2.2 | 28.04 | 66 | 992 | 1.0129 | 33.8232 | 11.35 | 12.57 | 27.06 | 0
2002-12-28 14:00 | 4.4 | 39.92 | -2.2 | 28.04 | 61 | 992 | 1.6345 | 34.9421 | 12.45 | 13.04 | 25.08 | 0
2002-12-28 15:00 | 4.4 | 39.92 | -1.7 | 28.94 | 63 | 992 | 1.7818 | 35.2073 | 12.72 | 13.15 | 25.08 | 0
2002-12-28 16:00 | 3.9 | 39.02 | -1.7 | 28.94 | 66 | 993 | 1.5538 | 34.7969 | 12.3 | 12.97 | 25.98 | 0
2002-12-28 17:00 | 2.8 | 37.04 | -1.7 | 28.94 | 71 | 993 | 0.90187 | 33.6234 | 11.15 | 12.48 | 27.96 | 0
2002-12-28 18:00 | 2.2 | 35.96 | -2.2 | 28.04 | 71 | 994 | 0.35296 | 32.6353 | 10.18 | 12.06 | 29.04 | 0
2002-12-28 19:00 | 2.8 | 37.04 | -2.2 | 28.04 | 68 | 995 | 0.70208 | 33.2637 | 10.78 | 12.32 | 27.96 | 0
2002-12-28 20:00 | 2.2 | 35.96 | -2.8 | 26.96 | 68 | 995 | 0.1576 | 32.2837 | 9.836 | 11.91 | 29.04 | 0
2002-12-28 21:00 | 1.7 | 35.06 | -2.8 | 26.96 | 70 | 996 | -0.18075 | 31.6747 | 9.271 | 11.67 | 29.94 | 0
2002-12-28 22:00 | 1.1 | 33.98 | -2.8 | 26.96 | 73 | 996 | -0.52553 | 31.054 | 8.656 | 11.41 | 31.02 | 0
2002-12-28 23:00 | 2.2 | 35.96 | -2.8 | 26.96 | 68 | 996 | 0.15882 | 32.2859 | 9.828 | 11.91 | 29.04 | 0
37619 | 1.1 | 33.98 | -3.3 | 26.06 | 70 | 995 | -0.70297 | 30.7347 | 8.352 | 11.28 | 31.02 | 0
2002-12-29 01:00 | 0.6 | 33.08 | -3.9 | 24.98 | 69 | 995 | -1.1965 | 29.8462 | 7.488 | 10.91 | 31.92 | 0
2002-12-29 02:00 | -0.6 | 30.92 | -3.9 | 24.98 | 76 | 995 | -1.8708 | 28.6325 | 6.33 | 10.41 | 34.08 | 0
2002-12-29 03:00 | 1.1 | 33.98 | -4.4 | 24.08 | 64 | 995 | -1.0591 | 30.0937 | 7.728 | 11.01 | 31.02 | 0
2002-12-29 04:00 | 0 | 32 | -4.4 | 24.08 | 69 | 995 | -1.7036 | 28.9335 | 6.616 | 10.53 | 33 | 0
2002-12-29 05:00 | -0.6 | 30.92 | -4.4 | 24.08 | 73 | 995 | -2.0334 | 28.3399 | 6.055 | 10.29 | 34.08 | 0
2002-12-29 06:00 | -0.6 | 30.92 | -4.4 | 24.08 | 73 | 995 | -2.0334 | 28.3399 | 6.055 | 10.29 | 34.08 | 0
2002-12-29 07:00 | -1.7 | 28.94 | -5 | 23 | 76 | 995 | -2.8992 | 26.7814 | 4.61 | 9.668 | 36.06 | 0
2002-12-29 08:00 | -1.7 | 28.94 | -5 | 23 | 76 | 995 | -2.8992 | 26.7814 | 4.61 | 9.668 | 36.06 | 0
2002-12-29 09:00 | 2.2 | 35.96 | -3.9 | 24.98 | 62 | 995 | -0.24809 | 31.5534 | 9.16 | 11.62 | 29.04 | 0
2002-12-29 10:00 | 3.9 | 39.02 | -2.2 | 28.04 | 63 | 995 | 1.342 | 34.4156 | 11.9 | 12.8 | 25.98 | 0
2002-12-29 11:00 | 6.1 | 42.98 | -1.1 | 30.02 | 59 | 994 | 2.9742 | 37.3535 | 14.87 | 14.08 | 22.02 | 0
2002-12-29 12:00 | 6.7 | 44.06 | -1.1 | 30.02 | 57 | 992 | 3.3286 | 37.9915 | 15.56 | 14.37 | 20.94 | 0
2002-12-29 13:00 | 7.2 | 44.96 | 0 | 32 | 60 | 992 | 4.0121 | 39.2217 | 16.86 | 14.93 | 20.04 | 0
2002-12-29 14:00 | 7.8 | 46.04 | 0.6 | 33.08 | 60 | 991 | 4.534 | 40.1611 | 17.88 | 15.37 | 18.96 | 0
2002-12-29 15:00 | 7.2 | 44.96 | 1.1 | 33.98 | 65 | 990 | 4.425 | 39.965 | 17.68 | 15.29 | 20.04 | 0
2002-12-29 16:00 | 6.7 | 44.06 | 1.7 | 35.06 | 70 | 990 | 4.3822 | 39.888 | 17.6 | 15.25 | 20.94 | 0
2002-12-29 17:00 | 5.6 | 42.08 | 1.7 | 35.06 | 76 | 990 | 3.8379 | 38.9083 | 16.56 | 14.8 | 22.92 | 0
2002-12-29 18:00 | 5.6 | 42.08 | 1.7 | 35.06 | 76 | 988 | 3.836 | 38.9049 | 16.58 | 14.81 | 22.92 | 0
2002-12-29 19:00 | 5.6 | 42.08 | 2.2 | 35.96 | 79 | 989 | 4.0626 | 39.3126 | 17 | 15 | 22.92 | 0
2002-12-29 20:00 | 6.7 | 44.06 | 3.3 | 37.94 | 79 | 989 | 5.0942 | 41.1696 | 19.02 | 15.86 | 20.94 | 0
2002-12-29 21:00 | 7.2 | 44.96 | 3.9 | 39.02 | 80 | 988 | 5.642 | 42.1555 | 20.14 | 16.34 | 20.04 | 0
2002-12-29 22:00 | 8.3 | 46.94 | 5.6 | 42.08 | 83 | 987 | 6.9244 | 44.464 | 22.81 | 17.49 | 18.06 | 0
2002-12-29 23:00 | 9.4 | 48.92 | 6.7 | 44.06 | 83 | 987 | 7.9686 | 46.3434 | 25.05 | 18.46 | 16.08 | 0
37620 | 9.4 | 48.92 | 6.7 | 44.06 | 83 | 986 | 7.9679 | 46.3422 | 25.07 | 18.46 | 16.08 | 0
2002-12-30 01:00 | 9.4 | 48.92 | 7.2 | 44.96 | 86 | 986 | 8.2255 | 46.8059 | 25.64 | 18.71 | 16.08 | 0
2002-12-30 02:00 | 10.6 | 51.08 | 8.3 | 46.94 | 86 | 986 | 9.3756 | 48.876 | 28.23 | 19.82 | 13.92 | 0
2002-12-30 03:00 | 10.6 | 51.08 | 8.9 | 48.02 | 89 | 986 | 9.6422 | 49.3559 | 28.85 | 20.09 | 13.92 | 0
2002-12-30 04:00 | 11.7 | 53.06 | 10.6 | 51.08 | 93 | 985 | 11.0714 | 51.9285 | 32.28 | 21.56 | 11.94 | 0
2002-12-30 05:00 | 12.2 | 53.96 | 11.7 | 53.06 | 97 | 985 | 11.9279 | 53.4703 | 34.41 | 22.48 | 11.04 | 0
2002-12-30 06:00 | 13.3 | 55.94 | 11.7 | 53.06 | 90 | 983 | 12.3499 | 54.2298 | 35.52 | 22.95 | 9.06 | 0
2002-12-30 07:00 | 13.3 | 55.94 | 12.2 | 53.96 | 93 | 984 | 12.6385 | 54.7493 | 36.24 | 23.27 | 9.06 | 0
2002-12-30 08:00 | 13.3 | 55.94 | 12.2 | 53.96 | 93 | 984 | 12.6385 | 54.7493 | 36.24 | 23.27 | 9.06 | 0
2002-12-30 09:00 | 13.9 | 57.02 | 12.2 | 53.96 | 89 | 985 | 12.8345 | 55.1021 | 36.72 | 23.47 | 7.98 | 0
2002-12-30 10:00 | 14.4 | 57.92 | 12.8 | 55.04 | 90 | 985 | 13.4183 | 56.1529 | 38.25 | 24.13 | 7.08 | 0
2002-12-30 11:00 | 15.6 | 60.08 | 13.3 | 55.94 | 86 | 984 | 14.1651 | 57.4972 | 40.28 | 25.01 | 4.92 | 0
2002-12-30 12:00 | 16.1 | 60.98 | 13.3 | 55.94 | 83 | 982 | 14.3208 | 57.7774 | 40.76 | 25.21 | 4.02 | 0
2002-12-30 13:00 | 17.2 | 62.96 | 13.9 | 57.02 | 81 | 983 | 15.1409 | 59.2536 | 43.02 | 26.18 | 2.04 | 0
2002-12-30 14:00 | 17.2 | 62.96 | 13.9 | 57.02 | 81 | 983 | 15.1409 | 59.2536 | 43.02 | 26.18 | 2.04 | 0
2002-12-30 15:00 | 17.2 | 62.96 | 13.9 | 57.02 | 81 | 984 | 15.1417 | 59.255 | 42.99 | 26.17 | 2.04 | 0
2002-12-30 16:00 | 16.1 | 60.98 | 13.9 | 57.02 | 87 | 985 | 14.7513 | 58.5523 | 41.88 | 25.69 | 4.02 | 0
2002-12-30 17:00 | 15 | 59 | 11.1 | 51.98 | 77 | 986 | 12.6475 | 54.7655 | 36.18 | 23.24 | 6 | 0
2002-12-30 18:00 | 13.9 | 57.02 | 8.3 | 46.94 | 69 | 987 | 10.7931 | 51.4275 | 31.51 | 21.23 | 7.98 | 0
2002-12-30 19:00 | 11.7 | 53.06 | 5.6 | 42.08 | 66 | 988 | 8.5185 | 47.3333 | 26.23 | 18.96 | 11.94 | 0
2002-12-30 20:00 | 8.3 | 46.94 | 2.8 | 37.04 | 68 | 990 | 5.6629 | 42.1932 | 20.14 | 16.34 | 18.06 | 0
2002-12-30 21:00 | 6.7 | 44.06 | 2.2 | 35.96 | 73 | 991 | 4.6226 | 40.3208 | 18.06 | 15.45 | 20.94 | 0
2002-12-30 22:00 | 5.6 | 42.08 | 0 | 32 | 67 | 992 | 3.1551 | 37.6792 | 15.24 | 14.24 | 22.92 | 0
2002-12-30 23:00 | 4.4 | 39.92 | -1.7 | 28.94 | 63 | 992 | 1.7818 | 35.2073 | 12.72 | 13.15 | 25.08 | 0
37621 | 3.3 | 37.94 | -1.1 | 30.02 | 72 | 992 | 1.4275 | 34.5694 | 12.09 | 12.88 | 27.06 | 0
2002-12-31 01:00 | 3.3 | 37.94 | -2.2 | 28.04 | 66 | 993 | 1.0142 | 33.8256 | 11.34 | 12.56 | 27.06 | 0
2002-12-31 02:00 | 2.8 | 37.04 | -3.9 | 24.98 | 59 | 993 | 0.086 | 32.1548 | 9.733 | 11.87 | 27.96 | 0
2002-12-31 03:00 | 2.2 | 35.96 | -5.6 | 21.92 | 53 | 993 | -0.8232 | 30.5182 | 8.16 | 11.19 | 29.04 | 0
2002-12-31 04:00 | 1.7 | 35.06 | -5.6 | 21.92 | 55 | 994 | -1.1058 | 30.0096 | 7.657 | 10.98 | 29.94 | 0
2002-12-31 05:00 | 1.7 | 35.06 | -5 | 23 | 58 | 994 | -0.91896 | 30.3459 | 7.983 | 11.12 | 29.94 | 0
2002-12-31 06:00 | 1.1 | 33.98 | -5.6 | 21.92 | 58 | 994 | -1.4209 | 29.4425 | 7.111 | 10.74 | 31.02 | 0
2002-12-31 07:00 | 1.1 | 33.98 | -5.6 | 21.92 | 58 | 995 | -1.4194 | 29.4451 | 7.105 | 10.74 | 31.02 | 0
2002-12-31 08:00 | 0.6 | 33.08 | -6.1 | 21.02 | 57 | 995 | -1.8984 | 28.5829 | 6.287 | 10.39 | 31.92 | 0
2002-12-31 09:00 | 0.6 | 33.08 | -6.1 | 21.02 | 57 | 996 | -1.8969 | 28.5856 | 6.281 | 10.39 | 31.92 | 0
2002-12-31 10:00 | 0.6 | 33.08 | -6.7 | 19.94 | 54 | 995 | -2.0763 | 28.2627 | 5.987 | 10.26 | 31.92 | 0
2002-12-31 11:00 | 2.2 | 35.96 | -5.6 | 21.92 | 53 | 995 | -0.81968 | 30.5246 | 8.148 | 11.19 | 29.04 | 0
2002-12-31 12:00 | 3.9 | 39.02 | -5.6 | 21.92 | 47 | 994 | 0.17353 | 32.3124 | 9.873 | 11.93 | 25.98 | 0
2002-12-31 13:00 | 3.9 | 39.02 | -5.6 | 21.92 | 47 | 994 | 0.17353 | 32.3124 | 9.873 | 11.93 | 25.98 | 0
2002-12-31 14:00 | 3.9 | 39.02 | -5.6 | 21.92 | 47 | 994 | 0.17353 | 32.3124 | 9.873 | 11.93 | 25.98 | 0
2002-12-31 15:00 | 3.9 | 39.02 | -5 | 23 | 50 | 994 | 0.39522 | 32.7114 | 10.25 | 12.09 | 25.98 | 0
2002-12-31 16:00 | 3.3 | 37.94 | -5 | 23 | 52 | 994 | 0.030629 | 32.0551 | 9.628 | 11.83 | 27.06 | 0
2002-12-31 17:00 | 2.2 | 35.96 | -4.4 | 24.08 | 59 | 994 | -0.43893 | 31.2099 | 8.829 | 11.48 | 29.04 | 0
2002-12-31 18:00 | 1.1 | 33.98 | -4.4 | 24.08 | 64 | 993 | -1.0616 | 30.0891 | 7.742 | 11.01 | 31.02 | 0
2002-12-31 19:00 | 0.6 | 33.08 | -4.4 | 24.08 | 66 | 994 | -1.3717 | 29.531 | 7.194 | 10.78 | 31.92 | 0
2002-12-31 20:00 | 0 | 32 | -3.9 | 24.98 | 72 | 994 | -1.5355 | 29.2362 | 6.911 | 10.66 | 33 | 0
2002-12-31 21:00 | -0.6 | 30.92 | -3.9 | 24.98 | 76 | 994 | -1.8716 | 28.6312 | 6.337 | 10.41 | 34.08 | 0
2002-12-31 22:00 | -1.1 | 30.02 | -3.9 | 24.98 | 79 | 993 | -2.1819 | 28.0725 | 5.819 | 10.19 | 34.98 | 0
2002-12-31 23:00 | -1.1 | 30.02 | -3.9 | 24.98 | 79 | 993 | -2.1819 | 28.0725 | 5.819 | 10.19 | 34.98 | 0
37622 | -1.1 | 30.02 | -4.4 | 24.08 | 76 | 992 | -2.3403 | 27.7874 | 5.562 | 10.08 | 34.98 | 0

## IL - BELLEVILLE SCOTT AFB
Timestamp | Dry-bulb (C) | Dry-bulb (F) | Dew-point (C) | Dew-point (F) | RHum (%) | Pressure (mbar) | Wet-bulb (C) | Wet-bulb (F) | Enthalpy (J/g vs. 0C dry air) | Enthalpy (Btu/lbm vs. 0F dry air) | HDH65 | CDH65 | HDH65 | CDH65
1999-01-01 01:00 | -15 | 5 | -15 | 5 | 100 | 1008 | -15 | 5 | -12.56 | 2.284 | 60 | 0 | 131719.68 | 34495.56
1999-01-01 02:00 | -16 | 3.2 | -16 | 3.2 | 100 | 1009 | -16 | 3.2 | -13.8 | 1.754 | 61.8 | 0
1999-01-01 03:00 | -15 | 5 | -15 | 5 | 100 | 1010 | -15 | 5 | -12.57 | 2.282 | 60 | 0
1999-01-01 04:00 | -13 | 8.6 | -14 | 6.8 | 91 | 1011 | -13.2169 | 8.2096 | -10.32 | 3.249 | 56.4 | 0
1999-01-01 05:00 | -12 | 10.4 | -13 | 8.6 | 91 | 1011 | -12.233 | 9.9806 | -9.051 | 3.795 | 54.6 | 0
1999-01-01 06:00 | -11 | 12.2 | -12 | 10.4 | 91 | 1011 | -11.2498 | 11.7503 | -7.759 | 4.35 | 52.8 | 0
1999-01-01 07:00 | -11 | 12.2 | -12 | 10.4 | 91 | 1012 | -11.2496 | 11.7507 | -7.762 | 4.349 | 52.8 | 0
1999-01-01 08:00 | -10 | 14 | -12 | 10.4 | 84 | 1012 | -10.4762 | 13.1429 | -6.723 | 4.795 | 51 | 0
1999-01-01 09:00 | -9 | 15.8 | -12 | 10.4 | 77 | 1011 | -9.7341 | 14.4786 | -5.707 | 5.232 | 49.2 | 0
1999-01-01 10:00 | -9 | 15.8 | -11 | 12.2 | 84 | 1012 | -9.509 | 14.8838 | -5.405 | 5.362 | 49.2 | 0
1999-01-01 11:00 | -9 | 15.8 | -11 | 12.2 | 84 | 1011 | -9.5094 | 14.8831 | -5.402 | 5.364 | 49.2 | 0
1999-01-01 12:00 | -8 | 17.6 | -10 | 14 | 84 | 1010 | -8.5439 | 16.6209 | -4.053 | 5.943 | 47.4 | 0
1999-01-01 13:00 | -8 | 17.6 | -10 | 14 | 84 | 1009 | -8.5443 | 16.6202 | -4.049 | 5.945 | 47.4 | 0
1999-01-01 14:00 | -8 | 17.6 | -9 | 15.8 | 92 | 1007 | -8.2716 | 17.111 | -3.659 | 6.113 | 47.4 | 0
1999-01-01 15:00 | -8 | 17.6 | -9 | 15.8 | 92 | 1006 | -8.2718 | 17.1107 | -3.654 | 6.115 | 47.4 | 0
1999-01-01 16:00 | -8 | 17.6 | -9 | 15.8 | 92 | 1005 | -8.272 | 17.1104 | -3.65 | 6.117 | 47.4 | 0
1999-01-01 17:00 | -7 | 19.4 | -8 | 17.6 | 92 | 1004 | -7.2898 | 18.8783 | -2.234 | 6.726 | 45.6 | 0
1999-01-01 18:00 | -7 | 19.4 | -8 | 17.6 | 92 | 1003 | -7.29 | 18.8779 | -2.229 | 6.728 | 45.6 | 0
1999-01-01 19:00 | -6 | 21.2 | -7 | 19.4 | 92 | 1002 | -6.3085 | 20.6447 | -0.7782 | 7.351 | 43.8 | 0
1999-01-01 20:00 | -5 | 23 | -6 | 21.2 | 92 | 1001 | -5.3275 | 22.4104 | 0.7103 | 7.991 | 42 | 0
1999-01-01 21:00 | -5 | 23 | -6 | 21.2 | 92 | 1000 | -5.3277 | 22.4101 | 0.7161 | 7.994 | 42 | 0
1999-01-01 22:00 | -5 | 23 | -6 | 21.2 | 92 | 999 | -5.328 | 22.4097 | 0.7219 | 7.996 | 42 | 0
1999-01-01 23:00 | -5 | 23 | -6 | 21.2 | 92 | 997 | -5.3284 | 22.4089 | 0.7334 | 8.001 | 42 | 0
36162 | -5 | 23 | -5 | 23 | 100 | 996 | -5 | 23 | 1.243 | 8.22 | 42 | 0
1999-01-02 01:00 | -4.5 | 23.9 | -5 | 23 | 96 | 996 | -4.6687 | 23.5963 | 1.76 | 8.443 | 41.1 | 0
1999-01-02 02:00 | -4 | 24.8 | -5 | 23 | 92 | 995 | -4.3482 | 24.1732 | 2.271 | 8.662 | 40.2 | 0
1999-01-02 03:00 | -2 | 28.4 | -3 | 26.6 | 92 | 993 | -2.389 | 27.6997 | 5.469 | 10.04 | 36.6 | 0
1999-01-02 04:00 | 0 | 32 | -1 | 30.2 | 92 | 990 | -0.43182 | 31.2227 | 8.878 | 11.5 | 33 | 0
1999-01-02 05:00 | 0 | 32 | -1 | 30.2 | 92 | 990 | -0.43182 | 31.2227 | 8.878 | 11.5 | 33 | 0
1999-01-02 06:00 | 0 | 32 | -1 | 30.2 | 92 | 988 | -0.43232 | 31.2218 | 8.896 | 11.51 | 33 | 0
1999-01-02 07:00 | 0 | 32 | 0 | 32 | 100 | 987 | 0 | 32 | 9.685 | 11.85 | 33 | 0
1999-01-02 08:00 | 0 | 32 | 0 | 32 | 100 | 987 | 0 | 32 | 9.685 | 11.85 | 33 | 0
1999-01-02 09:00 | 0 | 32 | 0 | 32 | 100 | 987 | 0 | 32 | 9.685 | 11.85 | 33 | 0
1999-01-02 10:00 | -4 | 24.8 | -4 | 24.8 | 100 | 988 | -4 | 24.8 | 2.869 | 8.92 | 40.2 | 0
1999-01-02 11:00 | -4 | 24.8 | -4 | 24.8 | 100 | 988 | -4 | 24.8 | 2.869 | 8.92 | 40.2 | 0
1999-01-02 12:00 | -5 | 23 | -6 | 21.2 | 92 | 988 | -5.3304 | 22.4053 | 0.7861 | 8.024 | 42 | 0
1999-01-02 13:00 | -4 | 24.8 | -6 | 21.2 | 84 | 987 | -4.7037 | 23.5333 | 1.768 | 8.446 | 40.2 | 0
1999-01-02 14:00 | -5 | 23 | -7 | 19.4 | 84 | 987 | -5.6643 | 21.8043 | 0.2841 | 7.808 | 42 | 0
1999-01-02 15:00 | -5 | 23 | -8 | 17.6 | 77 | 989 | -5.9575 | 21.2766 | -0.1701 | 7.613 | 42 | 0
1999-01-02 16:00 | -6 | 21.2 | -8 | 17.6 | 84 | 990 | -6.6246 | 20.0756 | -1.179 | 7.179 | 43.8 | 0
1999-01-02 17:00 | -6 | 21.2 | -9 | 15.8 | 77 | 990 | -6.9012 | 19.5778 | -1.584 | 7.005 | 43.8 | 0
1999-01-02 18:00 | -6 | 21.2 | -8 | 17.6 | 84 | 991 | -6.6242 | 20.0764 | -1.183 | 7.177 | 43.8 | 0
1999-01-02 19:00 | -6 | 21.2 | -9 | 15.8 | 77 | 991 | -6.9006 | 19.5789 | -1.589 | 7.003 | 43.8 | 0
1999-01-02 20:00 | -7 | 19.4 | -9 | 15.8 | 84 | 991 | -7.5872 | 18.3431 | -2.596 | 6.57 | 45.6 | 0
1999-01-02 21:00 | -8 | 17.6 | -10 | 14 | 84 | 992 | -8.551 | 16.6083 | -3.981 | 5.975 | 47.4 | 0
1999-01-02 22:00 | -8 | 17.6 | -10 | 14 | 84 | 992 | -8.551 | 16.6083 | -3.981 | 5.975 | 47.4 | 0
1999-01-02 23:00 | -8 | 17.6 | -10 | 14 | 84 | 993 | -8.5506 | 16.609 | -3.985 | 5.973 | 47.4 | 0
36163 | -9 | 15.8 | -11 | 12.2 | 84 | 993 | -9.5161 | 14.871 | -5.336 | 5.392 | 49.2 | 0
1999-01-03 01:00 | -8 | 17.6 | -11 | 12.2 | 77 | 994 | -8.7932 | 16.1722 | -4.328 | 5.825 | 47.4 | 0
1999-01-03 02:00 | -8 | 17.6 | -10 | 14 | 84 | 995 | -8.5498 | 16.6104 | -3.993 | 5.969 | 47.4 | 0
1999-01-03 03:00 | -8 | 17.6 | -10 | 14 | 84 | 995 | -8.5498 | 16.6104 | -3.993 | 5.969 | 47.4 | 0
1999-01-03 04:00 | -8.1 | 17.42 | -10.1 | 13.82 | 84 | 996 | -8.6459 | 16.4374 | -4.133 | 5.909 | 47.58 | 0
1999-01-03 05:00 | -8 | 17.6 | -10 | 14 | 84 | 997 | -8.549 | 16.6118 | -4.001 | 5.966 | 47.4 | 0
1999-01-03 06:00 | -8 | 17.6 | -10 | 14 | 84 | 998 | -8.5486 | 16.6125 | -4.005 | 5.964 | 47.4 | 0
1999-01-03 07:00 | -9 | 15.8 | -11 | 12.2 | 84 | 999 | -9.5138 | 14.8751 | -5.358 | 5.383 | 49.2 | 0
1999-01-03 08:00 | -9 | 15.8 | -11 | 12.2 | 84 | 1000 | -9.5135 | 14.8758 | -5.362 | 5.381 | 49.2 | 0
1999-01-03 09:00 | -9 | 15.8 | -12 | 10.4 | 77 | 1001 | -9.7395 | 14.4689 | -5.673 | 5.247 | 49.2 | 0
1999-01-03 10:00 | -8 | 17.6 | -12 | 10.4 | 70 | 1002 | -9.0317 | 15.7429 | -4.694 | 5.668 | 47.4 | 0
1999-01-03 11:00 | -8 | 17.6 | -12 | 10.4 | 70 | 1003 | -9.031 | 15.7442 | -4.697 | 5.667 | 47.4 | 0
1999-01-03 12:00 | -8 | 17.6 | -12 | 10.4 | 70 | 1003 | -9.031 | 15.7442 | -4.697 | 5.667 | 47.4 | 0
1999-01-03 13:00 | -8 | 17.6 | -13 | 8.6 | 64 | 1003 | -9.2403 | 15.3675 | -4.985 | 5.543 | 47.4 | 0
1999-01-03 14:00 | -8 | 17.6 | -13 | 8.6 | 64 | 1003 | -9.2403 | 15.3675 | -4.985 | 5.543 | 47.4 | 0
1999-01-03 15:00 | -8 | 17.6 | -13 | 8.6 | 64 | 1004 | -9.2394 | 15.3691 | -4.988 | 5.542 | 47.4 | 0
1999-01-03 16:00 | -8 | 17.6 | -13 | 8.6 | 64 | 1005 | -9.2385 | 15.3707 | -4.991 | 5.54 | 47.4 | 0
1999-01-03 17:00 | -8 | 17.6 | -14 | 6.8 | 58 | 1005 | -9.4485 | 14.9927 | -5.278 | 5.417 | 47.4 | 0
1999-01-03 18:00 | -9 | 15.8 | -14 | 6.8 | 64 | 1005 | -10.1597 | 13.7125 | -6.256 | 4.996 | 49.2 | 0
1999-01-03 19:00 | -10 | 14 | -13 | 8.6 | 76 | 1006 | -10.7194 | 12.7051 | -7.024 | 4.666 | 51 | 0
1999-01-03 20:00 | -10 | 14 | -14 | 6.8 | 70 | 1007 | -10.9003 | 12.3794 | -7.267 | 4.562 | 51 | 0
1999-01-03 21:00 | -10 | 14 | -14 | 6.8 | 70 | 1007 | -10.9003 | 12.3794 | -7.267 | 4.562 | 51 | 0
1999-01-03 22:00 | -11 | 12.2 | -15 | 5 | 70 | 1007 | -11.8405 | 10.6871 | -8.513 | 4.026 | 52.8 | 0
1999-01-03 23:00 | -12 | 10.4 | -15 | 5 | 76 | 1008 | -12.6252 | 9.2747 | -9.543 | 3.583 | 54.6 | 0
36164 | -12 | 10.4 | -17 | 1.4 | 63 | 1008 | -12.9671 | 8.6592 | -9.976 | 3.397 | 54.6 | 0
1999-01-04 01:00 | -14 | 6.8 | -17 | 1.4 | 76 | 1009 | -14.5401 | 5.8278 | -11.98 | 2.535 | 58.2 | 0
1999-01-04 02:00 | -14 | 6.8 | -17 | 1.4 | 76 | 1010 | -14.5397 | 5.8285 | -11.98 | 2.534 | 58.2 | 0
1999-01-04 03:00 | -15 | 5 | -18 | -0.4 | 76 | 1011 | -15.5002 | 4.0996 | -13.18 | 2.021 | 60 | 0
1999-01-04 04:00 | -16 | 3.2 | -18 | -0.4 | 83 | 1011 | -16.3278 | 2.61 | -14.19 | 1.584 | 61.8 | 0
1999-01-04 05:00 | -16 | 3.2 | -19 | -2.2 | 75 | 1011 | -16.4826 | 2.3313 | -14.38 | 1.505 | 61.8 | 0
1999-01-04 06:00 | -16 | 3.2 | -19 | -2.2 | 75 | 1011 | -16.4826 | 2.3313 | -14.38 | 1.505 | 61.8 | 0
1999-01-04 07:00 | -16 | 3.2 | -19 | -2.2 | 75 | 1012 | -16.4822 | 2.332 | -14.38 | 1.505 | 61.8 | 0
1999-01-04 08:00 | -16 | 3.2 | -19 | -2.2 | 75 | 1013 | -16.4818 | 2.3327 | -14.38 | 1.504 | 61.8 | 0
1999-01-04 09:00 | -15 | 5 | -19 | -2.2 | 69 | 1013 | -15.6459 | 3.8374 | -13.36 | 1.944 | 60 | 0
1999-01-04 10:00 | -14 | 6.8 | -19 | -2.2 | 63 | 1014 | -14.8316 | 5.3031 | -12.35 | 2.377 | 58.2 | 0
1999-01-04 11:00 | -13 | 8.6 | -18 | -0.4 | 63 | 1014 | -13.8954 | 6.9882 | -11.18 | 2.881 | 56.4 | 0
1999-01-04 12:00 | -12 | 10.4 | -18 | -0.4 | 57 | 1013 | -13.1214 | 8.3816 | -10.19 | 3.307 | 54.6 | 0
1999-01-04 13:00 | -11 | 12.2 | -17 | 1.4 | 58 | 1013 | -12.1754 | 10.0842 | -8.964 | 3.832 | 52.8 | 0
1999-01-04 14:00 | -11 | 12.2 | -17 | 1.4 | 58 | 1013 | -12.1754 | 10.0842 | -8.964 | 3.832 | 52.8 | 0
1999-01-04 15:00 | -11 | 12.2 | -17 | 1.4 | 58 | 1013 | -12.1754 | 10.0842 | -8.964 | 3.832 | 52.8 | 0
1999-01-04 16:00 | -11 | 12.2 | -17 | 1.4 | 58 | 1013 | -12.1754 | 10.0842 | -8.964 | 3.832 | 52.8 | 0
1999-01-04 17:00 | -12 | 10.4 | -17 | 1.4 | 63 | 1013 | -12.9634 | 8.6659 | -9.986 | 3.393 | 54.6 | 0
1999-01-04 18:00 | -12 | 10.4 | -17 | 1.4 | 63 | 1014 | -12.9626 | 8.6672 | -9.988 | 3.392 | 54.6 | 0
1999-01-04 19:00 | -14 | 6.8 | -18 | -0.4 | 69 | 1014 | -14.6959 | 5.5474 | -12.18 | 2.448 | 58.2 | 0
1999-01-04 20:00 | -15 | 5 | -18 | -0.4 | 76 | 1014 | -15.499 | 4.1018 | -13.18 | 2.019 | 60 | 0
1999-01-04 21:00 | -16 | 3.2 | -18 | -0.4 | 83 | 1014 | -16.327 | 2.6115 | -14.2 | 1.582 | 61.8 | 0
1999-01-04 22:00 | -17 | 1.4 | -19 | -2.2 | 83 | 1015 | -17.3021 | 0.85624 | -15.38 | 1.075 | 63.6 | 0
1999-01-04 23:00 | -16 | 3.2 | -18 | -0.4 | 83 | 1015 | -16.3267 | 2.612 | -14.2 | 1.581 | 61.8 | 0
36165 | -17 | 1.4 | -19 | -2.2 | 83 | 1015 | -17.3021 | 0.85624 | -15.38 | 1.075 | 63.6 | 0
1999-01-05 01:00 | -18 | -0.4 | -19.5 | -3.1 | 87 | 1014 | -18.2134 | -0.78403 | -16.46 | 0.6088 | 65.4 | 0
1999-01-05 02:00 | -19 | -2.2 | -20 | -4 | 91 | 1014 | -19.1361 | -2.445 | -17.55 | 0.1413 | 67.2 | 0
1999-01-05 03:00 | -19 | -2.2 | -20 | -4 | 91 | 1014 | -19.1361 | -2.445 | -17.55 | 0.1413 | 67.2 | 0
1999-01-05 04:00 | -20.1 | -4.18 | -20.6 | -5.08 | 95 | 1014 | -20.169 | -4.3042 | -18.75 | -0.3755 | 69.18 | 0
1999-01-05 05:00 | -21 | -5.8 | -21 | -5.8 | 100 | 1013 | -21 | -5.8 | -19.71 | -0.7866 | 70.8 | 0
1999-01-05 06:00 | -20 | -4 | -21 | -5.8 | 91 | 1013 | -20.1254 | -4.2257 | -18.7 | -0.3524 | 69 | 0
1999-01-05 07:00 | -20 | -4 | -20 | -4 | 100 | 1012 | -20 | -4 | -18.55 | -0.2912 | 69 | 0
1999-01-05 08:00 | -20 | -4 | -20 | -4 | 100 | 1012 | -20 | -4 | -18.55 | -0.2912 | 69 | 0
1999-01-05 09:00 | -17 | 1.4 | -18 | -0.4 | 91 | 1012 | -17.1601 | 1.1117 | -15.2 | 1.149 | 63.6 | 0
1999-01-05 10:00 | -13 | 8.6 | -15 | 5 | 83 | 1012 | -13.4102 | 7.8617 | -10.57 | 3.143 | 56.4 | 0
1999-01-05 11:00 | -11 | 12.2 | -14 | 6.8 | 76 | 1011 | -11.6692 | 10.9955 | -8.305 | 4.116 | 52.8 | 0
1999-01-05 12:00 | -9 | 15.8 | -13 | 8.6 | 70 | 1009 | -9.9614 | 14.0694 | -6.006 | 5.104 | 49.2 | 0
1999-01-05 13:00 | -8 | 17.6 | -11 | 12.2 | 77 | 1007 | -8.7859 | 16.1855 | -4.376 | 5.805 | 47.4 | 0
1999-01-05 14:00 | -7 | 19.4 | -10 | 14 | 77 | 1006 | -7.838 | 17.8917 | -3.028 | 6.384 | 45.6 | 0
1999-01-05 15:00 | -6.3 | 20.66 | -9.5 | 14.9 | 76 | 1006 | -7.2137 | 19.0154 | -2.126 | 6.772 | 44.34 | 0
1999-01-05 16:00 | -6 | 21.2 | -9 | 15.8 | 77 | 1005 | -6.892 | 19.5944 | -1.651 | 6.976 | 43.8 | 0
1999-01-05 17:00 | -5 | 23 | -7 | 19.4 | 84 | 1005 | -5.6563 | 21.8186 | 0.1886 | 7.767 | 42 | 0
1999-01-05 18:00 | -4 | 24.8 | -6 | 21.2 | 84 | 1005 | -4.6955 | 23.5481 | 1.664 | 8.401 | 40.2 | 0
1999-01-05 19:00 | -4 | 24.8 | -6 | 21.2 | 84 | 1004 | -4.696 | 23.5473 | 1.67 | 8.404 | 40.2 | 0
1999-01-05 20:00 | -3 | 26.6 | -6 | 21.2 | 77 | 1004 | -4.0635 | 24.6857 | 2.666 | 8.832 | 38.4 | 0
1999-01-05 21:00 | -3 | 26.6 | -6 | 21.2 | 77 | 1003 | -4.0642 | 24.6845 | 2.671 | 8.834 | 38.4 | 0
1999-01-05 22:00 | -3 | 26.6 | -5 | 23 | 84 | 1003 | -3.7367 | 25.2739 | 3.191 | 9.058 | 38.4 | 0
1999-01-05 23:00 | -2 | 28.4 | -5 | 23 | 78 | 1002 | -3.0753 | 26.4644 | 4.269 | 9.521 | 36.6 | 0
36166 | -2 | 28.4 | -4 | 24.8 | 85 | 1002 | -2.7293 | 27.0873 | 4.835 | 9.765 | 36.6 | 0
1999-01-06 01:00 | -2 | 28.4 | -4 | 24.8 | 85 | 1001 | -2.7297 | 27.0865 | 4.842 | 9.768 | 36.6 | 0
1999-01-06 02:00 | -1 | 30.2 | -4 | 24.8 | 78 | 1001 | -2.1348 | 28.1573 | 5.834 | 10.19 | 34.8 | 0
1999-01-06 03:00 | 0 | 32 | -3 | 26.6 | 78 | 1002 | -1.1943 | 29.8503 | 7.43 | 10.88 | 33 | 0
1999-01-06 04:00 | -1 | 30.2 | -3 | 26.6 | 85 | 1001 | -1.7693 | 28.8153 | 6.451 | 10.46 | 34.8 | 0
1999-01-06 05:00 | -1 | 30.2 | -3 | 26.6 | 85 | 1001 | -1.7693 | 28.8153 | 6.451 | 10.46 | 34.8 | 0
1999-01-06 06:00 | -2 | 28.4 | -3 | 26.6 | 92 | 1002 | -2.3869 | 27.7036 | 5.401 | 10.01 | 36.6 | 0
1999-01-06 07:00 | -2 | 28.4 | -3 | 26.6 | 92 | 1002 | -2.3869 | 27.7036 | 5.401 | 10.01 | 36.6 | 0
1999-01-06 08:00 | 0 | 32 | -2 | 28.4 | 85 | 1001 | -0.80964 | 30.5426 | 8.109 | 11.17 | 33 | 0
1999-01-06 09:00 | 1 | 33.8 | -1 | 30.2 | 86 | 1002 | 0.17012 | 32.3062 | 9.79 | 11.89 | 31.2 | 0
1999-01-06 10:00 | 1 | 33.8 | -1 | 30.2 | 86 | 1001 | 0.16963 | 32.3053 | 9.798 | 11.9 | 31.2 | 0
1999-01-06 11:00 | 2 | 35.6 | -1 | 30.2 | 80 | 1001 | 0.75272 | 33.3549 | 10.81 | 12.33 | 29.4 | 0
1999-01-06 12:00 | 3 | 37.4 | 0 | 32 | 81 | 1001 | 1.7629 | 35.1732 | 12.59 | 13.1 | 27.6 | 0
1999-01-06 13:00 | 3 | 37.4 | 0 | 32 | 81 | 1000 | 1.7622 | 35.1719 | 12.6 | 13.1 | 27.6 | 0
1999-01-06 14:00 | 5 | 41 | 1 | 33.8 | 75 | 1000 | 3.2167 | 37.7901 | 15.26 | 14.25 | 24 | 0
1999-01-06 15:00 | 5 | 41 | 1 | 33.8 | 75 | 1001 | 3.2177 | 37.7919 | 15.25 | 14.24 | 24 | 0
1999-01-06 16:00 | 4 | 39.2 | 0 | 32 | 75 | 1002 | 2.2919 | 36.1253 | 13.53 | 13.5 | 25.8 | 0
1999-01-06 17:00 | 3 | 37.4 | 0 | 32 | 81 | 1004 | 1.765 | 35.177 | 12.56 | 13.09 | 27.6 | 0
1999-01-06 18:00 | 1 | 33.8 | -3 | 26.6 | 72 | 1006 | -0.66217 | 30.8081 | 8.324 | 11.26 | 31.2 | 0
1999-01-06 19:00 | 2 | 35.6 | -4 | 24.8 | 62 | 1007 | -0.40025 | 31.2796 | 8.777 | 11.46 | 29.4 | 0
1999-01-06 20:00 | -3 | 26.6 | -5 | 23 | 84 | 1009 | -3.7339 | 25.2789 | 3.154 | 9.042 | 38.4 | 0
1999-01-06 21:00 | -4 | 24.8 | -6 | 21.2 | 84 | 1010 | -4.6933 | 23.5521 | 1.636 | 8.389 | 40.2 | 0
1999-01-06 22:00 | -5 | 23 | -6 | 21.2 | 92 | 1011 | -5.3254 | 22.4143 | 0.6533 | 7.967 | 42 | 0
1999-01-06 23:00 | -5 | 23 | -7 | 19.4 | 84 | 1011 | -5.6537 | 21.8233 | 0.1575 | 7.754 | 42 | 0
36167 | -6 | 21.2 | -8 | 17.6 | 84 | 1012 | -6.6154 | 20.0924 | -1.284 | 7.134 | 43.8 | 0
1999-01-07 01:00 | -6 | 21.2 | -9 | 15.8 | 77 | 1012 | -6.8877 | 19.6021 | -1.682 | 6.963 | 43.8 | 0
1999-01-07 02:00 | -7 | 19.4 | -11 | 12.2 | 70 | 1013 | -8.0912 | 17.4359 | -3.419 | 6.216 | 45.6 | 0
1999-01-07 03:00 | -8 | 17.6 | -14 | 6.8 | 58 | 1013 | -9.4401 | 15.0078 | -5.3 | 5.407 | 47.4 | 0
1999-01-07 04:00 | -9 | 15.8 | -14 | 6.8 | 64 | 1013 | -10.1529 | 13.7248 | -6.278 | 4.987 | 49.2 | 0
1999-01-07 05:00 | -9 | 15.8 | -13 | 8.6 | 70 | 1013 | -9.9586 | 14.0744 | -6.018 | 5.099 | 49.2 | 0
1999-01-07 06:00 | -10 | 14 | -14 | 6.8 | 70 | 1013 | -10.8963 | 12.3866 | -7.283 | 4.555 | 51 | 0
1999-01-07 07:00 | -11 | 12.2 | -14 | 6.8 | 76 | 1014 | -11.6676 | 10.9982 | -8.313 | 4.112 | 52.8 | 0
1999-01-07 08:00 | -12 | 10.4 | -14 | 6.8 | 83 | 1015 | -12.4397 | 9.6086 | -9.328 | 3.676 | 54.6 | 0
1999-01-07 09:00 | -13 | 8.6 | -14 | 6.8 | 91 | 1015 | -13.2162 | 8.2108 | -10.33 | 3.244 | 56.4 | 0
1999-01-07 10:00 | -13 | 8.6 | -14 | 6.8 | 91 | 1015 | -13.2162 | 8.2108 | -10.33 | 3.244 | 56.4 | 0
1999-01-07 11:00 | -12 | 10.4 | -14 | 6.8 | 83 | 1015 | -12.4397 | 9.6086 | -9.328 | 3.676 | 54.6 | 0
1999-01-07 12:00 | -11 | 12.2 | -14 | 6.8 | 76 | 1014 | -11.6676 | 10.9982 | -8.313 | 4.112 | 52.8 | 0
1999-01-07 13:00 | -11 | 12.2 | -14 | 6.8 | 76 | 1013 | -11.6682 | 10.9973 | -8.31 | 4.113 | 52.8 | 0
1999-01-07 14:00 | -11 | 12.2 | -13 | 8.6 | 84 | 1011 | -11.4451 | 11.3989 | -8.014 | 4.241 | 52.8 | 0
1999-01-07 15:00 | -11 | 12.2 | -13 | 8.6 | 84 | 1011 | -11.4451 | 11.3989 | -8.014 | 4.241 | 52.8 | 0
1999-01-07 16:00 | -11 | 12.2 | -13 | 8.6 | 84 | 1011 | -11.4451 | 11.3989 | -8.014 | 4.241 | 52.8 | 0
1999-01-07 17:00 | -11 | 12.2 | -12 | 10.4 | 91 | 1010 | -11.25 | 11.75 | -7.755 | 4.352 | 52.8 | 0
1999-01-07 18:00 | -11 | 12.2 | -12 | 10.4 | 91 | 1009 | -11.2502 | 11.7496 | -7.752 | 4.353 | 52.8 | 0
1999-01-07 19:00 | -11 | 12.2 | -11 | 12.2 | 100 | 1009 | -11 | 12.2 | -7.424 | 4.494 | 52.8 | 0
1999-01-07 20:00 | -10 | 14 | -11 | 12.2 | 91 | 1008 | -10.268 | 13.5176 | -6.43 | 4.921 | 51 | 0
1999-01-07 21:00 | -10 | 14 | -10 | 14 | 100 | 1007 | -10 | 14 | -6.066 | 5.078 | 51 | 0
1999-01-07 22:00 | -10 | 14 | -10 | 14 | 100 | 1006 | -10 | 14 | -6.062 | 5.08 | 51 | 0
1999-01-07 23:00 | -10 | 14 | -10 | 14 | 100 | 1006 | -10 | 14 | -6.062 | 5.08 | 51 | 0
36168 | -9 | 15.8 | -9 | 15.8 | 100 | 1005 | -9 | 15.8 | -4.678 | 5.675 | 49.2 | 0
1999-01-08 01:00 | -9 | 15.8 | -9 | 15.8 | 100 | 1004 | -9 | 15.8 | -4.674 | 5.677 | 49.2 | 0
1999-01-08 02:00 | -9 | 15.8 | -9 | 15.8 | 100 | 1003 | -9 | 15.8 | -4.669 | 5.678 | 49.2 | 0
1999-01-08 03:00 | -9 | 15.8 | -9 | 15.8 | 100 | 1003 | -9 | 15.8 | -4.669 | 5.678 | 49.2 | 0
1999-01-08 04:00 | -9 | 15.8 | -10 | 14 | 92 | 1002 | -9.2556 | 15.3399 | -5.017 | 5.529 | 49.2 | 0
1999-01-08 05:00 | -9 | 15.8 | -9 | 15.8 | 100 | 1000 | -9 | 15.8 | -4.656 | 5.684 | 49.2 | 0
1999-01-08 06:00 | -9 | 15.8 | -9 | 15.8 | 100 | 1000 | -9 | 15.8 | -4.656 | 5.684 | 49.2 | 0
1999-01-08 07:00 | -9 | 15.8 | -9 | 15.8 | 100 | 1000 | -9 | 15.8 | -4.656 | 5.684 | 49.2 | 0
1999-01-08 08:00 | -8 | 17.6 | -8 | 17.6 | 100 | 999 | -8 | 17.6 | -3.237 | 6.294 | 47.4 | 0
1999-01-08 09:00 | -8 | 17.6 | -8 | 17.6 | 100 | 999 | -8 | 17.6 | -3.237 | 6.294 | 47.4 | 0
1999-01-08 10:00 | -7 | 19.4 | -7 | 19.4 | 100 | 998 | -7 | 19.4 | -1.783 | 6.919 | 45.6 | 0
1999-01-08 11:00 | -7 | 19.4 | -7 | 19.4 | 100 | 998 | -7 | 19.4 | -1.783 | 6.919 | 45.6 | 0
1999-01-08 12:00 | -7 | 19.4 | -7 | 19.4 | 100 | 997 | -7 | 19.4 | -1.778 | 6.922 | 45.6 | 0
1999-01-08 13:00 | -6 | 21.2 | -7 | 19.4 | 92 | 997 | -6.3095 | 20.6428 | -0.7518 | 7.363 | 43.8 | 0
1999-01-08 14:00 | -6 | 21.2 | -6 | 21.2 | 100 | 996 | -6 | 21.2 | -0.2848 | 7.564 | 43.8 | 0
1999-01-08 15:00 | -6 | 21.2 | -7 | 19.4 | 92 | 997 | -6.3095 | 20.6428 | -0.7518 | 7.363 | 43.8 | 0
1999-01-08 16:00 | -6 | 21.2 | -7 | 19.4 | 92 | 997 | -6.3095 | 20.6428 | -0.7518 | 7.363 | 43.8 | 0
1999-01-08 17:00 | -7 | 19.4 | -7 | 19.4 | 100 | 998 | -7 | 19.4 | -1.783 | 6.919 | 45.6 | 0
1999-01-08 18:00 | -8 | 17.6 | -8 | 17.6 | 100 | 1000 | -8 | 17.6 | -3.242 | 6.292 | 47.4 | 0
1999-01-08 19:00 | -8 | 17.6 | -9 | 15.8 | 92 | 1001 | -8.2728 | 17.109 | -3.632 | 6.124 | 47.4 | 0
1999-01-08 20:00 | -8 | 17.6 | -9 | 15.8 | 92 | 1002 | -8.2726 | 17.1093 | -3.637 | 6.123 | 47.4 | 0
1999-01-08 21:00 | -9 | 15.8 | -10 | 14 | 92 | 1002 | -9.2556 | 15.3399 | -5.017 | 5.529 | 49.2 | 0
1999-01-08 22:00 | -8 | 17.6 | -10 | 14 | 84 | 1002 | -8.547 | 16.6153 | -4.021 | 5.957 | 47.4 | 0
1999-01-08 23:00 | -8 | 17.6 | -10 | 14 | 84 | 1004 | -8.5463 | 16.6167 | -4.029 | 5.954 | 47.4 | 0
36169 | -9 | 15.8 | -10 | 14 | 92 | 1005 | -9.255 | 15.3409 | -5.029 | 5.524 | 49.2 | 0
1999-01-09 01:00 | -9 | 15.8 | -10 | 14 | 92 | 1004 | -9.2552 | 15.3406 | -5.025 | 5.526 | 49.2 | 0
1999-01-09 02:00 | -10 | 14 | -11 | 12.2 | 91 | 1006 | -10.2684 | 13.5169 | -6.423 | 4.925 | 51 | 0
1999-01-09 03:00 | -10 | 14 | -12 | 10.4 | 84 | 1007 | -10.4779 | 13.1397 | -6.707 | 4.803 | 51 | 0
1999-01-09 04:00 | -12 | 10.4 | -14 | 6.8 | 83 | 1008 | -12.442 | 9.6044 | -9.309 | 3.684 | 54.6 | 0
1999-01-09 05:00 | -13 | 8.6 | -14 | 6.8 | 91 | 1008 | -13.2174 | 8.2087 | -10.31 | 3.252 | 56.4 | 0
1999-01-09 06:00 | -14 | 6.8 | -15 | 5 | 91 | 1009 | -14.2019 | 6.4365 | -11.56 | 2.714 | 58.2 | 0
1999-01-09 07:00 | -15 | 5 | -16 | 3.2 | 91 | 1010 | -15.1872 | 4.663 | -12.8 | 2.185 | 60 | 0
1999-01-09 08:00 | -15 | 5 | -16 | 3.2 | 91 | 1010 | -15.1872 | 4.663 | -12.8 | 2.185 | 60 | 0
1999-01-09 09:00 | -14 | 6.8 | -16 | 3.2 | 83 | 1011 | -14.3814 | 6.1134 | -11.79 | 2.617 | 58.2 | 0
1999-01-09 10:00 | -13 | 8.6 | -16 | 3.2 | 76 | 1012 | -13.58 | 7.556 | -10.78 | 3.052 | 56.4 | 0
1999-01-09 11:00 | -13 | 8.6 | -16 | 3.2 | 76 | 1012 | -13.58 | 7.556 | -10.78 | 3.052 | 56.4 | 0
1999-01-09 12:00 | -12 | 10.4 | -16 | 3.2 | 69 | 1012 | -12.8065 | 8.9483 | -9.785 | 3.479 | 54.6 | 0
1999-01-09 13:00 | -11 | 12.2 | -16 | 3.2 | 63 | 1012 | -12.0348 | 10.3374 | -8.78 | 3.911 | 52.8 | 0
1999-01-09 14:00 | -10 | 14 | -15 | 5 | 64 | 1012 | -11.0785 | 12.0587 | -7.519 | 4.453 | 51 | 0
1999-01-09 15:00 | -11 | 12.2 | -16 | 3.2 | 63 | 1012 | -12.0348 | 10.3374 | -8.78 | 3.911 | 52.8 | 0
1999-01-09 16:00 | -12 | 10.4 | -16 | 3.2 | 69 | 1011 | -12.8071 | 8.9471 | -9.783 | 3.48 | 54.6 | 0
1999-01-09 17:00 | -12 | 10.4 | -17 | 1.4 | 63 | 1011 | -12.9649 | 8.6632 | -9.982 | 3.394 | 54.6 | 0
1999-01-09 18:00 | -12.9 | 8.78 | -16.4 | 2.48 | 72 | 1011 | -13.5828 | 7.551 | -10.78 | 3.053 | 56.22 | 0
1999-01-09 19:00 | -13.3 | 8.06 | -16.4 | 2.48 | 75 | 1011 | -13.8917 | 6.995 | -11.17 | 2.884 | 56.94 | 0
1999-01-09 20:00 | -13.1 | 8.42 | -16.4 | 2.48 | 74 | 1011 | -13.7245 | 7.2958 | -10.96 | 2.975 | 56.58 | 0
1999-01-09 21:00 | -13.4 | 7.88 | -16.9 | 1.58 | 72 | 1011 | -14.0583 | 6.6951 | -11.38 | 2.794 | 57.12 | 0
1999-01-09 22:00 | -13.2 | 8.24 | -17.5 | 0.5 | 67 | 1011 | -13.9882 | 6.8213 | -11.29 | 2.833 | 56.76 | 0
1999-01-09 23:00 | -11.9 | 10.58 | -18.1 | -0.58 | 56 | 1010 | -13.0587 | 8.4944 | -10.1 | 3.346 | 54.42 | 0
36170 | -11.7 | 10.94 | -17.1 | 1.22 | 61 | 1010 | -12.7404 | 9.0673 | -9.689 | 3.521 | 54.06 | 0
1999-01-10 01:00 | -11.5 | 11.3 | -17.1 | 1.22 | 60 | 1010 | -12.5826 | 9.3513 | -9.484 | 3.609 | 53.7 | 0
1999-01-10 02:00 | -11.9 | 10.58 | -17.6 | 0.32 | 59 | 1010 | -12.9788 | 8.6381 | -9.995 | 3.389 | 54.42 | 0
1999-01-10 03:00 | -12.8 | 8.96 | -17.1 | 1.22 | 67 | 1010 | -13.6122 | 7.4981 | -10.81 | 3.039 | 56.04 | 0
1999-01-10 04:00 | -13.1 | 8.42 | -17.6 | 0.32 | 66 | 1010 | -13.9188 | 6.9461 | -11.2 | 2.872 | 56.58 | 0
1999-01-10 05:00 | -12.9 | 8.78 | -17.6 | 0.32 | 65 | 1010 | -13.7555 | 7.24 | -10.99 | 2.961 | 56.22 | 0
1999-01-10 06:00 | -12.3 | 9.86 | -17.6 | 0.32 | 61 | 1010 | -13.2966 | 8.066 | -10.4 | 3.214 | 55.14 | 0
1999-01-10 07:00 | -11.5 | 11.3 | -17.6 | 0.32 | 57 | 1010 | -12.6648 | 9.2034 | -9.589 | 3.564 | 53.7 | 0
1999-01-10 08:00 | -10.2 | 13.64 | -17.1 | 1.22 | 53 | 1010 | -11.5959 | 11.1273 | -8.191 | 4.165 | 51.36 | 0
1999-01-10 09:00 | -10 | 14 | -17.1 | 1.22 | 52 | 1010 | -11.4459 | 11.3974 | -7.992 | 4.25 | 51 | 0
1999-01-10 10:00 | -9.2 | 15.44 | -15.9 | 3.38 | 55 | 1010 | -10.6298 | 12.8664 | -6.906 | 4.717 | 49.56 | 0
1999-01-10 11:00 | -8.5 | 16.7 | -14.3 | 6.26 | 59 | 1010 | -9.8629 | 14.2468 | -5.869 | 5.163 | 48.3 | 0
1999-01-10 12:00 | -6.1 | 21.02 | -13.8 | 7.16 | 50 | 1009 | -8.0484 | 17.5129 | -3.328 | 6.255 | 43.98 | 0
1999-01-10 13:00 | -5.3 | 22.46 | -13.2 | 8.24 | 50 | 1009 | -7.3473 | 18.7748 | -2.321 | 6.688 | 42.54 | 0
1999-01-10 14:00 | -5.7 | 21.74 | -12.7 | 9.14 | 54 | 1009 | -7.5338 | 18.4391 | -2.593 | 6.571 | 43.26 | 0
1999-01-10 15:00 | -6 | 21.2 | -12.2 | 10.04 | 58 | 1009 | -7.6402 | 18.2476 | -2.748 | 6.504 | 43.8 | 0
1999-01-10 16:00 | -5.8 | 21.56 | -11.6 | 11.12 | 60 | 1009 | -7.3799 | 18.7162 | -2.374 | 6.665 | 43.44 | 0
1999-01-10 17:00 | -5.6 | 21.92 | -11.6 | 11.12 | 59 | 1009 | -7.2403 | 18.9675 | -2.171 | 6.753 | 43.08 | 0
1999-01-10 18:00 | -6 | 21.2 | -11 | 12.2 | 64 | 1009 | -7.4016 | 18.6771 | -2.408 | 6.651 | 43.8 | 0
1999-01-10 19:00 | -7 | 19.4 | -12 | 10.4 | 64 | 1009 | -8.3167 | 17.0299 | -3.717 | 6.088 | 45.6 | 0
1999-01-10 20:00 | -6 | 21.2 | -12 | 10.4 | 59 | 1010 | -7.5992 | 18.3214 | -2.695 | 6.527 | 43.8 | 0
1999-01-10 21:00 | -6.1 | 21.02 | -11 | 12.2 | 65 | 1010 | -7.4527 | 18.5852 | -2.487 | 6.617 | 43.98 | 0
1999-01-10 22:00 | -6 | 21.2 | -10 | 14 | 70 | 1010 | -7.1636 | 19.1055 | -2.071 | 6.796 | 43.8 | 0
1999-01-10 23:00 | -6 | 21.2 | -10 | 14 | 70 | 1010 | -7.1636 | 19.1055 | -2.071 | 6.796 | 43.8 | 0
36171 | -6 | 21.2 | -10 | 14 | 70 | 1010 | -7.1636 | 19.1055 | -2.071 | 6.796 | 43.8 | 0
1999-01-11 01:00 | -6 | 21.2 | -12 | 10.4 | 59 | 1010 | -7.5992 | 18.3214 | -2.695 | 6.527 | 43.8 | 0
1999-01-11 02:00 | -7 | 19.4 | -13 | 8.6 | 59 | 1008 | -8.5041 | 16.6927 | -3.974 | 5.977 | 45.6 | 0
1999-01-11 03:00 | -7 | 19.4 | -13 | 8.6 | 59 | 1009 | -8.503 | 16.6946 | -3.977 | 5.976 | 45.6 | 0
1999-01-11 04:00 | -8 | 17.6 | -12 | 10.4 | 70 | 1007 | -9.028 | 15.7496 | -4.71 | 5.661 | 47.4 | 0
1999-01-11 05:00 | -8 | 17.6 | -12 | 10.4 | 70 | 1007 | -9.028 | 15.7496 | -4.71 | 5.661 | 47.4 | 0
1999-01-11 06:00 | -7 | 19.4 | -12 | 10.4 | 64 | 1006 | -8.3195 | 17.0249 | -3.707 | 6.092 | 45.6 | 0
1999-01-11 07:00 | -8 | 17.6 | -12 | 10.4 | 70 | 1005 | -9.0295 | 15.7469 | -4.704 | 5.664 | 47.4 | 0
1999-01-11 08:00 | -7 | 19.4 | -11 | 12.2 | 70 | 1003 | -8.0989 | 17.4221 | -3.383 | 6.232 | 45.6 | 0
1999-01-11 09:00 | -5 | 23 | -9 | 15.8 | 71 | 1002 | -6.2008 | 20.8385 | -0.6081 | 7.425 | 42 | 0
1999-01-11 10:00 | -4 | 24.8 | -7 | 19.4 | 77 | 1001 | -5.0068 | 22.9877 | 1.209 | 8.206 | 40.2 | 0
1999-01-11 11:00 | -2 | 28.4 | -5 | 23 | 78 | 999 | -3.0773 | 26.4608 | 4.288 | 9.529 | 36.6 | 0
1999-01-11 12:00 | 2 | 35.6 | -4 | 24.8 | 62 | 997 | -0.414 | 31.2548 | 8.846 | 11.49 | 29.4 | 0
1999-01-11 13:00 | 4 | 39.2 | -4 | 24.8 | 54 | 995 | 0.77648 | 33.3977 | 10.91 | 12.37 | 25.8 | 0
1999-01-11 14:00 | 5 | 41 | -4 | 24.8 | 50 | 993 | 1.3208 | 34.3775 | 11.88 | 12.79 | 24 | 0
1999-01-11 15:00 | 5 | 41 | -3 | 26.6 | 55 | 992 | 1.705 | 35.069 | 12.58 | 13.09 | 24 | 0
1999-01-11 16:00 | 6 | 42.8 | -3 | 26.6 | 51 | 992 | 2.2404 | 36.0328 | 13.54 | 13.51 | 22.2 | 0
1999-01-11 17:00 | 5 | 41 | -2 | 28.4 | 59 | 992 | 2.011 | 35.6198 | 13.13 | 13.33 | 24 | 0
1999-01-11 18:00 | 5 | 41 | -1 | 30.2 | 64 | 993 | 2.3913 | 36.3043 | 13.81 | 13.62 | 24 | 0
1999-01-11 19:00 | 5 | 41 | 0 | 32 | 70 | 994 | 2.8414 | 37.1145 | 14.63 | 13.98 | 24 | 0
1999-01-11 20:00 | 5 | 41 | 0 | 32 | 70 | 994 | 2.8414 | 37.1145 | 14.63 | 13.98 | 24 | 0
1999-01-11 21:00 | 5 | 41 | 1 | 33.8 | 75 | 994 | 3.2109 | 37.7796 | 15.32 | 14.27 | 24 | 0
1999-01-11 22:00 | 5 | 41 | 1 | 33.8 | 75 | 994 | 3.2109 | 37.7796 | 15.32 | 14.27 | 24 | 0
1999-01-11 23:00 | 4 | 39.2 | 1 | 33.8 | 81 | 994 | 2.7038 | 36.8669 | 14.38 | 13.87 | 25.8 | 0
36172 | 5 | 41 | 1 | 33.8 | 75 | 994 | 3.2109 | 37.7796 | 15.32 | 14.27 | 24 | 0
1999-01-12 01:00 | 4 | 39.2 | 1 | 33.8 | 81 | 994 | 2.7038 | 36.8669 | 14.38 | 13.87 | 25.8 | 0
1999-01-12 02:00 | 4 | 39.2 | 1.5 | 34.7 | 84 | 994 | 2.9118 | 37.2412 | 14.77 | 14.03 | 25.8 | 0
1999-01-12 03:00 | 4 | 39.2 | 2 | 35.6 | 87 | 994 | 3.1185 | 37.6133 | 15.15 | 14.2 | 25.8 | 0
1999-01-12 04:00 | 1 | 33.8 | 0 | 32 | 93 | 994 | 0.58547 | 33.0538 | 10.59 | 12.24 | 31.2 | 0
1999-01-12 05:00 | 1 | 33.8 | 0 | 32 | 93 | 994 | 0.58547 | 33.0538 | 10.59 | 12.24 | 31.2 | 0
1999-01-12 06:00 | 3 | 37.4 | 3 | 37.4 | 100 | 994 | 3 | 37.4 | 14.93 | 14.11 | 27.6 | 0
1999-01-12 07:00 | 3 | 37.4 | 2 | 35.6 | 93 | 994 | 2.5475 | 36.5856 | 14.09 | 13.75 | 27.6 | 0
1999-01-12 08:00 | 3 | 37.4 | 2 | 35.6 | 93 | 994 | 2.5475 | 36.5856 | 14.09 | 13.75 | 27.6 | 0
1999-01-12 09:00 | 4 | 39.2 | 2 | 35.6 | 87 | 995 | 3.119 | 37.6142 | 15.14 | 14.2 | 25.8 | 0
1999-01-12 10:00 | 4 | 39.2 | 2 | 35.6 | 87 | 995 | 3.119 | 37.6142 | 15.14 | 14.2 | 25.8 | 0
1999-01-12 11:00 | 6 | 42.8 | 3 | 37.4 | 81 | 995 | 4.5943 | 40.2697 | 17.96 | 15.41 | 22.2 | 0
1999-01-12 12:00 | 6 | 42.8 | 4 | 39.2 | 87 | 994 | 5.0442 | 41.0796 | 18.86 | 15.79 | 22.2 | 0
1999-01-12 13:00 | 5 | 41 | 4 | 39.2 | 93 | 993 | 4.5084 | 40.115 | 17.82 | 15.35 | 24 | 0
1999-01-12 14:00 | 6 | 42.8 | 4 | 39.2 | 87 | 992 | 5.0432 | 41.0778 | 18.89 | 15.81 | 22.2 | 0
1999-01-12 15:00 | 5 | 41 | 4 | 39.2 | 93 | 992 | 4.5081 | 40.1146 | 17.84 | 15.35 | 24 | 0
1999-01-12 16:00 | 4 | 39.2 | 4 | 39.2 | 100 | 992 | 4 | 39.2 | 16.85 | 14.93 | 25.8 | 0
1999-01-12 17:00 | 5 | 41 | 5 | 41 | 100 | 993 | 5 | 41 | 18.79 | 15.77 | 24 | 0
1999-01-12 18:00 | 5 | 41 | 5 | 41 | 100 | 993 | 5 | 41 | 18.79 | 15.77 | 24 | 0
1999-01-12 19:00 | 4 | 39.2 | 4 | 39.2 | 100 | 994 | 4 | 39.2 | 16.83 | 14.92 | 25.8 | 0
1999-01-12 20:00 | 6 | 42.8 | 6 | 42.8 | 100 | 994 | 6 | 42.8 | 20.79 | 16.63 | 22.2 | 0
1999-01-12 21:00 | 7 | 44.6 | 7 | 44.6 | 100 | 993 | 7 | 44.6 | 22.89 | 17.53 | 20.4 | 0
1999-01-12 22:00 | 8 | 46.4 | 8 | 46.4 | 100 | 993 | 8 | 46.4 | 25.04 | 18.45 | 18.6 | 0
1999-01-12 23:00 | 7 | 44.6 | 6 | 42.8 | 93 | 993 | 6.4687 | 43.6436 | 21.77 | 17.04 | 20.4 | 0
36173 | 5 | 41 | 5 | 41 | 100 | 993 | 5 | 41 | 18.79 | 15.77 | 24 | 0
1999-01-13 01:00 | 6 | 42.8 | 5 | 41 | 93 | 993 | 5.4886 | 41.8795 | 19.77 | 16.18 | 22.2 | 0
1999-01-13 02:00 | 6 | 42.8 | 6 | 42.8 | 100 | 994 | 6 | 42.8 | 20.79 | 16.63 | 22.2 | 0
1999-01-13 03:00 | 0 | 32 | 0 | 32 | 100 | 995 | 0 | 32 | 9.606 | 11.82 | 33 | 0
1999-01-13 04:00 | 0 | 32 | 0 | 32 | 100 | 996 | 0 | 32 | 9.596 | 11.81 | 33 | 0
1999-01-13 05:00 | 0 | 32 | 0 | 32 | 100 | 997 | 0 | 32 | 9.587 | 11.81 | 33 | 0
1999-01-13 06:00 | 0 | 32 | 0 | 32 | 100 | 998 | 0 | 32 | 9.577 | 11.8 | 33 | 0
1999-01-13 07:00 | 0 | 32 | -1 | 30.2 | 92 | 999 | -0.4296 | 31.2267 | 8.798 | 11.47 | 33 | 0
1999-01-13 08:00 | 0 | 32 | -1 | 30.2 | 92 | 1000 | -0.42935 | 31.2272 | 8.789 | 11.46 | 33 | 0
1999-01-13 09:00 | -1 | 30.2 | -2 | 28.4 | 92 | 1001 | -1.4079 | 29.4657 | 7.068 | 10.72 | 34.8 | 0
1999-01-13 10:00 | -2 | 28.4 | -3 | 26.6 | 92 | 1002 | -2.3869 | 27.7036 | 5.401 | 10.01 | 36.6 | 0
1999-01-13 11:00 | -3 | 26.6 | -4 | 24.8 | 92 | 1003 | -3.3663 | 25.9406 | 3.784 | 9.313 | 38.4 | 0
1999-01-13 12:00 | -3 | 26.6 | -4 | 24.8 | 92 | 1003 | -3.3663 | 25.9406 | 3.784 | 9.313 | 38.4 | 0
1999-01-13 13:00 | -2.8 | 26.96 | -3.9 | 24.98 | 91 | 1003 | -3.217 | 26.2095 | 4.027 | 9.417 | 38.04 | 0
1999-01-13 14:00 | -3 | 26.6 | -4 | 24.8 | 92 | 1003 | -3.3663 | 25.9406 | 3.784 | 9.313 | 38.4 | 0
1999-01-13 15:00 | -4 | 24.8 | -5 | 23 | 92 | 1004 | -4.3462 | 24.1768 | 2.214 | 8.638 | 40.2 | 0
1999-01-13 16:00 | -4 | 24.8 | -5 | 23 | 92 | 1005 | -4.346 | 24.1772 | 2.208 | 8.635 | 40.2 | 0
1999-01-13 17:00 | -4 | 24.8 | -5 | 23 | 92 | 1006 | -4.3458 | 24.1776 | 2.202 | 8.633 | 40.2 | 0
1999-01-13 18:00 | -4 | 24.8 | -6 | 21.2 | 84 | 1006 | -4.6951 | 23.5489 | 1.658 | 8.399 | 40.2 | 0
1999-01-13 19:00 | -5 | 23 | -6 | 21.2 | 92 | 1007 | -5.3262 | 22.4128 | 0.676 | 7.977 | 42 | 0
1999-01-13 20:00 | -5 | 23 | -6 | 21.2 | 92 | 1007 | -5.3262 | 22.4128 | 0.676 | 7.977 | 42 | 0
1999-01-13 21:00 | -5 | 23 | -6 | 21.2 | 92 | 1008 | -5.326 | 22.4132 | 0.6703 | 7.974 | 42 | 0
1999-01-13 22:00 | -5 | 23 | -6 | 21.2 | 92 | 1008 | -5.326 | 22.4132 | 0.6703 | 7.974 | 42 | 0
1999-01-13 23:00 | -6 | 21.2 | -7 | 19.4 | 92 | 1008 | -6.3072 | 20.647 | -0.8096 | 7.338 | 43.8 | 0
36174 | -6 | 21.2 | -7 | 19.4 | 92 | 1008 | -6.3072 | 20.647 | -0.8096 | 7.338 | 43.8 | 0
1999-01-14 01:00 | -6 | 21.2 | -7 | 19.4 | 92 | 1008 | -6.3072 | 20.647 | -0.8096 | 7.338 | 43.8 | 0
1999-01-14 02:00 | -6 | 21.2 | -7 | 19.4 | 92 | 1008 | -6.3072 | 20.647 | -0.8096 | 7.338 | 43.8 | 0
1999-01-14 03:00 | -7 | 19.4 | -7 | 19.4 | 100 | 1008 | -7 | 19.4 | -1.835 | 6.897 | 45.6 | 0
1999-01-14 04:00 | -7 | 19.4 | -8 | 17.6 | 92 | 1008 | -7.289 | 18.8797 | -2.253 | 6.717 | 45.6 | 0
1999-01-14 05:00 | -7 | 19.4 | -8 | 17.6 | 92 | 1008 | -7.289 | 18.8797 | -2.253 | 6.717 | 45.6 | 0
1999-01-14 06:00 | -7 | 19.4 | -8 | 17.6 | 92 | 1009 | -7.2888 | 18.8801 | -2.258 | 6.715 | 45.6 | 0
1999-01-14 07:00 | -7 | 19.4 | -8 | 17.6 | 92 | 1009 | -7.2888 | 18.8801 | -2.258 | 6.715 | 45.6 | 0
1999-01-14 08:00 | -7 | 19.4 | -9 | 15.8 | 84 | 1009 | -7.5798 | 18.3563 | -2.675 | 6.536 | 45.6 | 0
1999-01-14 09:00 | -7 | 19.4 | -8 | 17.6 | 92 | 1009 | -7.2888 | 18.8801 | -2.258 | 6.715 | 45.6 | 0
1999-01-14 10:00 | -7 | 19.4 | -8 | 17.6 | 92 | 1009 | -7.2888 | 18.8801 | -2.258 | 6.715 | 45.6 | 0
1999-01-14 11:00 | -6 | 21.2 | -8 | 17.6 | 84 | 1009 | -6.6166 | 20.0901 | -1.27 | 7.14 | 43.8 | 0
1999-01-14 12:00 | -6 | 21.2 | -8 | 17.6 | 84 | 1008 | -6.617 | 20.0894 | -1.266 | 7.142 | 43.8 | 0
1999-01-14 13:00 | -6 | 21.2 | -8 | 17.6 | 84 | 1007 | -6.6174 | 20.0886 | -1.261 | 7.144 | 43.8 | 0
1999-01-14 14:00 | -5 | 23 | -7 | 19.4 | 84 | 1007 | -5.6555 | 21.8202 | 0.1782 | 7.763 | 42 | 0
1999-01-14 15:00 | -5 | 23 | -6 | 21.2 | 92 | 1007 | -5.3262 | 22.4128 | 0.676 | 7.977 | 42 | 0
1999-01-14 16:00 | -4 | 24.8 | -6 | 21.2 | 84 | 1007 | -4.6946 | 23.5497 | 1.653 | 8.397 | 40.2 | 0
1999-01-14 17:00 | -5 | 23 | -6 | 21.2 | 92 | 1007 | -5.3262 | 22.4128 | 0.676 | 7.977 | 42 | 0
1999-01-14 18:00 | -4 | 24.8 | -6 | 21.2 | 84 | 1007 | -4.6946 | 23.5497 | 1.653 | 8.397 | 40.2 | 0
1999-01-14 19:00 | -4.1 | 24.62 | -5.6 | 21.92 | 88 | 1007 | -4.6167 | 23.6899 | 1.773 | 8.448 | 40.38 | 0
1999-01-14 20:00 | -4 | 24.8 | -5 | 23 | 92 | 1006 | -4.3458 | 24.1776 | 2.202 | 8.633 | 40.2 | 0
1999-01-14 21:00 | -4 | 24.8 | -5 | 23 | 92 | 1006 | -4.3458 | 24.1776 | 2.202 | 8.633 | 40.2 | 0
1999-01-14 22:00 | -4 | 24.8 | -5 | 23 | 92 | 1006 | -4.3458 | 24.1776 | 2.202 | 8.633 | 40.2 | 0
1999-01-14 23:00 | -3 | 26.6 | -4 | 24.8 | 92 | 1006 | -3.3656 | 25.9418 | 3.764 | 9.304 | 38.4 | 0
36175 | -3 | 26.6 | -4 | 24.8 | 92 | 1005 | -3.3659 | 25.9414 | 3.771 | 9.307 | 38.4 | 0
1999-01-15 01:00 | -3 | 26.6 | -4 | 24.8 | 92 | 1005 | -3.3659 | 25.9414 | 3.771 | 9.307 | 38.4 | 0
1999-01-15 02:00 | -3 | 26.6 | -4 | 24.8 | 92 | 1005 | -3.3659 | 25.9414 | 3.771 | 9.307 | 38.4 | 0
1999-01-15 03:00 | -3 | 26.6 | -4 | 24.8 | 92 | 1004 | -3.3661 | 25.941 | 3.778 | 9.31 | 38.4 | 0
1999-01-15 04:00 | -3 | 26.6 | -4 | 24.8 | 92 | 1003 | -3.3663 | 25.9406 | 3.784 | 9.313 | 38.4 | 0
1999-01-15 05:00 | -3.5 | 25.7 | -4.5 | 23.9 | 92 | 1003 | -3.8563 | 25.0586 | 2.997 | 8.974 | 39.3 | 0
1999-01-15 06:00 | -4 | 24.8 | -5 | 23 | 92 | 1003 | -4.3465 | 24.1764 | 2.221 | 8.641 | 40.2 | 0
1999-01-15 07:00 | -4 | 24.8 | -5 | 23 | 92 | 1003 | -4.3465 | 24.1764 | 2.221 | 8.641 | 40.2 | 0
1999-01-15 08:00 | -4 | 24.8 | -4 | 24.8 | 100 | 1002 | -4 | 24.8 | 2.773 | 8.878 | 40.2 | 0
1999-01-15 09:00 | -4 | 24.8 | -4 | 24.8 | 100 | 1002 | -4 | 24.8 | 2.773 | 8.878 | 40.2 | 0
1999-01-15 10:00 | -3 | 26.6 | -4 | 24.8 | 92 | 1002 | -3.3666 | 25.9402 | 3.791 | 9.316 | 38.4 | 0
1999-01-15 11:00 | -2 | 28.4 | -3 | 26.6 | 92 | 1001 | -2.3871 | 27.7031 | 5.409 | 10.01 | 36.6 | 0
1999-01-15 12:00 | -1 | 30.2 | -3 | 26.6 | 85 | 1000 | -1.7698 | 28.8144 | 6.458 | 10.46 | 34.8 | 0
1999-01-15 13:00 | -1 | 30.2 | -2 | 28.4 | 92 | 998 | -1.4087 | 29.4644 | 7.093 | 10.74 | 34.8 | 0
1999-01-15 14:00 | 0 | 32 | -2 | 28.4 | 85 | 997 | -0.81152 | 30.5393 | 8.141 | 11.19 | 33 | 0
1999-01-15 15:00 | 0 | 32 | -1 | 30.2 | 92 | 996 | -0.43034 | 31.2254 | 8.824 | 11.48 | 33 | 0
1999-01-15 16:00 | 0 | 32 | -1 | 30.2 | 92 | 996 | -0.43034 | 31.2254 | 8.824 | 11.48 | 33 | 0
1999-01-15 17:00 | 0 | 32 | -1 | 30.2 | 92 | 995 | -0.43059 | 31.2249 | 8.833 | 11.48 | 33 | 0
1999-01-15 18:00 | 0 | 32 | -1 | 30.2 | 92 | 995 | -0.43059 | 31.2249 | 8.833 | 11.48 | 33 | 0
1999-01-15 19:00 | 0 | 32 | -1 | 30.2 | 92 | 995 | -0.43059 | 31.2249 | 8.833 | 11.48 | 33 | 0
1999-01-15 20:00 | 1 | 33.8 | 0 | 32 | 93 | 995 | 0.58571 | 33.0543 | 10.58 | 12.23 | 31.2 | 0
1999-01-15 21:00 | 1 | 33.8 | 0 | 32 | 93 | 995 | 0.58571 | 33.0543 | 10.58 | 12.23 | 31.2 | 0
1999-01-15 22:00 | 1 | 33.8 | 0 | 32 | 93 | 994 | 0.58547 | 33.0538 | 10.59 | 12.24 | 31.2 | 0
1999-01-15 23:00 | 1 | 33.8 | 0 | 32 | 93 | 994 | 0.58547 | 33.0538 | 10.59 | 12.24 | 31.2 | 0
36176 | 1 | 33.8 | 0 | 32 | 93 | 993 | 0.58522 | 33.0534 | 10.6 | 12.24 | 31.2 | 0
1999-01-16 01:00 | 2 | 35.6 | 1 | 33.8 | 93 | 993 | 1.5664 | 34.8195 | 12.33 | 12.99 | 29.4 | 0
1999-01-16 02:00 | 2 | 35.6 | 0 | 32 | 87 | 993 | 1.1905 | 34.1428 | 11.66 | 12.7 | 29.4 | 0
1999-01-16 03:00 | 2 | 35.6 | 0 | 32 | 87 | 994 | 1.1909 | 34.1437 | 11.65 | 12.69 | 29.4 | 0
1999-01-16 04:00 | 2 | 35.6 | 1 | 33.8 | 93 | 994 | 1.5666 | 34.82 | 12.32 | 12.98 | 29.4 | 0
1999-01-16 05:00 | 2 | 35.6 | 1 | 33.8 | 93 | 994 | 1.5666 | 34.82 | 12.32 | 12.98 | 29.4 | 0
1999-01-16 06:00 | 2 | 35.6 | 0 | 32 | 87 | 994 | 1.1909 | 34.1437 | 11.65 | 12.69 | 29.4 | 0
1999-01-16 07:00 | 2 | 35.6 | 0 | 32 | 87 | 995 | 1.1914 | 34.1445 | 11.64 | 12.69 | 29.4 | 0
1999-01-16 08:00 | 2 | 35.6 | 0 | 32 | 87 | 995 | 1.1914 | 34.1445 | 11.64 | 12.69 | 29.4 | 0
1999-01-16 09:00 | 2 | 35.6 | 1 | 33.8 | 93 | 997 | 1.5674 | 34.8213 | 12.28 | 12.97 | 29.4 | 0
1999-01-16 10:00 | 3 | 37.4 | 1 | 33.8 | 87 | 997 | 2.1564 | 35.8815 | 13.34 | 13.42 | 27.6 | 0
1999-01-16 11:00 | 5 | 41 | 2 | 35.6 | 81 | 998 | 3.6519 | 38.5735 | 16.1 | 14.61 | 24 | 0
1999-01-16 12:00 | 6 | 42.8 | 2 | 35.6 | 75 | 997 | 4.1396 | 39.4513 | 17.04 | 15.01 | 22.2 | 0
1999-01-16 13:00 | 8 | 46.4 | 3 | 37.4 | 71 | 997 | 5.6549 | 42.1789 | 20.02 | 16.3 | 18.6 | 0
1999-01-16 14:00 | 7 | 44.6 | 2 | 35.6 | 70 | 997 | 4.6633 | 40.394 | 18.06 | 15.45 | 20.4 | 0
1999-01-16 15:00 | 8 | 46.4 | 2 | 35.6 | 66 | 998 | 5.2341 | 41.4215 | 19.16 | 15.93 | 18.6 | 0
1999-01-16 16:00 | 6 | 42.8 | 1 | 33.8 | 70 | 998 | 3.7559 | 38.7606 | 16.3 | 14.69 | 22.2 | 0
1999-01-16 17:00 | 5 | 41 | 1 | 33.8 | 75 | 998 | 3.2148 | 37.7866 | 15.28 | 14.25 | 24 | 0
1999-01-16 18:00 | 2 | 35.6 | 0 | 32 | 87 | 999 | 1.1933 | 34.1479 | 11.6 | 12.67 | 29.4 | 0
1999-01-16 19:00 | 3 | 37.4 | 1 | 33.8 | 87 | 999 | 2.1573 | 35.8832 | 13.32 | 13.41 | 27.6 | 0
1999-01-16 20:00 | 2 | 35.6 | -1 | 30.2 | 80 | 999 | 0.75126 | 33.3523 | 10.82 | 12.34 | 29.4 | 0
1999-01-16 21:00 | 2 | 35.6 | 0 | 32 | 87 | 998 | 1.1928 | 34.1471 | 11.61 | 12.68 | 29.4 | 0
1999-01-16 22:00 | 3 | 37.4 | 1 | 33.8 | 87 | 998 | 2.1569 | 35.8824 | 13.33 | 13.42 | 27.6 | 0
1999-01-16 23:00 | 3 | 37.4 | 1 | 33.8 | 87 | 998 | 2.1569 | 35.8824 | 13.33 | 13.42 | 27.6 | 0
36177 | 3 | 37.4 | 1 | 33.8 | 87 | 998 | 2.1569 | 35.8824 | 13.33 | 13.42 | 27.6 | 0
1999-01-17 01:00 | 3 | 37.4 | 2 | 35.6 | 93 | 998 | 2.5485 | 36.5874 | 14.05 | 13.73 | 27.6 | 0
1999-01-17 02:00 | 3 | 37.4 | 1 | 33.8 | 87 | 997 | 2.1564 | 35.8815 | 13.34 | 13.42 | 27.6 | 0
1999-01-17 03:00 | 3 | 37.4 | 1 | 33.8 | 87 | 996 | 2.1559 | 35.8807 | 13.35 | 13.43 | 27.6 | 0
1999-01-17 04:00 | 3 | 37.4 | 1 | 33.8 | 87 | 995 | 2.1554 | 35.8798 | 13.36 | 13.43 | 27.6 | 0
1999-01-17 05:00 | 3 | 37.4 | 2 | 35.6 | 93 | 994 | 2.5475 | 36.5856 | 14.09 | 13.75 | 27.6 | 0
1999-01-17 06:00 | 2 | 35.6 | 1 | 33.8 | 93 | 994 | 1.5666 | 34.82 | 12.32 | 12.98 | 29.4 | 0
1999-01-17 07:00 | 3 | 37.4 | 2 | 35.6 | 93 | 993 | 2.5473 | 36.5851 | 14.11 | 13.75 | 27.6 | 0
1999-01-17 08:00 | 3 | 37.4 | 2 | 35.6 | 93 | 993 | 2.5473 | 36.5851 | 14.11 | 13.75 | 27.6 | 0
1999-01-17 09:00 | 3.4 | 38.12 | 3 | 37.4 | 97 | 992 | 3.2033 | 37.766 | 15.34 | 14.28 | 26.88 | 0
1999-01-17 10:00 | 4 | 39.2 | 4 | 39.2 | 100 | 992 | 4 | 39.2 | 16.85 | 14.93 | 25.8 | 0
1999-01-17 11:00 | 5 | 41 | 5 | 41 | 100 | 991 | 5 | 41 | 18.82 | 15.78 | 24 | 0
1999-01-17 12:00 | 7 | 44.6 | 7 | 44.6 | 100 | 989 | 7 | 44.6 | 22.95 | 17.55 | 20.4 | 0
1999-01-17 13:00 | 8 | 46.4 | 8 | 46.4 | 100 | 988 | 8 | 46.4 | 25.13 | 18.49 | 18.6 | 0
1999-01-17 14:00 | 8 | 46.4 | 8 | 46.4 | 100 | 987 | 8 | 46.4 | 25.14 | 18.5 | 18.6 | 0
1999-01-17 15:00 | 8 | 46.4 | 8 | 46.4 | 100 | 986 | 8 | 46.4 | 25.16 | 18.5 | 18.6 | 0
1999-01-17 16:00 | 7 | 44.6 | 7 | 44.6 | 100 | 986 | 7 | 44.6 | 23 | 17.58 | 20.4 | 0
1999-01-17 17:00 | 8 | 46.4 | 8 | 46.4 | 100 | 986 | 8 | 46.4 | 25.16 | 18.5 | 18.6 | 0
1999-01-17 18:00 | 8 | 46.4 | 8 | 46.4 | 100 | 985 | 8 | 46.4 | 25.18 | 18.51 | 18.6 | 0
1999-01-17 19:00 | 7 | 44.6 | 7 | 44.6 | 100 | 987 | 7 | 44.6 | 22.99 | 17.57 | 20.4 | 0
1999-01-17 20:00 | 6 | 42.8 | 6 | 42.8 | 100 | 988 | 6 | 42.8 | 20.88 | 16.66 | 22.2 | 0
1999-01-17 21:00 | 7 | 44.6 | 5 | 41 | 87 | 989 | 6.004 | 42.8073 | 20.87 | 16.66 | 20.4 | 0
1999-01-17 22:00 | 6 | 42.8 | 2 | 35.6 | 75 | 991 | 4.1336 | 39.4406 | 17.11 | 15.04 | 22.2 | 0
1999-01-17 23:00 | 5 | 41 | 1 | 33.8 | 75 | 992 | 3.2089 | 37.776 | 15.34 | 14.28 | 24 | 0
36178 | 3 | 37.4 | 1 | 33.8 | 87 | 992 | 2.154 | 35.8772 | 13.4 | 13.45 | 27.6 | 0
1999-01-18 01:00 | 3 | 37.4 | 1 | 33.8 | 87 | 992 | 2.154 | 35.8772 | 13.4 | 13.45 | 27.6 | 0
1999-01-18 02:00 | 3 | 37.4 | 1 | 33.8 | 87 | 992 | 2.154 | 35.8772 | 13.4 | 13.45 | 27.6 | 0
1999-01-18 03:00 | 4 | 39.2 | 1 | 33.8 | 81 | 992 | 2.7024 | 36.8643 | 14.4 | 13.88 | 25.8 | 0
1999-01-18 04:00 | 3 | 37.4 | 0 | 32 | 81 | 992 | 1.7565 | 35.1617 | 12.68 | 13.14 | 27.6 | 0
1999-01-18 05:00 | 3 | 37.4 | 0 | 32 | 81 | 992 | 1.7565 | 35.1617 | 12.68 | 13.14 | 27.6 | 0
1999-01-18 06:00 | 3 | 37.4 | -1 | 30.2 | 74 | 993 | 1.2881 | 34.3185 | 11.83 | 12.77 | 27.6 | 0
1999-01-18 07:00 | 3 | 37.4 | -2 | 28.4 | 68 | 993 | 0.88096 | 33.5857 | 11.11 | 12.46 | 27.6 | 0
1999-01-18 08:00 | 2 | 35.6 | -2 | 28.4 | 73 | 994 | 0.29876 | 32.5378 | 10.09 | 12.02 | 29.4 | 0
1999-01-18 09:00 | 4 | 39.2 | -2 | 28.4 | 64 | 995 | 1.5029 | 34.7052 | 12.19 | 12.93 | 25.8 | 0
1999-01-18 10:00 | 5 | 41 | -2 | 28.4 | 59 | 995 | 2.0161 | 35.629 | 13.1 | 13.32 | 24 | 0
1999-01-18 11:00 | 6 | 42.8 | -2 | 28.4 | 55 | 996 | 2.5712 | 36.6281 | 14.1 | 13.75 | 22.2 | 0
1999-01-18 12:00 | 7 | 44.6 | -3 | 26.6 | 48 | 996 | 2.8359 | 37.1046 | 14.59 | 13.96 | 20.4 | 0
1999-01-18 13:00 | 7 | 44.6 | -4 | 24.8 | 44 | 997 | 2.4956 | 36.4921 | 13.95 | 13.68 | 20.4 | 0
1999-01-18 14:00 | 8 | 46.4 | -5 | 23 | 37 | 997 | 2.672 | 36.8095 | 14.27 | 13.82 | 18.6 | 0
1999-01-18 15:00 | 8 | 46.4 | -5 | 23 | 37 | 998 | 2.6749 | 36.8149 | 14.26 | 13.82 | 18.6 | 0
1999-01-18 16:00 | 7 | 44.6 | -6 | 21.2 | 37 | 999 | 1.8936 | 35.4085 | 12.83 | 13.2 | 20.4 | 0
1999-01-18 17:00 | 6 | 42.8 | -6 | 21.2 | 39 | 1000 | 1.2749 | 34.2949 | 11.72 | 12.73 | 22.2 | 0
1999-01-18 18:00 | 5 | 41 | -6 | 21.2 | 42 | 1001 | 0.71453 | 33.2862 | 10.74 | 12.3 | 24 | 0
1999-01-18 19:00 | 4 | 39.2 | -5 | 23 | 49 | 1002 | 0.42257 | 32.7606 | 10.22 | 12.08 | 25.8 | 0
1999-01-18 20:00 | 2 | 35.6 | -4 | 24.8 | 62 | 1002 | -0.40711 | 31.2672 | 8.811 | 11.47 | 29.4 | 0
1999-01-18 21:00 | 1.4 | 34.52 | -4 | 24.8 | 65 | 1002 | -0.73388 | 30.679 | 8.234 | 11.23 | 30.48 | 0
1999-01-18 22:00 | 1 | 33.8 | -4 | 24.8 | 67 | 1002 | -0.95877 | 30.2742 | 7.841 | 11.06 | 31.2 | 0
1999-01-18 23:00 | -1 | 30.2 | -4 | 24.8 | 78 | 1002 | -2.1342 | 28.1585 | 5.827 | 10.19 | 34.8 | 0
36179 | -1 | 30.2 | -4 | 24.8 | 78 | 1002 | -2.1342 | 28.1585 | 5.827 | 10.19 | 34.8 | 0
1999-01-19 01:00 | -4 | 24.8 | -5 | 23 | 92 | 1002 | -4.3467 | 24.176 | 2.227 | 8.643 | 40.2 | 0
1999-01-19 02:00 | -2 | 28.4 | -3 | 26.6 | 92 | 1003 | -2.3867 | 27.704 | 5.394 | 10 | 36.6 | 0
1999-01-19 03:00 | -3 | 26.6 | -4 | 24.8 | 92 | 1002 | -3.3666 | 25.9402 | 3.791 | 9.316 | 38.4 | 0
1999-01-19 04:00 | -4 | 24.8 | -4 | 24.8 | 100 | 1002 | -4 | 24.8 | 2.773 | 8.878 | 40.2 | 0
1999-01-19 05:00 | -3 | 26.6 | -4 | 24.8 | 92 | 1001 | -3.3668 | 25.9398 | 3.798 | 9.319 | 38.4 | 0
1999-01-19 06:00 | -1 | 30.2 | -3.5 | 25.7 | 81 | 1001 | -1.9777 | 28.4402 | 6.098 | 10.31 | 34.8 | 0
1999-01-19 07:00 | 1 | 33.8 | -3 | 26.6 | 72 | 1001 | -0.66696 | 30.7995 | 8.36 | 11.28 | 31.2 | 0
1999-01-19 08:00 | 2 | 35.6 | -4 | 24.8 | 62 | 1001 | -0.40848 | 31.2647 | 8.818 | 11.48 | 29.4 | 0
1999-01-19 09:00 | 3 | 37.4 | -3 | 26.6 | 63 | 1001 | 0.54975 | 32.9895 | 10.45 | 12.18 | 27.6 | 0
1999-01-19 10:00 | 5 | 41 | -3 | 26.6 | 55 | 1001 | 1.7219 | 35.0994 | 12.51 | 13.06 | 24 | 0
1999-01-19 11:00 | 6 | 42.8 | -2 | 28.4 | 55 | 1000 | 2.5788 | 36.6419 | 14.07 | 13.73 | 22.2 | 0
1999-01-19 12:00 | 8 | 46.4 | -2 | 28.4 | 48 | 998 | 3.6687 | 38.6036 | 16.12 | 14.61 | 18.6 | 0
1999-01-19 13:00 | 9 | 48.2 | -1 | 30.2 | 49 | 998 | 4.5874 | 40.2573 | 17.88 | 15.37 | 16.8 | 0
1999-01-19 14:00 | 10 | 50 | -1 | 30.2 | 46 | 997 | 5.1211 | 41.2179 | 18.94 | 15.83 | 15 | 0
1999-01-19 15:00 | 11 | 51.8 | -1 | 30.2 | 43 | 996 | 5.6247 | 42.1245 | 19.95 | 16.26 | 13.2 | 0
1999-01-19 16:00 | 10.3 | 50.54 | 0 | 32 | 49 | 996 | 5.6583 | 42.1849 | 20.02 | 16.29 | 14.46 | 0
1999-01-19 17:00 | 9 | 48.2 | 1 | 33.8 | 57 | 996 | 5.3172 | 41.5709 | 19.35 | 16 | 16.8 | 0
1999-01-19 18:00 | 6 | 42.8 | 3 | 37.4 | 81 | 996 | 4.595 | 40.271 | 17.94 | 15.4 | 22.2 | 0
1999-01-19 19:00 | 6 | 42.8 | 4 | 39.2 | 87 | 997 | 5.0457 | 41.0823 | 18.82 | 15.78 | 22.2 | 0
1999-01-19 20:00 | 5 | 41 | 4 | 39.2 | 93 | 997 | 4.5094 | 40.1169 | 17.77 | 15.33 | 24 | 0
1999-01-19 21:00 | 4 | 39.2 | 4 | 39.2 | 100 | 997 | 4 | 39.2 | 16.79 | 14.9 | 25.8 | 0
1999-01-19 22:00 | 4 | 39.2 | 3 | 37.4 | 93 | 997 | 3.529 | 38.3521 | 15.89 | 14.52 | 25.8 | 0
1999-01-19 23:00 | 4 | 39.2 | 2 | 35.6 | 87 | 997 | 3.1199 | 37.6159 | 15.12 | 14.19 | 25.8 | 0
36180 | 2 | 35.6 | 0 | 32 | 87 | 997 | 1.1923 | 34.1462 | 11.62 | 12.68 | 29.4 | 0
1999-01-20 01:00 | 2 | 35.6 | 0 | 32 | 87 | 997 | 1.1923 | 34.1462 | 11.62 | 12.68 | 29.4 | 0
1999-01-20 02:00 | 0 | 32 | -1 | 30.2 | 92 | 998 | -0.42985 | 31.2263 | 8.807 | 11.47 | 33 | 0
1999-01-20 03:00 | 0 | 32 | -1 | 30.2 | 92 | 998 | -0.42985 | 31.2263 | 8.807 | 11.47 | 33 | 0
1999-01-20 04:00 | 0 | 32 | -1 | 30.2 | 92 | 998 | -0.42985 | 31.2263 | 8.807 | 11.47 | 33 | 0
1999-01-20 05:00 | -1 | 30.2 | -2 | 28.4 | 92 | 998 | -1.4087 | 29.4644 | 7.093 | 10.74 | 34.8 | 0
1999-01-20 06:00 | -1 | 30.2 | -2 | 28.4 | 92 | 998 | -1.4087 | 29.4644 | 7.093 | 10.74 | 34.8 | 0
1999-01-20 07:00 | -2 | 28.4 | -2 | 28.4 | 100 | 998 | -2 | 28.4 | 6.082 | 10.3 | 36.6 | 0
1999-01-20 08:00 | -1 | 30.2 | -2 | 28.4 | 92 | 1000 | -1.4082 | 29.4653 | 7.076 | 10.73 | 34.8 | 0
1999-01-20 09:00 | 1 | 33.8 | -1 | 30.2 | 86 | 1000 | 0.16914 | 32.3044 | 9.807 | 11.9 | 31.2 | 0
1999-01-20 10:00 | 3 | 37.4 | 0 | 32 | 81 | 999 | 1.7615 | 35.1707 | 12.61 | 13.11 | 27.6 | 0
1999-01-20 11:00 | 5 | 41 | 1 | 33.8 | 75 | 1000 | 3.2167 | 37.7901 | 15.26 | 14.25 | 24 | 0
1999-01-20 12:00 | 7 | 44.6 | 2 | 35.6 | 70 | 999 | 4.6658 | 40.3984 | 18.03 | 15.44 | 20.4 | 0
1999-01-20 13:00 | 7.7 | 45.86 | 2.6 | 36.68 | 70 | 998 | 5.3 | 41.54 | 19.3 | 15.98 | 19.14 | 0
1999-01-20 14:00 | 8 | 46.4 | 3 | 37.4 | 71 | 997 | 5.6549 | 42.1789 | 20.02 | 16.3 | 18.6 | 0
1999-01-20 15:00 | 7.2 | 44.96 | 3 | 37.4 | 75 | 997 | 5.2495 | 41.4491 | 19.22 | 15.95 | 20.04 | 0
1999-01-20 16:00 | 6 | 42.8 | 3 | 37.4 | 81 | 997 | 4.5958 | 40.2724 | 17.93 | 15.4 | 22.2 | 0
1999-01-20 17:00 | 5 | 41 | 2 | 35.6 | 81 | 996 | 3.6505 | 38.5709 | 16.13 | 14.62 | 24 | 0
1999-01-20 18:00 | 4.4 | 39.92 | 1.6 | 34.88 | 82 | 996 | 3.154 | 37.6772 | 15.19 | 14.22 | 25.08 | 0
1999-01-20 19:00 | 4.1 | 39.38 | 1.2 | 34.16 | 81 | 995 | 2.7991 | 37.0384 | 14.54 | 13.94 | 25.62 | 0
1999-01-20 20:00 | 4 | 39.2 | 1 | 33.8 | 81 | 994 | 2.7038 | 36.8669 | 14.38 | 13.87 | 25.8 | 0
1999-01-20 21:00 | 4 | 39.2 | 2 | 35.6 | 87 | 994 | 3.1185 | 37.6133 | 15.15 | 14.2 | 25.8 | 0
1999-01-20 22:00 | 4 | 39.2 | 2 | 35.6 | 87 | 995 | 3.119 | 37.6142 | 15.14 | 14.2 | 25.8 | 0
1999-01-20 23:00 | 5 | 41 | 3 | 37.4 | 87 | 994 | 4.0816 | 39.3468 | 16.98 | 14.99 | 24 | 0
36181 | 5 | 41 | 3 | 37.4 | 87 | 991 | 4.0801 | 39.3442 | 17.01 | 15 | 24 | 0
1999-01-21 01:00 | 6 | 42.8 | 4 | 39.2 | 87 | 990 | 5.0422 | 41.076 | 18.91 | 15.82 | 22.2 | 0
1999-01-21 02:00 | 5 | 41 | 5 | 41 | 100 | 990 | 5 | 41 | 18.84 | 15.78 | 24 | 0
1999-01-21 03:00 | 5 | 41 | 5 | 41 | 100 | 990 | 5 | 41 | 18.84 | 15.78 | 24 | 0
1999-01-21 04:00 | 5 | 41 | 4 | 39.2 | 93 | 990 | 4.5076 | 40.1136 | 17.86 | 15.36 | 24 | 0
1999-01-21 05:00 | 5 | 41 | 3 | 37.4 | 87 | 990 | 4.0796 | 39.3433 | 17.03 | 15.01 | 24 | 0
1999-01-21 06:00 | 4 | 39.2 | 3 | 37.4 | 93 | 991 | 3.5274 | 38.3493 | 15.96 | 14.55 | 25.8 | 0
1999-01-21 07:00 | 4 | 39.2 | 3 | 37.4 | 93 | 991 | 3.5274 | 38.3493 | 15.96 | 14.55 | 25.8 | 0
1999-01-21 08:00 | 4 | 39.2 | 3 | 37.4 | 93 | 991 | 3.5274 | 38.3493 | 15.96 | 14.55 | 25.8 | 0
1999-01-21 09:00 | 4 | 39.2 | 4 | 39.2 | 100 | 991 | 4 | 39.2 | 16.87 | 14.94 | 25.8 | 0
1999-01-21 10:00 | 5 | 41 | 5 | 41 | 100 | 991 | 5 | 41 | 18.82 | 15.78 | 24 | 0
1999-01-21 11:00 | 6 | 42.8 | 6 | 42.8 | 100 | 990 | 6 | 42.8 | 20.85 | 16.65 | 22.2 | 0
1999-01-21 12:00 | 8 | 46.4 | 7 | 44.6 | 93 | 990 | 7.4478 | 45.406 | 23.89 | 17.95 | 18.6 | 0
1999-01-21 13:00 | 8 | 46.4 | 8 | 46.4 | 100 | 987 | 8 | 46.4 | 25.14 | 18.5 | 18.6 | 0
1999-01-21 14:00 | 10 | 50 | 9 | 48.2 | 93 | 987 | 9.4065 | 48.9317 | 28.29 | 19.85 | 15 | 0
1999-01-21 15:00 | 11 | 51.8 | 11 | 51.8 | 100 | 985 | 11 | 51.8 | 32.12 | 21.49 | 13.2 | 0
1999-01-21 16:00 | 12 | 53.6 | 12 | 53.6 | 100 | 985 | 12 | 53.6 | 34.6 | 22.56 | 11.4 | 0
1999-01-21 17:00 | 13 | 55.4 | 13 | 55.4 | 100 | 985 | 13 | 55.4 | 37.17 | 23.67 | 9.6 | 0
1999-01-21 18:00 | 13 | 55.4 | 13 | 55.4 | 100 | 984 | 13 | 55.4 | 37.2 | 23.68 | 9.6 | 0
1999-01-21 19:00 | 12.8 | 55.04 | 12.8 | 55.04 | 100 | 984 | 12.8 | 55.04 | 36.67 | 23.45 | 9.96 | 0
1999-01-21 20:00 | 12.7 | 54.86 | 12.7 | 54.86 | 100 | 984 | 12.7 | 54.86 | 36.41 | 23.34 | 10.14 | 0
1999-01-21 21:00 | 12.7 | 54.86 | 12.6 | 54.68 | 99 | 983 | 12.6081 | 54.6946 | 36.2 | 23.25 | 10.14 | 0
1999-01-21 22:00 | 12.8 | 55.04 | 12.5 | 54.5 | 98 | 983 | 12.6153 | 54.7076 | 36.22 | 23.26 | 9.96 | 0
1999-01-21 23:00 | 13 | 55.4 | 12.3 | 54.14 | 96 | 983 | 12.6272 | 54.7289 | 36.24 | 23.27 | 9.6 | 0
36182 | 13 | 55.4 | 12 | 53.6 | 94 | 982 | 12.4387 | 54.3896 | 35.78 | 23.07 | 9.6 | 0
1999-01-22 01:00 | 13 | 55.4 | 12 | 53.6 | 94 | 982 | 12.4387 | 54.3896 | 35.78 | 23.07 | 9.6 | 0
1999-01-22 02:00 | 12 | 53.6 | 12 | 53.6 | 100 | 984 | 12 | 53.6 | 34.62 | 22.57 | 11.4 | 0
1999-01-22 03:00 | 12 | 53.6 | 12 | 53.6 | 100 | 984 | 12 | 53.6 | 34.62 | 22.57 | 11.4 | 0
1999-01-22 04:00 | 12 | 53.6 | 12 | 53.6 | 100 | 984 | 12 | 53.6 | 34.62 | 22.57 | 11.4 | 0
1999-01-22 05:00 | 12 | 53.6 | 12 | 53.6 | 100 | 984 | 12 | 53.6 | 34.62 | 22.57 | 11.4 | 0
1999-01-22 06:00 | 12 | 53.6 | 12 | 53.6 | 100 | 985 | 12 | 53.6 | 34.6 | 22.56 | 11.4 | 0
1999-01-22 07:00 | 12 | 53.6 | 12 | 53.6 | 100 | 985 | 12 | 53.6 | 34.6 | 22.56 | 11.4 | 0
1999-01-22 08:00 | 12 | 53.6 | 12 | 53.6 | 100 | 987 | 12 | 53.6 | 34.55 | 22.54 | 11.4 | 0
1999-01-22 09:00 | 13 | 55.4 | 13 | 55.4 | 100 | 986 | 13 | 55.4 | 37.15 | 23.66 | 9.6 | 0
1999-01-22 10:00 | 14 | 57.2 | 13 | 55.4 | 94 | 987 | 13.4225 | 56.1604 | 38.22 | 24.12 | 7.8 | 0
1999-01-22 11:00 | 14 | 57.2 | 13 | 55.4 | 94 | 987 | 13.4225 | 56.1604 | 38.22 | 24.12 | 7.8 | 0
1999-01-22 12:00 | 14 | 57.2 | 13 | 55.4 | 94 | 988 | 13.4227 | 56.1608 | 38.2 | 24.11 | 7.8 | 0
1999-01-22 13:00 | 14.2 | 57.56 | 13.1 | 55.58 | 93 | 986 | 13.5207 | 56.3373 | 38.51 | 24.24 | 7.44 | 0
1999-01-22 14:00 | 14 | 57.2 | 13 | 55.4 | 94 | 984 | 13.4218 | 56.1592 | 38.3 | 24.15 | 7.8 | 0
1999-01-22 15:00 | 14 | 57.2 | 13 | 55.4 | 94 | 986 | 13.4222 | 56.16 | 38.25 | 24.13 | 7.8 | 0
1999-01-22 16:00 | 14 | 57.2 | 13 | 55.4 | 94 | 987 | 13.4225 | 56.1604 | 38.22 | 24.12 | 7.8 | 0
1999-01-22 17:00 | 13 | 55.4 | 12 | 53.6 | 94 | 987 | 12.4398 | 54.3917 | 35.66 | 23.02 | 9.6 | 0
1999-01-22 18:00 | 12 | 53.6 | 12 | 53.6 | 100 | 987 | 12 | 53.6 | 34.55 | 22.54 | 11.4 | 0
1999-01-22 19:00 | 12 | 53.6 | 11 | 51.8 | 94 | 988 | 11.4575 | 52.6235 | 33.16 | 21.94 | 11.4 | 0
1999-01-22 20:00 | 11 | 51.8 | 11 | 51.8 | 100 | 988 | 11 | 51.8 | 32.05 | 21.47 | 13.2 | 0
1999-01-22 21:00 | 11 | 51.8 | 10 | 50 | 94 | 987 | 10.4746 | 50.8544 | 30.8 | 20.93 | 13.2 | 0
1999-01-22 22:00 | 11 | 51.8 | 11 | 51.8 | 100 | 986 | 11 | 51.8 | 32.1 | 21.48 | 13.2 | 0
1999-01-22 23:00 | 9 | 48.2 | 9 | 48.2 | 100 | 985 | 9 | 48.2 | 27.41 | 19.47 | 16.8 | 0
36183 | 6 | 42.8 | 5 | 41 | 93 | 986 | 5.4867 | 41.8761 | 19.86 | 16.23 | 22.2 | 0
1999-01-23 01:00 | 5 | 41 | 5 | 41 | 100 | 986 | 5 | 41 | 18.89 | 15.81 | 24 | 0
1999-01-23 02:00 | 4.4 | 39.92 | 4.4 | 39.92 | 100 | 986 | 4.4 | 39.92 | 17.71 | 15.3 | 25.08 | 0
1999-01-23 03:00 | 4 | 39.2 | 4 | 39.2 | 100 | 986 | 4 | 39.2 | 16.93 | 14.97 | 25.8 | 0
1999-01-23 04:00 | 3.4 | 38.12 | 3.4 | 38.12 | 100 | 986 | 3.4 | 38.12 | 15.79 | 14.47 | 26.88 | 0
1999-01-23 05:00 | 3 | 37.4 | 3 | 37.4 | 100 | 986 | 3 | 37.4 | 15.03 | 14.15 | 27.6 | 0
1999-01-23 06:00 | 3 | 37.4 | 3 | 37.4 | 100 | 986 | 3 | 37.4 | 15.03 | 14.15 | 27.6 | 0
1999-01-23 07:00 | 3 | 37.4 | 3 | 37.4 | 100 | 987 | 3 | 37.4 | 15.02 | 14.14 | 27.6 | 0
1999-01-23 08:00 | 3 | 37.4 | 3 | 37.4 | 100 | 987 | 3 | 37.4 | 15.02 | 14.14 | 27.6 | 0
1999-01-23 09:00 | 4 | 39.2 | 3 | 37.4 | 93 | 989 | 3.5269 | 38.3484 | 15.99 | 14.56 | 25.8 | 0
1999-01-23 10:00 | 4 | 39.2 | 2 | 35.6 | 87 | 991 | 3.117 | 37.6107 | 15.19 | 14.21 | 25.8 | 0
1999-01-23 11:00 | 4 | 39.2 | 2 | 35.6 | 87 | 992 | 3.1175 | 37.6115 | 15.17 | 14.21 | 25.8 | 0
1999-01-23 12:00 | 3 | 37.4 | 2 | 35.6 | 93 | 992 | 2.547 | 36.5847 | 14.12 | 13.76 | 27.6 | 0
1999-01-23 13:00 | 3 | 37.4 | 1 | 33.8 | 87 | 993 | 2.1545 | 35.8781 | 13.39 | 13.44 | 27.6 | 0
1999-01-23 14:00 | 3 | 37.4 | 1 | 33.8 | 87 | 993 | 2.1545 | 35.8781 | 13.39 | 13.44 | 27.6 | 0
1999-01-23 15:00 | 3 | 37.4 | 1 | 33.8 | 87 | 995 | 2.1554 | 35.8798 | 13.36 | 13.43 | 27.6 | 0
1999-01-23 16:00 | 3 | 37.4 | 1 | 33.8 | 87 | 996 | 2.1559 | 35.8807 | 13.35 | 13.43 | 27.6 | 0
1999-01-23 17:00 | 3 | 37.4 | 1 | 33.8 | 87 | 997 | 2.1564 | 35.8815 | 13.34 | 13.42 | 27.6 | 0
1999-01-23 18:00 | 3 | 37.4 | 0 | 32 | 81 | 998 | 1.7608 | 35.1694 | 12.62 | 13.11 | 27.6 | 0
1999-01-23 19:00 | 3 | 37.4 | 0 | 32 | 81 | 999 | 1.7615 | 35.1707 | 12.61 | 13.11 | 27.6 | 0
1999-01-23 20:00 | 3 | 37.4 | 0 | 32 | 81 | 1000 | 1.7622 | 35.1719 | 12.6 | 13.1 | 27.6 | 0
1999-01-23 21:00 | 3 | 37.4 | 0 | 32 | 81 | 1000 | 1.7622 | 35.1719 | 12.6 | 13.1 | 27.6 | 0
1999-01-23 22:00 | 3 | 37.4 | 0 | 32 | 81 | 1001 | 1.7629 | 35.1732 | 12.59 | 13.1 | 27.6 | 0
1999-01-23 23:00 | 3 | 37.4 | 0 | 32 | 81 | 1002 | 1.7636 | 35.1745 | 12.58 | 13.09 | 27.6 | 0
36184 | 3 | 37.4 | 0 | 32 | 81 | 1002 | 1.7636 | 35.1745 | 12.58 | 13.09 | 27.6 | 0
1999-01-24 01:00 | 3 | 37.4 | -1 | 30.2 | 74 | 1002 | 1.2969 | 34.3345 | 11.75 | 12.74 | 27.6 | 0
1999-01-24 02:00 | 3 | 37.4 | 0 | 32 | 81 | 1003 | 1.7643 | 35.1757 | 12.57 | 13.09 | 27.6 | 0
1999-01-24 03:00 | 3 | 37.4 | 0 | 32 | 81 | 1004 | 1.765 | 35.177 | 12.56 | 13.09 | 27.6 | 0
1999-01-24 04:00 | 3 | 37.4 | 0 | 32 | 81 | 1004 | 1.765 | 35.177 | 12.56 | 13.09 | 27.6 | 0
1999-01-24 05:00 | 3 | 37.4 | 1 | 33.8 | 87 | 1005 | 2.1602 | 35.8883 | 13.26 | 13.39 | 27.6 | 0
1999-01-24 06:00 | 3 | 37.4 | 1 | 33.8 | 87 | 1005 | 2.1602 | 35.8883 | 13.26 | 13.39 | 27.6 | 0
1999-01-24 07:00 | 3 | 37.4 | 1 | 33.8 | 87 | 1006 | 2.1607 | 35.8892 | 13.25 | 13.38 | 27.6 | 0
1999-01-24 08:00 | 3 | 37.4 | 1 | 33.8 | 87 | 1006 | 2.1607 | 35.8892 | 13.25 | 13.38 | 27.6 | 0
1999-01-24 09:00 | 4 | 39.2 | 2 | 35.6 | 87 | 1007 | 3.1248 | 37.6246 | 15.01 | 14.14 | 25.8 | 0
1999-01-24 10:00 | 5 | 41 | 1 | 33.8 | 75 | 1007 | 3.2235 | 37.8024 | 15.19 | 14.21 | 24 | 0
1999-01-24 11:00 | 6 | 42.8 | 1 | 33.8 | 70 | 1006 | 3.7656 | 38.778 | 16.21 | 14.66 | 22.2 | 0
1999-01-24 12:00 | 7 | 44.6 | 1 | 33.8 | 66 | 1006 | 4.3514 | 39.8325 | 17.33 | 15.14 | 20.4 | 0
1999-01-24 13:00 | 8 | 46.4 | 1 | 33.8 | 61 | 1005 | 4.8183 | 40.673 | 18.24 | 15.53 | 18.6 | 0
1999-01-24 14:00 | 9 | 48.2 | 2 | 35.6 | 61 | 1005 | 5.6935 | 42.2483 | 19.98 | 16.27 | 16.8 | 0
1999-01-24 15:00 | 9 | 48.2 | 2 | 35.6 | 61 | 1004 | 5.6918 | 42.2453 | 19.99 | 16.28 | 16.8 | 0
1999-01-24 16:00 | 8 | 46.4 | 2 | 35.6 | 66 | 1003 | 5.2413 | 41.4343 | 19.11 | 15.9 | 18.6 | 0
1999-01-24 17:00 | 7 | 44.6 | 2 | 35.6 | 70 | 1002 | 4.6694 | 40.405 | 18 | 15.43 | 20.4 | 0
1999-01-24 18:00 | 6 | 42.8 | 2 | 35.6 | 75 | 1003 | 4.1456 | 39.462 | 16.98 | 14.99 | 22.2 | 0
1999-01-24 19:00 | 5 | 41 | 2 | 35.6 | 81 | 1004 | 3.6563 | 38.5813 | 16.04 | 14.58 | 24 | 0
1999-01-24 20:00 | 4 | 39.2 | 2 | 35.6 | 87 | 1004 | 3.1233 | 37.622 | 15.04 | 14.15 | 25.8 | 0
1999-01-24 21:00 | 4 | 39.2 | 2 | 35.6 | 87 | 1004 | 3.1233 | 37.622 | 15.04 | 14.15 | 25.8 | 0
1999-01-24 22:00 | 3 | 37.4 | 2 | 35.6 | 93 | 1004 | 2.5501 | 36.5901 | 13.98 | 13.7 | 27.6 | 0
1999-01-24 23:00 | 3 | 37.4 | 2 | 35.6 | 93 | 1004 | 2.5501 | 36.5901 | 13.98 | 13.7 | 27.6 | 0
36185 | 3 | 37.4 | 2 | 35.6 | 93 | 1005 | 2.5503 | 36.5905 | 13.97 | 13.69 | 27.6 | 0
1999-01-25 01:00 | 2 | 35.6 | 2 | 35.6 | 100 | 1005 | 2 | 35.6 | 12.97 | 13.26 | 29.4 | 0
1999-01-25 02:00 | 2.3 | 36.14 | 1.7 | 35.06 | 96 | 1006 | 2.0515 | 35.6926 | 13.06 | 13.3 | 28.86 | 0
1999-01-25 03:00 | 2.7 | 36.86 | 1.4 | 34.52 | 91 | 1007 | 2.1288 | 35.8319 | 13.18 | 13.35 | 28.14 | 0
1999-01-25 04:00 | 3 | 37.4 | 1 | 33.8 | 87 | 1008 | 2.1616 | 35.8909 | 13.23 | 13.37 | 27.6 | 0
1999-01-25 05:00 | 3 | 37.4 | 1 | 33.8 | 87 | 1009 | 2.1621 | 35.8917 | 13.22 | 13.37 | 27.6 | 0
1999-01-25 06:00 | 2 | 35.6 | 0 | 32 | 87 | 1010 | 1.1984 | 34.1571 | 11.49 | 12.63 | 29.4 | 0
1999-01-25 07:00 | 2 | 35.6 | 0 | 32 | 87 | 1011 | 1.1988 | 34.1579 | 11.48 | 12.62 | 29.4 | 0
1999-01-25 08:00 | 2 | 35.6 | -1 | 30.2 | 80 | 1011 | 0.75997 | 33.3679 | 10.72 | 12.29 | 29.4 | 0
1999-01-25 09:00 | 2 | 35.6 | -1 | 30.2 | 80 | 1013 | 0.76141 | 33.3705 | 10.7 | 12.29 | 29.4 | 0
1999-01-25 10:00 | 3 | 37.4 | -2 | 28.4 | 68 | 1014 | 0.9067 | 33.6321 | 10.94 | 12.39 | 27.6 | 0
1999-01-25 11:00 | 4 | 39.2 | -3 | 26.6 | 59 | 1015 | 1.1743 | 34.1138 | 11.4 | 12.59 | 25.8 | 0
1999-01-25 12:00 | 4 | 39.2 | -2 | 28.4 | 64 | 1015 | 1.5313 | 34.7563 | 12.02 | 12.86 | 25.8 | 0
1999-01-25 13:00 | 5 | 41 | -3 | 26.6 | 55 | 1015 | 1.7479 | 35.1461 | 12.41 | 13.02 | 24 | 0
1999-01-25 14:00 | 5 | 41 | -2 | 28.4 | 59 | 1014 | 2.0479 | 35.6863 | 12.95 | 13.25 | 24 | 0
1999-01-25 15:00 | 5 | 41 | -2 | 28.4 | 59 | 1014 | 2.0479 | 35.6863 | 12.95 | 13.25 | 24 | 0
1999-01-25 16:00 | 4 | 39.2 | -2 | 28.4 | 64 | 1014 | 1.5299 | 34.7538 | 12.03 | 12.86 | 25.8 | 0
1999-01-25 17:00 | 3 | 37.4 | -1 | 30.2 | 74 | 1015 | 1.3096 | 34.3573 | 11.64 | 12.69 | 27.6 | 0
1999-01-25 18:00 | 2 | 35.6 | -2 | 28.4 | 73 | 1015 | 0.31972 | 32.5755 | 9.921 | 11.95 | 29.4 | 0
1999-01-25 19:00 | 1 | 33.8 | -2 | 28.4 | 79 | 1016 | -0.25085 | 31.5485 | 8.959 | 11.54 | 31.2 | 0
1999-01-25 20:00 | 0 | 32 | -2 | 28.4 | 85 | 1016 | -0.80267 | 30.5552 | 7.988 | 11.12 | 33 | 0
1999-01-25 21:00 | 0 | 32 | -2 | 28.4 | 85 | 1015 | -0.80314 | 30.5544 | 7.996 | 11.12 | 33 | 0
1999-01-25 22:00 | 0 | 32 | -2 | 28.4 | 85 | 1015 | -0.80314 | 30.5544 | 7.996 | 11.12 | 33 | 0
1999-01-25 23:00 | -1 | 30.2 | -2 | 28.4 | 92 | 1015 | -1.4046 | 29.4717 | 6.956 | 10.68 | 34.8 | 0
36186 | -1 | 30.2 | -3 | 26.6 | 85 | 1014 | -1.7634 | 28.8259 | 6.355 | 10.42 | 34.8 | 0
1999-01-26 01:00 | -1 | 30.2 | -3 | 26.6 | 85 | 1014 | -1.7634 | 28.8259 | 6.355 | 10.42 | 34.8 | 0
1999-01-26 02:00 | -1 | 30.2 | -3 | 26.6 | 85 | 1013 | -1.7638 | 28.8251 | 6.362 | 10.42 | 34.8 | 0
1999-01-26 03:00 | -1 | 30.2 | -2 | 28.4 | 92 | 1013 | -1.4051 | 29.4709 | 6.972 | 10.68 | 34.8 | 0
1999-01-26 04:00 | -2 | 28.4 | -2 | 28.4 | 100 | 1013 | -2 | 28.4 | 5.961 | 10.25 | 36.6 | 0
1999-01-26 05:00 | -1 | 30.2 | -2 | 28.4 | 92 | 1013 | -1.4051 | 29.4709 | 6.972 | 10.68 | 34.8 | 0
1999-01-26 06:00 | -1 | 30.2 | -2 | 28.4 | 92 | 1013 | -1.4051 | 29.4709 | 6.972 | 10.68 | 34.8 | 0
1999-01-26 07:00 | -1 | 30.2 | -2 | 28.4 | 92 | 1013 | -1.4051 | 29.4709 | 6.972 | 10.68 | 34.8 | 0
1999-01-26 08:00 | 0 | 32 | -1 | 30.2 | 92 | 1013 | -0.42618 | 31.2329 | 8.675 | 11.42 | 33 | 0
1999-01-26 09:00 | 2 | 35.6 | 0 | 32 | 87 | 1012 | 1.1993 | 34.1587 | 11.47 | 12.62 | 29.4 | 0
1999-01-26 10:00 | 4 | 39.2 | 1 | 33.8 | 81 | 1011 | 2.716 | 36.8888 | 14.2 | 13.79 | 25.8 | 0
1999-01-26 11:00 | 6 | 42.8 | 2 | 35.6 | 75 | 1010 | 4.1525 | 39.4744 | 16.9 | 14.95 | 22.2 | 0
1999-01-26 12:00 | 8 | 46.4 | 3 | 37.4 | 71 | 1009 | 5.6692 | 42.2046 | 19.88 | 16.23 | 18.6 | 0
1999-01-26 13:00 | 10 | 50 | 3 | 37.4 | 62 | 1008 | 6.6653 | 43.9975 | 21.91 | 17.11 | 15 | 0
1999-01-26 14:00 | 12 | 53.6 | 5 | 41 | 62 | 1007 | 8.4159 | 47.1487 | 25.66 | 18.72 | 11.4 | 0
1999-01-26 15:00 | 13 | 55.4 | 6 | 42.8 | 62 | 1006 | 9.2891 | 48.7204 | 27.62 | 19.56 | 9.6 | 0
1999-01-26 16:00 | 13 | 55.4 | 6 | 42.8 | 62 | 1005 | 9.2874 | 48.7174 | 27.63 | 19.57 | 9.6 | 0
1999-01-26 17:00 | 12 | 53.6 | 6 | 42.8 | 67 | 1004 | 8.9082 | 48.0347 | 26.81 | 19.21 | 11.4 | 0
1999-01-26 18:00 | 11 | 51.8 | 7 | 44.6 | 76 | 1003 | 8.8568 | 47.9423 | 26.72 | 19.18 | 13.2 | 0
1999-01-26 19:00 | 12 | 53.6 | 8 | 46.4 | 76 | 1002 | 9.7814 | 49.6066 | 28.84 | 20.09 | 11.4 | 0
1999-01-26 20:00 | 11 | 51.8 | 8 | 46.4 | 82 | 1001 | 9.4056 | 48.93 | 28.01 | 19.73 | 13.2 | 0
1999-01-26 21:00 | 11 | 51.8 | 7 | 44.6 | 76 | 1000 | 8.8539 | 47.9369 | 26.77 | 19.2 | 13.2 | 0
1999-01-26 22:00 | 10 | 50 | 8 | 46.4 | 87 | 999 | 8.8945 | 48.0101 | 26.9 | 19.25 | 15 | 0
1999-01-26 23:00 | 9 | 48.2 | 8 | 46.4 | 93 | 999 | 8.43 | 47.174 | 25.87 | 18.81 | 16.8 | 0
36187 | 11 | 51.8 | 8 | 46.4 | 82 | 999 | 9.4041 | 48.9274 | 28.04 | 19.74 | 13.2 | 0
1999-01-27 01:00 | 10 | 50 | 8 | 46.4 | 87 | 998 | 8.894 | 48.0092 | 26.91 | 19.26 | 15 | 0
1999-01-27 02:00 | 12 | 53.6 | 8 | 46.4 | 76 | 998 | 9.7774 | 49.5994 | 28.91 | 20.11 | 11.4 | 0
1999-01-27 03:00 | 11 | 51.8 | 8 | 46.4 | 82 | 997 | 9.4026 | 48.9248 | 28.08 | 19.76 | 13.2 | 0
1999-01-27 04:00 | 11 | 51.8 | 8 | 46.4 | 82 | 997 | 9.4026 | 48.9248 | 28.08 | 19.76 | 13.2 | 0
1999-01-27 05:00 | 11 | 51.8 | 7 | 44.6 | 76 | 997 | 8.8509 | 47.9316 | 26.82 | 19.22 | 13.2 | 0
1999-01-27 06:00 | 10 | 50 | 7 | 44.6 | 82 | 997 | 8.457 | 47.2226 | 25.95 | 18.84 | 15 | 0
1999-01-27 07:00 | 9 | 48.2 | 6 | 42.8 | 81 | 998 | 7.427 | 45.3687 | 23.7 | 17.87 | 16.8 | 0
1999-01-27 08:00 | 11 | 51.8 | 8 | 46.4 | 82 | 998 | 9.4034 | 48.9261 | 28.06 | 19.75 | 13.2 | 0
1999-01-27 09:00 | 14 | 57.2 | 9 | 48.2 | 72 | 999 | 11.2142 | 52.1855 | 32.28 | 21.57 | 7.8 | 0
1999-01-27 10:00 | 16 | 60.8 | 10 | 50 | 68 | 999 | 12.5863 | 54.6553 | 35.69 | 23.03 | 4.2 | 0
1999-01-27 11:00 | 17 | 62.6 | 11 | 51.8 | 68 | 999 | 13.4824 | 56.2683 | 38.01 | 24.03 | 2.4 | 0
1999-01-27 12:00 | 19 | 66.2 | 11 | 51.8 | 60 | 999 | 14.2598 | 57.6677 | 40.06 | 24.91 | 0 | 1.2
1999-01-27 13:00 | 20 | 68 | 11 | 51.8 | 56 | 999 | 14.5862 | 58.2552 | 40.94 | 25.29 | 0 | 3
1999-01-27 14:00 | 20 | 68 | 10 | 50 | 53 | 998 | 14.1733 | 57.512 | 39.83 | 24.81 | 0 | 3
1999-01-27 15:00 | 20 | 68 | 11 | 51.8 | 56 | 999 | 14.5862 | 58.2552 | 40.94 | 25.29 | 0 | 3
1999-01-27 16:00 | 19 | 66.2 | 11 | 51.8 | 60 | 999 | 14.2598 | 57.6677 | 40.06 | 24.91 | 0 | 1.2
1999-01-27 17:00 | 16 | 60.8 | 11 | 51.8 | 72 | 999 | 13.036 | 55.4648 | 36.86 | 23.53 | 4.2 | 0
1999-01-27 18:00 | 15 | 59 | 11 | 51.8 | 77 | 999 | 12.66 | 54.7881 | 35.9 | 23.12 | 6 | 0
1999-01-27 19:00 | 15 | 59 | 10 | 50 | 72 | 1000 | 12.1263 | 53.8274 | 34.51 | 22.52 | 6 | 0
1999-01-27 20:00 | 12 | 53.6 | 8 | 46.4 | 76 | 1000 | 9.7794 | 49.603 | 28.87 | 20.1 | 11.4 | 0
1999-01-27 21:00 | 10 | 50 | 7 | 44.6 | 82 | 1000 | 8.4592 | 47.2265 | 25.9 | 18.82 | 15 | 0
1999-01-27 22:00 | 10 | 50 | 7 | 44.6 | 82 | 1000 | 8.4592 | 47.2265 | 25.9 | 18.82 | 15 | 0
1999-01-27 23:00 | 11 | 51.8 | 6 | 42.8 | 71 | 1000 | 8.387 | 47.0966 | 25.73 | 18.75 | 13.2 | 0
36188 | 10 | 50 | 5 | 41 | 71 | 1001 | 7.4794 | 45.4629 | 23.75 | 17.89 | 15 | 0
1999-01-28 01:00 | 8 | 46.4 | 5 | 41 | 81 | 1001 | 6.4862 | 43.6752 | 21.67 | 17 | 18.6 | 0
1999-01-28 02:00 | 7 | 44.6 | 4 | 39.2 | 81 | 1002 | 5.5435 | 41.9783 | 19.74 | 16.17 | 20.4 | 0
1999-01-28 03:00 | 5 | 41 | 2 | 35.6 | 81 | 1002 | 3.6549 | 38.5787 | 16.06 | 14.59 | 24 | 0
1999-01-28 04:00 | 5 | 41 | 2 | 35.6 | 81 | 1003 | 3.6556 | 38.58 | 16.05 | 14.59 | 24 | 0
1999-01-28 05:00 | 4 | 39.2 | 1 | 33.8 | 81 | 1004 | 2.711 | 36.8798 | 14.28 | 13.82 | 25.8 | 0
1999-01-28 06:00 | 3 | 37.4 | 2 | 35.6 | 93 | 1005 | 2.5503 | 36.5905 | 13.97 | 13.69 | 27.6 | 0
1999-01-28 07:00 | 3 | 37.4 | 2 | 35.6 | 93 | 1005 | 2.5503 | 36.5905 | 13.97 | 13.69 | 27.6 | 0
1999-01-28 08:00 | 3 | 37.4 | 2 | 35.6 | 93 | 1006 | 2.5506 | 36.591 | 13.96 | 13.69 | 27.6 | 0
1999-01-28 09:00 | 3 | 37.4 | 2 | 35.6 | 93 | 1006 | 2.5506 | 36.591 | 13.96 | 13.69 | 27.6 | 0
1999-01-28 10:00 | 3 | 37.4 | 1 | 33.8 | 87 | 1006 | 2.1607 | 35.8892 | 13.25 | 13.38 | 27.6 | 0
1999-01-28 11:00 | 3.1 | 37.58 | 0.6 | 33.08 | 84 | 1007 | 2.0602 | 35.7083 | 13.06 | 13.3 | 27.42 | 0
1999-01-28 12:00 | 3 | 37.4 | 0 | 32 | 81 | 1008 | 1.7678 | 35.1821 | 12.52 | 13.07 | 27.6 | 0
1999-01-28 13:00 | 3 | 37.4 | 0 | 32 | 81 | 1007 | 1.7671 | 35.1808 | 12.53 | 13.07 | 27.6 | 0
1999-01-28 14:00 | 4 | 39.2 | 0 | 32 | 75 | 1007 | 2.2966 | 36.1339 | 13.48 | 13.48 | 25.8 | 0
1999-01-28 15:00 | 4 | 39.2 | 0 | 32 | 75 | 1008 | 2.2976 | 36.1357 | 13.47 | 13.48 | 25.8 | 0
1999-01-28 16:00 | 3 | 37.4 | -1 | 30.2 | 74 | 1008 | 1.3028 | 34.3451 | 11.7 | 12.71 | 27.6 | 0
1999-01-28 17:00 | 3 | 37.4 | -1 | 30.2 | 74 | 1009 | 1.3038 | 34.3468 | 11.69 | 12.71 | 27.6 | 0
1999-01-28 18:00 | 2 | 35.6 | -1 | 30.2 | 80 | 1009 | 0.75853 | 33.3653 | 10.74 | 12.3 | 29.4 | 0
1999-01-28 19:00 | 1 | 33.8 | -1 | 30.2 | 86 | 1009 | 0.17356 | 32.3124 | 9.728 | 11.87 | 31.2 | 0
1999-01-28 20:00 | 1 | 33.8 | -1 | 30.2 | 86 | 1010 | 0.17404 | 32.3133 | 9.72 | 11.86 | 31.2 | 0
1999-01-28 21:00 | 0 | 32 | -1 | 30.2 | 92 | 1010 | -0.42691 | 31.2316 | 8.701 | 11.43 | 33 | 0
1999-01-28 22:00 | 0 | 32 | -1 | 30.2 | 92 | 1010 | -0.42691 | 31.2316 | 8.701 | 11.43 | 33 | 0
1999-01-28 23:00 | 1 | 33.8 | -1 | 30.2 | 86 | 1010 | 0.17404 | 32.3133 | 9.72 | 11.86 | 31.2 | 0
36189 | 1 | 33.8 | -1 | 30.2 | 86 | 1010 | 0.17404 | 32.3133 | 9.72 | 11.86 | 31.2 | 0
1999-01-29 01:00 | 1 | 33.8 | -1 | 30.2 | 86 | 1011 | 0.17453 | 32.3142 | 9.711 | 11.86 | 31.2 | 0
1999-01-29 02:00 | 1 | 33.8 | -1 | 30.2 | 86 | 1011 | 0.17453 | 32.3142 | 9.711 | 11.86 | 31.2 | 0
1999-01-29 03:00 | 0 | 32 | -2 | 28.4 | 85 | 1011 | -0.80498 | 30.551 | 8.028 | 11.14 | 33 | 0
1999-01-29 04:00 | 0 | 32 | -2 | 28.4 | 85 | 1011 | -0.80498 | 30.551 | 8.028 | 11.14 | 33 | 0
1999-01-29 05:00 | 0 | 32 | -2 | 28.4 | 85 | 1012 | -0.80452 | 30.5519 | 8.02 | 11.13 | 33 | 0
1999-01-29 06:00 | 0 | 32 | -2 | 28.4 | 85 | 1012 | -0.80452 | 30.5519 | 8.02 | 11.13 | 33 | 0
1999-01-29 07:00 | 0 | 32 | -2 | 28.4 | 85 | 1013 | -0.80406 | 30.5527 | 8.012 | 11.13 | 33 | 0
1999-01-29 08:00 | 1 | 33.8 | -1 | 30.2 | 86 | 1013 | 0.1755 | 32.3159 | 9.694 | 11.85 | 31.2 | 0
1999-01-29 09:00 | 1 | 33.8 | -1 | 30.2 | 86 | 1013 | 0.1755 | 32.3159 | 9.694 | 11.85 | 31.2 | 0
1999-01-29 10:00 | 1 | 33.8 | -1 | 30.2 | 86 | 1013 | 0.1755 | 32.3159 | 9.694 | 11.85 | 31.2 | 0
1999-01-29 11:00 | 2 | 35.6 | -1 | 30.2 | 80 | 1013 | 0.76141 | 33.3705 | 10.7 | 12.29 | 29.4 | 0
1999-01-29 12:00 | 3 | 37.4 | -1 | 30.2 | 74 | 1012 | 1.3067 | 34.3521 | 11.66 | 12.7 | 27.6 | 0
1999-01-29 13:00 | 4 | 39.2 | 0 | 32 | 75 | 1012 | 2.3014 | 36.1425 | 13.44 | 13.46 | 25.8 | 0
1999-01-29 14:00 | 5 | 41 | 0 | 32 | 70 | 1012 | 2.8627 | 37.1529 | 14.46 | 13.9 | 24 | 0
1999-01-29 15:00 | 5 | 41 | 0 | 32 | 70 | 1012 | 2.8627 | 37.1529 | 14.46 | 13.9 | 24 | 0
1999-01-29 16:00 | 5.3 | 41.54 | 0 | 32 | 69 | 1012 | 3.0613 | 37.5104 | 14.82 | 14.06 | 23.46 | 0
1999-01-29 17:00 | 5 | 41 | 0 | 32 | 70 | 1012 | 2.8627 | 37.1529 | 14.46 | 13.9 | 24 | 0
1999-01-29 18:00 | 4 | 39.2 | 0 | 32 | 75 | 1012 | 2.3014 | 36.1425 | 13.44 | 13.46 | 25.8 | 0
1999-01-29 19:00 | 3 | 37.4 | 0 | 32 | 81 | 1012 | 1.7706 | 35.1871 | 12.48 | 13.05 | 27.6 | 0
1999-01-29 20:00 | 3 | 37.4 | 0 | 32 | 81 | 1011 | 1.7699 | 35.1858 | 12.49 | 13.06 | 27.6 | 0
1999-01-29 21:00 | 3 | 37.4 | 0 | 32 | 81 | 1012 | 1.7706 | 35.1871 | 12.48 | 13.05 | 27.6 | 0
1999-01-29 22:00 | 3 | 37.4 | 0 | 32 | 81 | 1011 | 1.7699 | 35.1858 | 12.49 | 13.06 | 27.6 | 0
1999-01-29 23:00 | 2 | 35.6 | 0 | 32 | 87 | 1013 | 1.1998 | 34.1596 | 11.47 | 12.62 | 29.4 | 0
36190 | 1 | 33.8 | -1 | 30.2 | 86 | 1012 | 0.17502 | 32.315 | 9.702 | 11.86 | 31.2 | 0
1999-01-30 01:00 | 2 | 35.6 | -1 | 30.2 | 80 | 1012 | 0.76069 | 33.3692 | 10.71 | 12.29 | 29.4 | 0
1999-01-30 02:00 | 2 | 35.6 | -1 | 30.2 | 80 | 1012 | 0.76069 | 33.3692 | 10.71 | 12.29 | 29.4 | 0
1999-01-30 03:00 | 2 | 35.6 | -1 | 30.2 | 80 | 1011 | 0.75997 | 33.3679 | 10.72 | 12.29 | 29.4 | 0
1999-01-30 04:00 | 1 | 33.8 | -1 | 30.2 | 86 | 1011 | 0.17453 | 32.3142 | 9.711 | 11.86 | 31.2 | 0
1999-01-30 05:00 | 1 | 33.8 | -1 | 30.2 | 86 | 1011 | 0.17453 | 32.3142 | 9.711 | 11.86 | 31.2 | 0
1999-01-30 06:00 | 1 | 33.8 | -1 | 30.2 | 86 | 1011 | 0.17453 | 32.3142 | 9.711 | 11.86 | 31.2 | 0
1999-01-30 07:00 | 1 | 33.8 | -1 | 30.2 | 86 | 1011 | 0.17453 | 32.3142 | 9.711 | 11.86 | 31.2 | 0
1999-01-30 08:00 | 1 | 33.8 | -1 | 30.2 | 86 | 1012 | 0.17502 | 32.315 | 9.702 | 11.86 | 31.2 | 0
1999-01-30 09:00 | 2 | 35.6 | -1 | 30.2 | 80 | 1012 | 0.76069 | 33.3692 | 10.71 | 12.29 | 29.4 | 0
1999-01-30 10:00 | 3 | 37.4 | -1 | 30.2 | 74 | 1011 | 1.3057 | 34.3503 | 11.67 | 12.7 | 27.6 | 0
1999-01-30 11:00 | 5 | 41 | -1 | 30.2 | 64 | 1011 | 2.4174 | 36.3514 | 13.65 | 13.56 | 24 | 0
1999-01-30 12:00 | 7 | 44.6 | -1 | 30.2 | 56 | 1010 | 3.5378 | 38.368 | 15.73 | 14.45 | 20.4 | 0
1999-01-30 13:00 | 7 | 44.6 | -1 | 30.2 | 56 | 1009 | 3.5359 | 38.3647 | 15.74 | 14.45 | 20.4 | 0
1999-01-30 14:00 | 8 | 46.4 | -1 | 30.2 | 52 | 1009 | 4.0463 | 39.2833 | 16.7 | 14.86 | 18.6 | 0
1999-01-30 15:00 | 8 | 46.4 | -1 | 30.2 | 52 | 1008 | 4.0442 | 39.2795 | 16.71 | 14.87 | 18.6 | 0
1999-01-30 16:00 | 8 | 46.4 | -1 | 30.2 | 52 | 1008 | 4.0442 | 39.2795 | 16.71 | 14.87 | 18.6 | 0
1999-01-30 17:00 | 8 | 46.4 | -0.5 | 31.1 | 55 | 1007 | 4.3039 | 39.7471 | 17.22 | 15.09 | 18.6 | 0
1999-01-30 18:00 | 8 | 46.4 | 0 | 32 | 57 | 1007 | 4.4774 | 40.0593 | 17.55 | 15.23 | 18.6 | 0
1999-01-30 19:00 | 7 | 44.6 | 1 | 33.8 | 66 | 1006 | 4.3514 | 39.8325 | 17.33 | 15.14 | 20.4 | 0
1999-01-30 20:00 | 7 | 44.6 | 1 | 33.8 | 66 | 1006 | 4.3514 | 39.8325 | 17.33 | 15.14 | 20.4 | 0
1999-01-30 21:00 | 6 | 42.8 | 3 | 37.4 | 81 | 1007 | 4.6031 | 40.2856 | 17.81 | 15.34 | 22.2 | 0
1999-01-30 22:00 | 6 | 42.8 | 3 | 37.4 | 81 | 1006 | 4.6024 | 40.2843 | 17.82 | 15.35 | 22.2 | 0
1999-01-30 23:00 | 5 | 41 | 3 | 37.4 | 87 | 1006 | 4.0874 | 39.3574 | 16.83 | 14.92 | 24 | 0
36191 | 5 | 41 | 3 | 37.4 | 87 | 1005 | 4.0869 | 39.3565 | 16.85 | 14.93 | 24 | 0
1999-01-31 01:00 | 4 | 39.2 | 3 | 37.4 | 93 | 1005 | 3.531 | 38.3558 | 15.79 | 14.48 | 25.8 | 0
1999-01-31 02:00 | 4 | 39.2 | 3 | 37.4 | 93 | 1004 | 3.5307 | 38.3553 | 15.81 | 14.48 | 25.8 | 0
1999-01-31 03:00 | 4 | 39.2 | 3 | 37.4 | 93 | 1004 | 3.5307 | 38.3553 | 15.81 | 14.48 | 25.8 | 0
1999-01-31 04:00 | 4 | 39.2 | 3 | 37.4 | 93 | 1003 | 3.5305 | 38.3549 | 15.82 | 14.49 | 25.8 | 0
1999-01-31 05:00 | 4 | 39.2 | 3 | 37.4 | 93 | 1003 | 3.5305 | 38.3549 | 15.82 | 14.49 | 25.8 | 0
1999-01-31 06:00 | 4 | 39.2 | 3 | 37.4 | 93 | 1003 | 3.5305 | 38.3549 | 15.82 | 14.49 | 25.8 | 0
1999-01-31 07:00 | 4 | 39.2 | 3 | 37.4 | 93 | 1003 | 3.5305 | 38.3549 | 15.82 | 14.49 | 25.8 | 0
1999-01-31 08:00 | 4 | 39.2 | 3 | 37.4 | 93 | 1003 | 3.5305 | 38.3549 | 15.82 | 14.49 | 25.8 | 0
1999-01-31 09:00 | 4 | 39.2 | 3 | 37.4 | 93 | 1003 | 3.5305 | 38.3549 | 15.82 | 14.49 | 25.8 | 0
1999-01-31 10:00 | 4 | 39.2 | 4 | 39.2 | 100 | 1003 | 4 | 39.2 | 16.71 | 14.87 | 25.8 | 0
1999-01-31 11:00 | 5 | 41 | 5 | 41 | 100 | 1002 | 5 | 41 | 18.67 | 15.71 | 24 | 0
1999-01-31 12:00 | 6 | 42.8 | 6 | 42.8 | 100 | 1003 | 6 | 42.8 | 20.66 | 16.57 | 22.2 | 0
1999-01-31 13:00 | 6 | 42.8 | 6 | 42.8 | 100 | 1002 | 6 | 42.8 | 20.67 | 16.57 | 22.2 | 0
1999-01-31 14:00 | 7 | 44.6 | 7 | 44.6 | 100 | 1002 | 7 | 44.6 | 22.74 | 17.46 | 20.4 | 0
1999-01-31 15:00 | 9 | 48.2 | 9 | 48.2 | 100 | 1002 | 9 | 48.2 | 27.1 | 19.34 | 16.8 | 0
1999-01-31 16:00 | 9 | 48.2 | 8 | 46.4 | 93 | 1002 | 8.4308 | 47.1755 | 25.82 | 18.79 | 16.8 | 0
1999-01-31 17:00 | 8 | 46.4 | 7 | 44.6 | 93 | 1002 | 7.451 | 45.4118 | 23.69 | 17.87 | 18.6 | 0
1999-01-31 18:00 | 8 | 46.4 | 7 | 44.6 | 93 | 1003 | 7.4512 | 45.4122 | 23.68 | 17.87 | 18.6 | 0
1999-01-31 19:00 | 8 | 46.4 | 7 | 44.6 | 93 | 1003 | 7.4512 | 45.4122 | 23.68 | 17.87 | 18.6 | 0
1999-01-31 20:00 | 8 | 46.4 | 7 | 44.6 | 93 | 1003 | 7.4512 | 45.4122 | 23.68 | 17.87 | 18.6 | 0
1999-01-31 21:00 | 8 | 46.4 | 7 | 44.6 | 93 | 1003 | 7.4512 | 45.4122 | 23.68 | 17.87 | 18.6 | 0
1999-01-31 22:00 | 5.2 | 41.36 | 3.6 | 38.48 | 93 | 1002 | 4.7068 | 40.4722 | 18.09 | 15.46 | 23.64 | 0
1999-01-31 23:00 | 2.4 | 36.32 | 0.2 | 32.36 | 100 | 1002 | 2.4 | 36.32 | 13.73 | 13.59 | 28.68 | 0
36192 | -0.3 | 31.46 | -3.1 | 26.42 | 93 | 1002 | -0.66934 | 30.7952 | 8.346 | 11.27 | 33.54 | 0
1996-02-01 01:00 | -3.2 | 26.24 | -6.4 | 20.48 | 66 | 1006 | -4.7641 | 23.4245 | 1.558 | 8.356 | 38.76 | 0
1996-02-01 02:00 | -6 | 21.2 | -9.8 | 14.36 | 66 | 1006 | -7.3251 | 18.8148 | -2.283 | 6.705 | 43.8 | 0
1996-02-01 03:00 | -8.8 | 16.16 | -13.2 | 8.24 | 66 | 1006 | -9.9083 | 14.1651 | -5.919 | 5.141 | 48.84 | 0
1996-02-01 04:00 | -11.7 | 10.94 | -16.7 | 1.94 | 63 | 1006 | -12.6895 | 9.1588 | -9.612 | 3.554 | 54.06 | 0
1996-02-01 05:00 | -11.2 | 11.84 | -16.2 | 2.84 | 63 | 1006 | -12.2251 | 9.9949 | -9.009 | 3.813 | 53.16 | 0
1996-02-01 06:00 | -11.2 | 11.84 | -15.6 | 3.92 | 67 | 1007 | -12.1125 | 10.1975 | -8.868 | 3.874 | 53.16 | 0
1996-02-01 07:00 | -11.2 | 11.84 | -14.5 | 5.9 | 74 | 1007 | -11.9175 | 10.5485 | -8.616 | 3.982 | 53.16 | 0
1996-02-01 08:00 | -11.2 | 11.84 | -13.9 | 6.98 | 78 | 1007 | -11.8064 | 10.7485 | -8.473 | 4.043 | 53.16 | 0
1996-02-01 09:00 | -11.2 | 11.84 | -13.4 | 7.88 | 82 | 1007 | -11.6956 | 10.948 | -8.329 | 4.105 | 53.16 | 0
1996-02-01 10:00 | -9.5 | 14.9 | -11.7 | 10.94 | 82 | 1008 | -10.056 | 13.8992 | -6.137 | 5.047 | 50.1 | 0
1996-02-01 11:00 | -9.4 | 15.08 | -12.2 | 10.04 | 78 | 1008 | -10.0851 | 13.8469 | -6.175 | 5.031 | 49.92 | 0
1996-02-01 12:00 | -8.4 | 16.88 | -11.7 | 10.94 | 75 | 1007 | -9.233 | 15.3805 | -4.998 | 5.537 | 48.12 | 0
1996-02-01 13:00 | -7.3 | 18.86 | -11.2 | 11.84 | 71 | 1007 | -8.3389 | 16.99 | -3.743 | 6.077 | 46.14 | 0
1996-02-01 14:00 | -7.3 | 18.86 | -11.2 | 11.84 | 71 | 1006 | -8.3396 | 16.9887 | -3.74 | 6.078 | 46.14 | 0
1996-02-01 15:00 | -6.7 | 19.94 | -11.2 | 11.84 | 67 | 1006 | -7.9309 | 17.7245 | -3.156 | 6.329 | 45.06 | 0
1996-02-01 16:00 | -6.7 | 19.94 | -11.7 | 10.94 | 64 | 1007 | -8.0437 | 17.5213 | -3.32 | 6.259 | 45.06 | 0
1996-02-01 17:00 | -6.7 | 19.94 | -11.7 | 10.94 | 64 | 1008 | -8.0428 | 17.523 | -3.323 | 6.257 | 45.06 | 0
1996-02-01 18:00 | -6.7 | 19.94 | -12.3 | 9.86 | 61 | 1009 | -8.1557 | 17.3197 | -3.487 | 6.187 | 45.06 | 0
1996-02-01 19:00 | -7.3 | 18.86 | -12.3 | 9.86 | 64 | 1009 | -8.5918 | 16.5347 | -4.105 | 5.921 | 46.14 | 0
1996-02-01 20:00 | -8.9 | 15.98 | -13.4 | 7.88 | 67 | 1010 | -9.965 | 14.0629 | -6.013 | 5.101 | 49.02 | 0
1996-02-01 21:00 | -9.5 | 14.9 | -16.7 | 1.94 | 52 | 1011 | -10.995 | 12.2091 | -7.397 | 4.506 | 50.1 | 0
1996-02-01 22:00 | -10.6 | 12.92 | -17.3 | 0.86 | 54 | 1012 | -11.9265 | 10.5324 | -8.633 | 3.975 | 52.08 | 0
1996-02-01 23:00 | -11.2 | 11.84 | -17.3 | 0.86 | 57 | 1012 | -12.3879 | 9.7018 | -9.236 | 3.715 | 53.16 | 0
35097 | -12.3 | 9.86 | -18.4 | -1.12 | 57 | 1013 | -13.3974 | 7.8847 | -10.54 | 3.156 | 55.14 | 0
1996-02-02 01:00 | -12.8 | 8.96 | -18.9 | -2.02 | 57 | 1013 | -13.8583 | 7.0551 | -11.12 | 2.904 | 56.04 | 0
1996-02-02 02:00 | -14.5 | 5.9 | -20 | -4 | 60 | 1014 | -15.3664 | 4.3405 | -13.01 | 2.093 | 59.1 | 0
1996-02-02 03:00 | -15 | 5 | -20 | -4 | 62 | 1014 | -15.7921 | 3.5743 | -13.53 | 1.867 | 60 | 0
1996-02-02 04:00 | -15.6 | 3.92 | -20 | -4 | 66 | 1014 | -16.2763 | 2.7026 | -14.13 | 1.612 | 61.08 | 0
1996-02-02 05:00 | -16.7 | 1.94 | -20.6 | -5.08 | 69 | 1015 | -17.2652 | 0.92265 | -15.32 | 1.097 | 63.06 | 0
1996-02-02 06:00 | -16.7 | 1.94 | -21.7 | -7.06 | 62 | 1015 | -17.3935 | 0.69167 | -15.47 | 1.033 | 63.06 | 0
1996-02-02 07:00 | -17.3 | 0.86 | -21.7 | -7.06 | 66 | 1015 | -17.8913 | -0.20436 | -16.07 | 0.7769 | 64.14 | 0
1996-02-02 08:00 | -17.3 | 0.86 | -22.8 | -9.04 | 59 | 1016 | -18.0131 | -0.4236 | -16.21 | 0.7156 | 64.14 | 0
1996-02-02 09:00 | -16.7 | 1.94 | -22.8 | -9.04 | 56 | 1017 | -17.5024 | 0.49572 | -15.61 | 0.9769 | 63.06 | 0
1996-02-02 10:00 | -16.2 | 2.84 | -22.8 | -9.04 | 53 | 1018 | -17.0912 | 1.2359 | -15.11 | 1.189 | 62.16 | 0
1996-02-02 11:00 | -15.6 | 3.92 | -22.8 | -9.04 | 50 | 1017 | -16.5948 | 2.1294 | -14.51 | 1.447 | 61.08 | 0
1996-02-02 12:00 | -15 | 5 | -22.3 | -8.14 | 50 | 1016 | -16.0427 | 3.1231 | -13.84 | 1.737 | 60 | 0
1996-02-02 13:00 | -14.5 | 5.9 | -22.8 | -9.04 | 45 | 1015 | -15.6937 | 3.7514 | -13.41 | 1.923 | 59.1 | 0
1996-02-02 14:00 | -15 | 5 | -23.4 | -10.12 | 45 | 1015 | -16.149 | 2.9319 | -13.96 | 1.683 | 60 | 0
1996-02-02 15:00 | -14.5 | 5.9 | -22.8 | -9.04 | 45 | 1015 | -15.6937 | 3.7514 | -13.41 | 1.923 | 59.1 | 0
1996-02-02 16:00 | -15.6 | 3.92 | -23.9 | -11.02 | 45 | 1014 | -16.6979 | 1.9439 | -14.63 | 1.398 | 61.08 | 0
1996-02-02 17:00 | -16.7 | 1.94 | -23.9 | -11.02 | 50 | 1015 | -17.6141 | 0.29465 | -15.73 | 0.9227 | 63.06 | 0
1996-02-02 18:00 | -17.8 | -0.04 | -24.5 | -12.1 | 52 | 1016 | -18.6027 | -1.4848 | -16.91 | 0.4176 | 65.04 | 0
1996-02-02 19:00 | -18.4 | -1.12 | -23.9 | -11.02 | 59 | 1016 | -19.0524 | -2.2944 | -17.44 | 0.189 | 66.12 | 0
1996-02-02 20:00 | -18.9 | -2.02 | -23.4 | -10.12 | 65 | 1016 | -19.4342 | -2.9816 | -17.89 | -0.004125 | 67.02 | 0
1996-02-02 21:00 | -19.5 | -3.1 | -23.9 | -11.02 | 65 | 1017 | -20.0079 | -4.0143 | -18.56 | -0.2912 | 68.1 | 0
1996-02-02 22:00 | -20 | -4 | -23.9 | -11.02 | 68 | 1017 | -20.4453 | -4.8015 | -19.06 | -0.5089 | 69 | 0
1996-02-02 23:00 | -20.6 | -5.08 | -24.5 | -12.1 | 68 | 1017 | -21.0233 | -5.8419 | -19.72 | -0.7941 | 70.08 | 0
35098 | -21.7 | -7.06 | -25 | -13 | 72 | 1017 | -22.037 | -7.6666 | -20.88 | -1.291 | 72.06 | 0
1996-02-03 01:00 | -22.3 | -8.14 | -25.6 | -14.08 | 72 | 1017 | -22.6199 | -8.7158 | -21.54 | -1.574 | 73.14 | 0
1996-02-03 02:00 | -22.8 | -9.04 | -26.2 | -15.16 | 71 | 1017 | -23.1171 | -9.6108 | -22.1 | -1.814 | 74.04 | 0
1996-02-03 03:00 | -23.4 | -10.12 | -26.2 | -15.16 | 76 | 1018 | -23.6486 | -10.5675 | -22.69 | -2.07 | 75.12 | 0
1996-02-03 04:00 | -24.5 | -12.1 | -26.7 | -16.06 | 80 | 1018 | -24.6877 | -12.4378 | -23.85 | -2.567 | 77.1 | 0
1996-02-03 05:00 | -24.5 | -12.1 | -27.3 | -17.14 | 75 | 1018 | -24.7347 | -12.5224 | -23.9 | -2.588 | 77.1 | 0
1996-02-03 06:00 | -24.5 | -12.1 | -27.3 | -17.14 | 75 | 1019 | -24.7345 | -12.522 | -23.9 | -2.589 | 77.1 | 0
1996-02-03 07:00 | -24.5 | -12.1 | -27.3 | -17.14 | 75 | 1019 | -24.7345 | -12.522 | -23.9 | -2.589 | 77.1 | 0
1996-02-03 08:00 | -23.9 | -11.02 | -27.8 | -18.04 | 68 | 1020 | -24.2166 | -11.5898 | -23.32 | -2.341 | 76.02 | 0
1996-02-03 09:00 | -22.3 | -8.14 | -26.7 | -16.06 | 65 | 1020 | -22.699 | -8.8582 | -21.63 | -1.612 | 73.14 | 0
1996-02-03 10:00 | -21.2 | -6.16 | -26.2 | -15.16 | 61 | 1020 | -21.6891 | -7.0404 | -20.48 | -1.121 | 71.16 | 0
1996-02-03 11:00 | -19.5 | -3.1 | -25.6 | -14.08 | 55 | 1020 | -20.152 | -4.2736 | -18.72 | -0.3626 | 68.1 | 0
1996-02-03 12:00 | -17.3 | 0.86 | -24.5 | -12.1 | 50 | 1019 | -18.1685 | -0.70331 | -16.4 | 0.6362 | 64.14 | 0
1996-02-03 13:00 | -15.6 | 3.92 | -23.9 | -11.02 | 45 | 1018 | -16.6943 | 1.9503 | -14.63 | 1.396 | 61.08 | 0
1996-02-03 14:00 | -14.5 | 5.9 | -23.4 | -10.12 | 43 | 1018 | -15.7346 | 3.6778 | -13.46 | 1.899 | 59.1 | 0
1996-02-03 15:00 | -13.9 | 6.98 | -23.9 | -11.02 | 39 | 1018 | -15.2836 | 4.4894 | -12.9 | 2.138 | 58.02 | 0
1996-02-03 16:00 | -14.5 | 5.9 | -23.9 | -11.02 | 41 | 1018 | -15.7784 | 3.5989 | -13.51 | 1.876 | 59.1 | 0
1996-02-03 17:00 | -15.6 | 3.92 | -23.4 | -10.12 | 47 | 1019 | -16.6533 | 2.0241 | -14.58 | 1.416 | 61.08 | 0
1996-02-03 18:00 | -16.7 | 1.94 | -22.8 | -9.04 | 56 | 1020 | -17.5004 | 0.4993 | -15.61 | 0.9754 | 63.06 | 0
1996-02-03 19:00 | -17.8 | -0.04 | -22.8 | -9.04 | 62 | 1020 | -18.4325 | -1.1786 | -16.72 | 0.4984 | 65.04 | 0
1996-02-03 20:00 | -18.4 | -1.12 | -22.3 | -8.14 | 69 | 1020 | -18.8911 | -2.004 | -17.26 | 0.265 | 66.12 | 0
1996-02-03 21:00 | -18.9 | -2.02 | -22.3 | -8.14 | 72 | 1021 | -19.3253 | -2.7855 | -17.77 | 0.04543 | 67.02 | 0
1996-02-03 22:00 | -20 | -4 | -22.8 | -9.04 | 76 | 1021 | -20.3326 | -4.5986 | -18.94 | -0.4573 | 69 | 0
1996-02-03 23:00 | -20 | -4 | -22.8 | -9.04 | 76 | 1021 | -20.3326 | -4.5986 | -18.94 | -0.4573 | 69 | 0
35099 | -20.6 | -5.08 | -22.8 | -9.04 | 81 | 1021 | -20.8502 | -5.5303 | -19.54 | -0.714 | 70.08 | 0
1996-02-04 01:00 | -20.6 | -5.08 | -23.4 | -10.12 | 76 | 1021 | -20.9162 | -5.6491 | -19.61 | -0.7455 | 70.08 | 0
1996-02-04 02:00 | -21.2 | -6.16 | -23.9 | -11.02 | 77 | 1021 | -21.4879 | -6.6782 | -20.26 | -1.026 | 71.16 | 0
1996-02-04 03:00 | -21.7 | -7.06 | -24.5 | -12.1 | 76 | 1022 | -21.9875 | -7.5775 | -20.83 | -1.27 | 72.06 | 0
1996-02-04 04:00 | -22.3 | -8.14 | -25 | -13 | 77 | 1022 | -22.5615 | -8.6107 | -21.48 | -1.549 | 73.14 | 0
1996-02-04 05:00 | -22.3 | -8.14 | -25 | -13 | 77 | 1022 | -22.5615 | -8.6107 | -21.48 | -1.549 | 73.14 | 0
1996-02-04 06:00 | -22.3 | -8.14 | -25 | -13 | 77 | 1023 | -22.5613 | -8.6103 | -21.48 | -1.549 | 73.14 | 0
1996-02-04 07:00 | -22.3 | -8.14 | -25 | -13 | 77 | 1023 | -22.5613 | -8.6103 | -21.48 | -1.549 | 73.14 | 0
1996-02-04 08:00 | -21.2 | -6.16 | -24.5 | -12.1 | 72 | 1024 | -21.5497 | -6.7894 | -20.34 | -1.057 | 71.16 | 0
1996-02-04 09:00 | -19.5 | -3.1 | -23.4 | -10.12 | 68 | 1024 | -19.9615 | -3.9307 | -18.51 | -0.2734 | 68.1 | 0
1996-02-04 10:00 | -17.8 | -0.04 | -22.8 | -9.04 | 62 | 1025 | -18.4299 | -1.1738 | -16.72 | 0.4959 | 65.04 | 0
1996-02-04 11:00 | -16.2 | 2.84 | -22.8 | -9.04 | 53 | 1025 | -17.0861 | 1.245 | -15.12 | 1.185 | 62.16 | 0
1996-02-04 12:00 | -14.5 | 5.9 | -22.3 | -8.14 | 48 | 1024 | -15.6198 | 3.8843 | -13.34 | 1.952 | 59.1 | 0
1996-02-04 13:00 | -13.4 | 7.88 | -22.3 | -8.14 | 43 | 1025 | -14.7337 | 5.4794 | -12.24 | 2.422 | 57.12 | 0
1996-02-04 14:00 | -11.7 | 10.94 | -21.2 | -6.16 | 41 | 1022 | -13.2677 | 8.1181 | -10.39 | 3.22 | 54.06 | 0
1996-02-04 15:00 | -11.2 | 11.84 | -21.7 | -7.06 | 38 | 1022 | -12.9088 | 8.7641 | -9.927 | 3.418 | 53.16 | 0
1996-02-04 16:00 | -10 | 14 | -21.1 | -5.98 | 36 | 1022 | -11.9204 | 10.5433 | -8.646 | 3.969 | 51 | 0
1996-02-04 17:00 | -10.6 | 12.92 | -21.2 | -6.16 | 37 | 1021 | -12.4136 | 9.6555 | -9.285 | 3.694 | 52.08 | 0
1996-02-04 18:00 | -12.8 | 8.96 | -20.6 | -5.08 | 48 | 1021 | -14.0744 | 6.666 | -11.41 | 2.78 | 56.04 | 0
1996-02-04 19:00 | -12.8 | 8.96 | -20 | -4 | 51 | 1021 | -14.0001 | 6.7999 | -11.32 | 2.819 | 56.04 | 0
1996-02-04 20:00 | -13.4 | 7.88 | -18.4 | -1.12 | 63 | 1020 | -14.2654 | 6.3223 | -11.66 | 2.674 | 57.12 | 0
1996-02-04 21:00 | -12.8 | 8.96 | -17.8 | -0.04 | 63 | 1019 | -13.7051 | 7.3309 | -10.95 | 2.979 | 56.04 | 0
1996-02-04 22:00 | -13.4 | 7.88 | -17.8 | -0.04 | 67 | 1019 | -14.1718 | 6.4908 | -11.54 | 2.725 | 57.12 | 0
1996-02-04 23:00 | -13.9 | 6.98 | -17.3 | 0.86 | 73 | 1018 | -14.5082 | 5.8852 | -11.96 | 2.543 | 58.02 | 0
35100 | -14.5 | 5.9 | -17.3 | 0.86 | 77 | 1017 | -14.9954 | 5.0084 | -12.57 | 2.283 | 59.1 | 0
1996-02-05 01:00 | -13.9 | 6.98 | -17.3 | 0.86 | 73 | 1016 | -14.5092 | 5.8835 | -11.96 | 2.545 | 58.02 | 0
1996-02-05 02:00 | -13.9 | 6.98 | -17.3 | 0.86 | 73 | 1015 | -14.5097 | 5.8826 | -11.96 | 2.546 | 58.02 | 0
1996-02-05 03:00 | -12.8 | 8.96 | -16.2 | 2.84 | 73 | 1015 | -13.461 | 7.7703 | -10.63 | 3.114 | 56.04 | 0
1996-02-05 04:00 | -11.2 | 11.84 | -16.2 | 2.84 | 63 | 1014 | -12.2188 | 10.0061 | -9.027 | 3.805 | 53.16 | 0
1996-02-05 05:00 | -10 | 14 | -15.6 | 3.92 | 60 | 1014 | -11.1981 | 11.8434 | -7.683 | 4.383 | 51 | 0
1996-02-05 06:00 | -9.5 | 14.9 | -15.6 | 3.92 | 58 | 1014 | -10.8025 | 12.5556 | -7.154 | 4.61 | 50.1 | 0
1996-02-05 07:00 | -8.9 | 15.98 | -15 | 5 | 58 | 1013 | -10.2571 | 13.5373 | -6.416 | 4.928 | 49.02 | 0
1996-02-05 08:00 | -7.8 | 17.96 | -14.5 | 5.9 | 55 | 1013 | -9.3652 | 15.1427 | -5.195 | 5.453 | 47.04 | 0
1996-02-05 09:00 | -6.7 | 19.94 | -14.5 | 5.9 | 50 | 1014 | -8.5694 | 16.5751 | -4.088 | 5.929 | 45.06 | 0
1996-02-05 10:00 | -5 | 23 | -13.9 | 6.98 | 46 | 1014 | -7.2493 | 18.9512 | -2.202 | 6.739 | 42 | 0
1996-02-05 11:00 | -2.8 | 26.96 | -13.4 | 7.88 | 40 | 1014 | -5.6601 | 21.8118 | 0.1515 | 7.751 | 38.04 | 0
1996-02-05 12:00 | -1.7 | 28.94 | -13.4 | 7.88 | 36 | 1013 | -4.9613 | 23.0697 | 1.224 | 8.212 | 36.06 | 0
1996-02-05 13:00 | 1.1 | 33.98 | -12.3 | 9.86 | 32 | 1012 | -2.9869 | 26.6236 | 4.355 | 9.558 | 31.02 | 0
1996-02-05 14:00 | 1.1 | 33.98 | -12.3 | 9.86 | 32 | 1012 | -2.9869 | 26.6236 | 4.355 | 9.558 | 31.02 | 0
1996-02-05 15:00 | 2.2 | 35.96 | -11.7 | 10.94 | 31 | 1011 | -2.2204 | 28.0033 | 5.624 | 10.1 | 29.04 | 0
1996-02-05 16:00 | 2.2 | 35.96 | -11.2 | 11.84 | 33 | 1012 | -2.0853 | 28.2465 | 5.841 | 10.2 | 29.04 | 0
1996-02-05 17:00 | 0.5 | 32.9 | -11.2 | 11.84 | 37 | 1012 | -3.1432 | 26.3422 | 4.099 | 9.448 | 32.1 | 0
1996-02-05 18:00 | -0.6 | 30.92 | -10 | 14 | 45 | 1013 | -3.5578 | 25.596 | 3.421 | 9.157 | 34.08 | 0
1996-02-05 19:00 | -3.4 | 25.88 | -10 | 14 | 56 | 1013 | -5.4052 | 22.2706 | 0.535 | 7.916 | 39.12 | 0
1996-02-05 20:00 | -5 | 23 | -9.5 | 14.9 | 68 | 1014 | -6.3166 | 20.6301 | -0.8457 | 7.322 | 42 | 0
1996-02-05 21:00 | -6.2 | 20.84 | -10 | 14 | 72 | 1014 | -7.2688 | 18.9162 | -2.244 | 6.721 | 44.16 | 0
1996-02-05 22:00 | -5 | 23 | -8.9 | 15.98 | 71 | 1014 | -6.1912 | 20.8559 | -0.6606 | 7.402 | 42 | 0
1996-02-05 23:00 | -6.2 | 20.84 | -9.5 | 14.9 | 75 | 1013 | -7.1535 | 19.1237 | -2.074 | 6.795 | 44.16 | 0
35101 | -8.4 | 16.88 | -10.6 | 12.92 | 82 | 1013 | -8.9956 | 15.808 | -4.698 | 5.666 | 48.12 | 0
1996-02-06 01:00 | -8.4 | 16.88 | -10 | 14 | 87 | 1013 | -8.8293 | 16.1073 | -4.468 | 5.765 | 48.12 | 0
1996-02-06 02:00 | -9.5 | 14.9 | -10.6 | 12.92 | 91 | 1013 | -9.7761 | 14.403 | -5.78 | 5.201 | 50.1 | 0
1996-02-06 03:00 | -10 | 14 | -11.2 | 11.84 | 90 | 1013 | -10.2968 | 13.4658 | -6.488 | 4.897 | 51 | 0
1996-02-06 04:00 | -10.6 | 12.92 | -11.2 | 11.84 | 95 | 1012 | -10.7424 | 12.6637 | -7.087 | 4.639 | 52.08 | 0
1996-02-06 05:00 | -10.6 | 12.92 | -11.2 | 11.84 | 95 | 1013 | -10.7423 | 12.6639 | -7.091 | 4.638 | 52.08 | 0
1996-02-06 06:00 | -11.2 | 11.84 | -11.7 | 10.94 | 96 | 1013 | -11.3092 | 11.6435 | -7.847 | 4.312 | 53.16 | 0
1996-02-06 07:00 | -11.7 | 10.94 | -12.3 | 9.86 | 95 | 1013 | -11.8319 | 10.7027 | -8.536 | 4.016 | 54.06 | 0
1996-02-06 08:00 | -8.4 | 16.88 | -8.9 | 15.98 | 96 | 1013 | -8.5316 | 16.6431 | -4.055 | 5.943 | 48.12 | 0
1996-02-06 09:00 | -4.5 | 23.9 | -6.7 | 19.94 | 83 | 1013 | -5.2147 | 22.6136 | 0.814 | 8.036 | 41.1 | 0
1996-02-06 10:00 | -0.6 | 30.92 | -6.2 | 20.84 | 62 | 1013 | -2.6143 | 27.2942 | 4.947 | 9.813 | 34.08 | 0
1996-02-06 11:00 | 3.3 | 37.94 | -5.6 | 21.92 | 49 | 1013 | -0.15894 | 31.7139 | 9.151 | 11.62 | 27.06 | 0
1996-02-06 12:00 | 5 | 41 | -6.2 | 20.84 | 42 | 1012 | 0.74196 | 33.3355 | 10.67 | 12.27 | 24 | 0
1996-02-06 13:00 | 5.5 | 41.9 | -6.2 | 20.84 | 40 | 1011 | 0.98549 | 33.7739 | 11.1 | 12.46 | 23.1 | 0
1996-02-06 14:00 | 6.1 | 42.98 | -5.6 | 21.92 | 41 | 1010 | 1.5472 | 34.785 | 12.1 | 12.89 | 22.02 | 0
1996-02-06 15:00 | 6.6 | 43.88 | -5.6 | 21.92 | 39 | 1009 | 1.7777 | 35.1998 | 12.52 | 13.07 | 21.12 | 0
1996-02-06 16:00 | 5 | 41 | -5 | 23 | 46 | 1009 | 1.0459 | 33.8826 | 11.23 | 12.51 | 24 | 0
1996-02-06 17:00 | 3.3 | 37.94 | -5 | 23 | 52 | 1008 | 0.057791 | 32.104 | 9.54 | 11.79 | 27.06 | 0
1996-02-06 18:00 | 2.2 | 35.96 | -4.5 | 23.9 | 59 | 1007 | -0.41937 | 31.2451 | 8.744 | 11.45 | 29.04 | 0
1996-02-06 19:00 | 2.2 | 35.96 | -3.9 | 24.98 | 62 | 1007 | -0.23144 | 31.5834 | 9.077 | 11.59 | 29.04 | 0
1996-02-06 20:00 | 1.6 | 34.88 | -3.4 | 25.88 | 67 | 1005 | -0.43828 | 31.2111 | 8.728 | 11.44 | 30.12 | 0
1996-02-06 21:00 | 1.6 | 34.88 | -3.4 | 25.88 | 67 | 1004 | -0.43944 | 31.209 | 8.735 | 11.44 | 30.12 | 0
1996-02-06 22:00 | 1.1 | 33.98 | -2.8 | 26.96 | 73 | 1004 | -0.51808 | 31.0675 | 8.596 | 11.38 | 31.02 | 0
1996-02-06 23:00 | 2.2 | 35.96 | -2.3 | 27.86 | 71 | 1002 | 0.36169 | 32.651 | 10.12 | 12.04 | 29.04 | 0
35102 | 2.7 | 36.86 | -0.6 | 30.92 | 78 | 1002 | 1.2831 | 34.3095 | 11.72 | 12.73 | 28.14 | 0
1996-02-07 01:00 | 3.8 | 38.84 | 1.1 | 33.98 | 83 | 1002 | 2.6574 | 36.7833 | 14.2 | 13.79 | 26.16 | 0
1996-02-07 02:00 | 4.4 | 39.92 | 2.2 | 35.96 | 86 | 1000 | 3.437 | 38.1866 | 15.67 | 14.43 | 25.08 | 0
1996-02-07 03:00 | 5 | 41 | 2.7 | 36.86 | 85 | 1000 | 3.9414 | 39.0945 | 16.63 | 14.84 | 24 | 0
1996-02-07 04:00 | 5 | 41 | 3.3 | 37.94 | 89 | 1000 | 4.227 | 39.6086 | 17.18 | 15.07 | 24 | 0
1996-02-07 05:00 | 5 | 41 | 3.8 | 38.84 | 92 | 1000 | 4.4396 | 39.9913 | 17.59 | 15.25 | 24 | 0
1996-02-07 06:00 | 5 | 41 | 3.8 | 38.84 | 92 | 999 | 4.4393 | 39.9907 | 17.61 | 15.26 | 24 | 0
1996-02-07 07:00 | 5.5 | 41.9 | 3.8 | 38.84 | 89 | 999 | 4.7109 | 40.4797 | 18.13 | 15.48 | 23.1 | 0
1996-02-07 08:00 | 5.5 | 41.9 | 3.8 | 38.84 | 89 | 999 | 4.7109 | 40.4797 | 18.13 | 15.48 | 23.1 | 0
1996-02-07 09:00 | 6.1 | 42.98 | 3.8 | 38.84 | 85 | 998 | 4.9926 | 40.9868 | 18.7 | 15.73 | 22.02 | 0
1996-02-07 10:00 | 6.6 | 43.88 | 4.4 | 39.92 | 86 | 998 | 5.5473 | 41.9852 | 19.81 | 16.2 | 21.12 | 0
1996-02-07 11:00 | 7.2 | 44.96 | 5 | 41 | 86 | 998 | 6.1229 | 43.0211 | 20.97 | 16.7 | 20.04 | 0
1996-02-07 12:00 | 7.7 | 45.86 | 5 | 41 | 83 | 997 | 6.3615 | 43.4507 | 21.48 | 16.92 | 19.14 | 0
1996-02-07 13:00 | 8.8 | 47.84 | 5.5 | 41.9 | 80 | 995 | 7.1517 | 44.873 | 23.16 | 17.64 | 17.16 | 0
1996-02-07 14:00 | 8.8 | 47.84 | 6.1 | 42.98 | 83 | 995 | 7.4045 | 45.3282 | 23.7 | 17.87 | 17.16 | 0
1996-02-07 15:00 | 8.8 | 47.84 | 6.1 | 42.98 | 83 | 994 | 7.4039 | 45.3269 | 23.71 | 17.88 | 17.16 | 0
1996-02-07 16:00 | 9.4 | 48.92 | 6.6 | 43.88 | 83 | 993 | 7.9727 | 46.3508 | 24.96 | 18.42 | 16.08 | 0
1996-02-07 17:00 | 8.8 | 47.84 | 7.2 | 44.96 | 90 | 994 | 7.9864 | 46.3754 | 24.98 | 18.43 | 17.16 | 0
1996-02-07 18:00 | 8.8 | 47.84 | 7.2 | 44.96 | 90 | 994 | 7.9864 | 46.3754 | 24.98 | 18.43 | 17.16 | 0
1996-02-07 19:00 | 8.3 | 46.94 | 7.2 | 44.96 | 93 | 994 | 7.7428 | 45.937 | 24.45 | 18.2 | 18.06 | 0
1996-02-07 20:00 | 8.8 | 47.84 | 7.7 | 45.86 | 93 | 995 | 8.233 | 46.8194 | 25.51 | 18.65 | 17.16 | 0
1996-02-07 21:00 | 8.3 | 46.94 | 7.2 | 44.96 | 93 | 994 | 7.7428 | 45.937 | 24.45 | 18.2 | 18.06 | 0
1996-02-07 22:00 | 8.3 | 46.94 | 7.7 | 45.86 | 96 | 994 | 7.9828 | 46.3691 | 24.98 | 18.43 | 18.06 | 0
1996-02-07 23:00 | 8.8 | 47.84 | 7.7 | 45.86 | 93 | 995 | 8.233 | 46.8194 | 25.51 | 18.65 | 17.16 | 0
35103 | 7.2 | 44.96 | 6.6 | 43.88 | 96 | 994 | 6.8953 | 44.4116 | 22.65 | 17.42 | 20.04 | 0
1996-02-08 01:00 | 7.2 | 44.96 | 6.6 | 43.88 | 96 | 994 | 6.8953 | 44.4116 | 22.65 | 17.42 | 20.04 | 0
1996-02-08 02:00 | 5.5 | 41.9 | 5 | 41 | 97 | 993 | 5.286 | 41.5148 | 19.36 | 16.01 | 23.1 | 0
1996-02-08 03:00 | 8.3 | 46.94 | 7.7 | 45.86 | 96 | 993 | 7.9827 | 46.3688 | 25 | 18.43 | 18.06 | 0
1996-02-08 04:00 | 7.2 | 44.96 | 7.2 | 44.96 | 100 | 992 | 7.2 | 44.96 | 23.33 | 17.72 | 20.04 | 0
1996-02-08 05:00 | 6.6 | 43.88 | 6.1 | 42.98 | 97 | 991 | 6.3765 | 43.4777 | 21.61 | 16.98 | 21.12 | 0
1996-02-08 06:00 | 8.3 | 46.94 | 7.7 | 45.86 | 96 | 992 | 7.9825 | 46.3685 | 25.01 | 18.44 | 18.06 | 0
1996-02-08 07:00 | 7.2 | 44.96 | 6.6 | 43.88 | 96 | 992 | 6.895 | 44.4111 | 22.68 | 17.44 | 20.04 | 0
1996-02-08 08:00 | 7.7 | 45.86 | 7.7 | 45.86 | 100 | 992 | 7.7 | 45.86 | 24.4 | 18.18 | 19.14 | 0
1996-02-08 09:00 | 9.4 | 48.92 | 8.9 | 48.02 | 97 | 992 | 9.1528 | 48.475 | 27.62 | 19.56 | 16.08 | 0
1996-02-08 10:00 | 11.6 | 52.88 | 11.1 | 51.98 | 97 | 992 | 11.3339 | 52.401 | 32.78 | 21.78 | 12.12 | 0
1996-02-08 11:00 | 14.4 | 57.92 | 11.1 | 51.98 | 81 | 992 | 12.5104 | 54.5187 | 35.69 | 23.03 | 7.08 | 0
1996-02-08 12:00 | 14.4 | 57.92 | 10 | 50 | 75 | 991 | 11.8859 | 53.3946 | 34.12 | 22.36 | 7.08 | 0
1996-02-08 13:00 | 16.6 | 61.88 | 10 | 50 | 65 | 991 | 12.7627 | 54.9728 | 36.32 | 23.3 | 3.12 | 0
1996-02-08 14:00 | 17.7 | 63.86 | 7.7 | 45.86 | 52 | 991 | 12.1089 | 53.7961 | 34.62 | 22.57 | 1.14 | 0
1996-02-08 15:00 | 17.7 | 63.86 | 0 | 32 | 30 | 991 | 9.1308 | 48.4354 | 27.46 | 19.49 | 1.14 | 0
1996-02-08 16:00 | 16.6 | 61.88 | 0.5 | 32.9 | 34 | 992 | 8.8803 | 47.9845 | 26.89 | 19.25 | 3.12 | 0
1996-02-08 17:00 | 13.8 | 56.84 | 2.2 | 35.96 | 45 | 994 | 8.0797 | 46.5435 | 25.12 | 18.48 | 8.16 | 0
1996-02-08 18:00 | 10.5 | 50.9 | 1.6 | 34.88 | 54 | 995 | 6.312 | 43.3616 | 21.37 | 16.88 | 14.1 | 0
1996-02-08 19:00 | 7.2 | 44.96 | 1.6 | 34.88 | 68 | 996 | 4.6804 | 40.4246 | 18.1 | 15.47 | 20.04 | 0
1996-02-08 20:00 | 5.5 | 41.9 | 1.1 | 33.98 | 73 | 997 | 3.5266 | 38.3479 | 15.88 | 14.51 | 23.1 | 0
1996-02-08 21:00 | 3.3 | 37.94 | 0 | 32 | 79 | 997 | 1.909 | 35.4363 | 12.89 | 13.23 | 27.06 | 0
1996-02-08 22:00 | 3.8 | 38.84 | 1.1 | 33.98 | 83 | 997 | 2.6542 | 36.7776 | 14.25 | 13.81 | 26.16 | 0
1996-02-08 23:00 | 3.3 | 37.94 | 1.1 | 33.98 | 85 | 998 | 2.3127 | 36.1629 | 13.62 | 13.54 | 27.06 | 0
35104 | 2.2 | 35.96 | 0.5 | 32.9 | 89 | 998 | 1.5122 | 34.7219 | 12.17 | 12.92 | 29.04 | 0
1996-02-09 01:00 | 2.2 | 35.96 | 0 | 32 | 85 | 998 | 1.2587 | 34.2657 | 11.72 | 12.73 | 29.04 | 0
1996-02-09 02:00 | 2.7 | 36.86 | 1.1 | 33.98 | 89 | 998 | 1.997 | 35.5947 | 13.04 | 13.29 | 28.14 | 0
1996-02-09 03:00 | 2.2 | 35.96 | 0.5 | 32.9 | 89 | 999 | 1.5126 | 34.7226 | 12.16 | 12.92 | 29.04 | 0
1996-02-09 04:00 | 2.2 | 35.96 | 0.5 | 32.9 | 89 | 999 | 1.5126 | 34.7226 | 12.16 | 12.92 | 29.04 | 0
1996-02-09 05:00 | 3.3 | 37.94 | 1.1 | 33.98 | 85 | 999 | 2.3133 | 36.1639 | 13.61 | 13.54 | 27.06 | 0
1996-02-09 06:00 | 0.5 | 32.9 | -0.6 | 30.92 | 92 | 999 | 0.037895 | 32.0682 | 9.592 | 11.81 | 32.1 | 0
1996-02-09 07:00 | 0 | 32 | -1.2 | 29.84 | 91 | 999 | -0.48373 | 31.1293 | 8.702 | 11.43 | 33 | 0
1996-02-09 08:00 | 0.5 | 32.9 | 0 | 32 | 96 | 1000 | 0.26981 | 32.4857 | 9.98 | 11.98 | 32.1 | 0
1996-02-09 09:00 | 4.4 | 39.92 | 2.7 | 36.86 | 89 | 1000 | 3.6457 | 38.5622 | 16.07 | 14.59 | 25.08 | 0
1996-02-09 10:00 | 6.6 | 43.88 | 3.3 | 37.94 | 79 | 1000 | 5.0096 | 41.0173 | 18.7 | 15.73 | 21.12 | 0
1996-02-09 11:00 | 8.8 | 47.84 | 4.4 | 39.92 | 74 | 1001 | 6.6462 | 43.9631 | 22 | 17.14 | 17.16 | 0
1996-02-09 12:00 | 11.1 | 51.98 | 3.8 | 38.84 | 61 | 1000 | 7.5189 | 45.5341 | 23.83 | 17.93 | 13.02 | 0
1996-02-09 13:00 | 13.3 | 55.94 | 3.3 | 37.94 | 51 | 999 | 8.3565 | 47.0417 | 25.65 | 18.71 | 9.06 | 0
1996-02-09 14:00 | 15 | 59 | 3.9 | 39.02 | 47 | 998 | 9.2919 | 48.7254 | 27.74 | 19.61 | 6 | 0
1996-02-09 15:00 | 15.5 | 59.9 | 4.4 | 39.92 | 48 | 998 | 9.8178 | 49.6721 | 28.94 | 20.13 | 5.1 | 0
1996-02-09 16:00 | 15 | 59 | 4.4 | 39.92 | 49 | 997 | 9.5261 | 49.147 | 28.3 | 19.85 | 6 | 0
1996-02-09 17:00 | 13.8 | 56.84 | 3.8 | 38.84 | 51 | 996 | 8.7643 | 47.7758 | 26.6 | 19.12 | 8.16 | 0
1996-02-09 18:00 | 11.1 | 51.98 | 2.7 | 36.86 | 56 | 996 | 7.0202 | 44.6364 | 22.83 | 17.5 | 13.02 | 0
1996-02-09 19:00 | 9.4 | 48.92 | 2.7 | 36.86 | 63 | 996 | 6.21 | 43.1779 | 21.16 | 16.78 | 16.08 | 0
1996-02-09 20:00 | 8.8 | 47.84 | 2.2 | 35.96 | 63 | 996 | 5.681 | 42.2259 | 20.08 | 16.32 | 17.16 | 0
1996-02-09 21:00 | 7.2 | 44.96 | 2.7 | 36.86 | 73 | 995 | 5.0861 | 41.1549 | 18.92 | 15.82 | 20.04 | 0
1996-02-09 22:00 | 6.6 | 43.88 | 2.2 | 35.96 | 73 | 995 | 4.5352 | 40.1634 | 17.84 | 15.35 | 21.12 | 0
1996-02-09 23:00 | 5.5 | 41.9 | 2.2 | 35.96 | 79 | 994 | 3.9728 | 39.1511 | 16.77 | 14.89 | 23.1 | 0
35105 | 6.1 | 42.98 | 2.2 | 35.96 | 76 | 993 | 4.3051 | 39.7492 | 17.42 | 15.17 | 22.02 | 0
1996-02-10 01:00 | 5.5 | 41.9 | 2.2 | 35.96 | 79 | 993 | 3.972 | 39.1497 | 16.78 | 14.9 | 23.1 | 0
1996-02-10 02:00 | 5 | 41 | 1.6 | 34.88 | 79 | 992 | 3.502 | 38.3035 | 15.89 | 14.52 | 24 | 0
1996-02-10 03:00 | 6.1 | 42.98 | 2.7 | 36.86 | 79 | 992 | 4.5341 | 40.1613 | 17.88 | 15.37 | 22.02 | 0
1996-02-10 04:00 | 5 | 41 | 2.2 | 35.96 | 82 | 992 | 3.7201 | 38.6962 | 16.31 | 14.7 | 24 | 0
1996-02-10 05:00 | 5 | 41 | 2.2 | 35.96 | 82 | 991 | 3.7194 | 38.6949 | 16.32 | 14.7 | 24 | 0
1996-02-10 06:00 | 5 | 41 | 3.3 | 37.94 | 89 | 991 | 4.2233 | 39.6019 | 17.29 | 15.12 | 24 | 0
1996-02-10 07:00 | 5.5 | 41.9 | 4.4 | 39.92 | 93 | 990 | 4.9977 | 40.9959 | 18.83 | 15.78 | 23.1 | 0
1996-02-10 08:00 | 9.4 | 48.92 | 7.2 | 44.96 | 86 | 990 | 8.2277 | 46.8099 | 25.57 | 18.68 | 16.08 | 0
1996-02-10 09:00 | 13.8 | 56.84 | 9.4 | 48.92 | 75 | 989 | 11.3308 | 52.3955 | 32.79 | 21.78 | 8.16 | 0
1996-02-10 10:00 | 18.3 | 64.94 | 11.1 | 51.98 | 63 | 989 | 14.0142 | 57.2255 | 39.67 | 24.74 | 0.06 | 0
1996-02-10 11:00 | 21.1 | 69.98 | 10 | 50 | 49 | 989 | 14.4911 | 58.084 | 40.92 | 25.28 | 0 | 4.98
1996-02-10 12:00 | 22.2 | 71.96 | 8.8 | 47.84 | 42 | 989 | 14.3063 | 57.7514 | 40.38 | 25.05 | 0 | 6.96
1996-02-10 13:00 | 20.5 | 68.9 | 7.7 | 45.86 | 44 | 990 | 13.277 | 55.8986 | 37.61 | 23.86 | 0 | 3.9
1996-02-10 14:00 | 17.7 | 63.86 | 5 | 41 | 43 | 991 | 10.9266 | 51.6679 | 31.68 | 21.31 | 1.14 | 0
1996-02-10 15:00 | 17.7 | 63.86 | 4.4 | 39.92 | 41 | 992 | 10.6604 | 51.1887 | 31.02 | 21.02 | 1.14 | 0
1996-02-10 16:00 | 17.2 | 62.96 | 3.8 | 38.84 | 41 | 993 | 10.2738 | 50.4929 | 30.08 | 20.62 | 2.04 | 0
1996-02-10 17:00 | 13.8 | 56.84 | 2.7 | 36.86 | 47 | 994 | 8.308 | 46.9544 | 25.62 | 18.7 | 8.16 | 0
1996-02-10 18:00 | 12.2 | 53.96 | 0 | 32 | 43 | 995 | 6.5798 | 43.8437 | 21.91 | 17.11 | 11.04 | 0
1996-02-10 19:00 | 11.6 | 52.88 | -3.4 | 25.88 | 34 | 996 | 5.1406 | 41.2531 | 18.97 | 15.84 | 12.12 | 0
1996-02-10 20:00 | 8.8 | 47.84 | -4.5 | 23.9 | 37 | 997 | 3.2968 | 37.9343 | 15.42 | 14.32 | 17.16 | 0
1996-02-10 21:00 | 7.7 | 45.86 | -7.3 | 18.86 | 31 | 998 | 1.8933 | 35.408 | 12.84 | 13.21 | 19.14 | 0
1996-02-10 22:00 | 6.6 | 43.88 | -6.7 | 19.94 | 36 | 998 | 1.49 | 34.682 | 12.12 | 12.9 | 21.12 | 0
1996-02-10 23:00 | 6.1 | 42.98 | -5.6 | 21.92 | 41 | 998 | 1.5158 | 34.7285 | 12.17 | 12.92 | 22.02 | 0
35106 | 5 | 41 | -4.5 | 23.9 | 48 | 998 | 1.1763 | 34.1174 | 11.57 | 12.66 | 24 | 0
1996-02-11 01:00 | 5.5 | 41.9 | -2.8 | 26.96 | 54 | 998 | 2.0675 | 35.7215 | 13.16 | 13.34 | 23.1 | 0
1996-02-11 02:00 | 5 | 41 | -2.3 | 27.86 | 58 | 998 | 1.9452 | 35.5013 | 12.94 | 13.25 | 24 | 0
1996-02-11 03:00 | 5 | 41 | -2.3 | 27.86 | 58 | 998 | 1.9452 | 35.5013 | 12.94 | 13.25 | 24 | 0
1996-02-11 04:00 | 4.4 | 39.92 | -2.8 | 26.96 | 58 | 999 | 1.4244 | 34.5639 | 12 | 12.85 | 25.08 | 0
1996-02-11 05:00 | 3.8 | 38.84 | -2.8 | 26.96 | 60 | 999 | 1.0447 | 33.8804 | 11.33 | 12.56 | 26.16 | 0
1996-02-11 06:00 | 3.8 | 38.84 | -2.8 | 26.96 | 60 | 999 | 1.0447 | 33.8804 | 11.33 | 12.56 | 26.16 | 0
1996-02-11 07:00 | 3.3 | 37.94 | -3.9 | 24.98 | 57 | 999 | 0.39407 | 32.7093 | 10.2 | 12.07 | 27.06 | 0
1996-02-11 08:00 | 3.3 | 37.94 | -3.9 | 24.98 | 57 | 1000 | 0.39579 | 32.7124 | 10.2 | 12.07 | 27.06 | 0
1996-02-11 09:00 | 2.7 | 36.86 | -6.7 | 19.94 | 47 | 1000 | -0.79739 | 30.5647 | 8.143 | 11.19 | 28.14 | 0
1996-02-11 10:00 | 2.7 | 36.86 | -7.8 | 17.96 | 43 | 1001 | -1.0612 | 30.0899 | 7.674 | 10.99 | 28.14 | 0
1996-02-11 11:00 | 3.8 | 38.84 | -7.8 | 17.96 | 39 | 1002 | -0.48096 | 31.1343 | 8.682 | 11.42 | 26.16 | 0
1996-02-11 12:00 | 3.3 | 37.94 | -7.3 | 18.86 | 43 | 1002 | -0.58903 | 30.9397 | 8.491 | 11.34 | 27.06 | 0
1996-02-11 13:00 | 3.8 | 38.84 | -7.8 | 17.96 | 39 | 1002 | -0.48096 | 31.1343 | 8.682 | 11.42 | 26.16 | 0
1996-02-11 14:00 | 3.3 | 37.94 | -6.7 | 19.94 | 45 | 1003 | -0.4501 | 31.1898 | 8.727 | 11.44 | 27.06 | 0
1996-02-11 15:00 | 3.3 | 37.94 | -6.7 | 19.94 | 45 | 1003 | -0.4501 | 31.1898 | 8.727 | 11.44 | 27.06 | 0
1996-02-11 16:00 | 3.3 | 37.94 | -6.2 | 20.84 | 47 | 1004 | -0.31196 | 31.4385 | 8.962 | 11.54 | 27.06 | 0
1996-02-11 17:00 | 2.2 | 35.96 | -6.2 | 20.84 | 51 | 1005 | -0.92991 | 30.3262 | 7.866 | 11.07 | 29.04 | 0
1996-02-11 18:00 | 1.6 | 34.88 | -5 | 23 | 59 | 1006 | -0.92304 | 30.3385 | 7.868 | 11.07 | 30.12 | 0
1996-02-11 19:00 | 1.1 | 33.98 | -5 | 23 | 61 | 1006 | -1.2236 | 29.7974 | 7.347 | 10.84 | 31.02 | 0
1996-02-11 20:00 | 0.5 | 32.9 | 0 | 32 | 96 | 1006 | 0.27062 | 32.4871 | 9.924 | 11.95 | 32.1 | 0
1996-02-11 21:00 | 0.5 | 32.9 | -5 | 23 | 63 | 1007 | -1.6158 | 29.0915 | 6.666 | 10.55 | 32.1 | 0
1996-02-11 22:00 | 0.5 | 32.9 | -7.3 | 18.86 | 52 | 1007 | -2.2579 | 27.9358 | 5.587 | 10.09 | 32.1 | 0
1996-02-11 23:00 | 0.5 | 32.9 | -6.7 | 19.94 | 55 | 1007 | -2.0815 | 28.2533 | 5.881 | 10.21 | 32.1 | 0
35107 | 0.5 | 32.9 | -6.7 | 19.94 | 55 | 1006 | -2.083 | 28.2505 | 5.886 | 10.22 | 32.1 | 0
1996-02-12 01:00 | 0 | 32 | -6.7 | 19.94 | 57 | 1006 | -2.3731 | 27.7284 | 5.401 | 10.01 | 33 | 0
1996-02-12 02:00 | 0 | 32 | -6.7 | 19.94 | 57 | 1006 | -2.3731 | 27.7284 | 5.401 | 10.01 | 33 | 0
1996-02-12 03:00 | 0 | 32 | -6.2 | 20.84 | 59 | 1006 | -2.2586 | 27.9344 | 5.591 | 10.09 | 33 | 0
1996-02-12 04:00 | -0.6 | 30.92 | -6.2 | 20.84 | 62 | 1006 | -2.6229 | 27.2787 | 4.986 | 9.829 | 34.08 | 0
1996-02-12 05:00 | -0.6 | 30.92 | -5.6 | 21.92 | 66 | 1007 | -2.4027 | 27.6751 | 5.342 | 9.983 | 34.08 | 0
1996-02-12 06:00 | -1.2 | 29.84 | -6.2 | 20.84 | 65 | 1008 | -2.9977 | 26.6041 | 4.355 | 9.558 | 35.16 | 0
1996-02-12 07:00 | -1.7 | 28.94 | -6.7 | 19.94 | 65 | 1009 | -3.4486 | 25.7926 | 3.617 | 9.241 | 36.06 | 0
1996-02-12 08:00 | -1.2 | 29.84 | -6.7 | 19.94 | 63 | 1009 | -3.1024 | 26.4157 | 4.178 | 9.482 | 35.16 | 0
1996-02-12 09:00 | -0.6 | 30.92 | -6.7 | 19.94 | 60 | 1010 | -2.7278 | 27.0899 | 4.783 | 9.742 | 34.08 | 0
1996-02-12 10:00 | -0.6 | 30.92 | -6.7 | 19.94 | 60 | 1011 | -2.7265 | 27.0923 | 4.778 | 9.74 | 34.08 | 0
1996-02-12 11:00 | 0.5 | 32.9 | -6.2 | 20.84 | 57 | 1011 | -1.9586 | 28.4746 | 6.055 | 10.29 | 32.1 | 0
1996-02-12 12:00 | 0 | 32 | -6.2 | 20.84 | 59 | 1011 | -2.2519 | 27.9467 | 5.564 | 10.08 | 33 | 0
1996-02-12 13:00 | 0.5 | 32.9 | -6.2 | 20.84 | 57 | 1011 | -1.9586 | 28.4746 | 6.055 | 10.29 | 32.1 | 0
1996-02-12 14:00 | 2.2 | 35.96 | -5.6 | 21.92 | 53 | 1010 | -0.79358 | 30.5716 | 8.06 | 11.15 | 29.04 | 0
1996-02-12 15:00 | 1.6 | 34.88 | -6.2 | 20.84 | 53 | 1010 | -1.2858 | 29.6855 | 7.207 | 10.78 | 30.12 | 0
1996-02-12 16:00 | 2.2 | 35.96 | -5 | 23 | 56 | 1010 | -0.60365 | 30.9134 | 8.392 | 11.29 | 29.04 | 0
1996-02-12 17:00 | 0.5 | 32.9 | -5.6 | 21.92 | 60 | 1010 | -1.7856 | 28.7859 | 6.354 | 10.42 | 32.1 | 0
1996-02-12 18:00 | -1.7 | 28.94 | -6.2 | 20.84 | 68 | 1010 | -3.294 | 26.0708 | 3.858 | 9.345 | 36.06 | 0
1996-02-12 19:00 | -3.4 | 25.88 | -6.2 | 20.84 | 79 | 1010 | -4.3445 | 24.1799 | 2.182 | 8.624 | 39.12 | 0
1996-02-12 20:00 | -2.8 | 26.96 | -6.2 | 20.84 | 75 | 1010 | -3.9661 | 24.861 | 2.78 | 8.881 | 38.04 | 0
1996-02-12 21:00 | -2.3 | 27.86 | -5.6 | 21.92 | 76 | 1009 | -3.4508 | 25.7886 | 3.61 | 9.238 | 37.14 | 0
1996-02-12 22:00 | -3.4 | 25.88 | -5.6 | 21.92 | 83 | 1009 | -4.1631 | 24.5064 | 2.473 | 8.749 | 39.12 | 0
1996-02-12 23:00 | -3.4 | 25.88 | -4.5 | 23.9 | 91 | 1009 | -3.8019 | 25.1567 | 3.043 | 8.994 | 39.12 | 0
35108 | -5 | 23 | -5.6 | 21.92 | 95 | 1007 | -5.2036 | 22.6336 | 0.8628 | 8.057 | 42 | 0
1996-02-13 01:00 | -4.5 | 23.9 | -5.6 | 21.92 | 91 | 1007 | -4.878 | 23.2195 | 1.366 | 8.273 | 41.1 | 0
1996-02-13 02:00 | -5 | 23 | -6.2 | 20.84 | 90 | 1006 | -5.4085 | 22.2646 | 0.5571 | 7.926 | 42 | 0
1996-02-13 03:00 | -5 | 23 | -6.2 | 20.84 | 90 | 1005 | -5.4088 | 22.2642 | 0.5627 | 7.928 | 42 | 0
1996-02-13 04:00 | -4.5 | 23.9 | -6.2 | 20.84 | 86 | 1004 | -5.091 | 22.8362 | 1.057 | 8.141 | 41.1 | 0
1996-02-13 05:00 | -5 | 23 | -6.2 | 20.84 | 90 | 1004 | -5.4091 | 22.2637 | 0.5682 | 7.93 | 42 | 0
1996-02-13 06:00 | -5 | 23 | -6.2 | 20.84 | 90 | 1003 | -5.4093 | 22.2632 | 0.5739 | 7.933 | 42 | 0
1996-02-13 07:00 | -4.5 | 23.9 | -5.6 | 21.92 | 91 | 1002 | -4.8793 | 23.2173 | 1.395 | 8.286 | 41.1 | 0
1996-02-13 08:00 | -1.7 | 28.94 | -3.9 | 24.98 | 83 | 1001 | -2.5417 | 27.4249 | 5.153 | 9.902 | 36.06 | 0
1996-02-13 09:00 | 0 | 32 | -3.9 | 24.98 | 72 | 999 | -1.5309 | 29.2443 | 6.877 | 10.64 | 33 | 0
1996-02-13 10:00 | 2.7 | 36.86 | -3.9 | 24.98 | 59 | 997 | 0.0046356 | 32.0083 | 9.555 | 11.79 | 28.14 | 0
1996-02-13 11:00 | 6.1 | 42.98 | -5 | 23 | 43 | 996 | 1.6766 | 35.0179 | 12.48 | 13.05 | 22.02 | 0
1996-02-13 12:00 | 8.8 | 47.84 | -5 | 23 | 35 | 992 | 3.0904 | 37.5627 | 15.1 | 14.18 | 17.16 | 0
1996-02-13 13:00 | 11.6 | 52.88 | -4.5 | 23.9 | 31 | 991 | 4.7951 | 40.6312 | 18.36 | 15.58 | 12.12 | 0
1996-02-13 14:00 | 13.3 | 55.94 | -5 | 23 | 26 | 990 | 5.4516 | 41.8129 | 19.67 | 16.14 | 9.06 | 0
1996-02-13 15:00 | 15.5 | 59.9 | -4.5 | 23.9 | 24 | 989 | 6.7385 | 44.1293 | 22.3 | 17.27 | 5.1 | 0
1996-02-13 16:00 | 14.4 | 57.92 | -5 | 23 | 24 | 988 | 5.9697 | 42.7454 | 20.74 | 16.6 | 7.08 | 0
1996-02-13 17:00 | 14.4 | 57.92 | -6.7 | 19.94 | 21 | 988 | 5.584 | 42.0512 | 19.95 | 16.26 | 7.08 | 0
1996-02-13 18:00 | 12.7 | 54.86 | -5.6 | 21.92 | 26 | 989 | 5.0198 | 41.0357 | 18.82 | 15.78 | 10.14 | 0
1996-02-13 19:00 | 11.1 | 51.98 | -4.5 | 23.9 | 32 | 989 | 4.5238 | 40.1428 | 17.86 | 15.36 | 13.02 | 0
1996-02-13 20:00 | 11.1 | 51.98 | -3.9 | 24.98 | 33 | 989 | 4.6311 | 40.336 | 18.07 | 15.45 | 13.02 | 0
1996-02-13 21:00 | 10.5 | 50.9 | -3.4 | 25.88 | 36 | 989 | 4.4897 | 40.0815 | 17.8 | 15.34 | 14.1 | 0
1996-02-13 22:00 | 10 | 50 | -4.5 | 23.9 | 34 | 989 | 3.9017 | 39.023 | 16.66 | 14.85 | 15 | 0
1996-02-13 23:00 | 9.4 | 48.92 | -1.2 | 29.84 | 47 | 989 | 4.7073 | 40.4732 | 18.23 | 15.52 | 16.08 | 0
35109 | 8.8 | 47.84 | -1.2 | 29.84 | 49 | 989 | 4.4006 | 39.9211 | 17.64 | 15.27 | 17.16 | 0
1996-02-14 01:00 | 5.5 | 41.9 | -1.2 | 29.84 | 61 | 989 | 2.5981 | 36.6766 | 14.24 | 13.81 | 23.1 | 0
1996-02-14 02:00 | 3.8 | 38.84 | -1.2 | 29.84 | 69 | 989 | 1.6716 | 35.0088 | 12.55 | 13.08 | 26.16 | 0
1996-02-14 03:00 | 3.8 | 38.84 | -1.7 | 28.94 | 66 | 988 | 1.4572 | 34.6229 | 12.18 | 12.92 | 26.16 | 0
1996-02-14 04:00 | 5 | 41 | -1.2 | 29.84 | 63 | 988 | 2.3083 | 36.155 | 13.72 | 13.58 | 24 | 0
1996-02-14 05:00 | 5 | 41 | -1.7 | 28.94 | 61 | 988 | 2.1566 | 35.8818 | 13.44 | 13.46 | 24 | 0
1996-02-14 06:00 | 5 | 41 | -2.3 | 27.86 | 58 | 989 | 1.9295 | 35.4731 | 13.02 | 13.28 | 24 | 0
1996-02-14 07:00 | 5 | 41 | -1.7 | 28.94 | 61 | 989 | 2.1582 | 35.8848 | 13.43 | 13.46 | 24 | 0
1996-02-14 08:00 | 4.4 | 39.92 | -0.6 | 30.92 | 70 | 989 | 2.2891 | 36.1203 | 13.67 | 13.56 | 25.08 | 0
1996-02-14 09:00 | 6.1 | 42.98 | -0.6 | 30.92 | 62 | 989 | 3.2051 | 37.7692 | 15.36 | 14.29 | 22.02 | 0
1996-02-14 10:00 | 7.7 | 45.86 | -1.2 | 29.84 | 53 | 989 | 3.8383 | 38.9089 | 16.56 | 14.8 | 19.14 | 0
1996-02-14 11:00 | 8.3 | 46.94 | -0.6 | 30.92 | 53 | 989 | 4.3458 | 39.8225 | 17.53 | 15.22 | 18.06 | 0
1996-02-14 12:00 | 8.8 | 47.84 | -0.6 | 30.92 | 51 | 988 | 4.5827 | 40.2489 | 18.01 | 15.43 | 17.16 | 0
1996-02-14 13:00 | 9.4 | 48.92 | 0 | 32 | 52 | 987 | 5.1764 | 41.3175 | 19.19 | 15.94 | 16.08 | 0
1996-02-14 14:00 | 9.4 | 48.92 | 0 | 32 | 52 | 987 | 5.1764 | 41.3175 | 19.19 | 15.94 | 16.08 | 0
1996-02-14 15:00 | 9.4 | 48.92 | 0 | 32 | 52 | 987 | 5.1764 | 41.3175 | 19.19 | 15.94 | 16.08 | 0
1996-02-14 16:00 | 7.7 | 45.86 | 2.2 | 35.96 | 68 | 988 | 5.1201 | 41.2161 | 19.08 | 15.89 | 19.14 | 0
1996-02-14 17:00 | 5.5 | 41.9 | 2.7 | 36.86 | 82 | 989 | 4.1919 | 39.5454 | 17.25 | 15.1 | 23.1 | 0
1996-02-14 18:00 | 3.3 | 37.94 | 2.2 | 35.96 | 92 | 991 | 2.7749 | 36.9949 | 14.55 | 13.94 | 27.06 | 0
1996-02-14 19:00 | 2.2 | 35.96 | 0.5 | 32.9 | 89 | 991 | 1.5094 | 34.7169 | 12.25 | 12.95 | 29.04 | 0
1996-02-14 20:00 | 2.7 | 36.86 | 1.6 | 34.88 | 92 | 992 | 2.1884 | 35.9392 | 13.46 | 13.47 | 28.14 | 0
1996-02-14 21:00 | 2.2 | 35.96 | 0 | 32 | 85 | 993 | 1.256 | 34.2608 | 11.77 | 12.75 | 29.04 | 0
1996-02-14 22:00 | 2.2 | 35.96 | -0.6 | 30.92 | 81 | 994 | 1.0007 | 33.8012 | 11.31 | 12.55 | 29.04 | 0
1996-02-14 23:00 | 1.6 | 34.88 | -1.2 | 29.84 | 81 | 994 | 0.43235 | 32.7782 | 10.32 | 12.12 | 30.12 | 0
35110 | 1.1 | 33.98 | -2.8 | 26.96 | 73 | 995 | -0.52646 | 31.0524 | 8.664 | 11.41 | 31.02 | 0
1996-02-15 01:00 | 0 | 32 | -4.5 | 23.9 | 69 | 995 | -1.7036 | 28.9335 | 6.616 | 10.53 | 33 | 0
1996-02-15 02:00 | -1.2 | 29.84 | -6.2 | 20.84 | 65 | 996 | -3.0111 | 26.58 | 4.422 | 9.587 | 35.16 | 0
1996-02-15 03:00 | -2.3 | 27.86 | -5.6 | 21.92 | 76 | 996 | -3.4602 | 25.7717 | 3.688 | 9.271 | 37.14 | 0
1996-02-15 04:00 | -2.3 | 27.86 | -5.6 | 21.92 | 76 | 996 | -3.4602 | 25.7717 | 3.688 | 9.271 | 37.14 | 0
1996-02-15 05:00 | -2.8 | 26.96 | -5.6 | 21.92 | 79 | 997 | -3.7849 | 25.1873 | 3.157 | 9.043 | 38.04 | 0
1996-02-15 06:00 | -2.8 | 26.96 | -5.6 | 21.92 | 79 | 997 | -3.7849 | 25.1873 | 3.157 | 9.043 | 38.04 | 0
1996-02-15 07:00 | -2.3 | 27.86 | -5 | 23 | 80 | 997 | -3.2633 | 26.126 | 3.998 | 9.405 | 37.14 | 0
1996-02-15 08:00 | -1.7 | 28.94 | -5 | 23 | 76 | 997 | -2.8977 | 26.7841 | 4.598 | 9.663 | 36.06 | 0
1996-02-15 09:00 | -1.2 | 29.84 | -4.5 | 23.9 | 76 | 997 | -2.43 | 27.6259 | 5.372 | 9.996 | 35.16 | 0
1996-02-15 10:00 | 0 | 32 | -4.5 | 23.9 | 69 | 997 | -1.7016 | 28.9372 | 6.602 | 10.52 | 33 | 0
1996-02-15 11:00 | 1.6 | 34.88 | -4.5 | 23.9 | 61 | 997 | -0.81337 | 30.5359 | 8.14 | 11.19 | 30.12 | 0
1996-02-15 12:00 | 2.2 | 35.96 | -4.5 | 23.9 | 59 | 997 | -0.43439 | 31.2181 | 8.809 | 11.47 | 29.04 | 0
1996-02-15 13:00 | 1.1 | 33.98 | -3.9 | 24.98 | 67 | 996 | -0.87935 | 30.4172 | 8.033 | 11.14 | 31.02 | 0
1996-02-15 14:00 | 3.3 | 37.94 | -5 | 23 | 52 | 995 | 0.032585 | 32.0587 | 9.622 | 11.82 | 27.06 | 0
1996-02-15 15:00 | 2.7 | 36.86 | -5.6 | 21.92 | 51 | 995 | -0.54302 | 31.0226 | 8.636 | 11.4 | 28.14 | 0
1996-02-15 16:00 | 3.3 | 37.94 | -6.2 | 20.84 | 47 | 995 | -0.33057 | 31.405 | 9.014 | 11.56 | 27.06 | 0
1996-02-15 17:00 | 2.2 | 35.96 | -5.6 | 21.92 | 53 | 994 | -0.82144 | 30.5214 | 8.154 | 11.19 | 29.04 | 0
1996-02-15 18:00 | 1.1 | 33.98 | -3.9 | 24.98 | 67 | 994 | -0.88166 | 30.413 | 8.047 | 11.15 | 31.02 | 0
1996-02-15 19:00 | -1.7 | 28.94 | -2.8 | 26.96 | 91 | 996 | -2.1442 | 28.1405 | 5.856 | 10.2 | 36.06 | 0
1996-02-15 20:00 | -4.5 | 23.9 | -5 | 23 | 96 | 996 | -4.6687 | 23.5963 | 1.76 | 8.443 | 41.1 | 0
1996-02-15 21:00 | -4.5 | 23.9 | -6.7 | 19.94 | 83 | 996 | -5.2227 | 22.5991 | 0.9054 | 8.075 | 41.1 | 0
1996-02-15 22:00 | -5.6 | 21.92 | -6.2 | 20.84 | 95 | 997 | -5.7978 | 21.5639 | 0.0168 | 7.693 | 43.08 | 0
1996-02-15 23:00 | -6.7 | 19.94 | -6.7 | 19.94 | 100 | 998 | -6.7 | 19.94 | -1.341 | 7.109 | 45.06 | 0
35111 | -6.7 | 19.94 | -7.8 | 17.96 | 91 | 999 | -7.0335 | 19.3398 | -1.833 | 6.898 | 45.06 | 0
1996-02-16 01:00 | -7.3 | 18.86 | -7.8 | 17.96 | 96 | 1000 | -7.4424 | 18.6037 | -2.437 | 6.638 | 46.14 | 0
1996-02-16 02:00 | -6.7 | 19.94 | -7.8 | 17.96 | 91 | 1001 | -7.033 | 19.3406 | -1.843 | 6.894 | 45.06 | 0
1996-02-16 03:00 | -6.2 | 20.84 | -7.8 | 17.96 | 87 | 1002 | -6.6966 | 19.9462 | -1.352 | 7.105 | 44.16 | 0
1996-02-16 04:00 | -5.6 | 21.92 | -6.7 | 19.94 | 91 | 1003 | -5.9554 | 21.2803 | -0.2544 | 7.577 | 43.08 | 0
1996-02-16 05:00 | -4.5 | 23.9 | -6.2 | 20.84 | 86 | 1004 | -5.091 | 22.8362 | 1.057 | 8.141 | 41.1 | 0
1996-02-16 06:00 | -5.6 | 21.92 | -6.7 | 19.94 | 91 | 1005 | -5.9549 | 21.2811 | -0.2652 | 7.572 | 43.08 | 0
1996-02-16 07:00 | -7.3 | 18.86 | -8.9 | 15.98 | 87 | 1007 | -7.7624 | 18.0277 | -2.929 | 6.427 | 46.14 | 0
1996-02-16 08:00 | -7.3 | 18.86 | -9.5 | 14.9 | 82 | 1008 | -7.9412 | 17.7058 | -3.188 | 6.315 | 46.14 | 0
1996-02-16 09:00 | -6.7 | 19.94 | -9.5 | 14.9 | 78 | 1009 | -7.5146 | 18.4738 | -2.578 | 6.578 | 45.06 | 0
1996-02-16 10:00 | -6.2 | 20.84 | -9.5 | 14.9 | 75 | 1010 | -7.1554 | 19.1202 | -2.061 | 6.8 | 44.16 | 0
1996-02-16 11:00 | -5 | 23 | -9.5 | 14.9 | 68 | 1010 | -6.3202 | 20.6237 | -0.8291 | 7.33 | 42 | 0
1996-02-16 12:00 | -4.5 | 23.9 | -9.5 | 14.9 | 65 | 1009 | -5.9911 | 21.216 | -0.3308 | 7.544 | 41.1 | 0
1996-02-16 13:00 | -3.4 | 25.88 | -8.9 | 15.98 | 62 | 1009 | -5.1295 | 22.7669 | 0.9774 | 8.106 | 39.12 | 0
1996-02-16 14:00 | -2.8 | 26.96 | -9.5 | 14.9 | 56 | 1008 | -4.8824 | 23.2117 | 1.367 | 8.274 | 38.04 | 0
1996-02-16 15:00 | -2.8 | 26.96 | -10 | 14 | 54 | 1007 | -4.9815 | 23.0333 | 1.221 | 8.211 | 38.04 | 0
1996-02-16 16:00 | -2.8 | 26.96 | -9.5 | 14.9 | 56 | 1007 | -4.8837 | 23.2093 | 1.371 | 8.275 | 38.04 | 0
1996-02-16 17:00 | -2.8 | 26.96 | -9.5 | 14.9 | 56 | 1006 | -4.8851 | 23.2069 | 1.375 | 8.277 | 38.04 | 0
1996-02-16 18:00 | -3.4 | 25.88 | -9.5 | 14.9 | 59 | 1006 | -5.2734 | 22.5079 | 0.7766 | 8.02 | 39.12 | 0
1996-02-16 19:00 | -6.7 | 19.94 | -10 | 14 | 75 | 1005 | -7.6296 | 18.2668 | -2.723 | 6.515 | 45.06 | 0
1996-02-16 20:00 | -8.4 | 16.88 | -10.6 | 12.92 | 82 | 1004 | -8.9994 | 15.8011 | -4.664 | 5.681 | 48.12 | 0
1996-02-16 21:00 | -8.4 | 16.88 | -9.5 | 14.9 | 91 | 1003 | -8.6988 | 16.3421 | -4.243 | 5.862 | 48.12 | 0
1996-02-16 22:00 | -8.9 | 15.98 | -10.6 | 12.92 | 86 | 1002 | -9.3512 | 15.1678 | -5.147 | 5.473 | 49.02 | 0
1996-02-16 23:00 | -8.4 | 16.88 | -10 | 14 | 87 | 1002 | -8.8327 | 16.1012 | -4.424 | 5.784 | 48.12 | 0
35112 | -7.8 | 17.96 | -10 | 14 | 82 | 1001 | -8.4243 | 16.8363 | -3.842 | 6.034 | 47.04 | 0
1996-02-17 01:00 | -7.8 | 17.96 | -10.6 | 12.92 | 78 | 1000 | -8.5649 | 16.5832 | -4.034 | 5.952 | 47.04 | 0
1996-02-17 02:00 | -7.8 | 17.96 | -10.6 | 12.92 | 78 | 999 | -8.5654 | 16.5822 | -4.03 | 5.953 | 47.04 | 0
1996-02-17 03:00 | -7.3 | 18.86 | -10 | 14 | 79 | 997 | -8.0549 | 17.5012 | -3.296 | 6.269 | 46.14 | 0
1996-02-17 04:00 | -6.7 | 19.94 | -10 | 14 | 75 | 996 | -7.6354 | 18.2562 | -2.686 | 6.531 | 45.06 | 0
1996-02-17 05:00 | -4.5 | 23.9 | -8.9 | 15.98 | 68 | 994 | -5.8746 | 21.4257 | -0.07016 | 7.656 | 41.1 | 0
1996-02-17 06:00 | -3.9 | 24.98 | -8.9 | 15.98 | 65 | 993 | -5.461 | 22.1702 | 0.5661 | 7.929 | 40.02 | 0
1996-02-17 07:00 | -3.9 | 24.98 | -8.9 | 15.98 | 65 | 992 | -5.462 | 22.1684 | 0.5707 | 7.931 | 40.02 | 0
1996-02-17 08:00 | -2.3 | 27.86 | -8.4 | 16.88 | 59 | 992 | -4.3123 | 24.2379 | 2.36 | 8.701 | 37.14 | 0
1996-02-17 09:00 | 0 | 32 | -7.8 | 17.96 | 52 | 991 | -2.6856 | 27.1659 | 5.001 | 9.836 | 33 | 0
1996-02-17 10:00 | 3.3 | 37.94 | -7.3 | 18.86 | 43 | 991 | -0.6138 | 30.8952 | 8.548 | 11.36 | 27.06 | 0
1996-02-17 11:00 | 5 | 41 | -7.3 | 18.86 | 38 | 991 | 0.37148 | 32.6687 | 10.24 | 12.09 | 24 | 0
1996-02-17 12:00 | 5.5 | 41.9 | -6.7 | 19.94 | 38 | 991 | 0.76953 | 33.3851 | 10.93 | 12.39 | 23.1 | 0
1996-02-17 13:00 | 6.1 | 42.98 | -3.9 | 24.98 | 47 | 991 | 1.9948 | 35.5906 | 13.11 | 13.32 | 22.02 | 0
1996-02-17 14:00 | 5 | 41 | -2.3 | 27.86 | 58 | 992 | 1.9348 | 35.4826 | 12.99 | 13.27 | 24 | 0
1996-02-17 15:00 | 4.4 | 39.92 | -1.7 | 28.94 | 63 | 994 | 1.7848 | 35.2127 | 12.7 | 13.15 | 25.08 | 0
1996-02-17 16:00 | 2.2 | 35.96 | -3.4 | 25.88 | 64 | 996 | -0.12121 | 31.7818 | 9.378 | 11.72 | 29.04 | 0
1996-02-17 17:00 | 1.6 | 34.88 | -3.4 | 25.88 | 67 | 997 | -0.44763 | 31.1943 | 8.785 | 11.46 | 30.12 | 0
1996-02-17 18:00 | 0.5 | 32.9 | -3.4 | 25.88 | 73 | 998 | -1.0514 | 30.1074 | 7.714 | 11 | 32.1 | 0
1996-02-17 19:00 | 0.5 | 32.9 | -5 | 23 | 63 | 999 | -1.6259 | 29.0734 | 6.716 | 10.57 | 32.1 | 0
1996-02-17 20:00 | 0 | 32 | -5 | 23 | 66 | 999 | -1.8691 | 28.6356 | 6.301 | 10.4 | 33 | 0
1996-02-17 21:00 | -0.6 | 30.92 | -5 | 23 | 69 | 1000 | -2.2464 | 27.9565 | 5.657 | 10.12 | 34.08 | 0
1996-02-17 22:00 | -0.6 | 30.92 | -5.6 | 21.92 | 66 | 1000 | -2.4104 | 27.6613 | 5.384 | 10 | 34.08 | 0
1996-02-17 23:00 | -1.2 | 29.84 | -5.6 | 21.92 | 69 | 1000 | -2.795 | 26.9691 | 4.746 | 9.726 | 35.16 | 0
35113 | -1.2 | 29.84 | -6.2 | 20.84 | 65 | 1000 | -3.0066 | 26.588 | 4.399 | 9.577 | 35.16 | 0
1996-02-18 01:00 | -1.2 | 29.84 | -6.7 | 19.94 | 63 | 1000 | -3.113 | 26.3966 | 4.226 | 9.503 | 35.16 | 0
1996-02-18 02:00 | -1.7 | 28.94 | -6.7 | 19.94 | 65 | 1000 | -3.4584 | 25.7748 | 3.665 | 9.262 | 36.06 | 0
1996-02-18 03:00 | -3.4 | 25.88 | -6.7 | 19.94 | 75 | 999 | -4.5354 | 23.8363 | 1.956 | 8.527 | 39.12 | 0
1996-02-18 04:00 | -3.9 | 24.98 | -6.7 | 19.94 | 79 | 999 | -4.8246 | 23.3157 | 1.504 | 8.332 | 40.02 | 0
1996-02-18 05:00 | -4.5 | 23.9 | -6.7 | 19.94 | 83 | 999 | -5.2213 | 22.6017 | 0.8891 | 8.068 | 41.1 | 0
1996-02-18 06:00 | -5 | 23 | -7.3 | 18.86 | 82 | 999 | -5.7422 | 21.6641 | 0.0946 | 7.727 | 42 | 0
1996-02-18 07:00 | -5 | 23 | -7.3 | 18.86 | 82 | 999 | -5.7422 | 21.6641 | 0.0946 | 7.727 | 42 | 0
1996-02-18 08:00 | -3.9 | 24.98 | -6.2 | 20.84 | 82 | 999 | -4.691 | 23.5562 | 1.71 | 8.421 | 40.02 | 0
1996-02-18 09:00 | -2.3 | 27.86 | -6.2 | 20.84 | 72 | 999 | -3.655 | 25.4211 | 3.354 | 9.128 | 37.14 | 0
1996-02-18 10:00 | -1.2 | 29.84 | -6.7 | 19.94 | 63 | 999 | -3.1142 | 26.3945 | 4.232 | 9.505 | 35.16 | 0
1996-02-18 11:00 | 0 | 32 | -6.2 | 20.84 | 59 | 999 | -2.2682 | 27.9172 | 5.631 | 10.11 | 33 | 0
1996-02-18 12:00 | 1.1 | 33.98 | -6.2 | 20.84 | 55 | 998 | -1.5963 | 29.1267 | 6.776 | 10.6 | 31.02 | 0
1996-02-18 13:00 | 1.1 | 33.98 | -5.6 | 21.92 | 58 | 997 | -1.4164 | 29.4505 | 7.093 | 10.74 | 31.02 | 0
1996-02-18 14:00 | 1.6 | 34.88 | -6.2 | 20.84 | 53 | 995 | -1.3114 | 29.6395 | 7.292 | 10.82 | 30.12 | 0
1996-02-18 15:00 | 2.2 | 35.96 | -5.6 | 21.92 | 53 | 994 | -0.82144 | 30.5214 | 8.154 | 11.19 | 29.04 | 0
1996-02-18 16:00 | 2.2 | 35.96 | -5.6 | 21.92 | 53 | 993 | -0.8232 | 30.5182 | 8.16 | 11.19 | 29.04 | 0
1996-02-18 17:00 | 1.6 | 34.88 | -4.5 | 23.9 | 61 | 993 | -0.81899 | 30.5258 | 8.167 | 11.2 | 30.12 | 0
1996-02-18 18:00 | 1.6 | 34.88 | -5 | 23 | 59 | 992 | -0.94368 | 30.3014 | 7.957 | 11.11 | 30.12 | 0
1996-02-18 19:00 | 2.2 | 35.96 | -4.5 | 23.9 | 59 | 992 | -0.44197 | 31.2045 | 8.843 | 11.49 | 29.04 | 0
1996-02-18 20:00 | 2.2 | 35.96 | -4.5 | 23.9 | 59 | 992 | -0.44197 | 31.2045 | 8.843 | 11.49 | 29.04 | 0
1996-02-18 21:00 | 2.2 | 35.96 | -5 | 23 | 56 | 991 | -0.6345 | 30.8579 | 8.511 | 11.34 | 29.04 | 0
1996-02-18 22:00 | 2.2 | 35.96 | -5 | 23 | 56 | 991 | -0.6345 | 30.8579 | 8.511 | 11.34 | 29.04 | 0
1996-02-18 23:00 | 2.2 | 35.96 | -4.5 | 23.9 | 59 | 991 | -0.44349 | 31.2017 | 8.85 | 11.49 | 29.04 | 0
35114 | 1.6 | 34.88 | -3.9 | 24.98 | 64 | 990 | -0.639 | 30.8498 | 8.511 | 11.35 | 30.12 | 0
1996-02-19 01:00 | 0.5 | 32.9 | -3.9 | 24.98 | 70 | 990 | -1.2312 | 29.7839 | 7.472 | 10.9 | 32.1 | 0
1996-02-19 02:00 | 1.1 | 33.98 | -3.9 | 24.98 | 67 | 989 | -0.88745 | 30.4026 | 8.082 | 11.16 | 31.02 | 0
1996-02-19 03:00 | 0.5 | 32.9 | -4.5 | 23.9 | 66 | 988 | -1.465 | 29.3631 | 7.086 | 10.73 | 32.1 | 0
1996-02-19 04:00 | -1.2 | 29.84 | -4.5 | 23.9 | 76 | 988 | -2.4368 | 27.6137 | 5.432 | 10.02 | 35.16 | 0
1996-02-19 05:00 | -1.2 | 29.84 | -3.9 | 24.98 | 80 | 988 | -2.2273 | 27.9909 | 5.783 | 10.17 | 35.16 | 0
1996-02-19 06:00 | -2.8 | 26.96 | -4.5 | 23.9 | 87 | 988 | -3.4097 | 25.8626 | 3.825 | 9.33 | 38.04 | 0
1996-02-19 07:00 | -2.3 | 27.86 | -4.5 | 23.9 | 83 | 988 | -3.1216 | 26.3811 | 4.296 | 9.533 | 37.14 | 0
1996-02-19 08:00 | -0.6 | 30.92 | -3.4 | 25.88 | 79 | 988 | -1.7138 | 28.9152 | 6.656 | 10.55 | 34.08 | 0
1996-02-19 09:00 | 1.1 | 33.98 | -2.3 | 27.86 | 76 | 989 | -0.35599 | 31.3592 | 9.024 | 11.57 | 31.02 | 0
1996-02-19 10:00 | 5 | 41 | 0 | 32 | 70 | 989 | 2.8354 | 37.1037 | 14.68 | 14 | 24 | 0
1996-02-19 11:00 | 7.2 | 44.96 | 1.6 | 34.88 | 68 | 989 | 4.671 | 40.4079 | 18.18 | 15.5 | 20.04 | 0
1996-02-19 12:00 | 7.7 | 45.86 | 2.7 | 36.86 | 71 | 989 | 5.3721 | 41.6698 | 19.57 | 16.1 | 19.14 | 0
1996-02-19 13:00 | 9.4 | 48.92 | 3.8 | 38.84 | 68 | 988 | 6.6495 | 43.9691 | 22.2 | 17.23 | 16.08 | 0
1996-02-19 14:00 | 10.5 | 50.9 | 4.4 | 39.92 | 66 | 988 | 7.4499 | 45.4097 | 23.89 | 17.96 | 14.1 | 0
1996-02-19 15:00 | 10.5 | 50.9 | 4.4 | 39.92 | 66 | 988 | 7.4499 | 45.4097 | 23.89 | 17.96 | 14.1 | 0
1996-02-19 16:00 | 11.1 | 51.98 | 5 | 41 | 66 | 988 | 7.9843 | 46.3718 | 25.05 | 18.45 | 13.02 | 0
1996-02-19 17:00 | 10 | 50 | 5 | 41 | 71 | 988 | 7.4635 | 45.4342 | 23.93 | 17.97 | 15 | 0
1996-02-19 18:00 | 8.3 | 46.94 | 4.4 | 39.92 | 76 | 989 | 6.342 | 43.4156 | 21.55 | 16.95 | 18.06 | 0
1996-02-19 19:00 | 5 | 41 | 2.7 | 36.86 | 85 | 989 | 3.9351 | 39.0832 | 16.76 | 14.89 | 24 | 0
1996-02-19 20:00 | 2.7 | 36.86 | 1.6 | 34.88 | 92 | 989 | 2.1876 | 35.9376 | 13.49 | 13.49 | 28.14 | 0
1996-02-19 21:00 | 2.2 | 35.96 | 1.1 | 33.98 | 92 | 989 | 1.6985 | 35.0573 | 12.61 | 13.11 | 29.04 | 0
1996-02-19 22:00 | 1.6 | 34.88 | 0.5 | 32.9 | 92 | 989 | 1.1115 | 34.0008 | 11.56 | 12.66 | 30.12 | 0
1996-02-19 23:00 | 0.5 | 32.9 | 0 | 32 | 96 | 990 | 0.26844 | 32.4832 | 10.08 | 12.02 | 32.1 | 0
35115 | -0.6 | 30.92 | -1.2 | 29.84 | 95 | 991 | -0.86107 | 30.4501 | 8.108 | 11.17 | 34.08 | 0
1996-02-20 01:00 | 0 | 32 | -0.6 | 30.92 | 95 | 991 | -0.269 | 31.5158 | 9.16 | 11.62 | 33 | 0
1996-02-20 02:00 | 1.6 | 34.88 | 1.1 | 33.98 | 96 | 991 | 1.3569 | 34.4424 | 11.97 | 12.83 | 30.12 | 0
1996-02-20 03:00 | 2.2 | 35.96 | 1.6 | 34.88 | 96 | 991 | 1.9504 | 35.5108 | 13.04 | 13.29 | 29.04 | 0
1996-02-20 04:00 | 2.2 | 35.96 | 2.2 | 35.96 | 100 | 990 | 2.2 | 35.96 | 13.51 | 13.49 | 29.04 | 0
1996-02-20 05:00 | 2.7 | 36.86 | 2.7 | 36.86 | 100 | 990 | 2.7 | 36.86 | 14.43 | 13.89 | 28.14 | 0
1996-02-20 06:00 | 3.3 | 37.94 | 3.3 | 37.94 | 100 | 991 | 3.3 | 37.94 | 15.53 | 14.36 | 27.06 | 0
1996-02-20 07:00 | 3.8 | 38.84 | 3.8 | 38.84 | 100 | 991 | 3.8 | 38.84 | 16.48 | 14.77 | 26.16 | 0
1996-02-20 08:00 | 5 | 41 | 4.4 | 39.92 | 96 | 992 | 4.7198 | 40.4957 | 18.25 | 15.53 | 24 | 0
1996-02-20 09:00 | 5.5 | 41.9 | 5.5 | 41.9 | 100 | 992 | 5.5 | 41.9 | 19.81 | 16.2 | 23.1 | 0
1996-02-20 10:00 | 9.4 | 48.92 | 9.4 | 48.92 | 100 | 992 | 9.4 | 48.92 | 28.19 | 19.81 | 16.08 | 0
1996-02-20 11:00 | 15 | 59 | 8.3 | 46.94 | 64 | 992 | 11.2371 | 52.2268 | 32.47 | 21.65 | 6 | 0
1996-02-20 12:00 | 16.6 | 61.88 | 8.3 | 46.94 | 58 | 991 | 11.929 | 53.4722 | 34.19 | 22.38 | 3.12 | 0
1996-02-20 13:00 | 18.8 | 65.84 | 8.3 | 46.94 | 50 | 991 | 12.7539 | 54.9571 | 36.25 | 23.27 | 0 | 0.84
1996-02-20 14:00 | 20 | 68 | 8.3 | 46.94 | 47 | 990 | 13.3121 | 55.9617 | 37.71 | 23.9 | 0 | 3
1996-02-20 15:00 | 20 | 68 | 6.1 | 42.98 | 40 | 990 | 12.296 | 54.1328 | 35.07 | 22.76 | 0 | 3
1996-02-20 16:00 | 19.4 | 66.92 | 6.1 | 42.98 | 42 | 990 | 12.1206 | 53.8171 | 34.64 | 22.58 | 0 | 1.92
1996-02-20 17:00 | 16.6 | 61.88 | 7.2 | 44.96 | 54 | 991 | 11.4416 | 52.595 | 32.97 | 21.86 | 3.12 | 0
1996-02-20 18:00 | 13.3 | 55.94 | 8.3 | 46.94 | 72 | 992 | 10.568 | 51.0224 | 30.88 | 20.96 | 9.06 | 0
1996-02-20 19:00 | 11.6 | 52.88 | 8.3 | 46.94 | 80 | 993 | 9.7799 | 49.6039 | 29.02 | 20.16 | 12.12 | 0
1996-02-20 20:00 | 10.5 | 50.9 | 7.7 | 45.86 | 83 | 994 | 9.0172 | 48.231 | 27.26 | 19.41 | 14.1 | 0
1996-02-20 21:00 | 8.8 | 47.84 | 7.7 | 45.86 | 93 | 995 | 8.233 | 46.8194 | 25.51 | 18.65 | 17.16 | 0
1996-02-20 22:00 | 8.3 | 46.94 | 7.2 | 44.96 | 93 | 996 | 7.7433 | 45.938 | 24.42 | 18.19 | 18.06 | 0
1996-02-20 23:00 | 5.5 | 41.9 | 5 | 41 | 97 | 996 | 5.2863 | 41.5154 | 19.32 | 15.99 | 23.1 | 0
35116 | 2.7 | 36.86 | 2.2 | 35.96 | 97 | 996 | 2.5095 | 36.517 | 14 | 13.71 | 28.14 | 0
1996-02-21 01:00 | 3.8 | 38.84 | 3.8 | 38.84 | 100 | 996 | 3.8 | 38.84 | 16.42 | 14.74 | 26.16 | 0
1996-02-21 02:00 | 0.5 | 32.9 | 0 | 32 | 96 | 997 | 0.2694 | 32.4849 | 10.01 | 11.99 | 32.1 | 0
1996-02-21 03:00 | 3.3 | 37.94 | 3.3 | 37.94 | 100 | 997 | 3.3 | 37.94 | 15.46 | 14.33 | 27.06 | 0
1996-02-21 04:00 | 2.7 | 36.86 | 2.2 | 35.96 | 97 | 997 | 2.5096 | 36.5172 | 13.99 | 13.7 | 28.14 | 0
1996-02-21 05:00 | 2.7 | 36.86 | 2.2 | 35.96 | 97 | 998 | 2.5097 | 36.5174 | 13.98 | 13.7 | 28.14 | 0
1996-02-21 06:00 | 3.3 | 37.94 | 1.6 | 34.88 | 89 | 998 | 2.5788 | 36.6418 | 14.1 | 13.75 | 27.06 | 0
1996-02-21 07:00 | 2.8 | 37.04 | 1.7 | 35.06 | 92 | 999 | 2.2883 | 36.1189 | 13.56 | 13.52 | 27.96 | 0
1996-02-21 08:00 | 3.8 | 38.84 | 2.2 | 35.96 | 89 | 1000 | 3.0642 | 37.5156 | 14.98 | 14.13 | 26.16 | 0
1996-02-21 09:00 | 5 | 41 | 3.3 | 37.94 | 89 | 1000 | 4.227 | 39.6086 | 17.18 | 15.07 | 24 | 0
1996-02-21 10:00 | 6.6 | 43.88 | 4.4 | 39.92 | 86 | 1000 | 5.5484 | 41.9872 | 19.78 | 16.19 | 21.12 | 0
1996-02-21 11:00 | 7.7 | 45.86 | 5 | 41 | 83 | 1000 | 6.3635 | 43.4543 | 21.43 | 16.9 | 19.14 | 0
1996-02-21 12:00 | 7.2 | 44.96 | 4.4 | 39.92 | 82 | 1000 | 5.8098 | 42.4576 | 20.3 | 16.41 | 20.04 | 0
1996-02-21 13:00 | 7.2 | 44.96 | 4.4 | 39.92 | 82 | 999 | 5.8091 | 42.4563 | 20.32 | 16.42 | 20.04 | 0
1996-02-21 14:00 | 7.2 | 44.96 | 4.4 | 39.92 | 82 | 999 | 5.8091 | 42.4563 | 20.32 | 16.42 | 20.04 | 0
1996-02-21 15:00 | 7.2 | 44.96 | 4.4 | 39.92 | 82 | 999 | 5.8091 | 42.4563 | 20.32 | 16.42 | 20.04 | 0
1996-02-21 16:00 | 7.2 | 44.96 | 4.4 | 39.92 | 82 | 998 | 5.8083 | 42.455 | 20.33 | 16.43 | 20.04 | 0
1996-02-21 17:00 | 7.2 | 44.96 | 4.4 | 39.92 | 82 | 999 | 5.8091 | 42.4563 | 20.32 | 16.42 | 20.04 | 0
1996-02-21 18:00 | 5.5 | 41.9 | 3.8 | 38.84 | 89 | 998 | 4.7105 | 40.4789 | 18.15 | 15.49 | 23.1 | 0
1996-02-21 19:00 | 5 | 41 | 3.3 | 37.94 | 89 | 999 | 4.2266 | 39.6079 | 17.19 | 15.08 | 24 | 0
1996-02-21 20:00 | 5 | 41 | 3.3 | 37.94 | 89 | 999 | 4.2266 | 39.6079 | 17.19 | 15.08 | 24 | 0
1996-02-21 21:00 | 4.4 | 39.92 | 2.7 | 36.86 | 89 | 998 | 3.6449 | 38.5607 | 16.09 | 14.61 | 25.08 | 0
1996-02-21 22:00 | 4.4 | 39.92 | 2.7 | 36.86 | 89 | 998 | 3.6449 | 38.5607 | 16.09 | 14.61 | 25.08 | 0
1996-02-21 23:00 | 3.8 | 38.84 | 2.7 | 36.86 | 93 | 998 | 3.3331 | 37.9996 | 15.51 | 14.35 | 26.16 | 0
35117 | 4.4 | 39.92 | 3.3 | 37.94 | 93 | 998 | 3.9214 | 39.0585 | 16.62 | 14.83 | 25.08 | 0
1996-02-22 01:00 | 4.4 | 39.92 | 3.3 | 37.94 | 93 | 997 | 3.9212 | 39.0581 | 16.63 | 14.84 | 25.08 | 0
1996-02-22 02:00 | 5 | 41 | 3.8 | 38.84 | 92 | 997 | 4.4387 | 39.9897 | 17.63 | 15.27 | 24 | 0
1996-02-22 03:00 | 5 | 41 | 3.8 | 38.84 | 92 | 996 | 4.4384 | 39.9891 | 17.65 | 15.27 | 24 | 0
1996-02-22 04:00 | 5 | 41 | 3.8 | 38.84 | 92 | 996 | 4.4384 | 39.9891 | 17.65 | 15.27 | 24 | 0
1996-02-22 05:00 | 5.5 | 41.9 | 4.4 | 39.92 | 93 | 996 | 4.9993 | 40.9987 | 18.75 | 15.75 | 23.1 | 0
1996-02-22 06:00 | 6.1 | 42.98 | 4.4 | 39.92 | 89 | 996 | 5.2908 | 41.5234 | 19.32 | 15.99 | 22.02 | 0
1996-02-22 07:00 | 6.1 | 42.98 | 4.4 | 39.92 | 89 | 996 | 5.2908 | 41.5234 | 19.32 | 15.99 | 22.02 | 0
1996-02-22 08:00 | 6.1 | 42.98 | 5 | 41 | 93 | 996 | 5.5874 | 42.0573 | 19.92 | 16.25 | 22.02 | 0
1996-02-22 09:00 | 6.6 | 43.88 | 5.5 | 41.9 | 93 | 996 | 6.0774 | 42.9394 | 20.92 | 16.68 | 21.12 | 0
1996-02-22 10:00 | 7.7 | 45.86 | 6.1 | 42.98 | 90 | 996 | 6.9191 | 44.4544 | 22.66 | 17.43 | 19.14 | 0
1996-02-22 11:00 | 10.5 | 50.9 | 7.2 | 44.96 | 80 | 996 | 8.7495 | 47.7491 | 26.62 | 19.13 | 14.1 | 0
1996-02-22 12:00 | 11.1 | 51.98 | 7.7 | 45.86 | 80 | 995 | 9.3121 | 48.7618 | 27.9 | 19.68 | 13.02 | 0
1996-02-22 13:00 | 12.2 | 53.96 | 8.3 | 46.94 | 77 | 995 | 10.0563 | 50.1013 | 29.62 | 20.42 | 11.04 | 0
1996-02-22 14:00 | 13.8 | 56.84 | 9.4 | 48.92 | 75 | 994 | 11.3361 | 52.405 | 32.7 | 21.74 | 8.16 | 0
1996-02-22 15:00 | 14.4 | 57.92 | 9.4 | 48.92 | 72 | 993 | 11.5714 | 52.8285 | 33.29 | 22 | 7.08 | 0
1996-02-22 16:00 | 14.4 | 57.92 | 10 | 50 | 75 | 992 | 11.887 | 53.3965 | 34.1 | 22.35 | 7.08 | 0
1996-02-22 17:00 | 14.4 | 57.92 | 10 | 50 | 75 | 992 | 11.887 | 53.3965 | 34.1 | 22.35 | 7.08 | 0
1996-02-22 18:00 | 12.7 | 54.86 | 10 | 50 | 84 | 991 | 11.1986 | 52.1575 | 32.44 | 21.63 | 10.14 | 0
1996-02-22 19:00 | 12.7 | 54.86 | 10 | 50 | 84 | 992 | 11.1992 | 52.1586 | 32.42 | 21.63 | 10.14 | 0
1996-02-22 20:00 | 13.3 | 55.94 | 10.5 | 50.9 | 83 | 991 | 11.6713 | 53.0083 | 33.6 | 22.13 | 9.06 | 0
1996-02-22 21:00 | 13.3 | 55.94 | 11.1 | 51.98 | 87 | 991 | 12.0628 | 53.713 | 34.59 | 22.56 | 9.06 | 0
1996-02-22 22:00 | 13.3 | 55.94 | 11.1 | 51.98 | 87 | 990 | 12.0623 | 53.7121 | 34.61 | 22.57 | 9.06 | 0
1996-02-22 23:00 | 15 | 59 | 12.7 | 54.86 | 86 | 989 | 13.593 | 56.4675 | 38.61 | 24.28 | 6 | 0
35118 | 15 | 59 | 13.3 | 55.94 | 90 | 989 | 14.0022 | 57.204 | 39.72 | 24.76 | 6 | 0
1996-02-23 01:00 | 15.5 | 59.9 | 13.3 | 55.94 | 87 | 987 | 14.1755 | 57.5159 | 40.24 | 24.98 | 5.1 | 0
1996-02-23 02:00 | 15 | 59 | 13.3 | 55.94 | 90 | 987 | 14.0014 | 57.2026 | 39.77 | 24.78 | 6 | 0
1996-02-23 03:00 | 15 | 59 | 13.3 | 55.94 | 90 | 986 | 14.001 | 57.2018 | 39.79 | 24.79 | 6 | 0
1996-02-23 04:00 | 15.5 | 59.9 | 13.8 | 56.84 | 90 | 984 | 14.4856 | 58.074 | 41.18 | 25.39 | 5.1 | 0
1996-02-23 05:00 | 15.5 | 59.9 | 14.4 | 57.92 | 93 | 983 | 14.7935 | 58.6283 | 42.07 | 25.77 | 5.1 | 0
1996-02-23 06:00 | 15.5 | 59.9 | 14.4 | 57.92 | 93 | 983 | 14.7935 | 58.6283 | 42.07 | 25.77 | 5.1 | 0
1996-02-23 07:00 | 15.5 | 59.9 | 14.4 | 57.92 | 93 | 982 | 14.7932 | 58.6278 | 42.1 | 25.79 | 5.1 | 0
1996-02-23 08:00 | 15 | 59 | 14.4 | 57.92 | 96 | 982 | 14.604 | 58.2873 | 41.58 | 25.56 | 6 | 0
1996-02-23 09:00 | 15.5 | 59.9 | 14.4 | 57.92 | 93 | 982 | 14.7932 | 58.6278 | 42.1 | 25.79 | 5.1 | 0
1996-02-23 10:00 | 17.2 | 62.96 | 14.4 | 57.92 | 84 | 982 | 15.4757 | 59.8563 | 44.01 | 26.61 | 2.04 | 0
1996-02-23 11:00 | 18.3 | 64.94 | 15 | 59 | 81 | 981 | 16.1758 | 61.1164 | 46.08 | 27.5 | 0.06 | 0
1996-02-23 12:00 | 21.1 | 69.98 | 15 | 59 | 68 | 980 | 17.1309 | 62.8357 | 48.94 | 28.73 | 0 | 4.98
1996-02-23 13:00 | 23.8 | 74.84 | 13.3 | 55.94 | 52 | 980 | 17.1478 | 62.866 | 48.91 | 28.71 | 0 | 9.84
1996-02-23 14:00 | 17.2 | 62.96 | 7.7 | 45.86 | 54 | 983 | 11.9278 | 53.47 | 34.35 | 22.46 | 2.04 | 0
1996-02-23 15:00 | 14.4 | 57.92 | 7.2 | 44.96 | 62 | 985 | 10.4768 | 50.8582 | 30.78 | 20.92 | 7.08 | 0
1996-02-23 16:00 | 12.2 | 53.96 | 5.5 | 41.9 | 64 | 987 | 8.7602 | 47.7684 | 26.78 | 19.2 | 11.04 | 0
1996-02-23 17:00 | 12.2 | 53.96 | 5 | 41 | 61 | 989 | 8.4585 | 47.2253 | 26.07 | 18.89 | 11.04 | 0
1996-02-23 18:00 | 11.6 | 52.88 | 4.4 | 39.92 | 61 | 991 | 7.9392 | 46.2906 | 24.89 | 18.39 | 12.12 | 0
1996-02-23 19:00 | 10.5 | 50.9 | 1.6 | 34.88 | 54 | 994 | 6.3099 | 43.3578 | 21.39 | 16.88 | 14.1 | 0
1996-02-23 20:00 | 9.4 | 48.92 | 1.1 | 33.98 | 56 | 996 | 5.5685 | 42.0232 | 19.85 | 16.22 | 16.08 | 0
1996-02-23 21:00 | 8.3 | 46.94 | 0.5 | 32.9 | 58 | 997 | 4.805 | 40.649 | 18.32 | 15.56 | 18.06 | 0
1996-02-23 22:00 | 8.3 | 46.94 | 0.5 | 32.9 | 58 | 998 | 4.8068 | 40.6523 | 18.31 | 15.56 | 18.06 | 0
1996-02-23 23:00 | 5 | 41 | 0 | 32 | 70 | 998 | 2.8462 | 37.1231 | 14.59 | 13.96 | 24 | 0
35119 | 5 | 41 | 0 | 32 | 70 | 999 | 2.8474 | 37.1253 | 14.58 | 13.95 | 24 | 0
1996-02-24 01:00 | 4.4 | 39.92 | 0 | 32 | 73 | 999 | 2.5167 | 36.5301 | 13.97 | 13.69 | 25.08 | 0
1996-02-24 02:00 | 3.8 | 38.84 | 0 | 32 | 76 | 1000 | 2.1739 | 35.913 | 13.34 | 13.42 | 26.16 | 0
1996-02-24 03:00 | 3.3 | 37.94 | -0.6 | 30.92 | 75 | 1000 | 1.6406 | 34.953 | 12.38 | 13.01 | 27.06 | 0
1996-02-24 04:00 | 3.3 | 37.94 | -1.2 | 29.84 | 71 | 1001 | 1.3688 | 34.4638 | 11.89 | 12.8 | 27.06 | 0
1996-02-24 05:00 | 2.7 | 36.86 | -1.7 | 28.94 | 72 | 1002 | 0.88665 | 33.596 | 11.03 | 12.43 | 28.14 | 0
1996-02-24 06:00 | 2.2 | 35.96 | -2.3 | 27.86 | 71 | 1002 | 0.36169 | 32.651 | 10.12 | 12.04 | 29.04 | 0
1996-02-24 07:00 | 2.2 | 35.96 | -2.3 | 27.86 | 71 | 1002 | 0.36169 | 32.651 | 10.12 | 12.04 | 29.04 | 0
1996-02-24 08:00 | 4.4 | 39.92 | -0.6 | 30.92 | 70 | 1003 | 2.3056 | 36.1502 | 13.54 | 13.51 | 25.08 | 0
1996-02-24 09:00 | 9.4 | 48.92 | 0.5 | 32.9 | 54 | 1004 | 5.3993 | 41.7188 | 19.4 | 16.03 | 16.08 | 0
1996-02-24 10:00 | 12.7 | 54.86 | -1.7 | 28.94 | 36 | 1004 | 6.2251 | 43.2051 | 21.04 | 16.73 | 10.14 | 0
1996-02-24 11:00 | 15.5 | 59.9 | -2.8 | 26.96 | 27 | 1004 | 7.1986 | 44.9575 | 23.03 | 17.59 | 5.1 | 0
1996-02-24 12:00 | 18.3 | 64.94 | -4.5 | 23.9 | 20 | 1004 | 8.1324 | 46.6383 | 25 | 18.43 | 0.06 | 0
1996-02-24 13:00 | 19.4 | 66.92 | -6.2 | 20.84 | 16 | 1003 | 8.2095 | 46.7771 | 25.17 | 18.51 | 0 | 1.92
1996-02-24 14:00 | 20 | 68 | -7.3 | 18.86 | 14 | 1003 | 8.2522 | 46.854 | 25.25 | 18.54 | 0 | 3
1996-02-24 15:00 | 20 | 68 | -7.8 | 17.96 | 13 | 1002 | 8.0778 | 46.5401 | 24.89 | 18.39 | 0 | 3
1996-02-24 16:00 | 20 | 68 | -7.8 | 17.96 | 13 | 1002 | 8.0778 | 46.5401 | 24.89 | 18.39 | 0 | 3
1996-02-24 17:00 | 18.3 | 64.94 | -4.5 | 23.9 | 20 | 1002 | 8.1227 | 46.6209 | 25.01 | 18.44 | 0.06 | 0
1996-02-24 18:00 | 15 | 59 | -3.4 | 25.88 | 27 | 1002 | 6.8349 | 44.3027 | 22.3 | 17.27 | 6 | 0
1996-02-24 19:00 | 15 | 59 | -2.3 | 27.86 | 30 | 1002 | 7.2177 | 44.9918 | 23.11 | 17.62 | 6 | 0
1996-02-24 20:00 | 13.8 | 56.84 | -1.2 | 29.84 | 35 | 1002 | 6.9394 | 44.4909 | 22.54 | 17.37 | 8.16 | 0
1996-02-24 21:00 | 12.7 | 54.86 | -1.2 | 29.84 | 38 | 1002 | 6.4431 | 43.5976 | 21.51 | 16.94 | 10.14 | 0
1996-02-24 22:00 | 12.2 | 53.96 | -0.6 | 30.92 | 41 | 1002 | 6.3832 | 43.4897 | 21.4 | 16.88 | 11.04 | 0
1996-02-24 23:00 | 11.6 | 52.88 | 0.5 | 32.9 | 46 | 1002 | 6.4344 | 43.582 | 21.51 | 16.93 | 12.12 | 0
35120 | 11.1 | 51.98 | 1.1 | 33.98 | 50 | 1002 | 6.4338 | 43.5808 | 21.51 | 16.93 | 13.02 | 0
1996-02-25 01:00 | 11.1 | 51.98 | 0.5 | 32.9 | 48 | 1002 | 6.2318 | 43.2172 | 21.1 | 16.76 | 13.02 | 0
1996-02-25 02:00 | 11.1 | 51.98 | 0 | 32 | 46 | 1001 | 6.0259 | 42.8467 | 20.69 | 16.58 | 13.02 | 0
1996-02-25 03:00 | 10.5 | 50.9 | 0 | 32 | 48 | 1000 | 5.7342 | 42.3215 | 20.12 | 16.33 | 14.1 | 0
1996-02-25 04:00 | 9.4 | 48.92 | 0.5 | 32.9 | 54 | 1000 | 5.3911 | 41.7039 | 19.44 | 16.04 | 16.08 | 0
1996-02-25 05:00 | 8.8 | 47.84 | 1.1 | 33.98 | 58 | 1000 | 5.2425 | 41.4365 | 19.15 | 15.92 | 17.16 | 0
1996-02-25 06:00 | 10 | 50 | 0.5 | 32.9 | 52 | 1001 | 5.7106 | 42.279 | 20.06 | 16.31 | 15 | 0
1996-02-25 07:00 | 9.4 | 48.92 | 0.5 | 32.9 | 54 | 1000 | 5.3911 | 41.7039 | 19.44 | 16.04 | 16.08 | 0
1996-02-25 08:00 | 10 | 50 | 2.2 | 35.96 | 58 | 1000 | 6.2779 | 43.3003 | 21.23 | 16.81 | 15 | 0
1996-02-25 09:00 | 12.2 | 53.96 | 0 | 32 | 43 | 1000 | 6.5938 | 43.8688 | 21.86 | 17.09 | 11.04 | 0
1996-02-25 10:00 | 15.5 | 59.9 | -1.2 | 29.84 | 31 | 1000 | 7.7031 | 45.8655 | 24.17 | 18.08 | 5.1 | 0
1996-02-25 11:00 | 17.7 | 63.86 | 0.5 | 32.9 | 31 | 999 | 9.3036 | 48.7466 | 27.71 | 19.6 | 1.14 | 0
1996-02-25 12:00 | 20 | 68 | 1.1 | 33.98 | 28 | 998 | 10.5003 | 50.9006 | 30.47 | 20.79 | 0 | 3
1996-02-25 13:00 | 22.7 | 72.86 | 3.3 | 37.94 | 28 | 996 | 12.3888 | 54.2998 | 35.11 | 22.78 | 0 | 7.86
1996-02-25 14:00 | 24.4 | 75.92 | 6.1 | 42.98 | 31 | 996 | 14.1251 | 57.4253 | 39.64 | 24.73 | 0 | 10.92
1996-02-25 15:00 | 23.3 | 73.94 | 6.6 | 43.88 | 34 | 995 | 13.8488 | 56.9278 | 38.95 | 24.43 | 0 | 8.94
1996-02-25 16:00 | 22.7 | 72.86 | 7.2 | 44.96 | 37 | 994 | 13.9011 | 57.022 | 39.13 | 24.51 | 0 | 7.86
1996-02-25 17:00 | 21.1 | 69.98 | 8.3 | 46.94 | 44 | 994 | 13.7637 | 56.7747 | 38.79 | 24.36 | 0 | 4.98
1996-02-25 18:00 | 18.3 | 64.94 | 8.8 | 47.84 | 54 | 994 | 12.8755 | 55.176 | 36.51 | 23.38 | 0.06 | 0
1996-02-25 19:00 | 17.7 | 63.86 | 10 | 50 | 61 | 994 | 13.2504 | 55.8506 | 37.5 | 23.81 | 1.14 | 0
1996-02-25 20:00 | 17.2 | 62.96 | 10.5 | 50.9 | 65 | 995 | 13.2997 | 55.9395 | 37.62 | 23.86 | 2.04 | 0
1996-02-25 21:00 | 16.6 | 61.88 | 11.1 | 51.98 | 70 | 995 | 13.3489 | 56.0281 | 37.77 | 23.92 | 3.12 | 0
1996-02-25 22:00 | 16.6 | 61.88 | 11.6 | 52.88 | 72 | 994 | 13.5765 | 56.4377 | 38.4 | 24.19 | 3.12 | 0
1996-02-25 23:00 | 16.1 | 60.98 | 12.2 | 53.96 | 78 | 994 | 13.7863 | 56.8154 | 38.97 | 24.44 | 4.02 | 0
35121 | 15.5 | 59.9 | 12.2 | 53.96 | 81 | 994 | 13.548 | 56.3865 | 38.35 | 24.17 | 5.1 | 0
1996-02-26 01:00 | 15 | 59 | 12.7 | 54.86 | 86 | 993 | 13.5953 | 56.4715 | 38.51 | 24.24 | 6 | 0
1996-02-26 02:00 | 15 | 59 | 13.3 | 55.94 | 90 | 993 | 14.0038 | 57.2068 | 39.62 | 24.72 | 6 | 0
1996-02-26 03:00 | 15 | 59 | 13.8 | 56.84 | 93 | 993 | 14.3063 | 57.7514 | 40.45 | 25.08 | 6 | 0
1996-02-26 04:00 | 15.5 | 59.9 | 15 | 59 | 97 | 993 | 15.2005 | 59.3609 | 42.95 | 26.15 | 5.1 | 0
1996-02-26 05:00 | 15.5 | 59.9 | 15 | 59 | 97 | 993 | 15.2005 | 59.3609 | 42.95 | 26.15 | 5.1 | 0
1996-02-26 06:00 | 15 | 59 | 14.4 | 57.92 | 96 | 993 | 14.6057 | 58.2903 | 41.28 | 25.43 | 6 | 0
1996-02-26 07:00 | 15 | 59 | 14.4 | 57.92 | 96 | 993 | 14.6057 | 58.2903 | 41.28 | 25.43 | 6 | 0
1996-02-26 08:00 | 15 | 59 | 14.4 | 57.92 | 96 | 993 | 14.6057 | 58.2903 | 41.28 | 25.43 | 6 | 0
1996-02-26 09:00 | 16.1 | 60.98 | 15.5 | 59.9 | 96 | 994 | 15.6933 | 60.2479 | 44.33 | 26.74 | 4.02 | 0
1996-02-26 10:00 | 18.3 | 64.94 | 17.2 | 62.96 | 93 | 994 | 17.5399 | 63.5718 | 49.84 | 29.11 | 0.06 | 0
1996-02-26 11:00 | 21.1 | 69.98 | 17.2 | 62.96 | 78 | 994 | 18.4477 | 65.2058 | 52.64 | 30.32 | 0 | 4.98
1996-02-26 12:00 | 23.3 | 73.94 | 17.7 | 63.86 | 71 | 993 | 19.5436 | 67.1784 | 56.24 | 31.86 | 0 | 8.94
1996-02-26 13:00 | 24.4 | 75.92 | 18.3 | 64.94 | 69 | 992 | 20.2546 | 68.4583 | 58.68 | 32.92 | 0 | 10.92
1996-02-26 14:00 | 25 | 77 | 18.3 | 64.94 | 66 | 991 | 20.3498 | 68.6297 | 59.04 | 33.07 | 0 | 12
1996-02-26 15:00 | 24.4 | 75.92 | 17.2 | 62.96 | 64 | 991 | 19.5194 | 67.1349 | 56.19 | 31.84 | 0 | 10.92
1996-02-26 16:00 | 23.8 | 74.84 | 17.2 | 62.96 | 67 | 991 | 19.4256 | 66.966 | 55.9 | 31.72 | 0 | 9.84
1996-02-26 17:00 | 22.7 | 72.86 | 16.6 | 61.88 | 68 | 991 | 18.5817 | 65.4471 | 53.13 | 30.53 | 0 | 7.86
1996-02-26 18:00 | 21.1 | 69.98 | 16.6 | 61.88 | 75 | 991 | 18.0618 | 64.5113 | 51.5 | 29.83 | 0 | 4.98
1996-02-26 19:00 | 19.4 | 66.92 | 16.6 | 61.88 | 84 | 991 | 17.5761 | 63.6371 | 50.02 | 29.19 | 0 | 1.92
1996-02-26 20:00 | 18.8 | 65.84 | 16.1 | 60.98 | 84 | 991 | 17.0048 | 62.6086 | 48.26 | 28.43 | 0 | 0.84
1996-02-26 21:00 | 19.4 | 66.92 | 16.1 | 60.98 | 81 | 991 | 17.2202 | 62.9963 | 48.91 | 28.71 | 0 | 1.92
1996-02-26 22:00 | 19.4 | 66.92 | 16.6 | 61.88 | 84 | 991 | 17.5761 | 63.6371 | 50.02 | 29.19 | 0 | 1.92
1996-02-26 23:00 | 18.3 | 64.94 | 16.6 | 61.88 | 90 | 991 | 17.2064 | 62.9716 | 48.9 | 28.71 | 0.06 | 0
35122 | 18.3 | 64.94 | 16.1 | 60.98 | 87 | 990 | 16.8691 | 62.3645 | 47.89 | 28.28 | 0.06 | 0
1996-02-27 01:00 | 17.7 | 63.86 | 16.1 | 60.98 | 90 | 989 | 16.6231 | 61.9216 | 47.19 | 27.98 | 1.14 | 0
1996-02-27 02:00 | 17.2 | 62.96 | 16.1 | 60.98 | 93 | 989 | 16.4607 | 61.6293 | 46.72 | 27.77 | 2.04 | 0
1996-02-27 03:00 | 16.1 | 60.98 | 15.5 | 59.9 | 96 | 988 | 15.6924 | 60.2463 | 44.5 | 26.82 | 4.02 | 0
1996-02-27 04:00 | 16.6 | 61.88 | 15.5 | 59.9 | 93 | 989 | 15.8728 | 60.5711 | 44.98 | 27.03 | 3.12 | 0
1996-02-27 05:00 | 16.1 | 60.98 | 15 | 59 | 93 | 989 | 15.3829 | 59.6893 | 43.57 | 26.42 | 4.02 | 0
1996-02-27 06:00 | 16.1 | 60.98 | 12.2 | 53.96 | 78 | 990 | 13.7827 | 56.8088 | 39.07 | 24.48 | 4.02 | 0
1996-02-27 07:00 | 12.7 | 54.86 | 11.1 | 51.98 | 90 | 991 | 11.7707 | 53.1873 | 33.87 | 22.25 | 10.14 | 0
1996-02-27 08:00 | 15 | 59 | 13.3 | 55.94 | 90 | 991 | 14.003 | 57.2054 | 39.67 | 24.74 | 6 | 0
1996-02-27 09:00 | 16.1 | 60.98 | 12.7 | 54.86 | 80 | 991 | 14.0022 | 57.204 | 39.64 | 24.73 | 4.02 | 0
1996-02-27 10:00 | 17.2 | 62.96 | 12.7 | 54.86 | 75 | 992 | 14.4672 | 58.041 | 40.87 | 25.26 | 2.04 | 0
1996-02-27 11:00 | 16.1 | 60.98 | 12.2 | 53.96 | 78 | 992 | 13.7845 | 56.8121 | 39.02 | 24.46 | 4.02 | 0
1996-02-27 12:00 | 14.4 | 57.92 | 11.6 | 52.88 | 83 | 993 | 12.7159 | 54.8887 | 36.2 | 23.25 | 7.08 | 0
1996-02-27 13:00 | 10.5 | 50.9 | 8.8 | 47.84 | 89 | 992 | 9.548 | 49.1865 | 28.52 | 19.95 | 14.1 | 0
1996-02-27 14:00 | 8.8 | 47.84 | 7.7 | 45.86 | 93 | 994 | 8.2327 | 46.8189 | 25.52 | 18.66 | 17.16 | 0
1996-02-27 15:00 | 7.2 | 44.96 | 6.1 | 42.98 | 93 | 993 | 6.6646 | 43.9964 | 22.18 | 17.22 | 20.04 | 0
1996-02-27 16:00 | 5.5 | 41.9 | 4.4 | 39.92 | 93 | 995 | 4.999 | 40.9982 | 18.76 | 15.75 | 23.1 | 0
1996-02-27 17:00 | 5 | 41 | 3.3 | 37.94 | 89 | 995 | 4.2249 | 39.6049 | 17.24 | 15.1 | 24 | 0
1996-02-27 18:00 | 4.4 | 39.92 | 2.2 | 35.96 | 86 | 996 | 3.4349 | 38.1828 | 15.72 | 14.44 | 25.08 | 0
1996-02-27 19:00 | 3.8 | 38.84 | 1.6 | 34.88 | 86 | 997 | 2.8592 | 37.1466 | 14.63 | 13.98 | 26.16 | 0
1996-02-27 20:00 | 2.7 | 36.86 | 0 | 32 | 82 | 998 | 1.5423 | 34.7761 | 12.23 | 12.94 | 28.14 | 0
1996-02-27 21:00 | 1.6 | 34.88 | -1.2 | 29.84 | 81 | 999 | 0.4358 | 32.7844 | 10.28 | 12.1 | 30.12 | 0
1996-02-27 22:00 | 1.6 | 34.88 | -1.7 | 28.94 | 77 | 1000 | 0.18672 | 32.3361 | 9.837 | 11.92 | 30.12 | 0
1996-02-27 23:00 | 1.6 | 34.88 | -2.3 | 27.86 | 74 | 1000 | -0.023714 | 31.9573 | 9.515 | 11.78 | 30.12 | 0
35123 | -0.6 | 30.92 | -4.5 | 23.9 | 72 | 1001 | -2.0824 | 28.2517 | 5.924 | 10.23 | 34.08 | 0
1996-02-28 01:00 | -2.3 | 27.86 | -6.2 | 20.84 | 72 | 1003 | -3.6516 | 25.4272 | 3.331 | 9.118 | 37.14 | 0
1996-02-28 02:00 | -2.8 | 26.96 | -6.7 | 19.94 | 72 | 1003 | -4.1146 | 24.5937 | 2.593 | 8.801 | 38.04 | 0
1996-02-28 03:00 | -3.4 | 25.88 | -7.3 | 18.86 | 72 | 1003 | -4.6709 | 23.5924 | 1.72 | 8.425 | 39.12 | 0
1996-02-28 04:00 | -4.5 | 23.9 | -8.9 | 15.98 | 68 | 1004 | -5.8654 | 21.4422 | -0.1147 | 7.637 | 41.1 | 0
1996-02-28 05:00 | -5 | 23 | -8.9 | 15.98 | 71 | 1005 | -6.1984 | 20.8429 | -0.6214 | 7.419 | 42 | 0
1996-02-28 06:00 | -5.6 | 21.92 | -10.6 | 12.92 | 65 | 1005 | -6.9996 | 19.4007 | -1.803 | 6.911 | 43.08 | 0
1996-02-28 07:00 | -6.2 | 20.84 | -10.6 | 12.92 | 68 | 1006 | -7.4307 | 18.6248 | -2.437 | 6.638 | 44.16 | 0
1996-02-28 08:00 | -6.2 | 20.84 | -11.2 | 11.84 | 64 | 1007 | -7.5863 | 18.3447 | -2.664 | 6.541 | 44.16 | 0
1996-02-28 09:00 | -5 | 23 | -10 | 14 | 65 | 1008 | -6.4483 | 20.393 | -1.007 | 7.253 | 42 | 0
1996-02-28 10:00 | -4.5 | 23.9 | -11.2 | 11.84 | 56 | 1009 | -6.3846 | 20.5078 | -0.9132 | 7.293 | 41.1 | 0
1996-02-28 11:00 | -3.9 | 24.98 | -10.6 | 12.92 | 56 | 1009 | -5.8527 | 21.4651 | -0.1185 | 7.635 | 40.02 | 0
1996-02-28 12:00 | -2.8 | 26.96 | -10 | 14 | 54 | 1010 | -4.9772 | 23.041 | 1.209 | 8.206 | 38.04 | 0
1996-02-28 13:00 | -2.3 | 27.86 | -10 | 14 | 51 | 1010 | -4.6912 | 23.5559 | 1.653 | 8.396 | 37.14 | 0
1996-02-28 14:00 | -1.7 | 28.94 | -9.5 | 14.9 | 51 | 1009 | -4.1746 | 24.4857 | 2.467 | 8.746 | 36.06 | 0
1996-02-28 15:00 | -1.2 | 29.84 | -8.9 | 15.98 | 52 | 1010 | -3.6884 | 25.3609 | 3.23 | 9.075 | 35.16 | 0
1996-02-28 16:00 | -1.2 | 29.84 | -9.5 | 14.9 | 49 | 1010 | -3.8503 | 25.0695 | 2.974 | 8.964 | 35.16 | 0
1996-02-28 17:00 | -2.8 | 26.96 | -9.5 | 14.9 | 56 | 1010 | -4.8797 | 23.2166 | 1.358 | 8.27 | 38.04 | 0
1996-02-28 18:00 | -3.9 | 24.98 | -10 | 14 | 59 | 1011 | -5.7137 | 21.7153 | 0.0779 | 7.719 | 40.02 | 0
1996-02-28 19:00 | -3.9 | 24.98 | -10.6 | 12.92 | 56 | 1011 | -5.8501 | 21.4698 | -0.1261 | 7.632 | 40.02 | 0
1996-02-28 20:00 | -3.9 | 24.98 | -10.6 | 12.92 | 56 | 1011 | -5.8501 | 21.4698 | -0.1261 | 7.632 | 40.02 | 0
1996-02-28 21:00 | -4.5 | 23.9 | -10.6 | 12.92 | 59 | 1012 | -6.2494 | 20.751 | -0.7304 | 7.372 | 41.1 | 0
1996-02-28 22:00 | -4.6 | 23.72 | -10.2 | 13.64 | 58 | 1012 | -6.3825 | 20.5115 | -0.9275 | 7.287 | 41.28 | 0
1996-02-28 23:00 | -4.7 | 23.54 | -9.9 | 14.18 | 62 | 1012 | -6.2994 | 20.6611 | -0.8062 | 7.339 | 41.46 | 0
35124 | -4.9 | 23.18 | -9.6 | 14.72 | 64 | 1012 | -6.3955 | 20.4881 | -0.9499 | 7.278 | 41.82 | 0
1996-03-01 01:00 | -5 | 23 | -9.2 | 15.44 | 79 | 1003 | -5.865 | 21.443 | -0.1132 | 7.637 | 42 | 0
1996-03-01 02:00 | -5.2 | 22.64 | -8.9 | 15.98 | 79 | 1003 | -6.0548 | 21.1013 | -0.3988 | 7.515 | 42.36 | 0
1996-03-01 03:00 | -5.3 | 22.46 | -8.6 | 16.52 | 83 | 1002 | -5.9868 | 21.2237 | -0.2927 | 7.56 | 42.54 | 0
1996-03-01 04:00 | -5.6 | 21.92 | -8.4 | 16.88 | 78 | 1001 | -6.476 | 20.3431 | -1.016 | 7.249 | 43.08 | 0
1996-03-01 05:00 | -5.6 | 21.92 | -8.9 | 15.98 | 75 | 1000 | -6.5978 | 20.124 | -1.19 | 7.175 | 43.08 | 0
1996-03-01 06:00 | -5.6 | 21.92 | -8.4 | 16.88 | 78 | 999 | -6.4772 | 20.341 | -1.007 | 7.253 | 43.08 | 0
1996-03-01 07:00 | -6.2 | 20.84 | -8.9 | 15.98 | 79 | 999 | -7.007 | 19.3873 | -1.789 | 6.917 | 44.16 | 0
1996-03-01 08:00 | -3.4 | 25.88 | -7.8 | 17.96 | 69 | 999 | -4.8136 | 23.3356 | 1.525 | 8.342 | 39.12 | 0
1996-03-01 09:00 | 1.1 | 33.98 | -7.8 | 17.96 | 48 | 998 | -2.0236 | 28.3575 | 6.053 | 10.29 | 31.02 | 0
1996-03-01 10:00 | 2.7 | 36.86 | -8.9 | 15.98 | 39 | 997 | -1.3388 | 29.5901 | 7.23 | 10.79 | 28.14 | 0
1996-03-01 11:00 | 5 | 41 | -9.5 | 14.9 | 31 | 996 | -0.18869 | 31.6604 | 9.258 | 11.67 | 24 | 0
1996-03-01 12:00 | 6.6 | 43.88 | -8.4 | 16.88 | 31 | 995 | 1.0471 | 33.8848 | 11.37 | 12.58 | 21.12 | 0
1996-03-01 13:00 | 7.7 | 45.86 | -8.4 | 16.88 | 28 | 993 | 1.5992 | 34.8786 | 12.37 | 13 | 19.14 | 0
1996-03-01 14:00 | 8.8 | 47.84 | -8.9 | 15.98 | 25 | 991 | 2.1134 | 35.8042 | 13.31 | 13.41 | 17.16 | 0
1996-03-01 15:00 | 10 | 50 | -8.9 | 15.98 | 23 | 991 | 2.7715 | 36.9888 | 14.51 | 13.93 | 15 | 0
1996-03-01 16:00 | 9.4 | 48.92 | -9.5 | 14.9 | 23 | 990 | 2.3403 | 36.2126 | 13.73 | 13.59 | 16.08 | 0
1996-03-01 17:00 | 8.8 | 47.84 | -9.5 | 14.9 | 24 | 990 | 2.0107 | 35.6192 | 13.14 | 13.33 | 17.16 | 0
1996-03-01 18:00 | 7.7 | 45.86 | -9.5 | 14.9 | 26 | 991 | 1.4057 | 34.5303 | 12.05 | 12.87 | 19.14 | 0
1996-03-01 19:00 | 6.6 | 43.88 | -10.6 | 12.92 | 25 | 991 | 0.5048 | 32.9086 | 10.47 | 12.19 | 21.12 | 0
1996-03-01 20:00 | 5 | 41 | -9.5 | 14.9 | 31 | 992 | -0.20055 | 31.639 | 9.275 | 11.67 | 24 | 0
1996-03-01 21:00 | 4.4 | 39.92 | -8.9 | 15.98 | 34 | 992 | -0.41632 | 31.2506 | 8.89 | 11.51 | 25.08 | 0
1996-03-01 22:00 | 2.7 | 36.86 | -8.4 | 16.88 | 40 | 992 | -1.2831 | 29.6904 | 7.369 | 10.85 | 28.14 | 0
1996-03-01 23:00 | 1.1 | 33.98 | -7.8 | 17.96 | 48 | 992 | -2.0349 | 28.3371 | 6.083 | 10.3 | 31.02 | 0
35126 | 0.5 | 32.9 | -7.8 | 17.96 | 50 | 992 | -2.4024 | 27.6757 | 5.465 | 10.04 | 32.1 | 0
1996-03-02 01:00 | -0.6 | 30.92 | -7.3 | 18.86 | 57 | 992 | -2.9189 | 26.7461 | 4.606 | 9.666 | 34.08 | 0
1996-03-02 02:00 | -1.2 | 29.84 | -7.3 | 18.86 | 60 | 991 | -3.2849 | 26.0872 | 4.014 | 9.412 | 35.16 | 0
1996-03-02 03:00 | -1.2 | 29.84 | -6.7 | 19.94 | 63 | 990 | -3.125 | 26.3751 | 4.281 | 9.527 | 35.16 | 0
1996-03-02 04:00 | -1.7 | 28.94 | -5.6 | 21.92 | 72 | 990 | -3.1078 | 26.4059 | 4.307 | 9.538 | 36.06 | 0
1996-03-02 05:00 | 0 | 32 | -6.2 | 20.84 | 59 | 990 | -2.2807 | 27.8948 | 5.682 | 10.13 | 33 | 0
1996-03-02 06:00 | 0.6 | 33.08 | -6.1 | 21.02 | 57 | 990 | -1.9059 | 28.5694 | 6.316 | 10.4 | 31.92 | 0
1996-03-02 07:00 | 0.5 | 32.9 | -5.6 | 21.92 | 60 | 991 | -1.8117 | 28.739 | 6.467 | 10.47 | 32.1 | 0
1996-03-02 08:00 | 1.6 | 34.88 | -5.6 | 21.92 | 56 | 992 | -1.1295 | 29.9668 | 7.633 | 10.97 | 30.12 | 0
1996-03-02 09:00 | 2.7 | 36.86 | -6.2 | 20.84 | 49 | 993 | -0.67891 | 30.778 | 8.414 | 11.3 | 28.14 | 0
1996-03-02 10:00 | 3.3 | 37.94 | -8.4 | 16.88 | 39 | 993 | -0.88632 | 30.4046 | 8.051 | 11.15 | 27.06 | 0
1996-03-02 11:00 | 5 | 41 | -9.5 | 14.9 | 31 | 994 | -0.19461 | 31.6497 | 9.267 | 11.67 | 24 | 0
1996-03-02 12:00 | 5 | 41 | -10.6 | 12.92 | 28 | 994 | -0.42535 | 31.2344 | 8.856 | 11.49 | 24 | 0
1996-03-02 13:00 | 6.1 | 42.98 | -10.6 | 12.92 | 26 | 994 | 0.2329 | 32.4192 | 9.974 | 11.97 | 22.02 | 0
1996-03-02 14:00 | 5 | 41 | -9.5 | 14.9 | 31 | 994 | -0.19461 | 31.6497 | 9.267 | 11.67 | 24 | 0
1996-03-02 15:00 | 4.4 | 39.92 | -7.8 | 17.96 | 38 | 995 | -0.11371 | 31.7953 | 9.402 | 11.73 | 25.08 | 0
1996-03-02 16:00 | 2.7 | 36.86 | -8.4 | 16.88 | 40 | 996 | -1.2737 | 29.7073 | 7.351 | 10.85 | 28.14 | 0
1996-03-02 17:00 | 1.1 | 33.98 | -9.5 | 14.9 | 41 | 997 | -2.4589 | 27.5739 | 5.334 | 9.979 | 31.02 | 0
1996-03-02 18:00 | 0 | 32 | -10.6 | 12.92 | 40 | 998 | -3.3793 | 25.9173 | 3.817 | 9.327 | 33 | 0
1996-03-02 19:00 | -0.6 | 30.92 | -13.9 | 6.98 | 31 | 999 | -4.3889 | 24.1 | 2.206 | 8.634 | 34.08 | 0
1996-03-02 20:00 | -2.3 | 27.86 | -16.2 | 2.84 | 29 | 1000 | -5.8443 | 21.4802 | -0.03837 | 7.67 | 37.14 | 0
1996-03-02 21:00 | -2.3 | 27.86 | -16.7 | 1.94 | 28 | 1002 | -5.8921 | 21.3942 | -0.1213 | 7.634 | 37.14 | 0
1996-03-02 22:00 | -2.8 | 26.96 | -17.3 | 0.86 | 28 | 1002 | -6.2888 | 20.6802 | -0.7153 | 7.378 | 38.04 | 0
1996-03-02 23:00 | -3.9 | 24.98 | -16.7 | 1.94 | 32 | 1003 | -6.9761 | 19.4429 | -1.738 | 6.939 | 40.02 | 0
35127 | -4.5 | 23.9 | -17.8 | -0.04 | 30 | 1004 | -7.5551 | 18.4008 | -2.583 | 6.575 | 41.1 | 0
1996-03-03 01:00 | -5.6 | 21.92 | -17.3 | 0.86 | 35 | 1005 | -8.2411 | 17.1661 | -3.573 | 6.15 | 43.08 | 0
1996-03-03 02:00 | -7.8 | 17.96 | -16.7 | 1.94 | 45 | 1006 | -9.7308 | 14.4845 | -5.663 | 5.252 | 47.04 | 0
1996-03-03 03:00 | -8.4 | 16.88 | -17.8 | -0.04 | 43 | 1006 | -10.3249 | 13.4151 | -6.471 | 4.904 | 48.12 | 0
1996-03-03 04:00 | -9.5 | 14.9 | -17.8 | -0.04 | 47 | 1008 | -11.1573 | 11.9169 | -7.599 | 4.419 | 50.1 | 0
1996-03-03 05:00 | -9.5 | 14.9 | -16.7 | 1.94 | 52 | 1009 | -10.9972 | 12.205 | -7.392 | 4.508 | 50.1 | 0
1996-03-03 06:00 | -9.5 | 14.9 | -17.8 | -0.04 | 47 | 1009 | -11.156 | 11.9191 | -7.601 | 4.418 | 50.1 | 0
1996-03-03 07:00 | -8.9 | 15.98 | -17.3 | 0.86 | 47 | 1009 | -10.6246 | 12.8757 | -6.89 | 4.724 | 49.02 | 0
1996-03-03 08:00 | -8.4 | 16.88 | -17.8 | -0.04 | 43 | 1011 | -10.3179 | 13.4279 | -6.481 | 4.9 | 48.12 | 0
1996-03-03 09:00 | -7.3 | 18.86 | -17.3 | 0.86 | 40 | 1012 | -9.4713 | 14.9516 | -5.327 | 5.396 | 46.14 | 0
1996-03-03 10:00 | -6.2 | 20.84 | -16.7 | 1.94 | 39 | 1013 | -8.5684 | 16.5769 | -4.075 | 5.934 | 44.16 | 0
1996-03-03 11:00 | -5 | 23 | -16.7 | 1.94 | 35 | 1013 | -7.7261 | 18.0931 | -2.877 | 6.449 | 42 | 0
1996-03-03 12:00 | -3.9 | 24.98 | -16.7 | 1.94 | 32 | 1013 | -6.9552 | 19.4807 | -1.76 | 6.929 | 40.02 | 0
1996-03-03 13:00 | -2.8 | 26.96 | -17.8 | -0.04 | 26 | 1013 | -6.3641 | 20.5446 | -0.8868 | 7.305 | 38.04 | 0
1996-03-03 14:00 | -2.3 | 27.86 | -17.3 | 0.86 | 26 | 1012 | -5.9727 | 21.2492 | -0.2983 | 7.558 | 37.14 | 0
1996-03-03 15:00 | -1.7 | 28.94 | -17.3 | 0.86 | 25 | 1012 | -5.5567 | 21.9979 | 0.3284 | 7.827 | 36.06 | 0
1996-03-03 16:00 | -1.7 | 28.94 | -17.3 | 0.86 | 25 | 1011 | -5.5593 | 21.9933 | 0.3304 | 7.828 | 36.06 | 0
1996-03-03 17:00 | -2.3 | 27.86 | -17.3 | 0.86 | 26 | 1011 | -5.9751 | 21.2448 | -0.2963 | 7.559 | 37.14 | 0
1996-03-03 18:00 | -2.3 | 27.86 | -14.5 | 5.9 | 34 | 1011 | -5.5588 | 21.9942 | 0.3255 | 7.826 | 37.14 | 0
1996-03-03 19:00 | -2.8 | 26.96 | -13.9 | 6.98 | 38 | 1012 | -5.7634 | 21.6258 | 0.008373 | 7.69 | 38.04 | 0
1996-03-03 20:00 | -3.9 | 24.98 | -12.3 | 9.86 | 48 | 1012 | -6.2147 | 20.8136 | -0.6729 | 7.397 | 40.02 | 0
1996-03-03 21:00 | -3.4 | 25.88 | -10.6 | 12.92 | 54 | 1012 | -5.5005 | 22.0991 | 0.3972 | 7.857 | 39.12 | 0
1996-03-03 22:00 | -3.4 | 25.88 | -10 | 14 | 56 | 1012 | -5.4065 | 22.2682 | 0.5389 | 7.918 | 39.12 | 0
1996-03-03 23:00 | -3.9 | 24.98 | -10 | 14 | 59 | 1012 | -5.7125 | 21.7174 | 0.07394 | 7.718 | 40.02 | 0
35128 | -5 | 23 | -10 | 14 | 65 | 1011 | -6.4454 | 20.3983 | -1.019 | 7.248 | 42 | 0
1996-03-04 01:00 | -5.6 | 21.92 | -9.5 | 14.9 | 71 | 1011 | -6.7513 | 19.8477 | -1.473 | 7.053 | 43.08 | 0
1996-03-04 02:00 | -6.2 | 20.84 | -9.5 | 14.9 | 75 | 1011 | -7.1548 | 19.1214 | -2.065 | 6.798 | 44.16 | 0
1996-03-04 03:00 | -6.2 | 20.84 | -9.5 | 14.9 | 75 | 1011 | -7.1548 | 19.1214 | -2.065 | 6.798 | 44.16 | 0
1996-03-04 04:00 | -6.7 | 19.94 | -9.5 | 14.9 | 78 | 1010 | -7.514 | 18.4748 | -2.582 | 6.576 | 45.06 | 0
1996-03-04 05:00 | -6.2 | 20.84 | -10 | 14 | 72 | 1011 | -7.271 | 18.9123 | -2.233 | 6.726 | 44.16 | 0
1996-03-04 06:00 | -6.2 | 20.84 | -10 | 14 | 72 | 1010 | -7.2717 | 18.9109 | -2.229 | 6.728 | 44.16 | 0
1996-03-04 07:00 | -5 | 23 | -9.5 | 14.9 | 68 | 1010 | -6.3202 | 20.6237 | -0.8291 | 7.33 | 42 | 0
1996-03-04 08:00 | -2.3 | 27.86 | -9.5 | 14.9 | 54 | 1010 | -4.5399 | 23.8282 | 1.886 | 8.497 | 37.14 | 0
1996-03-04 09:00 | 0.5 | 32.9 | -7.8 | 17.96 | 50 | 1009 | -2.3725 | 27.7294 | 5.381 | 9.999 | 32.1 | 0
1996-03-04 10:00 | 2.7 | 36.86 | -7.8 | 17.96 | 43 | 1009 | -1.0437 | 30.1214 | 7.635 | 10.97 | 28.14 | 0
1996-03-04 11:00 | 5.5 | 41.9 | -7.3 | 18.86 | 36 | 1007 | 0.65152 | 33.1727 | 10.57 | 12.23 | 23.1 | 0
1996-03-04 12:00 | 7.2 | 44.96 | -6.2 | 20.84 | 36 | 1006 | 1.9831 | 35.5695 | 12.92 | 13.24 | 20.04 | 0
1996-03-04 13:00 | 10.5 | 50.9 | -4.5 | 23.9 | 33 | 1004 | 4.2286 | 39.6115 | 17.09 | 15.03 | 14.1 | 0
1996-03-04 14:00 | 13.8 | 56.84 | -2.3 | 27.86 | 32 | 1002 | 6.5823 | 43.8481 | 21.79 | 17.05 | 8.16 | 0
1996-03-04 15:00 | 13.8 | 56.84 | -0.6 | 30.92 | 37 | 1000 | 7.1688 | 44.9038 | 23.05 | 17.6 | 8.16 | 0
1996-03-04 16:00 | 14.4 | 57.92 | 2.2 | 35.96 | 44 | 999 | 8.4578 | 47.224 | 25.85 | 18.8 | 7.08 | 0
1996-03-04 17:00 | 13.8 | 56.84 | 3.8 | 38.84 | 51 | 998 | 8.769 | 47.7842 | 26.57 | 19.11 | 8.16 | 0
1996-03-04 18:00 | 13.3 | 55.94 | 5.5 | 41.9 | 59 | 998 | 9.2196 | 48.5952 | 27.6 | 19.55 | 9.06 | 0
1996-03-04 19:00 | 13.3 | 55.94 | 6.1 | 42.98 | 62 | 997 | 9.5361 | 49.1651 | 28.35 | 19.87 | 9.06 | 0
1996-03-04 20:00 | 12.7 | 54.86 | 6.6 | 43.88 | 66 | 997 | 9.4219 | 48.9594 | 28.09 | 19.76 | 10.14 | 0
1996-03-04 21:00 | 13.3 | 55.94 | 6.1 | 42.98 | 62 | 996 | 9.5344 | 49.162 | 28.36 | 19.88 | 9.06 | 0
1996-03-04 22:00 | 13.8 | 56.84 | 5 | 41 | 55 | 995 | 9.2068 | 48.5722 | 27.62 | 19.56 | 8.16 | 0
1996-03-04 23:00 | 15 | 59 | 3.3 | 37.94 | 45 | 995 | 9.0451 | 48.2812 | 27.23 | 19.39 | 6 | 0
35129 | 15 | 59 | 3.3 | 37.94 | 45 | 994 | 9.0423 | 48.2762 | 27.25 | 19.4 | 6 | 0
1996-03-05 01:00 | 16.6 | 61.88 | 3.8 | 38.84 | 42 | 993 | 9.9352 | 49.8834 | 29.3 | 20.28 | 3.12 | 0
1996-03-05 02:00 | 16.6 | 61.88 | 5 | 41 | 46 | 992 | 10.4447 | 50.8005 | 30.52 | 20.81 | 3.12 | 0
1996-03-05 03:00 | 15.5 | 59.9 | 5.5 | 41.9 | 51 | 991 | 10.1608 | 50.2895 | 29.89 | 20.54 | 5.1 | 0
1996-03-05 04:00 | 15 | 59 | 5.5 | 41.9 | 53 | 990 | 9.9785 | 49.9614 | 29.49 | 20.36 | 6 | 0
1996-03-05 05:00 | 15.5 | 59.9 | 6.1 | 42.98 | 53 | 990 | 10.3968 | 50.7142 | 30.47 | 20.78 | 5.1 | 0
1996-03-05 06:00 | 15.5 | 59.9 | 8.3 | 46.94 | 62 | 989 | 11.4444 | 52.6 | 33.04 | 21.89 | 5.1 | 0
1996-03-05 07:00 | 15.5 | 59.9 | 9.4 | 48.92 | 67 | 989 | 12.0119 | 53.6215 | 34.46 | 22.5 | 5.1 | 0
1996-03-05 08:00 | 15.5 | 59.9 | 10.5 | 50.9 | 72 | 989 | 12.5685 | 54.6234 | 35.89 | 23.12 | 5.1 | 0
1996-03-05 09:00 | 16.1 | 60.98 | 11.1 | 51.98 | 72 | 989 | 13.1151 | 55.6071 | 37.31 | 23.72 | 4.02 | 0
1996-03-05 10:00 | 15.5 | 59.9 | 12.2 | 53.96 | 81 | 990 | 13.5449 | 56.3809 | 38.44 | 24.21 | 5.1 | 0
1996-03-05 11:00 | 11.6 | 52.88 | 10.5 | 50.9 | 93 | 991 | 10.975 | 51.7551 | 31.92 | 21.41 | 12.12 | 0
1996-03-05 12:00 | 11.6 | 52.88 | 10.5 | 50.9 | 93 | 990 | 10.9748 | 51.7546 | 31.94 | 21.42 | 12.12 | 0
1996-03-05 13:00 | 11.6 | 52.88 | 10.5 | 50.9 | 93 | 989 | 10.9745 | 51.7541 | 31.96 | 21.42 | 12.12 | 0
1996-03-05 14:00 | 11.6 | 52.88 | 10.5 | 50.9 | 93 | 988 | 10.9742 | 51.7536 | 31.98 | 21.43 | 12.12 | 0
1996-03-05 15:00 | 11.6 | 52.88 | 10.5 | 50.9 | 93 | 988 | 10.9742 | 51.7536 | 31.98 | 21.43 | 12.12 | 0
1996-03-05 16:00 | 13.3 | 55.94 | 11.6 | 52.88 | 89 | 988 | 12.2553 | 54.0595 | 35.15 | 22.8 | 9.06 | 0
1996-03-05 17:00 | 12.7 | 54.86 | 11.6 | 52.88 | 93 | 988 | 12.0518 | 53.6933 | 34.65 | 22.58 | 10.14 | 0
1996-03-05 18:00 | 10.5 | 50.9 | 9.4 | 48.92 | 93 | 989 | 9.8969 | 49.8144 | 29.39 | 20.32 | 14.1 | 0
1996-03-05 19:00 | 8.3 | 46.94 | 7.7 | 45.86 | 96 | 990 | 7.9822 | 46.368 | 25.05 | 18.45 | 18.06 | 0
1996-03-05 20:00 | 7.2 | 44.96 | 6.6 | 43.88 | 96 | 990 | 6.8947 | 44.4105 | 22.71 | 17.45 | 20.04 | 0
1996-03-05 21:00 | 6.1 | 42.98 | 5.5 | 41.9 | 96 | 990 | 5.8072 | 42.4529 | 20.46 | 16.48 | 22.02 | 0
1996-03-05 22:00 | 5 | 41 | 4.4 | 39.92 | 96 | 990 | 4.7195 | 40.4951 | 18.28 | 15.54 | 24 | 0
1996-03-05 23:00 | 4.4 | 39.92 | 3.8 | 38.84 | 96 | 990 | 4.1262 | 39.4271 | 17.12 | 15.05 | 25.08 | 0
35130 | 3.8 | 38.84 | 3.8 | 38.84 | 100 | 990 | 3.8 | 38.84 | 16.5 | 14.78 | 26.16 | 0
1996-03-06 01:00 | 3.3 | 37.94 | 2.7 | 36.86 | 96 | 989 | 3.0382 | 37.4687 | 15.07 | 14.16 | 27.06 | 0
1996-03-06 02:00 | 2.2 | 35.96 | 2.2 | 35.96 | 100 | 989 | 2.2 | 35.96 | 13.52 | 13.5 | 29.04 | 0
1996-03-06 03:00 | 2.2 | 35.96 | 1.6 | 34.88 | 96 | 989 | 1.9501 | 35.5103 | 13.06 | 13.3 | 29.04 | 0
1996-03-06 04:00 | 1.6 | 34.88 | 1.6 | 34.88 | 100 | 990 | 1.6 | 34.88 | 12.42 | 13.03 | 30.12 | 0
1996-03-06 05:00 | 1.6 | 34.88 | 1.1 | 33.98 | 96 | 991 | 1.3569 | 34.4424 | 11.97 | 12.83 | 30.12 | 0
1996-03-06 06:00 | 1.6 | 34.88 | 1.1 | 33.98 | 96 | 991 | 1.3569 | 34.4424 | 11.97 | 12.83 | 30.12 | 0
1996-03-06 07:00 | 1.6 | 34.88 | 1.1 | 33.98 | 96 | 992 | 1.357 | 34.4427 | 11.96 | 12.83 | 30.12 | 0
1996-03-06 08:00 | 1.6 | 34.88 | 1.1 | 33.98 | 96 | 993 | 1.3572 | 34.4429 | 11.95 | 12.83 | 30.12 | 0
1996-03-06 09:00 | 1.6 | 34.88 | 1.1 | 33.98 | 96 | 993 | 1.3572 | 34.4429 | 11.95 | 12.83 | 30.12 | 0
1996-03-06 10:00 | 1.6 | 34.88 | 0.5 | 32.9 | 92 | 994 | 1.113 | 34.0033 | 11.51 | 12.63 | 30.12 | 0
1996-03-06 11:00 | 1.6 | 34.88 | 0 | 32 | 89 | 995 | 0.929 | 33.6722 | 11.18 | 12.49 | 30.12 | 0
1996-03-06 12:00 | 1.1 | 33.98 | -0.6 | 30.92 | 88 | 996 | 0.38407 | 32.6913 | 10.22 | 12.08 | 31.02 | 0
1996-03-06 13:00 | 0.5 | 32.9 | -1.2 | 29.84 | 87 | 996 | -0.26397 | 31.5249 | 9.122 | 11.61 | 32.1 | 0
1996-03-06 14:00 | 0 | 32 | -1.7 | 28.94 | 87 | 997 | -0.70205 | 30.7363 | 8.334 | 11.27 | 33 | 0
1996-03-06 15:00 | -0.6 | 30.92 | -2.8 | 26.96 | 83 | 998 | -1.4932 | 29.3123 | 6.948 | 10.67 | 34.08 | 0
1996-03-06 16:00 | -1.2 | 29.84 | -3.9 | 24.98 | 80 | 999 | -2.2205 | 28.0032 | 5.706 | 10.14 | 35.16 | 0
1996-03-06 17:00 | -2.3 | 27.86 | -5 | 23 | 80 | 1000 | -3.2615 | 26.1292 | 3.979 | 9.397 | 37.14 | 0
1996-03-06 18:00 | -2.3 | 27.86 | -5 | 23 | 80 | 1000 | -3.2615 | 26.1292 | 3.979 | 9.397 | 37.14 | 0
1996-03-06 19:00 | -2.8 | 26.96 | -5.6 | 21.92 | 79 | 1001 | -3.7824 | 25.1918 | 3.133 | 9.033 | 38.04 | 0
1996-03-06 20:00 | -3.9 | 24.98 | -6.2 | 20.84 | 82 | 1002 | -4.6895 | 23.559 | 1.694 | 8.414 | 40.02 | 0
1996-03-06 21:00 | -3.9 | 24.98 | -6.7 | 19.94 | 79 | 1003 | -4.8222 | 23.3201 | 1.482 | 8.323 | 40.02 | 0
1996-03-06 22:00 | -5 | 23 | -7.3 | 18.86 | 82 | 1004 | -5.7397 | 21.6686 | 0.06899 | 7.716 | 42 | 0
1996-03-06 23:00 | -5.6 | 21.92 | -7.8 | 17.96 | 83 | 1005 | -6.2733 | 20.7081 | -0.7386 | 7.368 | 43.08 | 0
35131 | -6.2 | 20.84 | -8.4 | 16.88 | 83 | 1005 | -6.8493 | 19.6712 | -1.591 | 7.002 | 44.16 | 0
1996-03-07 01:00 | -6.7 | 19.94 | -9.5 | 14.9 | 78 | 1005 | -7.5168 | 18.4697 | -2.562 | 6.585 | 45.06 | 0
1996-03-07 02:00 | -7.3 | 18.86 | -10 | 14 | 79 | 1005 | -8.0506 | 17.5088 | -3.328 | 6.255 | 46.14 | 0
1996-03-07 03:00 | -7.8 | 17.96 | -10.6 | 12.92 | 78 | 1006 | -8.5616 | 16.5891 | -4.057 | 5.942 | 47.04 | 0
1996-03-07 04:00 | -8.4 | 16.88 | -11.2 | 11.84 | 78 | 1006 | -9.1327 | 15.5611 | -4.856 | 5.598 | 48.12 | 0
1996-03-07 05:00 | -8.4 | 16.88 | -11.2 | 11.84 | 78 | 1007 | -9.1322 | 15.562 | -4.86 | 5.597 | 48.12 | 0
1996-03-07 06:00 | -8.9 | 15.98 | -11.7 | 10.94 | 78 | 1007 | -9.6087 | 14.7044 | -5.519 | 5.313 | 49.02 | 0
1996-03-07 07:00 | -9.5 | 14.9 | -11.2 | 11.84 | 86 | 1008 | -9.9318 | 14.1227 | -5.97 | 5.119 | 50.1 | 0
1996-03-07 08:00 | -8.9 | 15.98 | -12.3 | 9.86 | 74 | 1009 | -9.7375 | 14.4724 | -5.702 | 5.235 | 49.02 | 0
1996-03-07 09:00 | -8.9 | 15.98 | -12.2 | 10.04 | 75 | 1010 | -9.7044 | 14.532 | -5.661 | 5.252 | 49.02 | 0
1996-03-07 10:00 | -7.3 | 18.86 | -11.2 | 11.84 | 71 | 1011 | -8.3359 | 16.9953 | -3.757 | 6.071 | 46.14 | 0
1996-03-07 11:00 | -7.3 | 18.86 | -11.2 | 11.84 | 71 | 1011 | -8.3359 | 16.9953 | -3.757 | 6.071 | 46.14 | 0
1996-03-07 12:00 | -6.7 | 19.94 | -11.2 | 11.84 | 67 | 1011 | -7.9266 | 17.7322 | -3.174 | 6.322 | 45.06 | 0
1996-03-07 13:00 | -6.2 | 20.84 | -11.2 | 11.84 | 64 | 1010 | -7.5834 | 18.3499 | -2.675 | 6.536 | 44.16 | 0
1996-03-07 14:00 | -6.2 | 20.84 | -11.2 | 11.84 | 64 | 1010 | -7.5834 | 18.3499 | -2.675 | 6.536 | 44.16 | 0
1996-03-07 15:00 | -7.3 | 18.86 | -10.6 | 12.92 | 75 | 1010 | -8.1921 | 17.2542 | -3.551 | 6.159 | 46.14 | 0
1996-03-07 16:00 | -7.3 | 18.86 | -11.7 | 10.94 | 68 | 1010 | -8.4454 | 16.7982 | -3.906 | 6.007 | 46.14 | 0
1996-03-07 17:00 | -7.8 | 17.96 | -12.8 | 8.96 | 64 | 1011 | -9.0492 | 15.7114 | -4.754 | 5.642 | 47.04 | 0
1996-03-07 18:00 | -8.4 | 16.88 | -13.4 | 7.88 | 64 | 1012 | -9.6005 | 14.7192 | -5.52 | 5.313 | 48.12 | 0
1996-03-07 19:00 | -8.4 | 16.88 | -13.9 | 6.98 | 61 | 1012 | -9.702 | 14.5363 | -5.658 | 5.254 | 48.12 | 0
1996-03-07 20:00 | -8.9 | 15.98 | -15 | 5 | 58 | 1013 | -10.2571 | 13.5373 | -6.416 | 4.928 | 49.02 | 0
1996-03-07 21:00 | -10 | 14 | -12.8 | 8.96 | 78 | 1014 | -10.6551 | 12.8208 | -6.968 | 4.69 | 51 | 0
1996-03-07 22:00 | -10.6 | 12.92 | -14.5 | 5.9 | 70 | 1014 | -11.4596 | 11.3728 | -8.035 | 4.232 | 52.08 | 0
1996-03-07 23:00 | -10.6 | 12.92 | -15.6 | 3.92 | 63 | 1014 | -11.6624 | 11.0077 | -8.298 | 4.118 | 52.08 | 0
35132 | -11.2 | 11.84 | -15 | 5 | 71 | 1014 | -11.9967 | 10.4059 | -8.742 | 3.928 | 53.16 | 0
1996-03-08 01:00 | -11.7 | 10.94 | -15 | 5 | 74 | 1014 | -12.389 | 9.6997 | -9.254 | 3.707 | 54.06 | 0
1996-03-08 02:00 | -11.7 | 10.94 | -15 | 5 | 74 | 1015 | -12.3885 | 9.7007 | -9.257 | 3.706 | 54.06 | 0
1996-03-08 03:00 | -12.3 | 9.86 | -15 | 5 | 78 | 1015 | -12.8576 | 8.8562 | -9.865 | 3.445 | 55.14 | 0
1996-03-08 04:00 | -13.4 | 7.88 | -14.5 | 5.9 | 90 | 1015 | -13.6334 | 7.4598 | -10.86 | 3.016 | 57.12 | 0
1996-03-08 05:00 | -13.9 | 6.98 | -16.2 | 2.84 | 81 | 1016 | -14.328 | 6.2097 | -11.74 | 2.64 | 58.02 | 0
1996-03-08 06:00 | -15 | 5 | -17.8 | -0.04 | 77 | 1016 | -15.4774 | 4.1408 | -13.16 | 2.028 | 60 | 0
1996-03-08 07:00 | -15 | 5 | -17.3 | 0.86 | 81 | 1017 | -15.3937 | 4.2913 | -13.06 | 2.07 | 60 | 0
1996-03-08 08:00 | -13.9 | 6.98 | -17.8 | -0.04 | 70 | 1018 | -14.5762 | 5.7628 | -12.05 | 2.507 | 58.02 | 0
1996-03-08 09:00 | -13.4 | 7.88 | -17.3 | 0.86 | 70 | 1019 | -14.1012 | 6.6179 | -11.45 | 2.762 | 57.12 | 0
1996-03-08 10:00 | -11.7 | 10.94 | -15.6 | 3.92 | 70 | 1019 | -12.4929 | 9.5129 | -9.402 | 3.644 | 54.06 | 0
1996-03-08 11:00 | -10.6 | 12.92 | -15.6 | 3.92 | 63 | 1019 | -11.6584 | 11.0149 | -8.31 | 4.113 | 52.08 | 0
1996-03-08 12:00 | -8.9 | 15.98 | -15.6 | 3.92 | 55 | 1018 | -10.3503 | 13.3695 | -6.559 | 4.866 | 49.02 | 0
1996-03-08 13:00 | -7.8 | 17.96 | -15.6 | 3.92 | 50 | 1017 | -9.5377 | 14.8321 | -5.446 | 5.345 | 47.04 | 0
1996-03-08 14:00 | -7.3 | 18.86 | -15.6 | 3.92 | 47 | 1017 | -9.2053 | 15.4305 | -4.986 | 5.543 | 46.14 | 0
1996-03-08 15:00 | -6.2 | 20.84 | -15.6 | 3.92 | 43 | 1016 | -8.404 | 16.8727 | -3.86 | 6.027 | 44.16 | 0
1996-03-08 16:00 | -5.6 | 21.92 | -15 | 5 | 43 | 1016 | -7.8886 | 17.8006 | -3.129 | 6.341 | 43.08 | 0
1996-03-08 17:00 | -5.6 | 21.92 | -15 | 5 | 43 | 1016 | -7.8886 | 17.8006 | -3.129 | 6.341 | 43.08 | 0
1996-03-08 18:00 | -6.7 | 19.94 | -14.5 | 5.9 | 50 | 1016 | -8.5668 | 16.5798 | -4.093 | 5.926 | 45.06 | 0
1996-03-08 19:00 | -6.7 | 19.94 | -13.9 | 6.98 | 53 | 1016 | -8.4523 | 16.7858 | -3.934 | 5.995 | 45.06 | 0
1996-03-08 20:00 | -6.7 | 19.94 | -13.9 | 6.98 | 53 | 1017 | -8.4511 | 16.7881 | -3.937 | 5.993 | 45.06 | 0
1996-03-08 21:00 | -6.7 | 19.94 | -13.4 | 7.88 | 55 | 1017 | -8.375 | 16.925 | -3.831 | 6.039 | 45.06 | 0
1996-03-08 22:00 | -7.3 | 18.86 | -13.4 | 7.88 | 58 | 1017 | -8.8026 | 16.1554 | -4.433 | 5.78 | 46.14 | 0
1996-03-08 23:00 | -7.3 | 18.86 | -12.8 | 8.96 | 61 | 1017 | -8.6934 | 16.3519 | -4.282 | 5.845 | 46.14 | 0
35133 | -8.9 | 15.98 | -12.3 | 9.86 | 74 | 1017 | -9.7327 | 14.4812 | -5.727 | 5.224 | 49.02 | 0
1996-03-09 01:00 | -9.5 | 14.9 | -12.3 | 9.86 | 78 | 1017 | -10.176 | 13.6831 | -6.333 | 4.963 | 50.1 | 0
1996-03-09 02:00 | -8.9 | 15.98 | -12.8 | 8.96 | 71 | 1017 | -9.8298 | 14.3064 | -5.858 | 5.167 | 49.02 | 0
1996-03-09 03:00 | -10 | 14 | -12.8 | 8.96 | 78 | 1016 | -10.6541 | 12.8226 | -6.974 | 4.688 | 51 | 0
1996-03-09 04:00 | -9.5 | 14.9 | -13.9 | 6.98 | 67 | 1017 | -10.5179 | 13.0677 | -6.789 | 4.767 | 50.1 | 0
1996-03-09 05:00 | -9.5 | 14.9 | -12.3 | 9.86 | 78 | 1017 | -10.176 | 13.6831 | -6.333 | 4.963 | 50.1 | 0
1996-03-09 06:00 | -8.9 | 15.98 | -12.2 | 10.04 | 75 | 1017 | -9.7004 | 14.5393 | -5.684 | 5.242 | 49.02 | 0
1996-03-09 07:00 | -8.9 | 15.98 | -11.7 | 10.94 | 78 | 1018 | -9.603 | 14.7145 | -5.556 | 5.297 | 49.02 | 0
1996-03-09 08:00 | -6.2 | 20.84 | -11.2 | 11.84 | 64 | 1019 | -7.5748 | 18.3653 | -2.707 | 6.522 | 44.16 | 0
1996-03-09 09:00 | -4.5 | 23.9 | -9.5 | 14.9 | 65 | 1019 | -5.9812 | 21.2338 | -0.3721 | 7.526 | 41.1 | 0
1996-03-09 10:00 | -2.8 | 26.96 | -10 | 14 | 54 | 1020 | -4.9632 | 23.0663 | 1.169 | 8.189 | 38.04 | 0
1996-03-09 11:00 | -1.7 | 28.94 | -10 | 14 | 49 | 1020 | -4.2616 | 24.3291 | 2.259 | 8.657 | 36.06 | 0
1996-03-09 12:00 | -0.6 | 30.92 | -10 | 14 | 45 | 1019 | -3.5467 | 25.6159 | 3.397 | 9.147 | 34.08 | 0
1996-03-09 13:00 | 1.1 | 33.98 | -10 | 14 | 39 | 1019 | -2.5349 | 27.4372 | 5.04 | 9.853 | 31.02 | 0
1996-03-09 14:00 | 2.2 | 35.96 | -10.6 | 12.92 | 34 | 1018 | -2.0042 | 28.3925 | 5.929 | 10.24 | 29.04 | 0
1996-03-09 15:00 | 1.6 | 34.88 | -11.7 | 10.94 | 33 | 1018 | -2.5267 | 27.452 | 5.063 | 9.863 | 30.12 | 0
1996-03-09 16:00 | 1.6 | 34.88 | -10.6 | 12.92 | 36 | 1018 | -2.3354 | 27.7963 | 5.378 | 9.998 | 30.12 | 0
1996-03-09 17:00 | 1.1 | 33.98 | -11.2 | 11.84 | 35 | 1018 | -2.7848 | 26.9873 | 4.639 | 9.68 | 31.02 | 0
1996-03-09 18:00 | -0.6 | 30.92 | -10.6 | 12.92 | 42 | 1018 | -3.7173 | 25.3089 | 3.134 | 9.033 | 34.08 | 0
1996-03-09 19:00 | -1.7 | 28.94 | -8.4 | 16.88 | 56 | 1019 | -3.8996 | 24.9807 | 2.832 | 8.904 | 36.06 | 0
1996-03-09 20:00 | -3.9 | 24.98 | -8.4 | 16.88 | 68 | 1019 | -5.3003 | 22.4594 | 0.6538 | 7.967 | 40.02 | 0
1996-03-09 21:00 | -3.9 | 24.98 | -7.8 | 17.96 | 71 | 1019 | -5.1667 | 22.7 | 0.8563 | 8.054 | 40.02 | 0
1996-03-09 22:00 | -3.9 | 24.98 | -8.4 | 16.88 | 68 | 1019 | -5.3003 | 22.4594 | 0.6538 | 7.967 | 40.02 | 0
1996-03-09 23:00 | -3.9 | 24.98 | -8.4 | 16.88 | 68 | 1019 | -5.3003 | 22.4594 | 0.6538 | 7.967 | 40.02 | 0
35134 | -4.5 | 23.9 | -12.3 | 9.86 | 50 | 1020 | -6.6332 | 20.0602 | -1.336 | 7.112 | 41.1 | 0
1996-03-10 01:00 | -5 | 23 | -8.4 | 16.88 | 74 | 1020 | -6.0619 | 21.0885 | -0.5023 | 7.47 | 42 | 0
1996-03-10 02:00 | -6.7 | 19.94 | -9.5 | 14.9 | 78 | 1020 | -7.5084 | 18.4848 | -2.623 | 6.558 | 45.06 | 0
1996-03-10 03:00 | -6.7 | 19.94 | -8.4 | 16.88 | 86 | 1020 | -7.2125 | 19.0175 | -2.2 | 6.74 | 45.06 | 0
1996-03-10 04:00 | -7.3 | 18.86 | -8.4 | 16.88 | 91 | 1020 | -7.6167 | 18.29 | -2.785 | 6.489 | 46.14 | 0
1996-03-10 05:00 | -7.8 | 17.96 | -9.5 | 14.9 | 86 | 1020 | -8.2783 | 17.0991 | -3.725 | 6.085 | 47.04 | 0
1996-03-10 06:00 | -7.8 | 17.96 | -8.9 | 15.98 | 91 | 1021 | -8.1066 | 17.4081 | -3.489 | 6.186 | 47.04 | 0
1996-03-10 07:00 | -6.7 | 19.94 | -8.4 | 16.88 | 86 | 1021 | -7.2122 | 19.0181 | -2.204 | 6.738 | 45.06 | 0
1996-03-10 08:00 | -2.3 | 27.86 | -5 | 23 | 80 | 1022 | -3.2485 | 26.1527 | 3.843 | 9.338 | 37.14 | 0
1996-03-10 09:00 | 0.5 | 32.9 | -5.6 | 21.92 | 60 | 1023 | -1.7681 | 28.8174 | 6.28 | 10.39 | 32.1 | 0
1996-03-10 10:00 | 2.2 | 35.96 | -6.2 | 20.84 | 51 | 1023 | -0.89758 | 30.3844 | 7.766 | 11.02 | 29.04 | 0
1996-03-10 11:00 | 4.4 | 39.92 | -5.6 | 21.92 | 46 | 1022 | 0.57756 | 33.0396 | 10.29 | 12.11 | 25.08 | 0
1996-03-10 12:00 | 5.5 | 41.9 | -6.7 | 19.94 | 38 | 1022 | 0.85419 | 33.5375 | 10.77 | 12.32 | 23.1 | 0
1996-03-10 13:00 | 6.1 | 42.98 | -7.3 | 18.86 | 35 | 1021 | 1.0808 | 33.9454 | 11.17 | 12.49 | 22.02 | 0
1996-03-10 14:00 | 6.6 | 43.88 | -6.7 | 19.94 | 36 | 1020 | 1.5538 | 34.7968 | 12.01 | 12.85 | 21.12 | 0
1996-03-10 15:00 | 6.1 | 42.98 | -7.3 | 18.86 | 35 | 1020 | 1.0779 | 33.9402 | 11.17 | 12.49 | 22.02 | 0
1996-03-10 16:00 | 6.1 | 42.98 | -7.3 | 18.86 | 35 | 1020 | 1.0779 | 33.9402 | 11.17 | 12.49 | 22.02 | 0
1996-03-10 17:00 | 5.5 | 41.9 | -7.3 | 18.86 | 36 | 1020 | 0.68809 | 33.2386 | 10.5 | 12.2 | 23.1 | 0
1996-03-10 18:00 | 3.3 | 37.94 | -6.7 | 19.94 | 45 | 1019 | -0.4161 | 31.251 | 8.642 | 11.4 | 27.06 | 0
1996-03-10 19:00 | 1.1 | 33.98 | -5 | 23 | 61 | 1019 | -1.2061 | 29.829 | 7.267 | 10.81 | 31.02 | 0
1996-03-10 20:00 | 0 | 32 | -5 | 23 | 66 | 1019 | -1.847 | 28.6755 | 6.177 | 10.34 | 33 | 0
1996-03-10 21:00 | 0 | 32 | -5 | 23 | 66 | 1019 | -1.847 | 28.6755 | 6.177 | 10.34 | 33 | 0
1996-03-10 22:00 | 0.5 | 32.9 | -5 | 23 | 63 | 1019 | -1.6009 | 29.1183 | 6.593 | 10.52 | 32.1 | 0
1996-03-10 23:00 | 0 | 32 | -5 | 23 | 66 | 1020 | -1.8459 | 28.6774 | 6.171 | 10.34 | 33 | 0
35135 | -2.3 | 27.86 | -5 | 23 | 80 | 1019 | -3.2503 | 26.1495 | 3.862 | 9.346 | 37.14 | 0
1996-03-11 01:00 | -2.3 | 27.86 | -5 | 23 | 80 | 1019 | -3.2503 | 26.1495 | 3.862 | 9.346 | 37.14 | 0
1996-03-11 02:00 | -3.4 | 25.88 | -6.2 | 20.84 | 79 | 1019 | -4.3391 | 24.1896 | 2.132 | 8.603 | 39.12 | 0
1996-03-11 03:00 | -2.8 | 26.96 | -5.6 | 21.92 | 79 | 1018 | -3.7719 | 25.2106 | 3.033 | 8.99 | 38.04 | 0
1996-03-11 04:00 | -3.9 | 24.98 | -6.2 | 20.84 | 82 | 1018 | -4.6814 | 23.5736 | 1.605 | 8.376 | 40.02 | 0
1996-03-11 05:00 | -5 | 23 | -6.7 | 19.94 | 86 | 1018 | -5.5687 | 21.9763 | 0.2448 | 7.791 | 42 | 0
1996-03-11 06:00 | -5 | 23 | -6.7 | 19.94 | 86 | 1018 | -5.5687 | 21.9763 | 0.2448 | 7.791 | 42 | 0
1996-03-11 07:00 | -5.6 | 21.92 | -6.7 | 19.94 | 91 | 1018 | -5.9519 | 21.2866 | -0.334 | 7.542 | 43.08 | 0
1996-03-11 08:00 | 0 | 32 | -3.9 | 24.98 | 72 | 1018 | -1.5139 | 29.275 | 6.748 | 10.59 | 33 | 0
1996-03-11 09:00 | 3.3 | 37.94 | -4.5 | 23.9 | 54 | 1018 | 0.21707 | 32.3907 | 9.717 | 11.86 | 27.06 | 0
1996-03-11 10:00 | 6.1 | 42.98 | -5 | 23 | 43 | 1018 | 1.7316 | 35.1169 | 12.34 | 12.99 | 22.02 | 0
1996-03-11 11:00 | 8.3 | 46.94 | -5.6 | 21.92 | 35 | 1017 | 2.7815 | 37.0066 | 14.24 | 13.81 | 18.06 | 0
1996-03-11 12:00 | 9.4 | 48.92 | -6.2 | 20.84 | 31 | 1016 | 3.2371 | 37.8268 | 15.08 | 14.17 | 16.08 | 0
1996-03-11 13:00 | 10.5 | 50.9 | -6.2 | 20.84 | 29 | 1015 | 3.8519 | 38.9334 | 16.24 | 14.67 | 14.1 | 0
1996-03-11 14:00 | 11.1 | 51.98 | -6.7 | 19.94 | 26 | 1013 | 3.9651 | 39.1372 | 16.47 | 14.77 | 13.02 | 0
1996-03-11 15:00 | 11.6 | 52.88 | -6.2 | 20.84 | 27 | 1012 | 4.432 | 39.9776 | 17.37 | 15.15 | 12.12 | 0
1996-03-11 16:00 | 11.1 | 51.98 | -6.7 | 19.94 | 26 | 1011 | 3.9575 | 39.1235 | 16.48 | 14.77 | 13.02 | 0
1996-03-11 17:00 | 11.1 | 51.98 | -6.2 | 20.84 | 27 | 1010 | 4.0616 | 39.3109 | 16.69 | 14.86 | 13.02 | 0
1996-03-11 18:00 | 8.8 | 47.84 | -5 | 23 | 35 | 1010 | 3.1465 | 37.6638 | 14.99 | 14.13 | 17.16 | 0
1996-03-11 19:00 | 6.6 | 43.88 | -4.5 | 23.9 | 43 | 1010 | 2.1181 | 35.8126 | 13.12 | 13.33 | 21.12 | 0
1996-03-11 20:00 | 5 | 41 | -3.9 | 24.98 | 51 | 1010 | 1.4334 | 34.5801 | 11.9 | 12.8 | 24 | 0
1996-03-11 21:00 | 3.8 | 38.84 | -3.9 | 24.98 | 55 | 1010 | 0.70463 | 33.2683 | 10.63 | 12.26 | 26.16 | 0
1996-03-11 22:00 | 3.8 | 38.84 | -3.9 | 24.98 | 55 | 1009 | 0.70283 | 33.2651 | 10.64 | 12.26 | 26.16 | 0
1996-03-11 23:00 | 3.3 | 37.94 | -3.9 | 24.98 | 57 | 1009 | 0.41115 | 32.7401 | 10.13 | 12.04 | 27.06 | 0
35136 | 1.6 | 34.88 | -3.9 | 24.98 | 64 | 1008 | -0.61588 | 30.8914 | 8.388 | 11.29 | 30.12 | 0
1996-03-12 01:00 | 1.1 | 33.98 | -3.4 | 25.88 | 70 | 1008 | -0.6895 | 30.7589 | 8.258 | 11.24 | 31.02 | 0
1996-03-12 02:00 | -0.6 | 30.92 | -3.9 | 24.98 | 76 | 1007 | -1.8617 | 28.6489 | 6.247 | 10.37 | 34.08 | 0
1996-03-12 03:00 | -1.2 | 29.84 | -3.9 | 24.98 | 80 | 1007 | -2.2155 | 28.012 | 5.651 | 10.12 | 35.16 | 0
1996-03-12 04:00 | -1.7 | 28.94 | -4.5 | 23.9 | 79 | 1007 | -2.7392 | 27.0695 | 4.782 | 9.742 | 36.06 | 0
1996-03-12 05:00 | -1.2 | 29.84 | -3.9 | 24.98 | 80 | 1007 | -2.2155 | 28.012 | 5.651 | 10.12 | 35.16 | 0
1996-03-12 06:00 | -2.3 | 27.86 | -4.5 | 23.9 | 83 | 1007 | -3.112 | 26.3985 | 4.171 | 9.479 | 37.14 | 0
1996-03-12 07:00 | -2.3 | 27.86 | -4.5 | 23.9 | 83 | 1007 | -3.112 | 26.3985 | 4.171 | 9.479 | 37.14 | 0
1996-03-12 08:00 | 3.3 | 37.94 | -1.7 | 28.94 | 69 | 1007 | 1.2387 | 34.2297 | 11.59 | 12.67 | 27.06 | 0
1996-03-12 09:00 | 7.7 | 45.86 | -2.8 | 26.96 | 46 | 1007 | 3.2662 | 37.8791 | 15.25 | 14.24 | 19.14 | 0
1996-03-12 10:00 | 10.5 | 50.9 | -3.9 | 24.98 | 35 | 1006 | 4.4411 | 39.9939 | 17.48 | 15.2 | 14.1 | 0
1996-03-12 11:00 | 12.2 | 53.96 | -4.5 | 23.9 | 30 | 1005 | 5.1783 | 41.321 | 18.92 | 15.82 | 11.04 | 0
1996-03-12 12:00 | 13.3 | 55.94 | -5 | 23 | 26 | 1005 | 5.5119 | 41.9215 | 19.57 | 16.1 | 9.06 | 0
1996-03-12 13:00 | 14.4 | 57.92 | -3.9 | 24.98 | 27 | 1003 | 6.411 | 43.5398 | 21.41 | 16.89 | 7.08 | 0
1996-03-12 14:00 | 15 | 59 | -4.5 | 23.9 | 25 | 1002 | 6.577 | 43.8387 | 21.77 | 17.04 | 6 | 0
1996-03-12 15:00 | 15 | 59 | -5 | 23 | 24 | 1001 | 6.4431 | 43.5976 | 21.5 | 16.93 | 6 | 0
1996-03-12 16:00 | 14.4 | 57.92 | -4.5 | 23.9 | 26 | 1000 | 6.2735 | 43.2922 | 21.18 | 16.79 | 7.08 | 0
1996-03-12 17:00 | 13.3 | 55.94 | -3.4 | 25.88 | 30 | 1000 | 5.9684 | 42.743 | 20.56 | 16.53 | 9.06 | 0
1996-03-12 18:00 | 12.2 | 53.96 | -3.9 | 24.98 | 31 | 1000 | 5.2727 | 41.4908 | 19.18 | 15.93 | 11.04 | 0
1996-03-12 19:00 | 10 | 50 | -3.9 | 24.98 | 36 | 1000 | 4.1392 | 39.4505 | 16.98 | 14.98 | 15 | 0
1996-03-12 20:00 | 8.3 | 46.94 | -3.4 | 25.88 | 42 | 1000 | 3.3764 | 38.0775 | 15.54 | 14.37 | 18.06 | 0
1996-03-12 21:00 | 7.7 | 45.86 | -3.4 | 25.88 | 44 | 1000 | 3.0723 | 37.5301 | 14.97 | 14.12 | 19.14 | 0
1996-03-12 22:00 | 5.5 | 41.9 | -3.9 | 24.98 | 49 | 1000 | 1.6772 | 35.019 | 12.44 | 13.03 | 23.1 | 0
1996-03-12 23:00 | 5 | 41 | -3.4 | 25.88 | 53 | 1000 | 1.5668 | 34.8202 | 12.24 | 12.95 | 24 | 0
35137 | 2.7 | 36.86 | -3.4 | 25.88 | 62 | 999 | 0.21178 | 32.3812 | 9.89 | 11.94 | 28.14 | 0
1996-03-13 01:00 | 0.5 | 32.9 | -3.4 | 25.88 | 73 | 999 | -1.0505 | 30.1091 | 7.707 | 11 | 32.1 | 0
1996-03-13 02:00 | 0.5 | 32.9 | -3.4 | 25.88 | 73 | 998 | -1.0514 | 30.1074 | 7.714 | 11 | 32.1 | 0
1996-03-13 03:00 | 1.1 | 33.98 | -3.9 | 24.98 | 67 | 998 | -0.87705 | 30.4213 | 8.019 | 11.13 | 31.02 | 0
1996-03-13 04:00 | 2.2 | 35.96 | -3.9 | 24.98 | 62 | 997 | -0.2453 | 31.5585 | 9.146 | 11.62 | 29.04 | 0
1996-03-13 05:00 | 2.7 | 36.86 | -3.4 | 25.88 | 62 | 997 | 0.20883 | 32.3759 | 9.904 | 11.94 | 28.14 | 0
1996-03-13 06:00 | 3.3 | 37.94 | -3.9 | 24.98 | 57 | 997 | 0.39063 | 32.7031 | 10.22 | 12.08 | 27.06 | 0
1996-03-13 07:00 | 3.8 | 38.84 | -2.8 | 26.96 | 60 | 997 | 1.0415 | 33.8746 | 11.35 | 12.57 | 26.16 | 0
1996-03-13 08:00 | 6.6 | 43.88 | -2.8 | 26.96 | 50 | 997 | 2.6732 | 36.8118 | 14.28 | 13.82 | 21.12 | 0
1996-03-13 09:00 | 11.6 | 52.88 | -2.8 | 26.96 | 35 | 997 | 5.2524 | 41.4543 | 19.18 | 15.93 | 12.12 | 0
1996-03-13 10:00 | 13.3 | 55.94 | -0.6 | 30.92 | 38 | 997 | 6.891 | 44.4038 | 22.52 | 17.37 | 9.06 | 0
1996-03-13 11:00 | 15 | 59 | 1.6 | 34.88 | 40 | 997 | 8.4455 | 47.202 | 25.85 | 18.8 | 6 | 0
1996-03-13 12:00 | 15.5 | 59.9 | 3.3 | 37.94 | 44 | 996 | 9.326 | 48.7867 | 27.85 | 19.66 | 5.1 | 0
1996-03-13 13:00 | 15 | 59 | 3.8 | 38.84 | 47 | 995 | 9.284 | 48.7113 | 27.78 | 19.63 | 6 | 0
1996-03-13 14:00 | 18.3 | 64.94 | 5.5 | 41.9 | 43 | 995 | 11.4116 | 52.5408 | 32.77 | 21.78 | 0.06 | 0
1996-03-13 15:00 | 20.5 | 68.9 | 7.7 | 45.86 | 44 | 994 | 13.2886 | 55.9195 | 37.54 | 23.83 | 0 | 3.9
1996-03-13 16:00 | 21.1 | 69.98 | 9.4 | 48.92 | 47 | 994 | 14.2101 | 57.5782 | 40.01 | 24.89 | 0 | 4.98
1996-03-13 17:00 | 19.4 | 66.92 | 10 | 50 | 54 | 994 | 13.7987 | 56.8376 | 38.93 | 24.42 | 0 | 1.92
1996-03-13 18:00 | 17.2 | 62.96 | 10 | 50 | 63 | 995 | 13.0597 | 55.5075 | 36.99 | 23.59 | 2.04 | 0
1996-03-13 19:00 | 13.8 | 56.84 | 9.4 | 48.92 | 75 | 995 | 11.3372 | 52.4069 | 32.68 | 21.73 | 8.16 | 0
1996-03-13 20:00 | 11.6 | 52.88 | 8.8 | 47.84 | 83 | 995 | 10.0615 | 50.1107 | 29.64 | 20.43 | 12.12 | 0
1996-03-13 21:00 | 11.6 | 52.88 | 8.8 | 47.84 | 83 | 996 | 10.0622 | 50.1119 | 29.62 | 20.42 | 12.12 | 0
1996-03-13 22:00 | 8.8 | 47.84 | 7.7 | 45.86 | 93 | 996 | 8.2332 | 46.8198 | 25.49 | 18.64 | 17.16 | 0
1996-03-13 23:00 | 7.7 | 45.86 | 6.6 | 43.88 | 93 | 996 | 7.1554 | 44.8797 | 23.16 | 17.64 | 19.14 | 0
35138 | 6.6 | 43.88 | 6.1 | 42.98 | 97 | 996 | 6.3771 | 43.4788 | 21.54 | 16.94 | 21.12 | 0
1996-03-14 01:00 | 5.5 | 41.9 | 5 | 41 | 97 | 996 | 5.2863 | 41.5154 | 19.32 | 15.99 | 23.1 | 0
1996-03-14 02:00 | 5 | 41 | 5 | 41 | 100 | 995 | 5 | 41 | 18.77 | 15.75 | 24 | 0
1996-03-14 03:00 | 4.4 | 39.92 | 3.8 | 38.84 | 96 | 995 | 4.1269 | 39.4285 | 17.06 | 15.02 | 25.08 | 0
1996-03-14 04:00 | 5 | 41 | 5 | 41 | 100 | 995 | 5 | 41 | 18.77 | 15.75 | 24 | 0
1996-03-14 05:00 | 3.8 | 38.84 | 3.3 | 37.94 | 97 | 996 | 3.6005 | 38.4808 | 16.04 | 14.58 | 26.16 | 0
1996-03-14 06:00 | 3.8 | 38.84 | 3.8 | 38.84 | 100 | 996 | 3.8 | 38.84 | 16.42 | 14.74 | 26.16 | 0
1996-03-14 07:00 | 5 | 41 | 4.4 | 39.92 | 96 | 996 | 4.7204 | 40.4967 | 18.2 | 15.51 | 24 | 0
1996-03-14 08:00 | 8.3 | 46.94 | 7.7 | 45.86 | 96 | 996 | 7.9831 | 46.3696 | 24.95 | 18.41 | 18.06 | 0
1996-03-14 09:00 | 11.6 | 52.88 | 11.6 | 52.88 | 100 | 996 | 11.6 | 52.88 | 33.35 | 22.02 | 12.12 | 0
1996-03-14 10:00 | 16.1 | 60.98 | 13.3 | 55.94 | 83 | 997 | 14.3311 | 57.796 | 40.38 | 25.05 | 4.02 | 0
1996-03-14 11:00 | 17.2 | 62.96 | 12.2 | 53.96 | 72 | 997 | 14.1266 | 57.4279 | 39.79 | 24.79 | 2.04 | 0
1996-03-14 12:00 | 19.4 | 66.92 | 12.2 | 53.96 | 63 | 997 | 14.9921 | 58.9858 | 42.14 | 25.8 | 0 | 1.92
1996-03-14 13:00 | 21.6 | 70.88 | 11.6 | 52.88 | 53 | 996 | 15.5042 | 59.9075 | 43.57 | 26.42 | 0 | 5.88
1996-03-14 14:00 | 21.1 | 69.98 | 11.1 | 51.98 | 53 | 996 | 15.0869 | 59.1563 | 42.39 | 25.91 | 0 | 4.98
1996-03-14 15:00 | 21.1 | 69.98 | 10.5 | 50.9 | 51 | 995 | 14.797 | 58.6346 | 41.61 | 25.57 | 0 | 4.98
1996-03-14 16:00 | 20.6 | 69.08 | 11.1 | 51.98 | 54 | 994 | 14.8055 | 58.65 | 41.67 | 25.6 | 0 | 4.08
1996-03-14 17:00 | 18.8 | 65.84 | 11.6 | 52.88 | 63 | 993 | 14.4593 | 58.0267 | 40.78 | 25.22 | 0 | 0.84
1996-03-14 18:00 | 16.6 | 61.88 | 11.6 | 52.88 | 72 | 994 | 13.5765 | 56.4377 | 38.4 | 24.19 | 3.12 | 0
1996-03-14 19:00 | 16.6 | 61.88 | 11.6 | 52.88 | 72 | 994 | 13.5765 | 56.4377 | 38.4 | 24.19 | 3.12 | 0
1996-03-14 20:00 | 17.2 | 62.96 | 12.7 | 54.86 | 75 | 993 | 14.4683 | 58.0429 | 40.84 | 25.24 | 2.04 | 0
1996-03-14 21:00 | 16.6 | 61.88 | 12.2 | 53.96 | 75 | 993 | 13.9153 | 57.0476 | 39.34 | 24.6 | 3.12 | 0
1996-03-14 22:00 | 15 | 59 | 11.6 | 52.88 | 80 | 993 | 12.9714 | 55.3485 | 36.85 | 23.53 | 6 | 0
1996-03-14 23:00 | 13.8 | 56.84 | 11.1 | 51.98 | 84 | 992 | 12.2461 | 54.043 | 35.03 | 22.74 | 8.16 | 0
35139 | 14.4 | 57.92 | 11.1 | 51.98 | 81 | 992 | 12.5104 | 54.5187 | 35.69 | 23.03 | 7.08 | 0
1996-03-15 01:00 | 12.7 | 54.86 | 10 | 50 | 84 | 992 | 11.1992 | 52.1586 | 32.42 | 21.63 | 10.14 | 0
1996-03-15 02:00 | 11.1 | 51.98 | 8.8 | 47.84 | 86 | 992 | 9.8581 | 49.7445 | 29.23 | 20.25 | 13.02 | 0
1996-03-15 03:00 | 10.5 | 50.9 | 8.8 | 47.84 | 89 | 992 | 9.548 | 49.1865 | 28.52 | 19.95 | 14.1 | 0
1996-03-15 04:00 | 10.5 | 50.9 | 8.3 | 46.94 | 86 | 992 | 9.2831 | 48.7096 | 27.9 | 19.68 | 14.1 | 0
1996-03-15 05:00 | 9.4 | 48.92 | 7.7 | 45.86 | 89 | 993 | 8.484 | 47.2713 | 26.09 | 18.9 | 16.08 | 0
1996-03-15 06:00 | 8.8 | 47.84 | 7.2 | 44.96 | 90 | 993 | 7.986 | 46.3747 | 25 | 18.43 | 17.16 | 0
1996-03-15 07:00 | 8.3 | 46.94 | 6.1 | 42.98 | 86 | 994 | 7.1755 | 44.9159 | 23.23 | 17.67 | 18.06 | 0
1996-03-15 08:00 | 7.7 | 45.86 | 5.5 | 41.9 | 86 | 995 | 6.6007 | 43.8813 | 22.01 | 17.15 | 19.14 | 0
1996-03-15 09:00 | 10.5 | 50.9 | 6.1 | 42.98 | 74 | 995 | 8.203 | 46.7654 | 25.42 | 18.61 | 14.1 | 0
1996-03-15 10:00 | 11.1 | 51.98 | 6.1 | 42.98 | 71 | 995 | 8.4717 | 47.2491 | 26 | 18.87 | 13.02 | 0
1996-03-15 11:00 | 12.2 | 53.96 | 5 | 41 | 61 | 995 | 8.469 | 47.2442 | 25.98 | 18.86 | 11.04 | 0
1996-03-15 12:00 | 14.4 | 57.92 | 3.8 | 38.84 | 49 | 995 | 9.0293 | 48.2528 | 27.21 | 19.38 | 7.08 | 0
1996-03-15 13:00 | 16.1 | 60.98 | -0.6 | 30.92 | 32 | 995 | 8.2552 | 46.8594 | 25.45 | 18.63 | 4.02 | 0
1996-03-15 14:00 | 16.1 | 60.98 | -1.7 | 28.94 | 29 | 994 | 7.8524 | 46.1344 | 24.59 | 18.26 | 4.02 | 0
1996-03-15 15:00 | 17.2 | 62.96 | -1.7 | 28.94 | 27 | 993 | 8.3568 | 47.0422 | 25.7 | 18.73 | 2.04 | 0
1996-03-15 16:00 | 16.6 | 61.88 | -2.8 | 26.96 | 26 | 993 | 7.7949 | 46.0308 | 24.47 | 18.21 | 3.12 | 0
1996-03-15 17:00 | 16.1 | 60.98 | -2.3 | 27.86 | 28 | 994 | 7.7182 | 45.8928 | 24.3 | 18.13 | 4.02 | 0
1996-03-15 18:00 | 12.7 | 54.86 | -2.8 | 26.96 | 33 | 994 | 5.851 | 42.5317 | 20.42 | 16.47 | 10.14 | 0
1996-03-15 19:00 | 10.5 | 50.9 | -2.8 | 26.96 | 38 | 994 | 4.7111 | 40.48 | 18.16 | 15.49 | 14.1 | 0
1996-03-15 20:00 | 7.2 | 44.96 | -0.6 | 30.92 | 57 | 994 | 3.7637 | 38.7747 | 16.35 | 14.72 | 20.04 | 0
1996-03-15 21:00 | 8.3 | 46.94 | -0.6 | 30.92 | 53 | 994 | 4.3564 | 39.8415 | 17.49 | 15.2 | 18.06 | 0
1996-03-15 22:00 | 4.4 | 39.92 | -0.6 | 30.92 | 70 | 994 | 2.295 | 36.1311 | 13.63 | 13.54 | 25.08 | 0
1996-03-15 23:00 | 5 | 41 | 0.5 | 32.9 | 73 | 994 | 3.0636 | 37.5144 | 15.04 | 14.15 | 24 | 0
35140 | 5 | 41 | 0.5 | 32.9 | 73 | 994 | 3.0636 | 37.5144 | 15.04 | 14.15 | 24 | 0
1996-03-16 01:00 | 2.2 | 35.96 | -0.6 | 30.92 | 81 | 993 | 0.99997 | 33.7999 | 11.32 | 12.55 | 29.04 | 0
1996-03-16 02:00 | 4.4 | 39.92 | 1.1 | 33.98 | 79 | 993 | 2.9394 | 37.291 | 14.83 | 14.06 | 25.08 | 0
1996-03-16 03:00 | 4.4 | 39.92 | 1.6 | 34.88 | 82 | 992 | 3.1513 | 37.6723 | 15.24 | 14.24 | 25.08 | 0
1996-03-16 04:00 | 3.8 | 38.84 | 1.6 | 34.88 | 86 | 992 | 2.8566 | 37.1419 | 14.69 | 14 | 26.16 | 0
1996-03-16 05:00 | 3.3 | 37.94 | 1.1 | 33.98 | 85 | 992 | 2.3094 | 36.1569 | 13.68 | 13.57 | 27.06 | 0
1996-03-16 06:00 | 3.8 | 38.84 | 2.2 | 35.96 | 89 | 992 | 3.061 | 37.5097 | 15.07 | 14.16 | 26.16 | 0
1996-03-16 07:00 | 3.8 | 38.84 | 2.2 | 35.96 | 89 | 993 | 3.0614 | 37.5105 | 15.06 | 14.16 | 26.16 | 0
1996-03-16 08:00 | 5.5 | 41.9 | 3.3 | 37.94 | 86 | 993 | 4.4892 | 40.0806 | 17.78 | 15.33 | 23.1 | 0
1996-03-16 09:00 | 6.1 | 42.98 | 3.8 | 38.84 | 85 | 993 | 4.9898 | 40.9816 | 18.76 | 15.75 | 22.02 | 0
1996-03-16 10:00 | 7.7 | 45.86 | 4.4 | 39.92 | 80 | 992 | 6.1153 | 43.0076 | 21.04 | 16.73 | 19.14 | 0
1996-03-16 11:00 | 11.1 | 51.98 | 4.4 | 39.92 | 63 | 992 | 7.7 | 45.8601 | 24.36 | 18.16 | 13.02 | 0
1996-03-16 12:00 | 10.5 | 50.9 | 3.8 | 38.84 | 63 | 991 | 7.1705 | 44.907 | 23.24 | 17.68 | 14.1 | 0
1996-03-16 13:00 | 11.1 | 51.98 | 3.8 | 38.84 | 61 | 991 | 7.5033 | 45.5059 | 23.95 | 17.98 | 13.02 | 0
1996-03-16 14:00 | 11.1 | 51.98 | 4.4 | 39.92 | 63 | 990 | 7.6968 | 45.8542 | 24.39 | 18.17 | 13.02 | 0
1996-03-16 15:00 | 12.8 | 55.04 | 4.4 | 39.92 | 57 | 990 | 8.5622 | 47.412 | 26.27 | 18.98 | 9.96 | 0
1996-03-16 16:00 | 13.3 | 55.94 | 3.3 | 37.94 | 51 | 991 | 8.3378 | 47.0081 | 25.75 | 18.75 | 9.06 | 0
1996-03-16 17:00 | 12.7 | 54.86 | 3.3 | 37.94 | 53 | 991 | 8.0542 | 46.4976 | 25.13 | 18.49 | 10.14 | 0
1996-03-16 18:00 | 11.1 | 51.98 | 2.2 | 35.96 | 54 | 991 | 6.8107 | 44.2593 | 22.47 | 17.35 | 13.02 | 0
1996-03-16 19:00 | 7.7 | 45.86 | 2.2 | 35.96 | 68 | 991 | 5.1241 | 41.2234 | 19.05 | 15.87 | 19.14 | 0
1996-03-16 20:00 | 6.6 | 43.88 | 2.2 | 35.96 | 73 | 992 | 4.5319 | 40.1574 | 17.87 | 15.37 | 21.12 | 0
1996-03-16 21:00 | 5 | 41 | 3.8 | 38.84 | 92 | 992 | 4.4372 | 39.987 | 17.7 | 15.29 | 24 | 0
1996-03-16 22:00 | 4.4 | 39.92 | 3.3 | 37.94 | 93 | 992 | 3.9199 | 39.0558 | 16.7 | 14.86 | 25.08 | 0
1996-03-16 23:00 | 4.4 | 39.92 | 3.3 | 37.94 | 93 | 992 | 3.9199 | 39.0558 | 16.7 | 14.86 | 25.08 | 0
35141 | 2.2 | 35.96 | 1.6 | 34.88 | 96 | 992 | 1.9506 | 35.511 | 13.03 | 13.29 | 29.04 | 0
1996-03-17 01:00 | 1.6 | 34.88 | 1.6 | 34.88 | 100 | 992 | 1.6 | 34.88 | 12.4 | 13.02 | 30.12 | 0
1996-03-17 02:00 | 2.7 | 36.86 | 2.2 | 35.96 | 97 | 992 | 2.509 | 36.5163 | 14.05 | 13.73 | 28.14 | 0
1996-03-17 03:00 | 1.6 | 34.88 | 1.1 | 33.98 | 96 | 991 | 1.3569 | 34.4424 | 11.97 | 12.83 | 30.12 | 0
1996-03-17 04:00 | 2.7 | 36.86 | 2.2 | 35.96 | 97 | 991 | 2.5089 | 36.5161 | 14.06 | 13.73 | 28.14 | 0
1996-03-17 05:00 | 4.4 | 39.92 | 3.3 | 37.94 | 93 | 991 | 3.9196 | 39.0553 | 16.71 | 14.87 | 25.08 | 0
1996-03-17 06:00 | 3.8 | 38.84 | 3.3 | 37.94 | 97 | 990 | 3.5998 | 38.4797 | 16.11 | 14.61 | 26.16 | 0
1996-03-17 07:00 | 5.5 | 41.9 | 5 | 41 | 97 | 991 | 5.2858 | 41.5144 | 19.39 | 16.02 | 23.1 | 0
1996-03-17 08:00 | 7.7 | 45.86 | 5 | 41 | 83 | 992 | 6.3581 | 43.4446 | 21.55 | 16.95 | 19.14 | 0
1996-03-17 09:00 | 9.4 | 48.92 | 5 | 41 | 74 | 993 | 7.1895 | 44.9411 | 23.26 | 17.69 | 16.08 | 0
1996-03-17 10:00 | 11.6 | 52.88 | 2.2 | 35.96 | 52 | 994 | 7.035 | 44.663 | 22.89 | 17.53 | 12.12 | 0
1996-03-17 11:00 | 12.7 | 54.86 | -0.6 | 30.92 | 40 | 994 | 6.6421 | 43.9558 | 22.05 | 17.17 | 10.14 | 0
1996-03-17 12:00 | 13.8 | 56.84 | -2.8 | 26.96 | 31 | 994 | 6.4329 | 43.5793 | 21.6 | 16.97 | 8.16 | 0
1996-03-17 13:00 | 13.3 | 55.94 | -2.8 | 26.96 | 32 | 994 | 6.1825 | 43.1285 | 21.09 | 16.75 | 9.06 | 0
1996-03-17 14:00 | 15 | 59 | -5 | 23 | 24 | 994 | 6.4131 | 43.5436 | 21.55 | 16.95 | 6 | 0
1996-03-17 15:00 | 15.5 | 59.9 | -3.4 | 25.88 | 26 | 993 | 7.0218 | 44.6392 | 22.83 | 17.5 | 5.1 | 0
1996-03-17 16:00 | 15 | 59 | -3.4 | 25.88 | 27 | 993 | 6.7985 | 44.2372 | 22.37 | 17.3 | 6 | 0
1996-03-17 17:00 | 13.8 | 56.84 | -2.8 | 26.96 | 31 | 993 | 6.4292 | 43.5726 | 21.61 | 16.98 | 8.16 | 0
1996-03-17 18:00 | 11.6 | 52.88 | -2.8 | 26.96 | 35 | 994 | 5.2425 | 41.4365 | 19.21 | 15.94 | 12.12 | 0
1996-03-17 19:00 | 8.3 | 46.94 | -2.8 | 26.96 | 44 | 995 | 3.5461 | 38.3831 | 15.92 | 14.53 | 18.06 | 0
1996-03-17 20:00 | 6.6 | 43.88 | -2.3 | 27.86 | 52 | 995 | 2.8353 | 37.1035 | 14.6 | 13.96 | 21.12 | 0
1996-03-17 21:00 | 2.7 | 36.86 | -2.3 | 27.86 | 68 | 996 | 0.6126 | 33.1027 | 10.61 | 12.25 | 28.14 | 0
1996-03-17 22:00 | 4.4 | 39.92 | -2.3 | 27.86 | 60 | 996 | 1.5671 | 34.8208 | 12.29 | 12.97 | 25.08 | 0
1996-03-17 23:00 | 1.1 | 33.98 | -2.8 | 26.96 | 73 | 996 | -0.52553 | 31.054 | 8.656 | 11.41 | 31.02 | 0
35142 | 1.1 | 33.98 | -2.8 | 26.96 | 73 | 996 | -0.52553 | 31.054 | 8.656 | 11.41 | 31.02 | 0
1996-03-18 01:00 | 2.2 | 35.96 | -2.3 | 27.86 | 71 | 996 | 0.35515 | 32.6393 | 10.17 | 12.06 | 29.04 | 0
1996-03-18 02:00 | 0.5 | 32.9 | -2.8 | 26.96 | 76 | 997 | -0.88158 | 30.4132 | 8.019 | 11.13 | 32.1 | 0
1996-03-18 03:00 | 1.6 | 34.88 | -1.2 | 29.84 | 81 | 996 | 0.43373 | 32.7807 | 10.3 | 12.12 | 30.12 | 0
1996-03-18 04:00 | 0 | 32 | -2.3 | 27.86 | 83 | 996 | -0.92192 | 30.3405 | 7.957 | 11.11 | 33 | 0
1996-03-18 05:00 | 1.6 | 34.88 | -1.2 | 29.84 | 81 | 996 | 0.43373 | 32.7807 | 10.3 | 12.12 | 30.12 | 0
1996-03-18 06:00 | 2.2 | 35.96 | -0.6 | 30.92 | 81 | 996 | 1.0021 | 33.8037 | 11.29 | 12.54 | 29.04 | 0
1996-03-18 07:00 | 2.2 | 35.96 | -0.6 | 30.92 | 81 | 996 | 1.0021 | 33.8037 | 11.29 | 12.54 | 29.04 | 0
1996-03-18 08:00 | 4.4 | 39.92 | 1.1 | 33.98 | 79 | 996 | 2.9418 | 37.2953 | 14.8 | 14.05 | 25.08 | 0
1996-03-18 09:00 | 6.6 | 43.88 | 2.2 | 35.96 | 73 | 997 | 4.5374 | 40.1673 | 17.81 | 15.34 | 21.12 | 0
1996-03-18 10:00 | 8.3 | 46.94 | 2.2 | 35.96 | 65 | 996 | 5.413 | 41.7435 | 19.55 | 16.09 | 18.06 | 0
1996-03-18 11:00 | 9.4 | 48.92 | 3.3 | 37.94 | 66 | 996 | 6.481 | 43.6658 | 21.72 | 17.02 | 16.08 | 0
1996-03-18 12:00 | 9.4 | 48.92 | -0.6 | 30.92 | 49 | 996 | 4.914 | 40.8453 | 18.54 | 15.66 | 16.08 | 0
1996-03-18 13:00 | 8.8 | 47.84 | -1.2 | 29.84 | 49 | 995 | 4.4146 | 39.9464 | 17.58 | 15.25 | 17.16 | 0
1996-03-18 14:00 | 8.3 | 46.94 | 0.5 | 32.9 | 58 | 995 | 4.8013 | 40.6424 | 18.34 | 15.57 | 18.06 | 0
1996-03-18 15:00 | 6.6 | 43.88 | 2.2 | 35.96 | 73 | 994 | 4.5341 | 40.1614 | 17.85 | 15.36 | 21.12 | 0
1996-03-18 16:00 | 6.1 | 42.98 | 2.7 | 36.86 | 79 | 994 | 4.5357 | 40.1643 | 17.85 | 15.36 | 22.02 | 0
1996-03-18 17:00 | 5.5 | 41.9 | 2.7 | 36.86 | 82 | 994 | 4.1954 | 39.5516 | 17.2 | 15.08 | 23.1 | 0
1996-03-18 18:00 | 6.1 | 42.98 | 2.2 | 35.96 | 76 | 994 | 4.3061 | 39.7509 | 17.41 | 15.17 | 22.02 | 0
1996-03-18 19:00 | 6.1 | 42.98 | 1.1 | 33.98 | 70 | 994 | 3.842 | 38.9155 | 16.51 | 14.78 | 22.02 | 0
1996-03-18 20:00 | 6.1 | 42.98 | 0 | 32 | 65 | 993 | 3.4488 | 38.2079 | 15.77 | 14.47 | 22.02 | 0
1996-03-18 21:00 | 5.5 | 41.9 | -0.6 | 30.92 | 64 | 993 | 2.8363 | 37.1054 | 14.63 | 13.98 | 23.1 | 0
1996-03-18 22:00 | 5.5 | 41.9 | -1.7 | 28.94 | 59 | 992 | 2.4475 | 36.4055 | 13.92 | 13.67 | 23.1 | 0
1996-03-18 23:00 | 6.1 | 42.98 | -2.3 | 27.86 | 54 | 992 | 2.5684 | 36.6231 | 14.14 | 13.77 | 22.02 | 0
35143 | 5 | 41 | -1.7 | 28.94 | 61 | 992 | 2.163 | 35.8934 | 13.41 | 13.45 | 24 | 0
1996-03-19 01:00 | 3.3 | 37.94 | -2.3 | 27.86 | 65 | 992 | 0.94335 | 33.698 | 11.23 | 12.51 | 27.06 | 0
1996-03-19 02:00 | 2.7 | 36.86 | -3.4 | 25.88 | 62 | 991 | 0.1999 | 32.3598 | 9.948 | 11.96 | 28.14 | 0
1996-03-19 03:00 | 1.6 | 34.88 | -3.9 | 24.98 | 64 | 991 | -0.6377 | 30.8521 | 8.504 | 11.34 | 30.12 | 0
1996-03-19 04:00 | 0.5 | 32.9 | -4.5 | 23.9 | 66 | 991 | -1.4615 | 29.3694 | 7.066 | 10.72 | 32.1 | 0
1996-03-19 05:00 | 0 | 32 | -4.5 | 23.9 | 69 | 991 | -1.7077 | 28.9262 | 6.642 | 10.54 | 33 | 0
1996-03-19 06:00 | -0.6 | 30.92 | -5 | 23 | 69 | 992 | -2.2544 | 27.942 | 5.707 | 10.14 | 34.08 | 0
1996-03-19 07:00 | -0.6 | 30.92 | -5.6 | 21.92 | 66 | 992 | -2.4193 | 27.6453 | 5.432 | 10.02 | 34.08 | 0
1996-03-19 08:00 | 0 | 32 | -5.6 | 21.92 | 62 | 992 | -2.1054 | 28.2102 | 5.96 | 10.25 | 33 | 0
1996-03-19 09:00 | 0 | 32 | -5.6 | 21.92 | 62 | 992 | -2.1054 | 28.2102 | 5.96 | 10.25 | 33 | 0
1996-03-19 10:00 | 1.1 | 33.98 | -6.7 | 19.94 | 52 | 992 | -1.7891 | 28.7797 | 6.499 | 10.48 | 31.02 | 0
1996-03-19 11:00 | 1.6 | 34.88 | -7.3 | 18.86 | 48 | 993 | -1.6288 | 29.0681 | 6.765 | 10.59 | 30.12 | 0
1996-03-19 12:00 | 2.7 | 36.86 | -8.4 | 16.88 | 40 | 993 | -1.2808 | 29.6946 | 7.365 | 10.85 | 28.14 | 0
1996-03-19 13:00 | 3.3 | 37.94 | -7.8 | 17.96 | 41 | 993 | -0.74748 | 30.6545 | 8.294 | 11.25 | 27.06 | 0
1996-03-19 14:00 | 3.3 | 37.94 | -7.8 | 17.96 | 41 | 993 | -0.74748 | 30.6545 | 8.294 | 11.25 | 27.06 | 0
1996-03-19 15:00 | 2.7 | 36.86 | -8.4 | 16.88 | 40 | 993 | -1.2808 | 29.6946 | 7.365 | 10.85 | 28.14 | 0
1996-03-19 16:00 | 2.7 | 36.86 | -7.8 | 17.96 | 43 | 994 | -1.0766 | 30.0621 | 7.709 | 11 | 28.14 | 0
1996-03-19 17:00 | 1.6 | 34.88 | -7.3 | 18.86 | 48 | 995 | -1.625 | 29.0751 | 6.754 | 10.59 | 30.12 | 0
1996-03-19 18:00 | 1.1 | 33.98 | -7.3 | 18.86 | 50 | 996 | -1.9045 | 28.5719 | 6.27 | 10.38 | 31.02 | 0
1996-03-19 19:00 | 0.5 | 32.9 | -6.7 | 19.94 | 55 | 996 | -2.0987 | 28.2224 | 5.941 | 10.24 | 32.1 | 0
1996-03-19 20:00 | 0.5 | 32.9 | -5 | 23 | 63 | 996 | -1.6297 | 29.0665 | 6.735 | 10.58 | 32.1 | 0
1996-03-19 21:00 | 0 | 32 | -3.4 | 25.88 | 75 | 996 | -1.3656 | 29.5419 | 7.186 | 10.78 | 33 | 0
1996-03-19 22:00 | -0.6 | 30.92 | -2.8 | 26.96 | 83 | 996 | -1.4942 | 29.3104 | 6.964 | 10.68 | 34.08 | 0
1996-03-19 23:00 | -0.6 | 30.92 | -3.4 | 25.88 | 79 | 995 | -1.7091 | 28.9236 | 6.605 | 10.53 | 34.08 | 0
35144 | -0.6 | 30.92 | -2.8 | 26.96 | 83 | 995 | -1.4948 | 29.3094 | 6.971 | 10.68 | 34.08 | 0
1996-03-20 01:00 | -1.2 | 29.84 | -2.8 | 26.96 | 87 | 995 | -1.8611 | 28.65 | 6.344 | 10.41 | 35.16 | 0
1996-03-20 02:00 | -1.2 | 29.84 | -2.3 | 27.86 | 91 | 994 | -1.6565 | 29.0183 | 6.701 | 10.57 | 35.16 | 0
1996-03-20 03:00 | -0.6 | 30.92 | -1.7 | 28.94 | 91 | 993 | -1.071 | 30.0722 | 7.722 | 11.01 | 34.08 | 0
1996-03-20 04:00 | 0 | 32 | -1.2 | 29.84 | 91 | 993 | -0.4854 | 31.1263 | 8.754 | 11.45 | 33 | 0
1996-03-20 05:00 | 0.5 | 32.9 | -1.2 | 29.84 | 87 | 994 | -0.26484 | 31.5233 | 9.139 | 11.62 | 32.1 | 0
1996-03-20 06:00 | 0.5 | 32.9 | -0.6 | 30.92 | 92 | 994 | 0.036513 | 32.0657 | 9.638 | 11.83 | 32.1 | 0
1996-03-20 07:00 | 0 | 32 | -1.7 | 28.94 | 87 | 995 | -0.70287 | 30.7348 | 8.351 | 11.28 | 33 | 0
1996-03-20 08:00 | 0 | 32 | -2.8 | 26.96 | 79 | 996 | -1.143 | 29.9427 | 7.571 | 10.94 | 33 | 0
1996-03-20 09:00 | 0 | 32 | -3.9 | 24.98 | 72 | 996 | -1.5336 | 29.2394 | 6.898 | 10.65 | 33 | 0
1996-03-20 10:00 | -0.6 | 30.92 | -4.5 | 23.9 | 72 | 997 | -2.0859 | 28.2453 | 5.95 | 10.24 | 34.08 | 0
1996-03-20 11:00 | 0 | 32 | -4.5 | 23.9 | 69 | 998 | -1.7006 | 28.939 | 6.596 | 10.52 | 33 | 0
1996-03-20 12:00 | 0.5 | 32.9 | -4.5 | 23.9 | 66 | 997 | -1.4545 | 29.3819 | 7.026 | 10.71 | 32.1 | 0
1996-03-20 13:00 | 1.1 | 33.98 | -3.4 | 25.88 | 70 | 997 | -0.70088 | 30.7384 | 8.337 | 11.27 | 31.02 | 0
1996-03-20 14:00 | 2.2 | 35.96 | -2.8 | 26.96 | 68 | 997 | 0.16004 | 32.2881 | 9.821 | 11.91 | 29.04 | 0
1996-03-20 15:00 | 3.3 | 37.94 | -2.3 | 27.86 | 65 | 997 | 0.95022 | 33.7104 | 11.19 | 12.5 | 27.06 | 0
1996-03-20 16:00 | 3.8 | 38.84 | -2.3 | 27.86 | 63 | 997 | 1.256 | 34.2608 | 11.73 | 12.73 | 26.16 | 0
1996-03-20 17:00 | 4.4 | 39.92 | -2.8 | 26.96 | 58 | 998 | 1.4227 | 34.5608 | 12.01 | 12.85 | 25.08 | 0
1996-03-20 18:00 | 3.3 | 37.94 | -2.8 | 26.96 | 63 | 998 | 0.81259 | 33.4627 | 10.94 | 12.39 | 27.06 | 0
1996-03-20 19:00 | 2.2 | 35.96 | -3.4 | 25.88 | 64 | 998 | -0.11858 | 31.7866 | 9.364 | 11.71 | 29.04 | 0
1996-03-20 20:00 | 2.2 | 35.96 | -3.4 | 25.88 | 64 | 999 | -0.11726 | 31.7889 | 9.357 | 11.71 | 29.04 | 0
1996-03-20 21:00 | 1.6 | 34.88 | -3.4 | 25.88 | 67 | 999 | -0.44528 | 31.1985 | 8.771 | 11.46 | 30.12 | 0
1996-03-20 22:00 | 0.5 | 32.9 | -3.9 | 24.98 | 70 | 999 | -1.222 | 29.8004 | 7.409 | 10.87 | 32.1 | 0
1996-03-20 23:00 | 0.5 | 32.9 | -3.9 | 24.98 | 70 | 999 | -1.222 | 29.8004 | 7.409 | 10.87 | 32.1 | 0
35145 | -0.6 | 30.92 | -4.5 | 23.9 | 72 | 998 | -2.0851 | 28.2469 | 5.943 | 10.24 | 34.08 | 0
1996-03-21 01:00 | -0.6 | 30.92 | -4.5 | 23.9 | 72 | 998 | -2.0851 | 28.2469 | 5.943 | 10.24 | 34.08 | 0
1996-03-21 02:00 | -1.7 | 28.94 | -4.5 | 23.9 | 79 | 998 | -2.7449 | 27.0592 | 4.841 | 9.767 | 36.06 | 0
1996-03-21 03:00 | -2.8 | 26.96 | -5 | 23 | 83 | 998 | -3.5945 | 25.5299 | 3.454 | 9.171 | 38.04 | 0
1996-03-21 04:00 | -3.4 | 25.88 | -5.6 | 21.92 | 83 | 998 | -4.1685 | 24.4968 | 2.538 | 8.777 | 39.12 | 0
1996-03-21 05:00 | -4.5 | 23.9 | -6.2 | 20.84 | 86 | 999 | -5.0929 | 22.8327 | 1.086 | 8.153 | 41.1 | 0
1996-03-21 06:00 | -4.5 | 23.9 | -6.2 | 20.84 | 86 | 999 | -5.0929 | 22.8327 | 1.086 | 8.153 | 41.1 | 0
1996-03-21 07:00 | -2.3 | 27.86 | -4.5 | 23.9 | 83 | 1000 | -3.1155 | 26.3921 | 4.216 | 9.499 | 37.14 | 0
1996-03-21 08:00 | 0 | 32 | -4.5 | 23.9 | 69 | 1000 | -1.6985 | 28.9426 | 6.582 | 10.52 | 33 | 0
1996-03-21 09:00 | 1.6 | 34.88 | -6.2 | 20.84 | 53 | 1000 | -1.3028 | 29.6549 | 7.264 | 10.81 | 30.12 | 0
1996-03-21 10:00 | 2.7 | 36.86 | -6.2 | 20.84 | 49 | 1000 | -0.66526 | 30.8025 | 8.374 | 11.29 | 28.14 | 0
1996-03-21 11:00 | 4.4 | 39.92 | -5.6 | 21.92 | 46 | 1000 | 0.52807 | 32.9505 | 10.42 | 12.17 | 25.08 | 0
1996-03-21 12:00 | 5 | 41 | -5.6 | 21.92 | 44 | 1000 | 0.86895 | 33.5641 | 11.01 | 12.42 | 24 | 0
1996-03-21 13:00 | 7.2 | 44.96 | -5 | 23 | 40 | 999 | 2.3146 | 36.1663 | 13.59 | 13.53 | 20.04 | 0
1996-03-21 14:00 | 7.7 | 45.86 | -5.6 | 21.92 | 36 | 998 | 2.3495 | 36.2291 | 13.67 | 13.56 | 19.14 | 0
1996-03-21 15:00 | 9.4 | 48.92 | -5.6 | 21.92 | 32 | 998 | 3.2754 | 37.8958 | 15.37 | 14.29 | 16.08 | 0
1996-03-21 16:00 | 9.4 | 48.92 | -6.7 | 19.94 | 29 | 998 | 2.9769 | 37.3585 | 14.81 | 14.05 | 16.08 | 0
1996-03-21 17:00 | 8.3 | 46.94 | -6.7 | 19.94 | 32 | 998 | 2.4418 | 36.3952 | 13.83 | 13.63 | 18.06 | 0
1996-03-21 18:00 | 5.5 | 41.9 | -6.7 | 19.94 | 38 | 998 | 0.78893 | 33.4201 | 10.89 | 12.37 | 23.1 | 0
1996-03-21 19:00 | 2.2 | 35.96 | -7.3 | 18.86 | 46 | 999 | -1.2636 | 29.7255 | 7.341 | 10.84 | 29.04 | 0
1996-03-21 20:00 | 2.2 | 35.96 | -6.2 | 20.84 | 51 | 999 | -0.94085 | 30.3065 | 7.9 | 11.08 | 29.04 | 0
1996-03-21 21:00 | 1.1 | 33.98 | -6.2 | 20.84 | 55 | 999 | -1.5947 | 29.1296 | 6.771 | 10.6 | 31.02 | 0
1996-03-21 22:00 | 0.5 | 32.9 | -6.2 | 20.84 | 57 | 999 | -1.9763 | 28.4427 | 6.122 | 10.32 | 32.1 | 0
1996-03-21 23:00 | -0.6 | 30.92 | -6.2 | 20.84 | 62 | 999 | -2.6316 | 27.2631 | 5.025 | 9.846 | 34.08 | 0
35146 | 1.1 | 33.98 | -6.7 | 19.94 | 52 | 999 | -1.777 | 28.8014 | 6.461 | 10.46 | 31.02 | 0
1996-03-22 01:00 | 0.5 | 32.9 | -6.2 | 20.84 | 57 | 1000 | -1.9748 | 28.4454 | 6.116 | 10.32 | 32.1 | 0
1996-03-22 02:00 | 1.6 | 34.88 | -6.2 | 20.84 | 53 | 999 | -1.3045 | 29.6519 | 7.269 | 10.81 | 30.12 | 0
1996-03-22 03:00 | 0.5 | 32.9 | -7.3 | 18.86 | 52 | 999 | -2.2713 | 27.9117 | 5.627 | 10.11 | 32.1 | 0
1996-03-22 04:00 | -0.6 | 30.92 | -7.3 | 18.86 | 57 | 999 | -2.9088 | 26.7641 | 4.57 | 9.651 | 34.08 | 0
1996-03-22 05:00 | -0.6 | 30.92 | -7.2 | 19.04 | 57 | 999 | -2.9088 | 26.7641 | 4.57 | 9.651 | 34.08 | 0
1996-03-22 06:00 | -1.7 | 28.94 | -7.3 | 18.86 | 62 | 1000 | -3.6136 | 25.4954 | 3.416 | 9.155 | 36.06 | 0
1996-03-22 07:00 | 0 | 32 | -7.3 | 18.86 | 54 | 1001 | -2.5533 | 27.4041 | 5.142 | 9.896 | 33 | 0
1996-03-22 08:00 | 2.2 | 35.96 | -6.7 | 19.94 | 48 | 1001 | -1.1302 | 29.9656 | 7.554 | 10.93 | 29.04 | 0
1996-03-22 09:00 | 3.3 | 37.94 | -8.4 | 16.88 | 39 | 1002 | -0.86446 | 30.444 | 8.008 | 11.13 | 27.06 | 0
1996-03-22 10:00 | 5.5 | 41.9 | -8.9 | 15.98 | 32 | 1002 | 0.30981 | 32.5577 | 10.03 | 12 | 23.1 | 0
1996-03-22 11:00 | 7.7 | 45.86 | -9.5 | 14.9 | 26 | 1003 | 1.4491 | 34.6084 | 12 | 12.84 | 19.14 | 0
1996-03-22 12:00 | 8.8 | 47.84 | -10.6 | 12.92 | 22 | 1002 | 1.8596 | 35.3473 | 12.73 | 13.16 | 17.16 | 0
1996-03-22 13:00 | 10 | 50 | -10.6 | 12.92 | 20 | 1002 | 2.5012 | 36.5022 | 13.89 | 13.66 | 15 | 0
1996-03-22 14:00 | 10.5 | 50.9 | -12.8 | 8.96 | 16 | 1001 | 2.4106 | 36.3391 | 13.73 | 13.59 | 14.1 | 0
1996-03-22 15:00 | 11.1 | 51.98 | -15 | 5 | 13 | 1001 | 2.4749 | 36.4549 | 13.85 | 13.64 | 13.02 | 0
1996-03-22 16:00 | 11.6 | 52.88 | -14.5 | 5.9 | 13 | 1001 | 2.8011 | 37.0421 | 14.44 | 13.89 | 12.12 | 0
1996-03-22 17:00 | 10.5 | 50.9 | -13.9 | 6.98 | 14 | 1001 | 2.1915 | 35.9447 | 13.33 | 13.42 | 14.1 | 0
1996-03-22 18:00 | 8.3 | 46.94 | -13.9 | 6.98 | 17 | 1001 | 1.0124 | 33.8224 | 11.25 | 12.52 | 18.06 | 0
1996-03-22 19:00 | 4.4 | 39.92 | -10.6 | 12.92 | 29 | 1001 | -0.76203 | 30.6283 | 8.198 | 11.21 | 25.08 | 0
1996-03-22 20:00 | 2.7 | 36.86 | -10 | 14 | 35 | 1002 | -1.5972 | 29.125 | 6.745 | 10.59 | 28.14 | 0
1996-03-22 21:00 | 0.5 | 32.9 | -8.4 | 16.88 | 47 | 1002 | -2.5633 | 27.386 | 5.119 | 9.887 | 32.1 | 0
1996-03-22 22:00 | 0 | 32 | -7.8 | 17.96 | 52 | 1002 | -2.6675 | 27.1985 | 4.946 | 9.812 | 33 | 0
1996-03-22 23:00 | -0.6 | 30.92 | -7.8 | 17.96 | 54 | 1002 | -3.0717 | 26.471 | 4.282 | 9.527 | 34.08 | 0
35147 | -1.2 | 29.84 | -6.7 | 19.94 | 63 | 1002 | -3.1106 | 26.4009 | 4.215 | 9.498 | 35.16 | 0
1996-03-23 01:00 | -1.2 | 29.84 | -6.2 | 20.84 | 65 | 1002 | -3.0044 | 26.5921 | 4.388 | 9.573 | 35.16 | 0
1996-03-23 02:00 | 0 | 32 | -4.5 | 23.9 | 69 | 1003 | -1.6955 | 28.9481 | 6.563 | 10.51 | 33 | 0
1996-03-23 03:00 | 0 | 32 | -4.5 | 23.9 | 69 | 1003 | -1.6955 | 28.9481 | 6.563 | 10.51 | 33 | 0
1996-03-23 04:00 | 0 | 32 | -5.6 | 21.92 | 62 | 1002 | -2.0928 | 28.233 | 5.9 | 10.22 | 33 | 0
1996-03-23 05:00 | -1.2 | 29.84 | -3.9 | 24.98 | 80 | 1002 | -2.2186 | 28.0065 | 5.685 | 10.13 | 35.16 | 0
1996-03-23 06:00 | 1.1 | 33.98 | -5.6 | 21.92 | 58 | 1003 | -1.4075 | 29.4665 | 7.057 | 10.72 | 31.02 | 0
1996-03-23 07:00 | 1.6 | 34.88 | -4.5 | 23.9 | 61 | 1004 | -0.80361 | 30.5535 | 8.094 | 11.17 | 30.12 | 0
1996-03-23 08:00 | 4.4 | 39.92 | -5.6 | 21.92 | 46 | 1004 | 0.53716 | 32.9669 | 10.4 | 12.16 | 25.08 | 0
1996-03-23 09:00 | 6.6 | 43.88 | -5.6 | 21.92 | 39 | 1004 | 1.764 | 35.1751 | 12.55 | 13.08 | 21.12 | 0
1996-03-23 10:00 | 5 | 41 | 0 | 32 | 70 | 1005 | 2.8545 | 37.1381 | 14.52 | 13.93 | 24 | 0
1996-03-23 11:00 | 5 | 41 | 1.6 | 34.88 | 79 | 1005 | 3.5125 | 38.3225 | 15.75 | 14.46 | 24 | 0
1996-03-23 12:00 | 5 | 41 | 3.3 | 37.94 | 89 | 1004 | 4.2286 | 39.6115 | 17.13 | 15.05 | 24 | 0
1996-03-23 13:00 | 5 | 41 | 3.3 | 37.94 | 89 | 1003 | 4.2282 | 39.6108 | 17.14 | 15.06 | 24 | 0
1996-03-23 14:00 | 4.4 | 39.92 | 2.7 | 36.86 | 89 | 1003 | 3.6469 | 38.5644 | 16.04 | 14.58 | 25.08 | 0
1996-03-23 15:00 | 3.8 | 38.84 | 2.2 | 35.96 | 89 | 1001 | 3.0646 | 37.5163 | 14.97 | 14.12 | 26.16 | 0
1996-03-23 16:00 | 5 | 41 | 2.7 | 36.86 | 85 | 1000 | 3.9414 | 39.0945 | 16.63 | 14.84 | 24 | 0
1996-03-23 17:00 | 5.5 | 41.9 | 3.3 | 37.94 | 86 | 1000 | 4.493 | 40.0873 | 17.69 | 15.29 | 23.1 | 0
1996-03-23 18:00 | 5.5 | 41.9 | 2.2 | 35.96 | 79 | 999 | 3.9769 | 39.1585 | 16.71 | 14.87 | 23.1 | 0
1996-03-23 19:00 | 5 | 41 | 1.1 | 33.98 | 76 | 998 | 3.288 | 37.9185 | 15.42 | 14.31 | 24 | 0
1996-03-23 20:00 | 3.9 | 39.02 | 0.6 | 33.08 | 79 | 998 | 2.4738 | 36.4528 | 13.91 | 13.67 | 25.98 | 0
1996-03-23 21:00 | 4.4 | 39.92 | 0 | 32 | 73 | 998 | 2.5157 | 36.5282 | 13.98 | 13.7 | 25.08 | 0
1996-03-23 22:00 | 3.8 | 38.84 | -1.2 | 29.84 | 69 | 998 | 1.6825 | 35.0286 | 12.48 | 13.05 | 26.16 | 0
1996-03-23 23:00 | 3.8 | 38.84 | -1.2 | 29.84 | 69 | 997 | 1.6813 | 35.0264 | 12.48 | 13.05 | 26.16 | 0
35148 | 2.2 | 35.96 | -1.7 | 28.94 | 74 | 997 | 0.55141 | 32.9925 | 10.5 | 12.2 | 29.04 | 0
1996-03-24 01:00 | 2.2 | 35.96 | -1.7 | 28.94 | 74 | 996 | 0.55043 | 32.9908 | 10.5 | 12.2 | 29.04 | 0
1996-03-24 02:00 | 2.7 | 36.86 | -1.7 | 28.94 | 72 | 996 | 0.8803 | 33.5845 | 11.08 | 12.45 | 28.14 | 0
1996-03-24 03:00 | 1.6 | 34.88 | -1.7 | 28.94 | 77 | 995 | 0.18251 | 32.3285 | 9.879 | 11.93 | 30.12 | 0
1996-03-24 04:00 | 4.4 | 39.92 | -1.2 | 29.84 | 66 | 994 | 2.0044 | 35.6079 | 13.1 | 13.32 | 25.08 | 0
1996-03-24 05:00 | 5.5 | 41.9 | -0.6 | 30.92 | 64 | 994 | 2.8378 | 37.108 | 14.62 | 13.97 | 23.1 | 0
1996-03-24 06:00 | 6.6 | 43.88 | 1.1 | 33.98 | 68 | 994 | 4.1368 | 39.4463 | 17.07 | 15.03 | 21.12 | 0
1996-03-24 07:00 | 8.8 | 47.84 | 3.3 | 37.94 | 68 | 994 | 6.1182 | 43.0127 | 21.01 | 16.72 | 17.16 | 0
1996-03-24 08:00 | 12.8 | 55.04 | 6.1 | 42.98 | 64 | 994 | 9.3008 | 48.7414 | 27.87 | 19.67 | 9.96 | 0
1996-03-24 09:00 | 13.8 | 56.84 | 7.7 | 45.86 | 67 | 995 | 10.5032 | 50.9057 | 30.65 | 20.86 | 8.16 | 0
1996-03-24 10:00 | 16.1 | 60.98 | 8.8 | 47.84 | 62 | 995 | 11.9787 | 53.5617 | 34.23 | 22.4 | 4.02 | 0
1996-03-24 11:00 | 17.7 | 63.86 | 10.5 | 50.9 | 63 | 994 | 13.4965 | 56.2937 | 38.16 | 24.09 | 1.14 | 0
1996-03-24 12:00 | 16.1 | 60.98 | 10.5 | 50.9 | 69 | 995 | 12.7839 | 55.0111 | 36.29 | 23.29 | 4.02 | 0
1996-03-24 13:00 | 16.1 | 60.98 | 10.5 | 50.9 | 69 | 994 | 12.7826 | 55.0087 | 36.31 | 23.3 | 4.02 | 0
1996-03-24 14:00 | 16.1 | 60.98 | 11.1 | 51.98 | 72 | 993 | 13.1199 | 55.6158 | 37.22 | 23.69 | 4.02 | 0
1996-03-24 15:00 | 15 | 59 | 11.6 | 52.88 | 80 | 991 | 12.9697 | 55.3455 | 36.9 | 23.55 | 6 | 0
1996-03-24 16:00 | 14.4 | 57.92 | 13.3 | 55.94 | 93 | 991 | 13.718 | 56.6924 | 38.91 | 24.41 | 7.08 | 0
1996-03-24 17:00 | 14.4 | 57.92 | 12.7 | 54.86 | 90 | 990 | 13.4202 | 56.1564 | 38.13 | 24.08 | 7.08 | 0
1996-03-24 18:00 | 15.5 | 59.9 | 12.7 | 54.86 | 83 | 989 | 13.7565 | 56.7617 | 39.04 | 24.47 | 5.1 | 0
1996-03-24 19:00 | 15.5 | 59.9 | 13.3 | 55.94 | 87 | 988 | 14.176 | 57.5168 | 40.21 | 24.97 | 5.1 | 0
1996-03-24 20:00 | 15.5 | 59.9 | 12.7 | 54.86 | 83 | 987 | 13.7551 | 56.7592 | 39.09 | 24.49 | 5.1 | 0
1996-03-24 21:00 | 15 | 59 | 13.3 | 55.94 | 90 | 985 | 14.0006 | 57.2011 | 39.82 | 24.81 | 6 | 0
1996-03-24 22:00 | 13.8 | 56.84 | 11.6 | 52.88 | 87 | 987 | 12.5413 | 54.5744 | 35.9 | 23.12 | 8.16 | 0
1996-03-24 23:00 | 12.2 | 53.96 | 11.1 | 51.98 | 93 | 985 | 11.5612 | 52.8101 | 33.49 | 22.08 | 11.04 | 0
35149 | 12.2 | 53.96 | 10.5 | 50.9 | 89 | 986 | 11.1902 | 52.1424 | 32.54 | 21.68 | 11.04 | 0
1996-03-25 01:00 | 12.2 | 53.96 | 10 | 50 | 86 | 987 | 10.9092 | 51.6366 | 31.83 | 21.37 | 11.04 | 0
1996-03-25 02:00 | 11.6 | 52.88 | 6.6 | 43.88 | 71 | 987 | 8.9159 | 48.0487 | 27.14 | 19.36 | 12.12 | 0
1996-03-25 03:00 | 10 | 50 | 3.8 | 38.84 | 65 | 988 | 6.9116 | 44.4409 | 22.75 | 17.47 | 15 | 0
1996-03-25 04:00 | 6.1 | 42.98 | 1.1 | 33.98 | 70 | 989 | 3.8358 | 38.9045 | 16.56 | 14.81 | 22.02 | 0
1996-03-25 05:00 | 2.7 | 36.86 | -1.7 | 28.94 | 72 | 991 | 0.87496 | 33.5749 | 11.12 | 12.47 | 28.14 | 0
1996-03-25 06:00 | 0.5 | 32.9 | -5 | 23 | 63 | 993 | -1.6335 | 29.0597 | 6.753 | 10.59 | 32.1 | 0
1996-03-25 07:00 | -0.6 | 30.92 | -6.2 | 20.84 | 62 | 994 | -2.6378 | 27.2519 | 5.053 | 9.859 | 34.08 | 0
1996-03-25 08:00 | -1.7 | 28.94 | -8.4 | 16.88 | 56 | 996 | -3.9319 | 24.9226 | 2.937 | 8.949 | 36.06 | 0
1996-03-25 09:00 | -1.7 | 28.94 | -8.4 | 16.88 | 56 | 997 | -3.9304 | 24.9252 | 2.933 | 8.947 | 36.06 | 0
1996-03-25 10:00 | -1.7 | 28.94 | -8.4 | 16.88 | 56 | 999 | -3.9276 | 24.9303 | 2.923 | 8.943 | 36.06 | 0
1996-03-25 11:00 | -0.6 | 30.92 | -8.4 | 16.88 | 51 | 1001 | -3.2413 | 26.1656 | 4.014 | 9.412 | 34.08 | 0
1996-03-25 12:00 | 0.5 | 32.9 | -7.8 | 17.96 | 50 | 1002 | -2.3847 | 27.7075 | 5.415 | 10.01 | 32.1 | 0
1996-03-25 13:00 | 2.2 | 35.96 | -6.7 | 19.94 | 48 | 1002 | -1.1283 | 29.9691 | 7.549 | 10.93 | 29.04 | 0
1996-03-25 14:00 | 2.2 | 35.96 | -6.7 | 19.94 | 48 | 1003 | -1.1263 | 29.9726 | 7.543 | 10.93 | 29.04 | 0
1996-03-25 15:00 | 2.7 | 36.86 | -6.7 | 19.94 | 47 | 1003 | -0.79132 | 30.5756 | 8.126 | 11.18 | 28.14 | 0
1996-03-25 16:00 | 1.1 | 33.98 | -7.3 | 18.86 | 50 | 1005 | -1.8884 | 28.6009 | 6.223 | 10.36 | 31.02 | 0
1996-03-25 17:00 | 0.5 | 32.9 | -7.3 | 18.86 | 52 | 1006 | -2.2595 | 27.9328 | 5.592 | 10.09 | 32.1 | 0
1996-03-25 18:00 | -0.6 | 30.92 | -7.8 | 17.96 | 54 | 1007 | -3.0641 | 26.4847 | 4.257 | 9.516 | 34.08 | 0
1996-03-25 19:00 | -1.7 | 28.94 | -8.4 | 16.88 | 56 | 1008 | -3.9149 | 24.9531 | 2.882 | 8.925 | 36.06 | 0
1996-03-25 20:00 | -1.7 | 28.94 | -8.9 | 15.98 | 54 | 1009 | -4.0177 | 24.7681 | 2.713 | 8.852 | 36.06 | 0
1996-03-25 21:00 | -2.3 | 27.86 | -9.5 | 14.9 | 54 | 1010 | -4.5399 | 23.8282 | 1.886 | 8.497 | 37.14 | 0
1996-03-25 22:00 | -2.3 | 27.86 | -10 | 14 | 51 | 1011 | -4.6896 | 23.5586 | 1.649 | 8.395 | 37.14 | 0
1996-03-25 23:00 | -2.8 | 26.96 | -9.5 | 14.9 | 56 | 1011 | -4.8783 | 23.219 | 1.354 | 8.268 | 38.04 | 0
35150 | -3.9 | 24.98 | -9.5 | 14.9 | 62 | 1012 | -5.5768 | 21.9618 | 0.2777 | 7.805 | 40.02 | 0
1996-03-26 01:00 | -3.9 | 24.98 | -9.5 | 14.9 | 62 | 1013 | -5.5757 | 21.9638 | 0.2736 | 7.804 | 40.02 | 0
1996-03-26 02:00 | -4.5 | 23.9 | -9.5 | 14.9 | 65 | 1014 | -5.9862 | 21.2249 | -0.3516 | 7.535 | 41.1 | 0
1996-03-26 03:00 | -5 | 23 | -10.6 | 12.92 | 61 | 1014 | -6.6109 | 20.1003 | -1.278 | 7.137 | 42 | 0
1996-03-26 04:00 | -5.6 | 21.92 | -11.2 | 11.84 | 61 | 1015 | -7.1522 | 19.126 | -2.075 | 6.794 | 43.08 | 0
1996-03-26 05:00 | -5.6 | 21.92 | -11.2 | 11.84 | 61 | 1015 | -7.1522 | 19.126 | -2.075 | 6.794 | 43.08 | 0
1996-03-26 06:00 | -6.7 | 19.94 | -13.4 | 7.88 | 55 | 1016 | -8.3762 | 16.9229 | -3.828 | 6.04 | 45.06 | 0
1996-03-26 07:00 | -5.6 | 21.92 | -13.4 | 7.88 | 50 | 1016 | -7.6002 | 18.3197 | -2.72 | 6.516 | 43.08 | 0
1996-03-26 08:00 | -3.9 | 24.98 | -12.8 | 8.96 | 46 | 1017 | -6.2987 | 20.6624 | -0.8239 | 7.332 | 40.02 | 0
1996-03-26 09:00 | -2.8 | 26.96 | -12.8 | 8.96 | 42 | 1017 | -5.5555 | 22.0001 | 0.291 | 7.811 | 38.04 | 0
1996-03-26 10:00 | -1.7 | 28.94 | -12.3 | 9.86 | 40 | 1017 | -4.7402 | 23.4676 | 1.538 | 8.347 | 36.06 | 0
1996-03-26 11:00 | 0.5 | 32.9 | -11.7 | 10.94 | 35 | 1017 | -3.2526 | 26.1453 | 3.887 | 9.357 | 32.1 | 0
1996-03-26 12:00 | 0.5 | 32.9 | -12.3 | 9.86 | 33 | 1017 | -3.3736 | 25.9275 | 3.694 | 9.274 | 32.1 | 0
1996-03-26 13:00 | 1.6 | 34.88 | -12.3 | 9.86 | 31 | 1016 | -2.66 | 27.212 | 4.86 | 9.775 | 30.12 | 0
1996-03-26 14:00 | 1.6 | 34.88 | -10.6 | 12.92 | 36 | 1016 | -2.3401 | 27.7878 | 5.385 | 10 | 30.12 | 0
1996-03-26 15:00 | 2.2 | 35.96 | -11.7 | 10.94 | 31 | 1016 | -2.2071 | 28.0272 | 5.607 | 10.1 | 29.04 | 0
1996-03-26 16:00 | 2.7 | 36.86 | -11.2 | 11.84 | 31 | 1015 | -1.8346 | 28.6977 | 6.238 | 10.37 | 28.14 | 0
1996-03-26 17:00 | 2.2 | 35.96 | -9.5 | 14.9 | 38 | 1016 | -1.7471 | 28.8552 | 6.376 | 10.43 | 29.04 | 0
1996-03-26 18:00 | 0.5 | 32.9 | -9.5 | 14.9 | 43 | 1016 | -2.7748 | 27.0053 | 4.667 | 9.692 | 32.1 | 0
1996-03-26 19:00 | -1.7 | 28.94 | -7.8 | 17.96 | 59 | 1015 | -3.7501 | 25.2498 | 3.095 | 9.017 | 36.06 | 0
1996-03-26 20:00 | -2.3 | 27.86 | -7.8 | 17.96 | 62 | 1016 | -4.1326 | 24.5613 | 2.482 | 8.753 | 37.14 | 0
1996-03-26 21:00 | -2.3 | 27.86 | -7.3 | 18.86 | 65 | 1016 | -3.9842 | 24.8284 | 2.715 | 8.853 | 37.14 | 0
1996-03-26 22:00 | -2.8 | 26.96 | -6.7 | 19.94 | 72 | 1016 | -4.1038 | 24.6132 | 2.524 | 8.771 | 38.04 | 0
1996-03-26 23:00 | -2.8 | 26.96 | -6.7 | 19.94 | 72 | 1016 | -4.1038 | 24.6132 | 2.524 | 8.771 | 38.04 | 0
35151 | -3.4 | 25.88 | -6.7 | 19.94 | 75 | 1015 | -4.5238 | 23.8572 | 1.871 | 8.49 | 39.12 | 0
1996-03-27 01:00 | -3.4 | 25.88 | -6.7 | 19.94 | 75 | 1015 | -4.5238 | 23.8572 | 1.871 | 8.49 | 39.12 | 0
1996-03-27 02:00 | -2.8 | 26.96 | -6.2 | 20.84 | 75 | 1015 | -3.9624 | 24.8676 | 2.753 | 8.869 | 38.04 | 0
1996-03-27 03:00 | -2.8 | 26.96 | -5.6 | 21.92 | 79 | 1014 | -3.7744 | 25.2062 | 3.056 | 9 | 38.04 | 0
1996-03-27 04:00 | -3.4 | 25.88 | -6.2 | 20.84 | 79 | 1014 | -4.3421 | 24.1842 | 2.16 | 8.615 | 39.12 | 0
1996-03-27 05:00 | -3.9 | 24.98 | -6.2 | 20.84 | 82 | 1015 | -4.6829 | 23.5708 | 1.621 | 8.383 | 40.02 | 0
1996-03-27 06:00 | -3.4 | 25.88 | -6.2 | 20.84 | 79 | 1015 | -4.3415 | 24.1853 | 2.154 | 8.612 | 39.12 | 0
1996-03-27 07:00 | -2.3 | 27.86 | -5.6 | 21.92 | 76 | 1015 | -3.4465 | 25.7964 | 3.575 | 9.223 | 37.14 | 0
1996-03-27 08:00 | -1.2 | 29.84 | -5.6 | 21.92 | 69 | 1015 | -2.7804 | 26.9953 | 4.657 | 9.688 | 35.16 | 0
1996-03-27 09:00 | 0.5 | 32.9 | -5.6 | 21.92 | 60 | 1014 | -1.7802 | 28.7957 | 6.331 | 10.41 | 32.1 | 0
1996-03-27 10:00 | 1.6 | 34.88 | -6.2 | 20.84 | 53 | 1014 | -1.2791 | 29.6976 | 7.185 | 10.78 | 30.12 | 0
1996-03-27 11:00 | 3.3 | 37.94 | -5.6 | 21.92 | 49 | 1014 | -0.15699 | 31.7174 | 9.145 | 11.62 | 27.06 | 0
1996-03-27 12:00 | 6.1 | 42.98 | -4.5 | 23.9 | 45 | 1013 | 1.8828 | 35.389 | 12.66 | 13.13 | 22.02 | 0
1996-03-27 13:00 | 6.1 | 42.98 | -5.6 | 21.92 | 41 | 1012 | 1.5524 | 34.7943 | 12.09 | 12.88 | 22.02 | 0
1996-03-27 14:00 | 7.7 | 45.86 | -4.5 | 23.9 | 40 | 1010 | 2.7433 | 36.9379 | 14.25 | 13.81 | 19.14 | 0
1996-03-27 15:00 | 8.8 | 47.84 | -3.9 | 24.98 | 39 | 1009 | 3.521 | 38.3378 | 15.7 | 14.43 | 17.16 | 0
1996-03-27 16:00 | 8.8 | 47.84 | -3.9 | 24.98 | 39 | 1009 | 3.521 | 38.3378 | 15.7 | 14.43 | 17.16 | 0
1996-03-27 17:00 | 8.3 | 46.94 | -3.9 | 24.98 | 40 | 1008 | 3.2151 | 37.7871 | 15.14 | 14.2 | 18.06 | 0
1996-03-27 18:00 | 7.2 | 44.96 | -2.8 | 26.96 | 48 | 1008 | 3.0293 | 37.4528 | 14.8 | 14.05 | 20.04 | 0
1996-03-27 19:00 | 6.6 | 43.88 | -2.8 | 26.96 | 50 | 1008 | 2.6971 | 36.8549 | 14.19 | 13.79 | 21.12 | 0
1996-03-27 20:00 | 6.1 | 42.98 | -2.8 | 26.96 | 51 | 1009 | 2.3605 | 36.249 | 13.57 | 13.52 | 22.02 | 0
1996-03-27 21:00 | 5 | 41 | -1.2 | 29.84 | 63 | 1008 | 2.3384 | 36.2091 | 13.54 | 13.51 | 24 | 0
1996-03-27 22:00 | 5 | 41 | -1.7 | 28.94 | 61 | 1007 | 2.1869 | 35.9364 | 13.28 | 13.4 | 24 | 0
1996-03-27 23:00 | 5 | 41 | -1.7 | 28.94 | 61 | 1007 | 2.1869 | 35.9364 | 13.28 | 13.4 | 24 | 0
35152 | 5 | 41 | -2.3 | 27.86 | 58 | 1006 | 1.959 | 35.5262 | 12.88 | 13.22 | 24 | 0
1996-03-28 01:00 | 5 | 41 | -2.3 | 27.86 | 58 | 1005 | 1.9573 | 35.5231 | 12.89 | 13.23 | 24 | 0
1996-03-28 02:00 | 4.4 | 39.92 | -1.7 | 28.94 | 63 | 1004 | 1.7997 | 35.2394 | 12.62 | 13.11 | 25.08 | 0
1996-03-28 03:00 | 4.4 | 39.92 | -2.3 | 27.86 | 60 | 1003 | 1.5785 | 34.8412 | 12.23 | 12.95 | 25.08 | 0
1996-03-28 04:00 | 4.4 | 39.92 | -2.3 | 27.86 | 60 | 1003 | 1.5785 | 34.8412 | 12.23 | 12.95 | 25.08 | 0
1996-03-28 05:00 | 4.4 | 39.92 | -2.3 | 27.86 | 60 | 1003 | 1.5785 | 34.8412 | 12.23 | 12.95 | 25.08 | 0
1996-03-28 06:00 | 4.4 | 39.92 | -2.3 | 27.86 | 60 | 1003 | 1.5785 | 34.8412 | 12.23 | 12.95 | 25.08 | 0
1996-03-28 07:00 | 4.4 | 39.92 | -2.3 | 27.86 | 60 | 1003 | 1.5785 | 34.8412 | 12.23 | 12.95 | 25.08 | 0
1996-03-28 08:00 | 4.4 | 39.92 | -2.3 | 27.86 | 60 | 1002 | 1.5769 | 34.8383 | 12.24 | 12.95 | 25.08 | 0
1996-03-28 09:00 | 5 | 41 | -2.3 | 27.86 | 58 | 1002 | 1.9521 | 35.5138 | 12.91 | 13.24 | 24 | 0
1996-03-28 10:00 | 5 | 41 | -1.7 | 28.94 | 61 | 1002 | 2.179 | 35.9222 | 13.32 | 13.41 | 24 | 0
1996-03-28 11:00 | 6.6 | 43.88 | -1.2 | 29.84 | 57 | 1001 | 3.2588 | 37.8659 | 15.32 | 14.27 | 21.12 | 0
1996-03-28 12:00 | 6.1 | 42.98 | 0 | 32 | 65 | 1000 | 3.4589 | 38.226 | 15.71 | 14.44 | 22.02 | 0
1996-03-28 13:00 | 6.6 | 43.88 | 0.5 | 32.9 | 65 | 1000 | 3.9049 | 39.0289 | 16.55 | 14.8 | 21.12 | 0
1996-03-28 14:00 | 6.1 | 42.98 | 1.6 | 34.88 | 73 | 999 | 4.0802 | 39.3444 | 16.9 | 14.95 | 22.02 | 0
1996-03-28 15:00 | 5 | 41 | 3.3 | 37.94 | 89 | 998 | 4.2262 | 39.6071 | 17.21 | 15.08 | 24 | 0
1996-03-28 16:00 | 5 | 41 | 3.3 | 37.94 | 89 | 997 | 4.2258 | 39.6064 | 17.22 | 15.09 | 24 | 0
1996-03-28 17:00 | 5 | 41 | 3.3 | 37.94 | 89 | 998 | 4.2262 | 39.6071 | 17.21 | 15.08 | 24 | 0
1996-03-28 18:00 | 5 | 41 | 3.3 | 37.94 | 89 | 999 | 4.2266 | 39.6079 | 17.19 | 15.08 | 24 | 0
1996-03-28 19:00 | 5 | 41 | 3.3 | 37.94 | 89 | 998 | 4.2262 | 39.6071 | 17.21 | 15.08 | 24 | 0
1996-03-28 20:00 | 4.4 | 39.92 | 3.3 | 37.94 | 93 | 999 | 3.9217 | 39.059 | 16.61 | 14.83 | 25.08 | 0
1996-03-28 21:00 | 4.4 | 39.92 | 2.7 | 36.86 | 89 | 999 | 3.6453 | 38.5615 | 16.08 | 14.6 | 25.08 | 0
1996-03-28 22:00 | 4.4 | 39.92 | 3.3 | 37.94 | 93 | 999 | 3.9217 | 39.059 | 16.61 | 14.83 | 25.08 | 0
1996-03-28 23:00 | 4.4 | 39.92 | 3.3 | 37.94 | 93 | 999 | 3.9217 | 39.059 | 16.61 | 14.83 | 25.08 | 0
35153 | 5 | 41 | 2.7 | 36.86 | 85 | 999 | 3.9408 | 39.0935 | 16.64 | 14.84 | 24 | 0
1996-03-29 01:00 | 4.4 | 39.92 | 2.7 | 36.86 | 89 | 1000 | 3.6457 | 38.5622 | 16.07 | 14.59 | 25.08 | 0
1996-03-29 02:00 | 4.4 | 39.92 | 2.7 | 36.86 | 89 | 1000 | 3.6457 | 38.5622 | 16.07 | 14.59 | 25.08 | 0
1996-03-29 03:00 | 4.4 | 39.92 | 2.7 | 36.86 | 89 | 1000 | 3.6457 | 38.5622 | 16.07 | 14.59 | 25.08 | 0
1996-03-29 04:00 | 4.4 | 39.92 | 2.7 | 36.86 | 89 | 1000 | 3.6457 | 38.5622 | 16.07 | 14.59 | 25.08 | 0
1996-03-29 05:00 | 3.8 | 38.84 | 2.7 | 36.86 | 93 | 1000 | 3.3336 | 38.0005 | 15.48 | 14.34 | 26.16 | 0
1996-03-29 06:00 | 3.8 | 38.84 | 2.7 | 36.86 | 93 | 1001 | 3.3339 | 38.0009 | 15.47 | 14.34 | 26.16 | 0
1996-03-29 07:00 | 4.4 | 39.92 | 3.3 | 37.94 | 93 | 1001 | 3.9222 | 39.0599 | 16.59 | 14.82 | 25.08 | 0
1996-03-29 08:00 | 5 | 41 | 3.3 | 37.94 | 89 | 1002 | 4.2278 | 39.6101 | 17.16 | 15.06 | 24 | 0
1996-03-29 09:00 | 5.5 | 41.9 | 3.8 | 38.84 | 89 | 1003 | 4.7126 | 40.4827 | 18.08 | 15.46 | 23.1 | 0
1996-03-29 10:00 | 6.1 | 42.98 | 3.8 | 38.84 | 85 | 1003 | 4.9955 | 40.9919 | 18.64 | 15.7 | 22.02 | 0
1996-03-29 11:00 | 8.8 | 47.84 | 5.5 | 41.9 | 80 | 1002 | 7.1573 | 44.8831 | 23.06 | 17.6 | 17.16 | 0
1996-03-29 12:00 | 10 | 50 | 6.1 | 42.98 | 77 | 1002 | 8.019 | 46.4342 | 24.9 | 18.39 | 15 | 0
1996-03-29 13:00 | 10 | 50 | 5.5 | 41.9 | 74 | 1002 | 7.751 | 45.9517 | 24.31 | 18.14 | 15 | 0
1996-03-29 14:00 | 10 | 50 | 6.1 | 42.98 | 77 | 1002 | 8.019 | 46.4342 | 24.9 | 18.39 | 15 | 0
1996-03-29 15:00 | 10.5 | 50.9 | 6.1 | 42.98 | 74 | 1001 | 8.2095 | 46.7771 | 25.33 | 18.57 | 14.1 | 0
1996-03-29 16:00 | 10.5 | 50.9 | 6.1 | 42.98 | 74 | 1001 | 8.2095 | 46.7771 | 25.33 | 18.57 | 14.1 | 0
1996-03-29 17:00 | 10.5 | 50.9 | 6.1 | 42.98 | 74 | 1001 | 8.2095 | 46.7771 | 25.33 | 18.57 | 14.1 | 0
1996-03-29 18:00 | 9.4 | 48.92 | 6.1 | 42.98 | 80 | 1001 | 7.7203 | 45.8965 | 24.27 | 18.12 | 16.08 | 0
1996-03-29 19:00 | 9.4 | 48.92 | 6.1 | 42.98 | 80 | 1001 | 7.7203 | 45.8965 | 24.27 | 18.12 | 16.08 | 0
1996-03-29 20:00 | 8.8 | 47.84 | 6.1 | 42.98 | 83 | 1002 | 7.4093 | 45.3367 | 23.59 | 17.83 | 17.16 | 0
1996-03-29 21:00 | 8.8 | 47.84 | 6.6 | 43.88 | 86 | 1002 | 7.6592 | 45.7866 | 24.13 | 18.06 | 17.16 | 0
1996-03-29 22:00 | 8.8 | 47.84 | 6.1 | 42.98 | 83 | 1001 | 7.4086 | 45.3355 | 23.61 | 17.84 | 17.16 | 0
1996-03-29 23:00 | 8.3 | 46.94 | 6.1 | 42.98 | 86 | 1001 | 7.1793 | 44.9228 | 23.13 | 17.63 | 18.06 | 0
35154 | 8.3 | 46.94 | 6.1 | 42.98 | 86 | 1001 | 7.1793 | 44.9228 | 23.13 | 17.63 | 18.06 | 0
1996-03-30 01:00 | 7.7 | 45.86 | 6.1 | 42.98 | 90 | 1000 | 6.9206 | 44.4572 | 22.6 | 17.4 | 19.14 | 0
1996-03-30 02:00 | 7.7 | 45.86 | 6.1 | 42.98 | 90 | 1000 | 6.9206 | 44.4572 | 22.6 | 17.4 | 19.14 | 0
1996-03-30 03:00 | 7.7 | 45.86 | 6.1 | 42.98 | 90 | 1000 | 6.9206 | 44.4572 | 22.6 | 17.4 | 19.14 | 0
1996-03-30 04:00 | 7.7 | 45.86 | 6.1 | 42.98 | 90 | 1000 | 6.9206 | 44.4572 | 22.6 | 17.4 | 19.14 | 0
1996-03-30 05:00 | 7.7 | 45.86 | 6.1 | 42.98 | 90 | 1000 | 6.9206 | 44.4572 | 22.6 | 17.4 | 19.14 | 0
1996-03-30 06:00 | 7.2 | 44.96 | 6.1 | 42.98 | 93 | 1000 | 6.6665 | 43.9997 | 22.07 | 17.18 | 20.04 | 0
1996-03-30 07:00 | 7.7 | 45.86 | 6.6 | 43.88 | 93 | 1000 | 7.1565 | 44.8817 | 23.1 | 17.62 | 19.14 | 0
1996-03-30 08:00 | 8.8 | 47.84 | 7.7 | 45.86 | 93 | 1000 | 8.2343 | 46.8218 | 25.42 | 18.62 | 17.16 | 0
1996-03-30 09:00 | 10.5 | 50.9 | 7.7 | 45.86 | 83 | 1000 | 9.0213 | 48.2383 | 27.16 | 19.36 | 14.1 | 0
1996-03-30 10:00 | 11.6 | 52.88 | 8.3 | 46.94 | 80 | 999 | 9.7848 | 49.6127 | 28.91 | 20.12 | 12.12 | 0
1996-03-30 11:00 | 11.6 | 52.88 | 8.3 | 46.94 | 80 | 999 | 9.7848 | 49.6127 | 28.91 | 20.12 | 12.12 | 0
1996-03-30 12:00 | 13.3 | 55.94 | 8.8 | 47.84 | 74 | 998 | 10.7784 | 51.4012 | 31.26 | 21.12 | 9.06 | 0
1996-03-30 13:00 | 14.4 | 57.92 | 8.8 | 47.84 | 69 | 997 | 11.2567 | 52.262 | 32.42 | 21.63 | 7.08 | 0
1996-03-30 14:00 | 16.1 | 60.98 | 9.4 | 48.92 | 64 | 996 | 12.2127 | 53.9829 | 34.8 | 22.65 | 4.02 | 0
1996-03-30 15:00 | 16.1 | 60.98 | 9.4 | 48.92 | 64 | 997 | 12.2143 | 53.9858 | 34.78 | 22.64 | 4.02 | 0
1996-03-30 16:00 | 15.5 | 59.9 | 10 | 50 | 70 | 994 | 12.3537 | 54.2367 | 35.22 | 22.83 | 5.1 | 0
1996-03-30 17:00 | 15 | 59 | 10 | 50 | 72 | 993 | 12.1179 | 53.8123 | 34.65 | 22.58 | 6 | 0
1996-03-30 18:00 | 13.8 | 56.84 | 10 | 50 | 78 | 994 | 11.6431 | 52.9575 | 33.46 | 22.07 | 8.16 | 0
1996-03-30 19:00 | 11.1 | 51.98 | 8.8 | 47.84 | 86 | 994 | 9.8592 | 49.7465 | 29.19 | 20.24 | 13.02 | 0
1996-03-30 20:00 | 10 | 50 | 8.3 | 46.94 | 89 | 994 | 9.0651 | 48.3171 | 27.38 | 19.46 | 15 | 0
1996-03-30 21:00 | 10 | 50 | 8.8 | 47.84 | 92 | 994 | 9.3229 | 48.7813 | 27.97 | 19.71 | 15 | 0
1996-03-30 22:00 | 10 | 50 | 6.1 | 42.98 | 77 | 993 | 8.0105 | 46.4189 | 25.03 | 18.45 | 15 | 0
1996-03-30 23:00 | 10.5 | 50.9 | 7.2 | 44.96 | 80 | 992 | 8.7462 | 47.7432 | 26.68 | 19.16 | 14.1 | 0
35155 | 10.5 | 50.9 | 9.4 | 48.92 | 93 | 992 | 9.8977 | 49.8159 | 29.33 | 20.3 | 14.1 | 0
1996-03-31 01:00 | 10.5 | 50.9 | 9.4 | 48.92 | 93 | 992 | 9.8977 | 49.8159 | 29.33 | 20.3 | 14.1 | 0
1996-03-31 02:00 | 10 | 50 | 9.4 | 48.92 | 96 | 992 | 9.6631 | 49.3935 | 28.79 | 20.06 | 15 | 0
1996-03-31 03:00 | 10 | 50 | 9.4 | 48.92 | 96 | 991 | 9.6629 | 49.3932 | 28.81 | 20.07 | 15 | 0
1996-03-31 04:00 | 10 | 50 | 9.4 | 48.92 | 96 | 990 | 9.6628 | 49.393 | 28.83 | 20.08 | 15 | 0
1996-03-31 05:00 | 10.5 | 50.9 | 10 | 50 | 97 | 991 | 10.2432 | 50.4378 | 30.17 | 20.66 | 14.1 | 0
1996-03-31 06:00 | 10 | 50 | 9.4 | 48.92 | 96 | 992 | 9.6631 | 49.3935 | 28.79 | 20.06 | 15 | 0
1996-03-31 07:00 | 9.4 | 48.92 | 9.4 | 48.92 | 100 | 992 | 9.4 | 48.92 | 28.19 | 19.81 | 16.08 | 0
1996-03-31 08:00 | 8.8 | 47.84 | 8.3 | 46.94 | 97 | 993 | 8.558 | 47.4045 | 26.27 | 18.98 | 17.16 | 0
1996-03-31 09:00 | 8.3 | 46.94 | 7.7 | 45.86 | 96 | 994 | 7.9828 | 46.3691 | 24.98 | 18.43 | 18.06 | 0
1996-03-31 10:00 | 8.3 | 46.94 | 7.7 | 45.86 | 96 | 995 | 7.983 | 46.3694 | 24.96 | 18.42 | 18.06 | 0
1996-03-31 11:00 | 7.7 | 45.86 | 6.6 | 43.88 | 93 | 996 | 7.1554 | 44.8797 | 23.16 | 17.64 | 19.14 | 0
1996-03-31 12:00 | 7.2 | 44.96 | 6.6 | 43.88 | 96 | 996 | 6.8956 | 44.4122 | 22.62 | 17.41 | 20.04 | 0
1996-03-31 13:00 | 7.2 | 44.96 | 6.1 | 42.98 | 93 | 997 | 6.6657 | 43.9983 | 22.12 | 17.19 | 20.04 | 0
1996-03-31 14:00 | 6.6 | 43.88 | 5 | 41 | 90 | 997 | 5.8512 | 42.5322 | 20.44 | 16.47 | 21.12 | 0
1996-03-31 15:00 | 6.1 | 42.98 | 5 | 41 | 93 | 998 | 5.5879 | 42.0582 | 19.89 | 16.24 | 22.02 | 0
1996-03-31 16:00 | 6.1 | 42.98 | 4.4 | 39.92 | 89 | 999 | 5.292 | 41.5257 | 19.28 | 15.98 | 22.02 | 0
1996-03-31 17:00 | 5.5 | 41.9 | 4.4 | 39.92 | 93 | 1000 | 5.0003 | 41.0006 | 18.69 | 15.72 | 23.1 | 0
1996-03-31 18:00 | 6.1 | 42.98 | 4.4 | 39.92 | 89 | 1001 | 5.2929 | 41.5272 | 19.26 | 15.96 | 22.02 | 0
1996-03-31 19:00 | 6.1 | 42.98 | 2.2 | 35.96 | 76 | 1001 | 4.3127 | 39.7629 | 17.33 | 15.13 | 22.02 | 0
1996-03-31 20:00 | 6.1 | 42.98 | 1.6 | 34.88 | 73 | 1002 | 4.0835 | 39.3502 | 16.87 | 14.94 | 22.02 | 0
1996-03-31 21:00 | 5.5 | 41.9 | 1.1 | 33.98 | 73 | 1003 | 3.533 | 38.3594 | 15.81 | 14.48 | 23.1 | 0
1996-03-31 22:00 | 5.1 | 41.18 | 0.9 | 33.62 | 70 | 1003 | 2.9432 | 37.2977 | 14.71 | 14.01 | 23.82 | 0
1996-03-31 23:00 | 4.8 | 40.64 | 0.8 | 33.44 | 70 | 1004 | 2.6712 | 36.8082 | 14.2 | 13.79 | 24.36 | 0
35156 | 4.4 | 39.92 | 0.6 | 33.08 | 73 | 1004 | 2.522 | 36.5395 | 13.93 | 13.67 | 25.08 | 0
1997-04-01 01:00 | 4.1 | 39.38 | 0.5 | 32.9 | 75 | 1008 | 2.3903 | 36.3026 | 13.64 | 13.55 | 25.62 | 0
1997-04-01 02:00 | 3.7 | 38.66 | 0.3 | 32.54 | 75 | 1008 | 2.0193 | 35.6348 | 12.97 | 13.26 | 26.34 | 0
1997-04-01 03:00 | 3.4 | 38.12 | 0.2 | 32.36 | 75 | 1008 | 1.7409 | 35.1337 | 12.47 | 13.05 | 26.88 | 0
1997-04-01 04:00 | 3 | 37.4 | 0 | 32 | 81 | 1008 | 1.7678 | 35.1821 | 12.52 | 13.07 | 27.6 | 0
1997-04-01 05:00 | 3 | 37.4 | 0 | 32 | 81 | 1008 | 1.7678 | 35.1821 | 12.52 | 13.07 | 27.6 | 0
1997-04-01 06:00 | 1 | 33.8 | -1 | 30.2 | 86 | 1009 | 0.17356 | 32.3124 | 9.728 | 11.87 | 31.2 | 0
1997-04-01 07:00 | 4 | 39.2 | 2 | 35.6 | 87 | 1010 | 3.1262 | 37.6271 | 14.97 | 14.12 | 25.8 | 0
1997-04-01 08:00 | 9 | 48.2 | 3 | 37.4 | 66 | 1011 | 6.1457 | 43.0623 | 20.81 | 16.63 | 16.8 | 0
1997-04-01 09:00 | 11 | 51.8 | 2 | 35.6 | 54 | 1011 | 6.7683 | 44.1829 | 22.07 | 17.17 | 13.2 | 0
1997-04-01 10:00 | 13 | 55.4 | 1 | 33.8 | 44 | 1011 | 7.3721 | 45.2699 | 23.32 | 17.71 | 9.6 | 0
1997-04-01 11:00 | 15 | 59 | 1 | 33.8 | 39 | 1010 | 8.3638 | 47.0548 | 25.45 | 18.63 | 6 | 0
1997-04-01 12:00 | 15 | 59 | -1 | 30.2 | 33 | 1010 | 7.6243 | 45.7237 | 23.84 | 17.94 | 6 | 0
1997-04-01 13:00 | 16 | 60.8 | -2 | 28.4 | 28 | 1010 | 7.7108 | 45.8794 | 24.02 | 18.01 | 4.2 | 0
1997-04-01 14:00 | 16 | 60.8 | -2 | 28.4 | 28 | 1009 | 7.7068 | 45.8723 | 24.02 | 18.01 | 4.2 | 0
1997-04-01 15:00 | 16 | 60.8 | -4 | 24.8 | 24 | 1008 | 7.1671 | 44.9008 | 22.89 | 17.53 | 4.2 | 0
1997-04-01 16:00 | 16 | 60.8 | -4 | 24.8 | 24 | 1008 | 7.1671 | 44.9008 | 22.89 | 17.53 | 4.2 | 0
1997-04-01 17:00 | 16 | 60.8 | -3 | 26.6 | 26 | 1008 | 7.4361 | 45.385 | 23.46 | 17.77 | 4.2 | 0
1997-04-01 18:00 | 14 | 57.2 | -1 | 30.2 | 35 | 1008 | 7.1108 | 44.7995 | 22.8 | 17.49 | 7.8 | 0
1997-04-01 19:00 | 13 | 55.4 | 0 | 32 | 41 | 1008 | 7.0307 | 44.6552 | 22.64 | 17.42 | 9.6 | 0
1997-04-01 20:00 | 11 | 51.8 | 0 | 32 | 47 | 1009 | 6.0661 | 42.9189 | 20.65 | 16.57 | 13.2 | 0
1997-04-01 21:00 | 10 | 50 | 0 | 32 | 50 | 1009 | 5.5369 | 41.9664 | 19.6 | 16.11 | 15 | 0
1997-04-01 22:00 | 8 | 46.4 | 1 | 33.8 | 61 | 1009 | 4.8249 | 40.6849 | 18.2 | 15.51 | 18.6 | 0
1997-04-01 23:00 | 9 | 48.2 | -1 | 30.2 | 49 | 1009 | 4.6128 | 40.3031 | 17.78 | 15.33 | 16.8 | 0
35522 | 8 | 46.4 | -1 | 30.2 | 52 | 1009 | 4.0463 | 39.2833 | 16.7 | 14.86 | 18.6 | 0
1997-04-02 01:00 | 8 | 46.4 | 0 | 32 | 57 | 1009 | 4.4811 | 40.066 | 17.53 | 15.22 | 18.6 | 0
1997-04-02 02:00 | 6 | 42.8 | 1 | 33.8 | 70 | 1009 | 3.7692 | 38.7845 | 16.18 | 14.64 | 22.2 | 0
1997-04-02 03:00 | 6 | 42.8 | 2 | 35.6 | 75 | 1009 | 4.1515 | 39.4726 | 16.91 | 14.96 | 22.2 | 0
1997-04-02 04:00 | 7 | 44.6 | 1 | 33.8 | 66 | 1010 | 4.357 | 39.8426 | 17.29 | 15.12 | 20.4 | 0
1997-04-02 05:00 | 7 | 44.6 | 1 | 33.8 | 66 | 1010 | 4.357 | 39.8426 | 17.29 | 15.12 | 20.4 | 0
1997-04-02 06:00 | 6 | 42.8 | 1 | 33.8 | 70 | 1011 | 3.7716 | 38.7888 | 16.16 | 14.63 | 22.2 | 0
1997-04-02 07:00 | 7 | 44.6 | 2 | 35.6 | 70 | 1012 | 4.6816 | 40.4269 | 17.89 | 15.38 | 20.4 | 0
1997-04-02 08:00 | 12 | 53.6 | -1 | 30.2 | 40 | 1012 | 6.1472 | 43.0649 | 20.77 | 16.61 | 11.4 | 0
1997-04-02 09:00 | 14 | 57.2 | -3 | 26.6 | 30 | 1012 | 6.5254 | 43.7457 | 21.52 | 16.94 | 7.8 | 0
1997-04-02 10:00 | 17 | 62.6 | -2 | 28.4 | 27 | 1012 | 8.2941 | 46.9293 | 25.23 | 18.53 | 2.4 | 0
1997-04-02 11:00 | 18 | 64.4 | -3 | 26.6 | 23 | 1011 | 8.4122 | 47.1419 | 25.49 | 18.65 | 0.6 | 0
1997-04-02 12:00 | 19 | 66.2 | -2 | 28.4 | 24 | 1010 | 9.2395 | 48.6311 | 27.34 | 19.44 | 0 | 1.2
1997-04-02 13:00 | 20 | 68 | -2 | 28.4 | 22 | 1010 | 9.6025 | 49.2844 | 28.14 | 19.79 | 0 | 3
1997-04-02 14:00 | 20.6 | 69.08 | -1.4 | 29.48 | 22 | 1009 | 9.9982 | 49.9968 | 29.06 | 20.18 | 0 | 4.08
1997-04-02 15:00 | 21 | 69.8 | -1 | 30.2 | 23 | 1008 | 10.4266 | 50.7678 | 30.08 | 20.62 | 0 | 4.8
1997-04-02 16:00 | 21 | 69.8 | -2 | 28.4 | 21 | 1008 | 10.0923 | 50.1661 | 29.29 | 20.28 | 0 | 4.8
1997-04-02 17:00 | 21 | 69.8 | -2 | 28.4 | 21 | 1008 | 10.0923 | 50.1661 | 29.29 | 20.28 | 0 | 4.8
1997-04-02 18:00 | 19 | 66.2 | -2 | 28.4 | 24 | 1008 | 9.2306 | 48.6151 | 27.35 | 19.45 | 0 | 1.2
1997-04-02 19:00 | 16 | 60.8 | -1 | 30.2 | 31 | 1008 | 8.0987 | 46.5777 | 24.89 | 18.39 | 4.2 | 0
1997-04-02 20:00 | 13 | 55.4 | 1 | 33.8 | 44 | 1008 | 7.364 | 45.2552 | 23.35 | 17.72 | 9.6 | 0
1997-04-02 21:00 | 11 | 51.8 | 2 | 35.6 | 54 | 1007 | 6.7599 | 44.1678 | 22.12 | 17.19 | 13.2 | 0
1997-04-02 22:00 | 10 | 50 | 1 | 33.8 | 54 | 1007 | 5.9138 | 42.6449 | 20.38 | 16.45 | 15 | 0
1997-04-02 23:00 | 9 | 48.2 | 2 | 35.6 | 61 | 1007 | 5.6969 | 42.2544 | 19.96 | 16.27 | 16.8 | 0
35523 | 9 | 48.2 | 2 | 35.6 | 61 | 1007 | 5.6969 | 42.2544 | 19.96 | 16.27 | 16.8 | 0
1997-04-03 01:00 | 9 | 48.2 | 6 | 42.8 | 81 | 1007 | 7.4339 | 45.381 | 23.56 | 17.82 | 16.8 | 0
1997-04-03 02:00 | 11 | 51.8 | 4 | 39.2 | 62 | 1006 | 7.5386 | 45.5695 | 23.78 | 17.91 | 13.2 | 0
1997-04-03 03:00 | 10 | 50 | 3 | 37.4 | 62 | 1006 | 6.662 | 43.9916 | 21.94 | 17.12 | 15 | 0
1997-04-03 04:00 | 9 | 48.2 | 3 | 37.4 | 66 | 1005 | 6.1371 | 43.0469 | 20.88 | 16.66 | 16.8 | 0
1997-04-03 05:00 | 8 | 46.4 | 3 | 37.4 | 71 | 1005 | 5.6645 | 42.1961 | 19.93 | 16.25 | 18.6 | 0
1997-04-03 06:00 | 7 | 44.6 | 4 | 39.2 | 81 | 1005 | 5.5457 | 41.9823 | 19.7 | 16.15 | 20.4 | 0
1997-04-03 07:00 | 10 | 50 | 6 | 42.8 | 76 | 1006 | 7.9338 | 46.2809 | 24.64 | 18.28 | 15 | 0
1997-04-03 08:00 | 13 | 55.4 | 7 | 44.6 | 67 | 1006 | 9.8046 | 49.6482 | 28.8 | 20.07 | 9.6 | 0
1997-04-03 09:00 | 17 | 62.6 | 3 | 37.4 | 39 | 1006 | 9.8949 | 49.8108 | 28.94 | 20.13 | 2.4 | 0
1997-04-03 10:00 | 21 | 69.8 | 4 | 39.2 | 33 | 1005 | 12.0326 | 53.6586 | 34.04 | 22.32 | 0 | 4.8
1997-04-03 11:00 | 22 | 71.6 | 6 | 42.8 | 35 | 1005 | 13.0898 | 55.5616 | 36.72 | 23.47 | 0 | 6.6
1997-04-03 12:00 | 24 | 75.2 | 5 | 41 | 29 | 1004 | 13.5128 | 56.323 | 37.81 | 23.94 | 0 | 10.2
1997-04-03 13:00 | 25 | 77 | 5 | 41 | 28 | 1003 | 14.0267 | 57.248 | 39.18 | 24.53 | 0 | 12
1997-04-03 14:00 | 25 | 77 | 6 | 42.8 | 30 | 1002 | 14.395 | 57.9111 | 40.21 | 24.97 | 0 | 12
1997-04-03 15:00 | 26 | 78.8 | 5 | 41 | 26 | 1001 | 14.3243 | 57.7838 | 40.01 | 24.89 | 0 | 13.8
1997-04-03 16:00 | 26 | 78.8 | 6 | 42.8 | 28 | 1000 | 14.7112 | 58.4802 | 41.11 | 25.36 | 0 | 13.8
1997-04-03 17:00 | 24 | 75.2 | 5 | 41 | 29 | 1000 | 13.4961 | 56.293 | 37.86 | 23.96 | 0 | 10.2
1997-04-03 18:00 | 22 | 71.6 | 4 | 39.2 | 31 | 1000 | 12.4165 | 54.3497 | 35.1 | 22.78 | 0 | 6.6
1997-04-03 19:00 | 20 | 68 | 4 | 39.2 | 35 | 999 | 11.58 | 52.844 | 33.07 | 21.9 | 0 | 3
1997-04-03 20:00 | 18 | 64.4 | 4 | 39.2 | 39 | 1000 | 10.6452 | 51.1614 | 30.81 | 20.93 | 0.6 | 0
1997-04-03 21:00 | 17 | 62.6 | 4 | 39.2 | 42 | 1000 | 10.2702 | 50.4863 | 29.94 | 20.56 | 2.4 | 0
1997-04-03 22:00 | 15 | 59 | 4 | 39.2 | 48 | 999 | 9.413 | 48.9434 | 28 | 19.72 | 6 | 0
1997-04-03 23:00 | 15 | 59 | 4 | 39.2 | 48 | 999 | 9.413 | 48.9434 | 28 | 19.72 | 6 | 0
35524 | 15 | 59 | 4 | 39.2 | 48 | 999 | 9.413 | 48.9434 | 28 | 19.72 | 6 | 0
1997-04-04 01:00 | 13 | 55.4 | 3 | 37.4 | 51 | 999 | 8.1075 | 46.5934 | 25.1 | 18.48 | 9.6 | 0
1997-04-04 02:00 | 14 | 57.2 | 3 | 37.4 | 47 | 998 | 8.4808 | 47.2654 | 25.93 | 18.83 | 7.8 | 0
1997-04-04 03:00 | 10 | 50 | 4 | 39.2 | 66 | 998 | 7.019 | 44.6342 | 22.81 | 17.49 | 15 | 0
1997-04-04 04:00 | 11 | 51.8 | 4 | 39.2 | 62 | 998 | 7.5252 | 45.5454 | 23.88 | 17.95 | 13.2 | 0
1997-04-04 05:00 | 11 | 51.8 | 6 | 42.8 | 71 | 998 | 8.3846 | 47.0922 | 25.76 | 18.76 | 13.2 | 0
1997-04-04 06:00 | 13 | 55.4 | 5 | 41 | 58 | 998 | 8.8551 | 47.9392 | 26.78 | 19.2 | 9.6 | 0
1997-04-04 07:00 | 15 | 59 | 5 | 41 | 51 | 998 | 9.7635 | 49.5742 | 28.83 | 20.08 | 6 | 0
1997-04-04 08:00 | 16 | 60.8 | 5 | 41 | 48 | 998 | 10.2249 | 50.4049 | 29.89 | 20.54 | 4.2 | 0
1997-04-04 09:00 | 18 | 64.4 | 6 | 42.8 | 45 | 999 | 11.4554 | 52.6198 | 32.8 | 21.79 | 0.6 | 0
1997-04-04 10:00 | 18 | 64.4 | 7 | 44.6 | 49 | 998 | 11.983 | 53.5693 | 34.13 | 22.36 | 0.6 | 0
1997-04-04 11:00 | 19 | 66.2 | 8 | 46.4 | 49 | 997 | 12.7973 | 55.0351 | 36.22 | 23.26 | 0 | 1.2
1997-04-04 12:00 | 20 | 68 | 8 | 46.4 | 46 | 996 | 13.1856 | 55.7341 | 37.23 | 23.69 | 0 | 3
1997-04-04 13:00 | 19 | 66.2 | 9 | 48.2 | 52 | 995 | 13.1979 | 55.7562 | 37.31 | 23.73 | 0 | 1.2
1997-04-04 14:00 | 18 | 64.4 | 11 | 51.8 | 64 | 994 | 13.883 | 56.9894 | 39.19 | 24.54 | 0.6 | 0
1997-04-04 15:00 | 16 | 60.8 | 13 | 55.4 | 82 | 994 | 14.1268 | 57.4283 | 39.9 | 24.84 | 4.2 | 0
1997-04-04 16:00 | 15 | 59 | 13 | 55.4 | 88 | 993 | 13.8003 | 56.8405 | 39.06 | 24.48 | 6 | 0
1997-04-04 17:00 | 15 | 59 | 14 | 57.2 | 94 | 993 | 14.4065 | 57.9317 | 40.73 | 25.19 | 6 | 0
1997-04-04 18:00 | 15 | 59 | 14 | 57.2 | 94 | 992 | 14.4063 | 57.9313 | 40.75 | 25.21 | 6 | 0
1997-04-04 19:00 | 15 | 59 | 14 | 57.2 | 94 | 992 | 14.4063 | 57.9313 | 40.75 | 25.21 | 6 | 0
1997-04-04 20:00 | 14 | 57.2 | 14 | 57.2 | 100 | 992 | 14 | 57.2 | 39.66 | 24.74 | 7.8 | 0
1997-04-04 21:00 | 14 | 57.2 | 13 | 55.4 | 94 | 992 | 13.4236 | 56.1625 | 38.1 | 24.07 | 7.8 | 0
1997-04-04 22:00 | 14 | 57.2 | 13 | 55.4 | 94 | 991 | 13.4234 | 56.1621 | 38.12 | 24.08 | 7.8 | 0
1997-04-04 23:00 | 15 | 59 | 14 | 57.2 | 94 | 990 | 14.4058 | 57.9304 | 40.8 | 25.23 | 6 | 0
35525 | 15 | 59 | 14 | 57.2 | 94 | 989 | 14.4056 | 57.93 | 40.83 | 25.24 | 6 | 0
1997-04-05 01:00 | 15 | 59 | 14 | 57.2 | 94 | 989 | 14.4056 | 57.93 | 40.83 | 25.24 | 6 | 0
1997-04-05 02:00 | 16 | 60.8 | 15 | 59 | 94 | 988 | 15.388 | 59.6984 | 43.62 | 26.44 | 4.2 | 0
1997-04-05 03:00 | 16 | 60.8 | 15 | 59 | 94 | 988 | 15.388 | 59.6984 | 43.62 | 26.44 | 4.2 | 0
1997-04-05 04:00 | 16 | 60.8 | 15 | 59 | 94 | 988 | 15.388 | 59.6984 | 43.62 | 26.44 | 4.2 | 0
1997-04-05 05:00 | 16 | 60.8 | 15 | 59 | 94 | 988 | 15.388 | 59.6984 | 43.62 | 26.44 | 4.2 | 0
1997-04-05 06:00 | 16 | 60.8 | 16 | 60.8 | 100 | 988 | 16 | 60.8 | 45.41 | 27.21 | 4.2 | 0
1997-04-05 07:00 | 17 | 62.6 | 16 | 60.8 | 94 | 987 | 16.3705 | 61.467 | 46.51 | 27.68 | 2.4 | 0
1997-04-05 08:00 | 17 | 62.6 | 16 | 60.8 | 94 | 985 | 16.3701 | 61.4661 | 46.57 | 27.71 | 2.4 | 0
1997-04-05 09:00 | 18 | 64.4 | 16 | 60.8 | 88 | 986 | 16.6906 | 62.0431 | 47.48 | 28.1 | 0.6 | 0
1997-04-05 10:00 | 18 | 64.4 | 16 | 60.8 | 88 | 986 | 16.6906 | 62.0431 | 47.48 | 28.1 | 0.6 | 0
1997-04-05 11:00 | 17 | 62.6 | 15 | 59 | 88 | 982 | 15.724 | 60.3033 | 44.75 | 26.92 | 2.4 | 0
1997-04-05 12:00 | 18 | 64.4 | 16 | 60.8 | 88 | 982 | 16.6887 | 62.0397 | 47.61 | 28.15 | 0.6 | 0
1997-04-05 13:00 | 19 | 66.2 | 16 | 60.8 | 83 | 982 | 17.0723 | 62.7301 | 48.76 | 28.65 | 0 | 1.2
1997-04-05 14:00 | 18 | 64.4 | 17 | 62.6 | 94 | 982 | 17.3522 | 63.234 | 49.66 | 29.03 | 0.6 | 0
1997-04-05 15:00 | 20 | 68 | 17 | 62.6 | 83 | 981 | 18.0207 | 64.4373 | 51.75 | 29.94 | 0 | 3
1997-04-05 16:00 | 21 | 69.8 | 16 | 60.8 | 73 | 982 | 17.7016 | 63.8629 | 50.67 | 29.47 | 0 | 4.8
1997-04-05 17:00 | 22 | 71.6 | 13 | 55.4 | 57 | 983 | 16.3939 | 61.5091 | 46.57 | 27.71 | 0 | 6.6
1997-04-05 18:00 | 20 | 68 | 12 | 53.6 | 60 | 984 | 15.0968 | 59.1743 | 42.79 | 26.08 | 0 | 3
1997-04-05 19:00 | 18 | 64.4 | 12 | 53.6 | 68 | 985 | 14.3588 | 57.8459 | 40.74 | 25.2 | 0.6 | 0
1997-04-05 20:00 | 17 | 62.6 | 12 | 53.6 | 72 | 986 | 13.9312 | 57.0761 | 39.56 | 24.69 | 2.4 | 0
1997-04-05 21:00 | 16 | 60.8 | 11 | 51.8 | 72 | 986 | 13.0203 | 55.4366 | 37.13 | 23.65 | 4.2 | 0
1997-04-05 22:00 | 16 | 60.8 | 11 | 51.8 | 72 | 987 | 13.0215 | 55.4388 | 37.11 | 23.64 | 4.2 | 0
1997-04-05 23:00 | 16 | 60.8 | 10 | 50 | 68 | 987 | 12.5694 | 54.6249 | 35.93 | 23.13 | 4.2 | 0
35526 | 15 | 59 | 11 | 51.8 | 77 | 987 | 12.6485 | 54.7673 | 36.16 | 23.23 | 6 | 0
1997-04-06 01:00 | 15 | 59 | 11 | 51.8 | 77 | 986 | 12.6475 | 54.7655 | 36.18 | 23.24 | 6 | 0
1997-04-06 02:00 | 15.1 | 59.18 | 11.1 | 51.98 | 77 | 986 | 12.7404 | 54.9327 | 36.42 | 23.34 | 5.82 | 0
1997-04-06 03:00 | 15 | 59 | 11 | 51.8 | 77 | 986 | 12.6475 | 54.7655 | 36.18 | 23.24 | 6 | 0
1997-04-06 04:00 | 15 | 59 | 11 | 51.8 | 77 | 986 | 12.6475 | 54.7655 | 36.18 | 23.24 | 6 | 0
1997-04-06 05:00 | 14 | 57.2 | 11 | 51.8 | 82 | 986 | 12.2305 | 54.0149 | 35.12 | 22.79 | 7.8 | 0
1997-04-06 06:00 | 15 | 59 | 10 | 50 | 72 | 987 | 12.1107 | 53.7992 | 34.77 | 22.64 | 6 | 0
1997-04-06 07:00 | 16 | 60.8 | 7 | 44.6 | 55 | 988 | 11.0512 | 51.8922 | 32.08 | 21.48 | 4.2 | 0
1997-04-06 08:00 | 16 | 60.8 | 3 | 37.4 | 42 | 989 | 9.4519 | 49.0135 | 28.26 | 19.84 | 4.2 | 0
1997-04-06 09:00 | 16 | 60.8 | 1 | 33.8 | 36 | 990 | 8.6864 | 47.6355 | 26.5 | 19.08 | 4.2 | 0
1997-04-06 10:00 | 15 | 59 | 1 | 33.8 | 39 | 992 | 8.3073 | 46.9531 | 25.64 | 18.71 | 6 | 0
1997-04-06 11:00 | 15 | 59 | 0 | 32 | 36 | 993 | 7.9393 | 46.2907 | 24.81 | 18.35 | 6 | 0
1997-04-06 12:00 | 14 | 57.2 | -5 | 23 | 25 | 994 | 5.841 | 42.5138 | 20.39 | 16.45 | 7.8 | 0
1997-04-06 13:00 | 14 | 57.2 | -4 | 24.8 | 27 | 995 | 6.0933 | 42.9679 | 20.89 | 16.67 | 7.8 | 0
1997-04-06 14:00 | 14 | 57.2 | -3 | 26.6 | 30 | 995 | 6.4619 | 43.6314 | 21.65 | 16.99 | 7.8 | 0
1997-04-06 15:00 | 14 | 57.2 | -3 | 26.6 | 30 | 996 | 6.4657 | 43.6382 | 21.64 | 16.99 | 7.8 | 0
1997-04-06 16:00 | 13 | 55.4 | -3 | 26.6 | 32 | 997 | 5.9702 | 42.7464 | 20.62 | 16.55 | 9.6 | 0
1997-04-06 17:00 | 13 | 55.4 | -2 | 28.4 | 35 | 998 | 6.32 | 43.376 | 21.32 | 16.85 | 9.6 | 0
1997-04-06 18:00 | 11 | 51.8 | -3 | 26.6 | 36 | 998 | 4.903 | 40.8254 | 18.48 | 15.63 | 13.2 | 0
1997-04-06 19:00 | 10 | 50 | -3 | 26.6 | 39 | 1000 | 4.4391 | 39.9905 | 17.56 | 15.23 | 15 | 0
1997-04-06 20:00 | 9 | 48.2 | -2 | 28.4 | 45 | 1001 | 4.2221 | 39.5997 | 17.13 | 15.05 | 16.8 | 0
1997-04-06 21:00 | 9 | 48.2 | -2 | 28.4 | 45 | 1001 | 4.2221 | 39.5997 | 17.13 | 15.05 | 16.8 | 0
1997-04-06 22:00 | 8 | 46.4 | -3 | 26.6 | 44 | 1002 | 3.3209 | 37.9776 | 15.41 | 14.31 | 18.6 | 0
1997-04-06 23:00 | 6 | 42.8 | -3 | 26.6 | 51 | 1003 | 2.2636 | 36.0746 | 13.46 | 13.47 | 22.2 | 0
35527 | 4 | 39.2 | -4 | 24.8 | 54 | 1004 | 0.79341 | 33.4281 | 10.84 | 12.35 | 25.8 | 0
1997-04-07 01:00 | 3 | 37.4 | -5 | 23 | 53 | 1005 | -0.14959 | 31.7307 | 9.242 | 11.66 | 27.6 | 0
1997-04-07 02:00 | 2 | 35.6 | -5 | 23 | 57 | 1005 | -0.71449 | 30.7139 | 8.242 | 11.23 | 29.4 | 0
1997-04-07 03:00 | 2 | 35.6 | -7 | 19.4 | 48 | 1004 | -1.2852 | 29.6866 | 7.26 | 10.81 | 29.4 | 0
1997-04-07 04:00 | 1 | 33.8 | -6 | 21.2 | 56 | 1005 | -1.6082 | 29.1053 | 6.697 | 10.57 | 31.2 | 0
1997-04-07 05:00 | 1 | 33.8 | -6 | 21.2 | 56 | 1005 | -1.6082 | 29.1053 | 6.697 | 10.57 | 31.2 | 0
1997-04-07 06:00 | 1 | 33.8 | -7 | 19.4 | 51 | 1006 | -1.9077 | 28.5661 | 6.182 | 10.34 | 31.2 | 0
1997-04-07 07:00 | 3 | 37.4 | -6 | 21.2 | 49 | 1008 | -0.40898 | 31.2638 | 8.753 | 11.45 | 27.6 | 0
1997-04-07 08:00 | 3 | 37.4 | -6 | 21.2 | 49 | 1008 | -0.40898 | 31.2638 | 8.753 | 11.45 | 27.6 | 0
1997-04-07 09:00 | 5 | 41 | -4 | 24.8 | 50 | 1010 | 1.3567 | 34.442 | 11.77 | 12.74 | 24 | 0
1997-04-07 10:00 | 5 | 41 | -6 | 21.2 | 42 | 1011 | 0.73948 | 33.3311 | 10.68 | 12.28 | 24 | 0
1997-04-07 11:00 | 7 | 44.6 | -5 | 23 | 40 | 1011 | 2.1876 | 35.9377 | 13.23 | 13.37 | 20.4 | 0
1997-04-07 12:00 | 8 | 46.4 | -7 | 19.4 | 32 | 1011 | 2.2557 | 36.0602 | 13.35 | 13.42 | 18.6 | 0
1997-04-07 13:00 | 9 | 48.2 | -6 | 21.2 | 32 | 1010 | 3.0125 | 37.4225 | 14.74 | 14.02 | 16.8 | 0
1997-04-07 14:00 | 9 | 48.2 | -7 | 19.4 | 29 | 1010 | 2.7217 | 36.899 | 14.2 | 13.79 | 16.8 | 0
1997-04-07 15:00 | 10 | 50 | -4 | 24.8 | 36 | 1009 | 4.1672 | 39.501 | 16.91 | 14.96 | 15 | 0
1997-04-07 16:00 | 10 | 50 | -7 | 19.4 | 28 | 1009 | 3.3586 | 38.0455 | 15.39 | 14.3 | 15 | 0
1997-04-07 17:00 | 10 | 50 | -6 | 21.2 | 30 | 1008 | 3.5591 | 38.4064 | 15.77 | 14.47 | 15 | 0
1997-04-07 18:00 | 9 | 48.2 | -6 | 21.2 | 32 | 1008 | 3.0059 | 37.4106 | 14.75 | 14.03 | 16.8 | 0
1997-04-07 19:00 | 7.5 | 45.5 | -4.7 | 23.54 | 40 | 1008 | 2.5785 | 36.6412 | 13.97 | 13.69 | 19.5 | 0
1997-04-07 20:00 | 6.2 | 43.16 | -3.3 | 26.06 | 49 | 1009 | 2.2824 | 36.1084 | 13.43 | 13.46 | 21.84 | 0
1997-04-07 21:00 | 5.4 | 41.72 | -2.1 | 28.22 | 57 | 1009 | 2.2352 | 36.0234 | 13.34 | 13.42 | 23.28 | 0
1997-04-07 22:00 | 4.7 | 40.46 | -1 | 30.2 | 66 | 1009 | 2.2941 | 36.1293 | 13.45 | 13.47 | 24.54 | 0
1997-04-07 23:00 | 4 | 39.2 | 0 | 32 | 75 | 1009 | 2.2985 | 36.1374 | 13.46 | 13.47 | 25.8 | 0
35528 | 4 | 39.2 | 1 | 33.8 | 81 | 1009 | 2.7146 | 36.8862 | 14.22 | 13.8 | 25.8 | 0
1997-04-08 01:00 | 5 | 41 | -1 | 30.2 | 64 | 1009 | 2.4145 | 36.3462 | 13.67 | 13.56 | 24 | 0
1997-04-08 02:00 | 6 | 42.8 | 0 | 32 | 65 | 1009 | 3.3825 | 38.0885 | 15.45 | 14.33 | 22.2 | 0
1997-04-08 03:00 | 5 | 41 | 0 | 32 | 70 | 1008 | 2.858 | 37.1445 | 14.5 | 13.92 | 24 | 0
1997-04-08 04:00 | 4 | 39.2 | 1 | 33.8 | 81 | 1008 | 2.7139 | 36.885 | 14.23 | 13.81 | 25.8 | 0
1997-04-08 05:00 | 3 | 37.4 | 0 | 32 | 81 | 1008 | 1.7678 | 35.1821 | 12.52 | 13.07 | 27.6 | 0
1997-04-08 06:00 | 2 | 35.6 | 0 | 32 | 87 | 1009 | 1.1979 | 34.1563 | 11.5 | 12.63 | 29.4 | 0
1997-04-08 07:00 | 6 | 42.8 | 3 | 37.4 | 81 | 1009 | 4.6046 | 40.2883 | 17.79 | 15.33 | 22.2 | 0
1997-04-08 08:00 | 9 | 48.2 | 1 | 33.8 | 57 | 1009 | 5.3417 | 41.6151 | 19.22 | 15.95 | 16.8 | 0
1997-04-08 09:00 | 10 | 50 | 1 | 33.8 | 54 | 1010 | 5.92 | 42.656 | 20.35 | 16.44 | 15 | 0
1997-04-08 10:00 | 11 | 51.8 | 1 | 33.8 | 50 | 1010 | 6.3694 | 43.4649 | 21.26 | 16.83 | 13.2 | 0
1997-04-08 11:00 | 10 | 50 | 0 | 32 | 50 | 1010 | 5.5392 | 41.9705 | 19.59 | 16.11 | 15 | 0
1997-04-08 12:00 | 10 | 50 | 0 | 32 | 50 | 1010 | 5.5392 | 41.9705 | 19.59 | 16.11 | 15 | 0
1997-04-08 13:00 | 10 | 50 | -2 | 28.4 | 42 | 1010 | 4.7639 | 40.575 | 18.05 | 15.45 | 15 | 0
1997-04-08 14:00 | 9 | 48.2 | -2 | 28.4 | 45 | 1010 | 4.2448 | 39.6407 | 17.06 | 15.02 | 16.8 | 0
1997-04-08 15:00 | 8 | 46.4 | -2 | 28.4 | 48 | 1010 | 3.6966 | 38.654 | 16.02 | 14.57 | 18.6 | 0
1997-04-08 16:00 | 7 | 44.6 | -2 | 28.4 | 52 | 1011 | 3.2066 | 37.7718 | 15.1 | 14.18 | 20.4 | 0
1997-04-08 17:00 | 6 | 42.8 | -2 | 28.4 | 55 | 1011 | 2.5997 | 36.6794 | 13.98 | 13.7 | 22.2 | 0
1997-04-08 18:00 | 5 | 41 | -4 | 24.8 | 50 | 1012 | 1.3608 | 34.4495 | 11.75 | 12.74 | 24 | 0
1997-04-08 19:00 | 4 | 39.2 | -5 | 23 | 49 | 1012 | 0.44354 | 32.7984 | 10.16 | 12.05 | 25.8 | 0
1997-04-08 20:00 | 3 | 37.4 | -6 | 21.2 | 49 | 1013 | -0.3993 | 31.2813 | 8.725 | 11.44 | 27.6 | 0
1997-04-08 21:00 | 1 | 33.8 | -8 | 17.6 | 47 | 1014 | -2.1356 | 28.156 | 5.737 | 10.15 | 31.2 | 0
1997-04-08 22:00 | -1 | 30.2 | -9 | 15.8 | 50 | 1014 | -3.6183 | 25.4871 | 3.315 | 9.111 | 34.8 | 0
1997-04-08 23:00 | -2 | 28.4 | -9 | 15.8 | 55 | 1015 | -4.2196 | 24.4046 | 2.355 | 8.698 | 36.6 | 0
35529 | -2 | 28.4 | -11 | 12.2 | 46 | 1015 | -4.6815 | 23.5733 | 1.638 | 8.39 | 36.6 | 0
1997-04-09 01:00 | -3 | 26.6 | -10 | 14 | 55 | 1015 | -5.0974 | 22.8247 | 0.9934 | 8.113 | 38.4 | 0
1997-04-09 02:00 | -4 | 24.8 | -10 | 14 | 59 | 1015 | -5.7984 | 21.563 | -0.07253 | 7.655 | 40.2 | 0
1997-04-09 03:00 | -4 | 24.8 | -10 | 14 | 59 | 1015 | -5.7984 | 21.563 | -0.07253 | 7.655 | 40.2 | 0
1997-04-09 04:00 | -4 | 24.8 | -10 | 14 | 59 | 1015 | -5.7984 | 21.563 | -0.07253 | 7.655 | 40.2 | 0
1997-04-09 05:00 | -5 | 23 | -10 | 14 | 65 | 1016 | -6.4405 | 20.407 | -1.039 | 7.239 | 42 | 0
1997-04-09 06:00 | -5 | 23 | -9 | 15.8 | 71 | 1016 | -6.1896 | 20.8587 | -0.6692 | 7.398 | 42 | 0
1997-04-09 07:00 | -2 | 28.4 | -10 | 14 | 50 | 1017 | -4.4723 | 23.9498 | 1.949 | 8.524 | 36.6 | 0
1997-04-09 08:00 | -1 | 30.2 | -11 | 12.2 | 42 | 1017 | -4.0513 | 24.7076 | 2.612 | 8.809 | 34.8 | 0
1997-04-09 09:00 | 1 | 33.8 | -11 | 12.2 | 36 | 1017 | -2.8027 | 26.9551 | 4.617 | 9.671 | 31.2 | 0
1997-04-09 10:00 | 2 | 35.6 | -11 | 12.2 | 34 | 1017 | -2.1592 | 28.1134 | 5.678 | 10.13 | 29.4 | 0
1997-04-09 11:00 | 4 | 39.2 | -9 | 15.8 | 35 | 1016 | -0.57817 | 30.9593 | 8.385 | 11.29 | 25.8 | 0
1997-04-09 12:00 | 4 | 39.2 | -9 | 15.8 | 35 | 1016 | -0.57817 | 30.9593 | 8.385 | 11.29 | 25.8 | 0
1997-04-09 13:00 | 6 | 42.8 | -8 | 17.6 | 33 | 1015 | 0.81885 | 33.4739 | 10.77 | 12.32 | 22.2 | 0
1997-04-09 14:00 | 6 | 42.8 | -9 | 15.8 | 30 | 1014 | 0.5648 | 33.0166 | 10.35 | 12.13 | 22.2 | 0
1997-04-09 15:00 | 7 | 44.6 | -8 | 17.6 | 31 | 1013 | 1.41 | 34.5379 | 11.82 | 12.77 | 20.4 | 0
1997-04-09 16:00 | 7 | 44.6 | -8 | 17.6 | 31 | 1013 | 1.41 | 34.5379 | 11.82 | 12.77 | 20.4 | 0
1997-04-09 17:00 | 6 | 42.8 | -8 | 17.6 | 33 | 1013 | 0.81284 | 33.4631 | 10.78 | 12.32 | 22.2 | 0
1997-04-09 18:00 | 5 | 41 | -8 | 17.6 | 36 | 1012 | 0.27081 | 32.4875 | 9.864 | 11.93 | 24 | 0
1997-04-09 19:00 | 4 | 39.2 | -8 | 17.6 | 38 | 1012 | -0.37454 | 31.3258 | 8.778 | 11.46 | 25.8 | 0
1997-04-09 20:00 | 3 | 37.4 | -5 | 23 | 53 | 1012 | -0.13716 | 31.7531 | 9.199 | 11.64 | 27.6 | 0
1997-04-09 21:00 | 2.5 | 36.5 | -4.4 | 24.08 | 58 | 1012 | -0.22507 | 31.5949 | 9.042 | 11.57 | 28.5 | 0
1997-04-09 22:00 | 2 | 35.6 | -4 | 24.8 | 62 | 1012 | -0.39343 | 31.2918 | 8.744 | 11.45 | 29.4 | 0
1997-04-09 23:00 | 1 | 33.8 | -4 | 24.8 | 67 | 1013 | -0.94632 | 30.2966 | 7.766 | 11.02 | 31.2 | 0
35530 | 1 | 33.8 | -3 | 26.6 | 72 | 1013 | -0.65551 | 30.8201 | 8.273 | 11.24 | 31.2 | 0
1997-04-10 01:00 | 2 | 35.6 | -4 | 24.8 | 62 | 1012 | -0.39343 | 31.2918 | 8.744 | 11.45 | 29.4 | 0
1997-04-10 02:00 | 3 | 37.4 | -4 | 24.8 | 58 | 1011 | 0.22192 | 32.3995 | 9.791 | 11.9 | 27.6 | 0
1997-04-10 03:00 | 3 | 37.4 | -4 | 24.8 | 58 | 1011 | 0.22192 | 32.3995 | 9.791 | 11.9 | 27.6 | 0
1997-04-10 04:00 | 3 | 37.4 | -4 | 24.8 | 58 | 1011 | 0.22192 | 32.3995 | 9.791 | 11.9 | 27.6 | 0
1997-04-10 05:00 | 3 | 37.4 | -3 | 26.6 | 63 | 1013 | 0.56691 | 33.0204 | 10.36 | 12.14 | 27.6 | 0
1997-04-10 06:00 | 0 | 32 | -2 | 28.4 | 85 | 1013 | -0.80406 | 30.5527 | 8.012 | 11.13 | 33 | 0
1997-04-10 07:00 | 0 | 32 | -1 | 30.2 | 92 | 1013 | -0.42618 | 31.2329 | 8.675 | 11.42 | 33 | 0
1997-04-10 08:00 | 0 | 32 | -1 | 30.2 | 92 | 1013 | -0.42618 | 31.2329 | 8.675 | 11.42 | 33 | 0
1997-04-10 09:00 | 0 | 32 | -1 | 30.2 | 92 | 1012 | -0.42643 | 31.2324 | 8.684 | 11.42 | 33 | 0
1997-04-10 10:00 | 0 | 32 | -1 | 30.2 | 92 | 1012 | -0.42643 | 31.2324 | 8.684 | 11.42 | 33 | 0
1997-04-10 11:00 | 2 | 35.6 | -1 | 30.2 | 80 | 1011 | 0.75997 | 33.3679 | 10.72 | 12.29 | 29.4 | 0
1997-04-10 12:00 | 2 | 35.6 | -1 | 30.2 | 80 | 1010 | 0.75925 | 33.3666 | 10.73 | 12.3 | 29.4 | 0
1997-04-10 13:00 | 2 | 35.6 | -1 | 30.2 | 80 | 1009 | 0.75853 | 33.3653 | 10.74 | 12.3 | 29.4 | 0
1997-04-10 14:00 | 3 | 37.4 | -1 | 30.2 | 74 | 1008 | 1.3028 | 34.3451 | 11.7 | 12.71 | 27.6 | 0
1997-04-10 15:00 | 4.8 | 40.64 | -0.5 | 31.1 | 68 | 1007 | 2.5283 | 36.5509 | 13.9 | 13.66 | 24.36 | 0
1997-04-10 16:00 | 6 | 42.8 | 0 | 32 | 65 | 1006 | 3.3782 | 38.0808 | 15.48 | 14.34 | 22.2 | 0
1997-04-10 17:00 | 6 | 42.8 | 1 | 33.8 | 70 | 1005 | 3.7644 | 38.7759 | 16.22 | 14.66 | 22.2 | 0
1997-04-10 18:00 | 6 | 42.8 | 1 | 33.8 | 70 | 1005 | 3.7644 | 38.7759 | 16.22 | 14.66 | 22.2 | 0
1997-04-10 19:00 | 5 | 41 | 1 | 33.8 | 75 | 1005 | 3.2216 | 37.7989 | 15.21 | 14.22 | 24 | 0
1997-04-10 20:00 | 4.8 | 40.64 | 1.1 | 33.98 | 77 | 1005 | 3.1808 | 37.7255 | 15.13 | 14.19 | 24.36 | 0
1997-04-10 21:00 | 5 | 41 | 1 | 33.8 | 75 | 1005 | 3.2216 | 37.7989 | 15.21 | 14.22 | 24 | 0
1997-04-10 22:00 | 5 | 41 | -1 | 30.2 | 64 | 1004 | 2.4073 | 36.3332 | 13.71 | 13.58 | 24 | 0
1997-04-10 23:00 | 4 | 39.2 | -1 | 30.2 | 69 | 1004 | 1.8715 | 35.3687 | 12.75 | 13.17 | 25.8 | 0
35531 | 5 | 41 | 0 | 32 | 70 | 1003 | 2.8521 | 37.1338 | 14.54 | 13.94 | 24 | 0
1997-04-11 01:00 | 5 | 41 | 0 | 32 | 70 | 1003 | 2.8521 | 37.1338 | 14.54 | 13.94 | 24 | 0
1997-04-11 02:00 | 4 | 39.2 | 0 | 32 | 75 | 1002 | 2.2919 | 36.1253 | 13.53 | 13.5 | 25.8 | 0
1997-04-11 03:00 | 4 | 39.2 | 0 | 32 | 75 | 1002 | 2.2919 | 36.1253 | 13.53 | 13.5 | 25.8 | 0
1997-04-11 04:00 | 4 | 39.2 | 0 | 32 | 75 | 1001 | 2.2909 | 36.1236 | 13.54 | 13.51 | 25.8 | 0
1997-04-11 05:00 | 4 | 39.2 | 0 | 32 | 75 | 1001 | 2.2909 | 36.1236 | 13.54 | 13.51 | 25.8 | 0
1997-04-11 06:00 | 4 | 39.2 | 0 | 32 | 75 | 1001 | 2.2909 | 36.1236 | 13.54 | 13.51 | 25.8 | 0
1997-04-11 07:00 | 6 | 42.8 | 1 | 33.8 | 70 | 1001 | 3.7595 | 38.7672 | 16.26 | 14.68 | 22.2 | 0
1997-04-11 08:00 | 8 | 46.4 | 1 | 33.8 | 61 | 1000 | 4.81 | 40.658 | 18.3 | 15.55 | 18.6 | 0
1997-04-11 09:00 | 10 | 50 | 2 | 35.6 | 57 | 999 | 6.1818 | 43.1272 | 21.05 | 16.74 | 15 | 0
1997-04-11 10:00 | 12 | 53.6 | 3 | 37.4 | 54 | 998 | 7.5855 | 45.6539 | 24 | 18 | 11.4 | 0
1997-04-11 11:00 | 14 | 57.2 | 3 | 37.4 | 47 | 997 | 8.4782 | 47.2607 | 25.94 | 18.84 | 7.8 | 0
1997-04-11 12:00 | 17 | 62.6 | 6 | 42.8 | 48 | 995 | 11.0307 | 51.8553 | 31.86 | 21.39 | 2.4 | 0
1997-04-11 13:00 | 20 | 68 | 8 | 46.4 | 46 | 994 | 13.1801 | 55.7242 | 37.27 | 23.71 | 0 | 3
1997-04-11 14:00 | 16 | 60.8 | 11 | 51.8 | 72 | 995 | 13.0312 | 55.4562 | 36.94 | 23.57 | 4.2 | 0
1997-04-11 15:00 | 16 | 60.8 | 12 | 53.6 | 77 | 993 | 13.5827 | 56.4489 | 38.45 | 24.22 | 4.2 | 0
1997-04-11 16:00 | 14 | 57.2 | 12 | 53.6 | 88 | 990 | 12.8344 | 55.102 | 36.59 | 23.42 | 7.8 | 0
1997-04-11 17:00 | 15 | 59 | 13 | 55.4 | 88 | 992 | 13.7998 | 56.8396 | 39.09 | 24.49 | 6 | 0
1997-04-11 18:00 | 15 | 59 | 12 | 53.6 | 82 | 992 | 13.1801 | 55.7242 | 37.43 | 23.78 | 6 | 0
1997-04-11 19:00 | 13 | 55.4 | 11 | 51.8 | 88 | 992 | 11.871 | 53.3678 | 34.09 | 22.34 | 9.6 | 0
1997-04-11 20:00 | 13 | 55.4 | 11 | 51.8 | 88 | 993 | 11.8715 | 53.3687 | 34.07 | 22.33 | 9.6 | 0
1997-04-11 21:00 | 13 | 55.4 | 11 | 51.8 | 88 | 992 | 11.871 | 53.3678 | 34.09 | 22.34 | 9.6 | 0
1997-04-11 22:00 | 13 | 55.4 | 11 | 51.8 | 88 | 992 | 11.871 | 53.3678 | 34.09 | 22.34 | 9.6 | 0
1997-04-11 23:00 | 12 | 53.6 | 10 | 50 | 88 | 992 | 10.9066 | 51.632 | 31.72 | 21.32 | 11.4 | 0
35532 | 9 | 48.2 | 8 | 46.4 | 93 | 992 | 8.4281 | 47.1706 | 25.99 | 18.86 | 16.8 | 0
1997-04-12 01:00 | 8 | 46.4 | 7 | 44.6 | 93 | 992 | 7.4483 | 45.407 | 23.85 | 17.94 | 18.6 | 0
1997-04-12 02:00 | 7 | 44.6 | 6 | 42.8 | 93 | 992 | 6.4684 | 43.6431 | 21.78 | 17.05 | 20.4 | 0
1997-04-12 03:00 | 7 | 44.6 | 6 | 42.8 | 93 | 991 | 6.4681 | 43.6426 | 21.8 | 17.06 | 20.4 | 0
1997-04-12 04:00 | 6 | 42.8 | 5 | 41 | 93 | 991 | 5.4881 | 41.8785 | 19.79 | 16.2 | 22.2 | 0
1997-04-12 05:00 | 6 | 42.8 | 4 | 39.2 | 87 | 993 | 5.0437 | 41.0787 | 18.87 | 15.8 | 22.2 | 0
1997-04-12 06:00 | 6 | 42.8 | 3 | 37.4 | 81 | 993 | 4.5928 | 40.267 | 17.98 | 15.42 | 22.2 | 0
1997-04-12 07:00 | 5 | 41 | 2 | 35.6 | 81 | 994 | 3.649 | 38.5682 | 16.15 | 14.63 | 24 | 0
1997-04-12 08:00 | 5 | 41 | 2 | 35.6 | 81 | 994 | 3.649 | 38.5682 | 16.15 | 14.63 | 24 | 0
1997-04-12 09:00 | 4 | 39.2 | 1 | 33.8 | 81 | 995 | 2.7046 | 36.8682 | 14.37 | 13.86 | 25.8 | 0
1997-04-12 10:00 | 5 | 41 | 1 | 33.8 | 75 | 995 | 3.2118 | 37.7813 | 15.31 | 14.27 | 24 | 0
1997-04-12 11:00 | 5 | 41 | 0 | 32 | 70 | 994 | 2.8414 | 37.1145 | 14.63 | 13.98 | 24 | 0
1997-04-12 12:00 | 5 | 41 | 0 | 32 | 70 | 995 | 2.8426 | 37.1167 | 14.62 | 13.97 | 24 | 0
1997-04-12 13:00 | 5 | 41 | 0 | 32 | 70 | 994 | 2.8414 | 37.1145 | 14.63 | 13.98 | 24 | 0
1997-04-12 14:00 | 5 | 41 | 0 | 32 | 70 | 995 | 2.8426 | 37.1167 | 14.62 | 13.97 | 24 | 0
1997-04-12 15:00 | 5 | 41 | -1 | 30.2 | 64 | 995 | 2.3942 | 36.3096 | 13.79 | 13.62 | 24 | 0
1997-04-12 16:00 | 5 | 41 | -1 | 30.2 | 64 | 996 | 2.3957 | 36.3122 | 13.78 | 13.61 | 24 | 0
1997-04-12 17:00 | 5 | 41 | -1 | 30.2 | 64 | 996 | 2.3957 | 36.3122 | 13.78 | 13.61 | 24 | 0
1997-04-12 18:00 | 5 | 41 | -2 | 28.4 | 59 | 996 | 2.0178 | 35.632 | 13.1 | 13.32 | 24 | 0
1997-04-12 19:00 | 4 | 39.2 | -1 | 30.2 | 69 | 997 | 1.863 | 35.3535 | 12.81 | 13.19 | 25.8 | 0
1997-04-12 20:00 | 4 | 39.2 | -1 | 30.2 | 69 | 998 | 1.8642 | 35.3556 | 12.8 | 13.19 | 25.8 | 0
1997-04-12 21:00 | 4 | 39.2 | -1 | 30.2 | 69 | 998 | 1.8642 | 35.3556 | 12.8 | 13.19 | 25.8 | 0
1997-04-12 22:00 | 3 | 37.4 | -2 | 28.4 | 68 | 998 | 0.88715 | 33.5969 | 11.07 | 12.44 | 27.6 | 0
1997-04-12 23:00 | 3 | 37.4 | -2 | 28.4 | 68 | 998 | 0.88715 | 33.5969 | 11.07 | 12.44 | 27.6 | 0
35533 | 3 | 37.4 | -2 | 28.4 | 68 | 998 | 0.88715 | 33.5969 | 11.07 | 12.44 | 27.6 | 0
1997-04-13 01:00 | 3 | 37.4 | -2 | 28.4 | 68 | 998 | 0.88715 | 33.5969 | 11.07 | 12.44 | 27.6 | 0
1997-04-13 02:00 | 3 | 37.4 | -2 | 28.4 | 68 | 998 | 0.88715 | 33.5969 | 11.07 | 12.44 | 27.6 | 0
1997-04-13 03:00 | 3 | 37.4 | -2 | 28.4 | 68 | 999 | 0.88838 | 33.5991 | 11.06 | 12.44 | 27.6 | 0
1997-04-13 04:00 | 3 | 37.4 | -1 | 30.2 | 74 | 999 | 1.294 | 34.3292 | 11.77 | 12.75 | 27.6 | 0
1997-04-13 05:00 | 2 | 35.6 | -2 | 28.4 | 73 | 999 | 0.3038 | 32.5468 | 10.05 | 12.01 | 29.4 | 0
1997-04-13 06:00 | 2 | 35.6 | -2 | 28.4 | 73 | 1000 | 0.3048 | 32.5486 | 10.04 | 12 | 29.4 | 0
1997-04-13 07:00 | 3 | 37.4 | -2 | 28.4 | 68 | 1001 | 0.89084 | 33.6035 | 11.04 | 12.43 | 27.6 | 0
1997-04-13 08:00 | 5 | 41 | -1 | 30.2 | 64 | 1001 | 2.403 | 36.3253 | 13.74 | 13.59 | 24 | 0
1997-04-13 09:00 | 7 | 44.6 | -1 | 30.2 | 56 | 1002 | 3.5228 | 38.341 | 15.8 | 14.48 | 20.4 | 0
1997-04-13 10:00 | 8 | 46.4 | -1 | 30.2 | 52 | 1003 | 4.0336 | 39.2605 | 16.75 | 14.89 | 18.6 | 0
1997-04-13 11:00 | 8 | 46.4 | -2 | 28.4 | 48 | 1003 | 3.6804 | 38.6247 | 16.08 | 14.6 | 18.6 | 0
1997-04-13 12:00 | 10 | 50 | -2 | 28.4 | 42 | 1003 | 4.7447 | 40.5404 | 18.11 | 15.47 | 15 | 0
1997-04-13 13:00 | 11 | 51.8 | -4 | 24.8 | 33 | 1003 | 4.6032 | 40.2857 | 17.83 | 15.35 | 13.2 | 0
1997-04-13 14:00 | 10 | 50 | -4 | 24.8 | 36 | 1003 | 4.1486 | 39.4674 | 16.96 | 14.98 | 15 | 0
1997-04-13 15:00 | 10 | 50 | -5 | 23 | 33 | 1003 | 3.8465 | 38.9236 | 16.38 | 14.73 | 15 | 0
1997-04-13 16:00 | 10 | 50 | -3 | 26.6 | 39 | 1003 | 4.448 | 40.0063 | 17.53 | 15.22 | 15 | 0
1997-04-13 17:00 | 9 | 48.2 | -3 | 26.6 | 41 | 1003 | 3.8511 | 38.932 | 16.39 | 14.73 | 16.8 | 0
1997-04-13 18:00 | 9 | 48.2 | -4 | 24.8 | 38 | 1004 | 3.5692 | 38.4246 | 15.85 | 14.5 | 16.8 | 0
1997-04-13 19:00 | 7 | 44.6 | -4 | 24.8 | 44 | 1004 | 2.5132 | 36.5237 | 13.9 | 13.66 | 20.4 | 0
1997-04-13 20:00 | 6 | 42.8 | -3 | 26.6 | 51 | 1005 | 2.2678 | 36.0821 | 13.45 | 13.47 | 22.2 | 0
1997-04-13 21:00 | 2 | 35.6 | -2 | 28.4 | 73 | 1005 | 0.30981 | 32.5577 | 10 | 11.99 | 29.4 | 0
1997-04-13 22:00 | 4 | 39.2 | -3 | 26.6 | 59 | 1006 | 1.1597 | 34.0874 | 11.46 | 12.61 | 25.8 | 0
1997-04-13 23:00 | 4 | 39.2 | -4 | 24.8 | 54 | 1006 | 0.79715 | 33.4349 | 10.83 | 12.34 | 25.8 | 0
35534 | 1 | 33.8 | -3 | 26.6 | 72 | 1006 | -0.66217 | 30.8081 | 8.324 | 11.26 | 31.2 | 0
1997-04-14 01:00 | -1 | 30.2 | -4 | 24.8 | 78 | 1006 | -2.1314 | 28.1634 | 5.8 | 10.18 | 34.8 | 0
1997-04-14 02:00 | -1 | 30.2 | -4 | 24.8 | 78 | 1006 | -2.1314 | 28.1634 | 5.8 | 10.18 | 34.8 | 0
1997-04-14 03:00 | -2 | 28.4 | -4 | 24.8 | 85 | 1006 | -2.7275 | 27.0905 | 4.807 | 9.753 | 36.6 | 0
1997-04-14 04:00 | -2 | 28.4 | -4 | 24.8 | 85 | 1006 | -2.7275 | 27.0905 | 4.807 | 9.753 | 36.6 | 0
1997-04-14 05:00 | -2 | 28.4 | -4 | 24.8 | 85 | 1007 | -2.7271 | 27.0913 | 4.801 | 9.75 | 36.6 | 0
1997-04-14 06:00 | -2 | 28.4 | -3 | 26.6 | 92 | 1007 | -2.3857 | 27.7057 | 5.364 | 9.992 | 36.6 | 0
1997-04-14 07:00 | 2 | 35.6 | -1 | 30.2 | 80 | 1008 | 0.7578 | 33.364 | 10.74 | 12.31 | 29.4 | 0
1997-04-14 08:00 | 6 | 42.8 | -1 | 30.2 | 60 | 1008 | 2.9898 | 37.3816 | 14.73 | 14.02 | 22.2 | 0
1997-04-14 09:00 | 9 | 48.2 | -3 | 26.6 | 41 | 1009 | 3.8676 | 38.9617 | 16.35 | 14.72 | 16.8 | 0
1997-04-14 10:00 | 11 | 51.8 | -3 | 26.6 | 36 | 1009 | 4.9378 | 40.8881 | 18.4 | 15.6 | 13.2 | 0
1997-04-14 11:00 | 13 | 55.4 | -1 | 30.2 | 38 | 1008 | 6.6938 | 44.0488 | 21.94 | 17.12 | 9.6 | 0
1997-04-14 12:00 | 12 | 53.6 | -2 | 28.4 | 37 | 1008 | 5.8111 | 42.4601 | 20.14 | 16.35 | 11.4 | 0
1997-04-14 13:00 | 14 | 57.2 | -1 | 30.2 | 35 | 1007 | 7.1075 | 44.7935 | 22.81 | 17.49 | 7.8 | 0
1997-04-14 14:00 | 15 | 59 | -2 | 28.4 | 30 | 1007 | 7.2366 | 45.0258 | 23.07 | 17.6 | 6 | 0
1997-04-14 15:00 | 15 | 59 | 0 | 32 | 36 | 1006 | 7.9829 | 46.3692 | 24.68 | 18.3 | 6 | 0
1997-04-14 16:00 | 15 | 59 | -1 | 30.2 | 33 | 1006 | 7.6101 | 45.6982 | 23.88 | 17.95 | 6 | 0
1997-04-14 17:00 | 15 | 59 | -3 | 26.6 | 28 | 1006 | 6.9787 | 44.5617 | 22.54 | 17.38 | 6 | 0
1997-04-14 18:00 | 14 | 57.2 | -3 | 26.6 | 30 | 1005 | 6.4994 | 43.6989 | 21.57 | 16.96 | 7.8 | 0
1997-04-14 19:00 | 12 | 53.6 | -2 | 28.4 | 37 | 1005 | 5.8017 | 42.4431 | 20.17 | 16.36 | 11.4 | 0
1997-04-14 20:00 | 9 | 48.2 | 0 | 32 | 53 | 1006 | 4.973 | 40.9515 | 18.53 | 15.65 | 16.8 | 0
1997-04-14 21:00 | 6 | 42.8 | 0 | 32 | 65 | 1006 | 3.3782 | 38.0808 | 15.48 | 14.34 | 22.2 | 0
1997-04-14 22:00 | 7 | 44.6 | 0 | 32 | 61 | 1006 | 3.9434 | 39.098 | 16.55 | 14.8 | 20.4 | 0
1997-04-14 23:00 | 7 | 44.6 | 1 | 33.8 | 66 | 1006 | 4.3514 | 39.8325 | 17.33 | 15.14 | 20.4 | 0
35535 | 5 | 41 | 1 | 33.8 | 75 | 1006 | 3.2226 | 37.8006 | 15.2 | 14.22 | 24 | 0
1997-04-15 01:00 | 5 | 41 | 1 | 33.8 | 75 | 1006 | 3.2226 | 37.8006 | 15.2 | 14.22 | 24 | 0
1997-04-15 02:00 | 4 | 39.2 | 1 | 33.8 | 81 | 1006 | 2.7124 | 36.8824 | 14.25 | 13.81 | 25.8 | 0
1997-04-15 03:00 | 4 | 39.2 | 1 | 33.8 | 81 | 1006 | 2.7124 | 36.8824 | 14.25 | 13.81 | 25.8 | 0
1997-04-15 04:00 | 3 | 37.4 | 0 | 32 | 81 | 1006 | 1.7664 | 35.1795 | 12.54 | 13.08 | 27.6 | 0
1997-04-15 05:00 | 3 | 37.4 | 1 | 33.8 | 87 | 1007 | 2.1611 | 35.89 | 13.24 | 13.38 | 27.6 | 0
1997-04-15 06:00 | 2 | 35.6 | 1 | 33.8 | 93 | 1007 | 1.5699 | 34.8257 | 12.18 | 12.92 | 29.4 | 0
1997-04-15 07:00 | 7 | 44.6 | 4 | 39.2 | 81 | 1008 | 5.5479 | 41.9863 | 19.66 | 16.14 | 20.4 | 0
1997-04-15 08:00 | 9 | 48.2 | 5 | 41 | 76 | 1008 | 7.0094 | 44.6169 | 22.65 | 17.42 | 16.8 | 0
1997-04-15 09:00 | 14 | 57.2 | 4 | 39.2 | 51 | 1008 | 8.9581 | 48.1247 | 26.82 | 19.21 | 7.8 | 0
1997-04-15 10:00 | 17 | 62.6 | 6 | 42.8 | 48 | 1008 | 11.0641 | 51.9154 | 31.67 | 21.3 | 2.4 | 0
1997-04-15 11:00 | 18 | 64.4 | 3 | 37.4 | 37 | 1007 | 10.3927 | 50.7068 | 30.07 | 20.61 | 0.6 | 0
1997-04-15 12:00 | 19 | 66.2 | 2 | 35.6 | 32 | 1007 | 10.425 | 50.765 | 30.13 | 20.64 | 0 | 1.2
1997-04-15 13:00 | 20 | 68 | 0 | 32 | 26 | 1006 | 10.2203 | 50.3966 | 29.65 | 20.43 | 0 | 3
1997-04-15 14:00 | 20 | 68 | 2 | 35.6 | 30 | 1005 | 10.8397 | 51.5115 | 31.14 | 21.07 | 0 | 3
1997-04-15 15:00 | 20 | 68 | 1 | 33.8 | 28 | 1005 | 10.5295 | 50.9531 | 30.4 | 20.75 | 0 | 3
1997-04-15 16:00 | 21 | 69.8 | 1 | 33.8 | 26 | 1004 | 10.9036 | 51.6265 | 31.29 | 21.14 | 0 | 4.8
1997-04-15 17:00 | 19 | 66.2 | 2 | 35.6 | 32 | 1004 | 10.4137 | 50.7446 | 30.16 | 20.65 | 0 | 1.2
1997-04-15 18:00 | 17 | 62.6 | 4 | 39.2 | 42 | 1004 | 10.2821 | 50.5077 | 29.89 | 20.54 | 2.4 | 0
1997-04-15 19:00 | 16 | 60.8 | 4 | 39.2 | 45 | 1004 | 9.8707 | 49.7672 | 28.94 | 20.13 | 4.2 | 0
1997-04-15 20:00 | 15 | 59 | 3 | 37.4 | 44 | 1004 | 8.9501 | 48.1102 | 26.86 | 19.23 | 6 | 0
1997-04-15 21:00 | 14 | 57.2 | 3 | 37.4 | 47 | 1004 | 8.4963 | 47.2933 | 25.86 | 18.8 | 7.8 | 0
1997-04-15 22:00 | 14 | 57.2 | 4 | 39.2 | 51 | 1004 | 8.9489 | 48.1079 | 26.87 | 19.24 | 7.8 | 0
1997-04-15 23:00 | 13 | 55.4 | 3 | 37.4 | 51 | 1004 | 8.119 | 46.6143 | 25.04 | 18.45 | 9.6 | 0
35536 | 11 | 51.8 | 3 | 37.4 | 58 | 1004 | 7.1469 | 44.8644 | 22.98 | 17.56 | 13.2 | 0
1997-04-16 01:00 | 13 | 55.4 | 3 | 37.4 | 51 | 1005 | 8.1214 | 46.6184 | 25.03 | 18.45 | 9.6 | 0
1997-04-16 02:00 | 11 | 51.8 | 4 | 39.2 | 62 | 1004 | 7.5353 | 45.5635 | 23.8 | 17.92 | 13.2 | 0
1997-04-16 03:00 | 11 | 51.8 | 5 | 41 | 66 | 1005 | 7.9204 | 46.2567 | 24.62 | 18.27 | 13.2 | 0
1997-04-16 04:00 | 10 | 50 | 7 | 44.6 | 82 | 1003 | 8.4614 | 47.2304 | 25.86 | 18.8 | 15 | 0
1997-04-16 05:00 | 10 | 50 | 7 | 44.6 | 82 | 1004 | 8.4621 | 47.2317 | 25.84 | 18.8 | 15 | 0
1997-04-16 06:00 | 10 | 50 | 8 | 46.4 | 87 | 1005 | 8.8976 | 48.0157 | 26.8 | 19.21 | 15 | 0
1997-04-16 07:00 | 9 | 48.2 | 6 | 42.8 | 81 | 1006 | 7.4331 | 45.3796 | 23.58 | 17.82 | 16.8 | 0
1997-04-16 08:00 | 10 | 50 | 6 | 42.8 | 76 | 1006 | 7.9338 | 46.2809 | 24.64 | 18.28 | 15 | 0
1997-04-16 09:00 | 10 | 50 | 4 | 39.2 | 66 | 1006 | 7.0306 | 44.6551 | 22.71 | 17.45 | 15 | 0
1997-04-16 10:00 | 12 | 53.6 | 3 | 37.4 | 54 | 1007 | 7.6046 | 45.6883 | 23.89 | 17.96 | 11.4 | 0
1997-04-16 11:00 | 13 | 55.4 | 2 | 35.6 | 47 | 1007 | 7.6913 | 45.8443 | 24.06 | 18.03 | 9.6 | 0
1997-04-16 12:00 | 14 | 57.2 | 0 | 32 | 38 | 1006 | 7.4593 | 45.4268 | 23.57 | 17.82 | 7.8 | 0
1997-04-16 13:00 | 15 | 59 | 1 | 33.8 | 39 | 1006 | 8.3513 | 47.0323 | 25.49 | 18.64 | 6 | 0
1997-04-16 14:00 | 16 | 60.8 | 0 | 32 | 34 | 1005 | 8.479 | 47.2623 | 25.77 | 18.77 | 4.2 | 0
1997-04-16 15:00 | 16 | 60.8 | -1 | 30.2 | 31 | 1005 | 8.0875 | 46.5575 | 24.91 | 18.4 | 4.2 | 0
1997-04-16 16:00 | 15 | 59 | -4 | 24.8 | 26 | 1005 | 6.7185 | 44.0933 | 22.01 | 17.15 | 6 | 0
1997-04-16 17:00 | 14 | 57.2 | -3 | 26.6 | 30 | 1004 | 6.4956 | 43.6922 | 21.58 | 16.96 | 7.8 | 0
1997-04-16 18:00 | 13 | 55.4 | -6 | 21.2 | 25 | 1005 | 5.1797 | 41.3234 | 18.91 | 15.82 | 9.6 | 0
1997-04-16 19:00 | 9 | 48.2 | -6 | 21.2 | 32 | 1005 | 2.996 | 37.3928 | 14.77 | 14.03 | 16.8 | 0
1997-04-16 20:00 | 8 | 46.4 | -7 | 19.4 | 32 | 1006 | 2.2396 | 36.0312 | 13.38 | 13.44 | 18.6 | 0
1997-04-16 21:00 | 6 | 42.8 | -5 | 23 | 43 | 1006 | 1.6205 | 34.9169 | 12.27 | 12.96 | 22.2 | 0
1997-04-16 22:00 | 4 | 39.2 | -5 | 23 | 49 | 1006 | 0.43099 | 32.7758 | 10.2 | 12.07 | 25.8 | 0
1997-04-16 23:00 | 3 | 37.4 | -5 | 23 | 53 | 1006 | -0.1478 | 31.734 | 9.236 | 11.66 | 27.6 | 0
35537 | 3 | 37.4 | -4 | 24.8 | 58 | 1006 | 0.21371 | 32.3847 | 9.825 | 11.91 | 27.6 | 0
1997-04-17 01:00 | 1 | 33.8 | -4 | 24.8 | 67 | 1006 | -0.95422 | 30.2824 | 7.813 | 11.05 | 31.2 | 0
1997-04-17 02:00 | -1 | 30.2 | -4 | 24.8 | 78 | 1005 | -2.1321 | 28.1622 | 5.807 | 10.18 | 34.8 | 0
1997-04-17 03:00 | -1 | 30.2 | -4 | 24.8 | 78 | 1005 | -2.1321 | 28.1622 | 5.807 | 10.18 | 34.8 | 0
1997-04-17 04:00 | -1 | 30.2 | -5 | 23 | 71 | 1005 | -2.501 | 27.4983 | 5.193 | 9.919 | 34.8 | 0
1997-04-17 05:00 | -1 | 30.2 | -5 | 23 | 71 | 1006 | -2.5 | 27.4999 | 5.187 | 9.916 | 34.8 | 0
1997-04-17 06:00 | -1 | 30.2 | -4 | 24.8 | 78 | 1007 | -2.1308 | 28.1646 | 5.793 | 10.18 | 34.8 | 0
1997-04-17 07:00 | 3 | 37.4 | -3 | 26.6 | 63 | 1007 | 0.55836 | 33.0051 | 10.41 | 12.16 | 27.6 | 0
1997-04-17 08:00 | 5 | 41 | -3 | 26.6 | 55 | 1008 | 1.7349 | 35.1229 | 12.46 | 13.04 | 24 | 0
1997-04-17 09:00 | 6 | 42.8 | -4 | 24.8 | 47 | 1008 | 1.9513 | 35.5123 | 12.84 | 13.21 | 22.2 | 0
1997-04-17 10:00 | 8 | 46.4 | -3 | 26.6 | 44 | 1008 | 3.3362 | 38.0051 | 15.37 | 14.29 | 18.6 | 0
1997-04-17 11:00 | 10 | 50 | -2 | 28.4 | 42 | 1008 | 4.7584 | 40.5651 | 18.07 | 15.45 | 15 | 0
1997-04-17 12:00 | 10 | 50 | -2 | 28.4 | 42 | 1007 | 4.7557 | 40.5602 | 18.08 | 15.46 | 15 | 0
1997-04-17 13:00 | 12 | 53.6 | -2 | 28.4 | 37 | 1007 | 5.808 | 42.4544 | 20.15 | 16.35 | 11.4 | 0
1997-04-17 14:00 | 13 | 55.4 | -1 | 30.2 | 38 | 1006 | 6.6876 | 44.0376 | 21.96 | 17.13 | 9.6 | 0
1997-04-17 15:00 | 13 | 55.4 | -2 | 28.4 | 35 | 1005 | 6.3434 | 43.4181 | 21.26 | 16.83 | 9.6 | 0
1997-04-17 16:00 | 13 | 55.4 | -2 | 28.4 | 35 | 1005 | 6.3434 | 43.4181 | 21.26 | 16.83 | 9.6 | 0
1997-04-17 17:00 | 13 | 55.4 | -2 | 28.4 | 35 | 1004 | 6.34 | 43.4121 | 21.27 | 16.83 | 9.6 | 0
1997-04-17 18:00 | 11 | 51.8 | -2 | 28.4 | 39 | 1004 | 5.2346 | 41.4222 | 19.05 | 15.88 | 13.2 | 0
1997-04-17 19:00 | 9 | 48.2 | -1 | 30.2 | 49 | 1004 | 4.6013 | 40.2824 | 17.83 | 15.35 | 16.8 | 0
1997-04-17 20:00 | 6 | 42.8 | -1 | 30.2 | 60 | 1004 | 2.9832 | 37.3697 | 14.77 | 14.04 | 22.2 | 0
1997-04-17 21:00 | 5 | 41 | -1 | 30.2 | 64 | 1004 | 2.4073 | 36.3332 | 13.71 | 13.58 | 24 | 0
1997-04-17 22:00 | 5 | 41 | -1 | 30.2 | 64 | 1003 | 2.4059 | 36.3306 | 13.72 | 13.59 | 24 | 0
1997-04-17 23:00 | 3 | 37.4 | -1 | 30.2 | 74 | 1003 | 1.2979 | 34.3363 | 11.74 | 12.73 | 27.6 | 0
35538 | 2 | 35.6 | -1 | 30.2 | 80 | 1003 | 0.75418 | 33.3575 | 10.79 | 12.32 | 29.4 | 0
1997-04-18 01:00 | 2 | 35.6 | -1 | 30.2 | 80 | 1002 | 0.75345 | 33.3562 | 10.8 | 12.33 | 29.4 | 0
1997-04-18 02:00 | 0 | 32 | -3 | 26.6 | 78 | 1002 | -1.1943 | 29.8503 | 7.43 | 10.88 | 33 | 0
1997-04-18 03:00 | 1 | 33.8 | -2 | 28.4 | 79 | 1002 | -0.2608 | 31.5306 | 9.071 | 11.59 | 31.2 | 0
1997-04-18 04:00 | 0 | 32 | -2 | 28.4 | 85 | 1002 | -0.80917 | 30.5435 | 8.1 | 11.17 | 33 | 0
1997-04-18 05:00 | 0 | 32 | -2 | 28.4 | 85 | 1002 | -0.80917 | 30.5435 | 8.1 | 11.17 | 33 | 0
1997-04-18 06:00 | 0 | 32 | -2 | 28.4 | 85 | 1002 | -0.80917 | 30.5435 | 8.1 | 11.17 | 33 | 0
1997-04-18 07:00 | 6 | 42.8 | 3 | 37.4 | 81 | 1003 | 4.6002 | 40.2804 | 17.86 | 15.36 | 22.2 | 0
1997-04-18 08:00 | 10 | 50 | 3 | 37.4 | 62 | 1002 | 6.6554 | 43.9797 | 21.99 | 17.14 | 15 | 0
1997-04-18 09:00 | 13 | 55.4 | 0 | 32 | 41 | 1002 | 7.0131 | 44.6236 | 22.7 | 17.45 | 9.6 | 0
1997-04-18 10:00 | 14 | 57.2 | 1 | 33.8 | 41 | 1001 | 7.7958 | 46.0324 | 24.38 | 18.17 | 7.8 | 0
1997-04-18 11:00 | 15 | 59 | 1 | 33.8 | 39 | 1000 | 8.3325 | 46.9985 | 25.55 | 18.67 | 6 | 0
1997-04-18 12:00 | 16 | 60.8 | 1 | 33.8 | 36 | 999 | 8.7171 | 47.6907 | 26.41 | 19.04 | 4.2 | 0
1997-04-18 13:00 | 18 | 64.4 | 1 | 33.8 | 32 | 997 | 9.6564 | 49.3815 | 28.55 | 19.96 | 0.6 | 0
1997-04-18 14:00 | 19 | 66.2 | 1 | 33.8 | 30 | 996 | 10.0862 | 50.1552 | 29.55 | 20.39 | 0 | 1.2
1997-04-18 15:00 | 18 | 64.4 | 1 | 33.8 | 32 | 994 | 9.6451 | 49.3611 | 28.58 | 19.97 | 0.6 | 0
1997-04-18 16:00 | 19 | 66.2 | 1 | 33.8 | 30 | 993 | 10.0743 | 50.1337 | 29.58 | 20.4 | 0 | 1.2
1997-04-18 17:00 | 18 | 64.4 | 2 | 35.6 | 34 | 992 | 9.9213 | 49.8584 | 29.26 | 20.27 | 0.6 | 0
1997-04-18 18:00 | 17 | 62.6 | 3 | 37.4 | 39 | 991 | 9.8469 | 49.7244 | 29.12 | 20.21 | 2.4 | 0
1997-04-18 19:00 | 16 | 60.8 | 3 | 37.4 | 42 | 990 | 9.4549 | 49.0189 | 28.25 | 19.83 | 4.2 | 0
1997-04-18 20:00 | 14 | 57.2 | 4 | 39.2 | 51 | 989 | 8.9137 | 48.0446 | 27.06 | 19.32 | 7.8 | 0
1997-04-18 21:00 | 15 | 59 | 4 | 39.2 | 48 | 987 | 9.3823 | 48.8882 | 28.16 | 19.79 | 6 | 0
1997-04-18 22:00 | 11 | 51.8 | 8 | 46.4 | 82 | 988 | 9.3961 | 48.9129 | 28.23 | 19.82 | 13.2 | 0
1997-04-18 23:00 | 10.9 | 51.62 | 8.5 | 47.3 | 85 | 988 | 9.5739 | 49.233 | 28.65 | 20 | 13.38 | 0
35539 | 11 | 51.8 | 9 | 48.2 | 87 | 987 | 9.8498 | 49.7296 | 29.31 | 20.29 | 13.2 | 0
1997-04-19 01:00 | 12 | 53.6 | 10 | 50 | 88 | 987 | 10.9043 | 51.6277 | 31.82 | 21.37 | 11.4 | 0
1997-04-19 02:00 | 11 | 51.8 | 10 | 50 | 94 | 986 | 10.4744 | 50.8539 | 30.82 | 20.94 | 13.2 | 0
1997-04-19 03:00 | 10 | 50 | 9 | 48.2 | 93 | 986 | 9.4062 | 48.9312 | 28.31 | 19.86 | 15 | 0
1997-04-19 04:00 | 9 | 48.2 | 8 | 46.4 | 93 | 987 | 8.4268 | 47.1682 | 26.08 | 18.9 | 16.8 | 0
1997-04-19 05:00 | 8 | 46.4 | 7 | 44.6 | 93 | 988 | 7.4472 | 45.405 | 23.92 | 17.97 | 18.6 | 0
1997-04-19 06:00 | 8 | 46.4 | 7 | 44.6 | 93 | 989 | 7.4475 | 45.4055 | 23.9 | 17.96 | 18.6 | 0
1997-04-19 07:00 | 9 | 48.2 | 7 | 44.6 | 87 | 990 | 7.9283 | 46.271 | 24.92 | 18.4 | 16.8 | 0
1997-04-19 08:00 | 11 | 51.8 | 8 | 46.4 | 82 | 991 | 9.3983 | 48.9169 | 28.18 | 19.8 | 13.2 | 0
1997-04-19 09:00 | 13 | 55.4 | 9 | 48.2 | 77 | 992 | 10.7964 | 51.4334 | 31.43 | 21.2 | 9.6 | 0
1997-04-19 10:00 | 14 | 57.2 | 8 | 46.4 | 67 | 992 | 10.6774 | 51.2193 | 31.13 | 21.07 | 7.8 | 0
1997-04-19 11:00 | 16 | 60.8 | 9 | 48.2 | 63 | 993 | 12.0041 | 53.6074 | 34.34 | 22.45 | 4.2 | 0
1997-04-19 12:00 | 18 | 64.4 | 10 | 50 | 59 | 993 | 13.2584 | 55.8651 | 37.54 | 23.83 | 0.6 | 0
1997-04-19 13:00 | 17 | 62.6 | 8 | 46.4 | 55 | 993 | 11.9062 | 53.4311 | 34.07 | 22.34 | 2.4 | 0
1997-04-19 14:00 | 17 | 62.6 | 7 | 44.6 | 52 | 993 | 11.532 | 52.7576 | 33.14 | 21.93 | 2.4 | 0
1997-04-19 15:00 | 18 | 64.4 | 8 | 46.4 | 52 | 993 | 12.3628 | 54.253 | 35.21 | 22.82 | 0.6 | 0
1997-04-19 16:00 | 18 | 64.4 | 7 | 44.6 | 49 | 993 | 11.9703 | 53.5466 | 34.22 | 22.4 | 0.6 | 0
1997-04-19 17:00 | 18 | 64.4 | 6 | 42.8 | 45 | 993 | 11.4386 | 52.5896 | 32.89 | 21.83 | 0.6 | 0
1997-04-19 18:00 | 16 | 60.8 | 7 | 44.6 | 55 | 993 | 11.0619 | 51.9115 | 32 | 21.44 | 4.2 | 0
1997-04-19 19:00 | 15 | 59 | 8 | 46.4 | 63 | 993 | 11.1269 | 52.0285 | 32.18 | 21.52 | 6 | 0
1997-04-19 20:00 | 13 | 55.4 | 8 | 46.4 | 72 | 994 | 10.297 | 50.5347 | 30.19 | 20.67 | 9.6 | 0
1997-04-19 21:00 | 11 | 51.8 | 7 | 44.6 | 76 | 994 | 8.8479 | 47.9262 | 26.87 | 19.24 | 13.2 | 0
1997-04-19 22:00 | 9 | 48.2 | 6 | 42.8 | 81 | 994 | 7.424 | 45.3632 | 23.75 | 17.9 | 16.8 | 0
1997-04-19 23:00 | 10 | 50 | 6 | 42.8 | 76 | 994 | 7.922 | 46.2596 | 24.82 | 18.36 | 15 | 0
35540 | 8 | 46.4 | 6 | 42.8 | 87 | 994 | 6.9686 | 44.5435 | 22.79 | 17.49 | 18.6 | 0
1997-04-20 01:00 | 8 | 46.4 | 6 | 42.8 | 87 | 994 | 6.9686 | 44.5435 | 22.79 | 17.49 | 18.6 | 0
1997-04-20 02:00 | 7 | 44.6 | 5 | 41 | 87 | 993 | 6.0061 | 42.8109 | 20.81 | 16.63 | 20.4 | 0
1997-04-20 03:00 | 8 | 46.4 | 6 | 42.8 | 87 | 993 | 6.9681 | 44.5426 | 22.81 | 17.49 | 18.6 | 0
1997-04-20 04:00 | 7 | 44.6 | 6 | 42.8 | 93 | 993 | 6.4687 | 43.6436 | 21.77 | 17.04 | 20.4 | 0
1997-04-20 05:00 | 6 | 42.8 | 5 | 41 | 93 | 993 | 5.4886 | 41.8795 | 19.77 | 16.18 | 22.2 | 0
1997-04-20 06:00 | 7 | 44.6 | 6 | 42.8 | 93 | 994 | 6.4689 | 43.644 | 21.75 | 17.04 | 20.4 | 0
1997-04-20 07:00 | 11 | 51.8 | 8 | 46.4 | 82 | 994 | 9.4005 | 48.9208 | 28.13 | 19.78 | 13.2 | 0
1997-04-20 08:00 | 15 | 59 | 10 | 50 | 72 | 994 | 12.1191 | 53.8145 | 34.63 | 22.57 | 6 | 0
1997-04-20 09:00 | 16 | 60.8 | 10 | 50 | 68 | 994 | 12.5793 | 54.6427 | 35.79 | 23.07 | 4.2 | 0
1997-04-20 10:00 | 16 | 60.8 | 10 | 50 | 68 | 995 | 12.5807 | 54.6452 | 35.77 | 23.06 | 4.2 | 0
1997-04-20 11:00 | 17 | 62.6 | 10 | 50 | 63 | 995 | 12.8844 | 55.1919 | 36.53 | 23.39 | 2.4 | 0
1997-04-20 12:00 | 16 | 60.8 | 9 | 48.2 | 63 | 995 | 12.0074 | 53.6134 | 34.3 | 22.43 | 4.2 | 0
1997-04-20 13:00 | 15 | 59 | 10 | 50 | 72 | 994 | 12.1191 | 53.8145 | 34.63 | 22.57 | 6 | 0
1997-04-20 14:00 | 13 | 55.4 | 10 | 50 | 82 | 993 | 11.2904 | 52.3228 | 32.62 | 21.71 | 9.6 | 0
1997-04-20 15:00 | 12 | 53.6 | 11 | 51.8 | 94 | 992 | 11.4584 | 52.6251 | 33.08 | 21.91 | 11.4 | 0
1997-04-20 16:00 | 12 | 53.6 | 10 | 50 | 88 | 992 | 10.9066 | 51.632 | 31.72 | 21.32 | 11.4 | 0
1997-04-20 17:00 | 12 | 53.6 | 10 | 50 | 88 | 992 | 10.9066 | 51.632 | 31.72 | 21.32 | 11.4 | 0
1997-04-20 18:00 | 12 | 53.6 | 10 | 50 | 88 | 992 | 10.9066 | 51.632 | 31.72 | 21.32 | 11.4 | 0
1997-04-20 19:00 | 11 | 51.8 | 10 | 50 | 94 | 992 | 10.4758 | 50.8564 | 30.7 | 20.88 | 13.2 | 0
1997-04-20 20:00 | 11 | 51.8 | 10 | 50 | 94 | 991 | 10.4756 | 50.856 | 30.72 | 20.89 | 13.2 | 0
1997-04-20 21:00 | 10 | 50 | 9 | 48.2 | 93 | 991 | 9.4076 | 48.9337 | 28.22 | 19.82 | 15 | 0
1997-04-20 22:00 | 10 | 50 | 9 | 48.2 | 93 | 989 | 9.407 | 48.9327 | 28.26 | 19.83 | 15 | 0
1997-04-20 23:00 | 10 | 50 | 9 | 48.2 | 93 | 989 | 9.407 | 48.9327 | 28.26 | 19.83 | 15 | 0
35541 | 10 | 50 | 9 | 48.2 | 93 | 989 | 9.407 | 48.9327 | 28.26 | 19.83 | 15 | 0
1997-04-21 01:00 | 10 | 50 | 9 | 48.2 | 93 | 989 | 9.407 | 48.9327 | 28.26 | 19.83 | 15 | 0
1997-04-21 02:00 | 10 | 50 | 9 | 48.2 | 93 | 988 | 9.4068 | 48.9322 | 28.27 | 19.84 | 15 | 0
1997-04-21 03:00 | 9.9 | 49.82 | 8.9 | 48.02 | 93 | 988 | 9.3088 | 48.7558 | 28.05 | 19.75 | 15.18 | 0
1997-04-21 04:00 | 10 | 50 | 9 | 48.2 | 93 | 988 | 9.4068 | 48.9322 | 28.27 | 19.84 | 15 | 0
1997-04-21 05:00 | 10 | 50 | 9 | 48.2 | 93 | 989 | 9.407 | 48.9327 | 28.26 | 19.83 | 15 | 0
1997-04-21 06:00 | 10 | 50 | 9 | 48.2 | 93 | 989 | 9.407 | 48.9327 | 28.26 | 19.83 | 15 | 0
1997-04-21 07:00 | 10 | 50 | 9 | 48.2 | 93 | 989 | 9.407 | 48.9327 | 28.26 | 19.83 | 15 | 0
1997-04-21 08:00 | 11 | 51.8 | 9 | 48.2 | 87 | 990 | 9.8513 | 49.7324 | 29.26 | 20.26 | 13.2 | 0
1997-04-21 09:00 | 11 | 51.8 | 10 | 50 | 94 | 990 | 10.4753 | 50.8556 | 30.74 | 20.9 | 13.2 | 0
1997-04-21 10:00 | 13 | 55.4 | 10 | 50 | 82 | 990 | 11.2882 | 52.3188 | 32.68 | 21.74 | 9.6 | 0
1997-04-21 11:00 | 14 | 57.2 | 10 | 50 | 77 | 990 | 11.7229 | 53.1013 | 33.74 | 22.19 | 7.8 | 0
1997-04-21 12:00 | 14 | 57.2 | 10 | 50 | 77 | 990 | 11.7229 | 53.1013 | 33.74 | 22.19 | 7.8 | 0
1997-04-21 13:00 | 14 | 57.2 | 9 | 48.2 | 72 | 990 | 11.2034 | 52.1661 | 32.45 | 21.64 | 7.8 | 0
1997-04-21 14:00 | 15 | 59 | 9 | 48.2 | 67 | 990 | 11.5671 | 52.8208 | 33.33 | 22.02 | 6 | 0
1997-04-21 15:00 | 16 | 60.8 | 9 | 48.2 | 63 | 990 | 11.999 | 53.5983 | 34.4 | 22.47 | 4.2 | 0
1997-04-21 16:00 | 16 | 60.8 | 7 | 44.6 | 55 | 990 | 11.0555 | 51.8999 | 32.05 | 21.47 | 4.2 | 0
1997-04-21 17:00 | 15 | 59 | 8 | 46.4 | 63 | 990 | 11.1219 | 52.0194 | 32.23 | 21.54 | 6 | 0
1997-04-21 18:00 | 14 | 57.2 | 8 | 46.4 | 67 | 989 | 10.673 | 51.2114 | 31.18 | 21.09 | 7.8 | 0
1997-04-21 19:00 | 12.9 | 55.22 | 8.5 | 47.3 | 75 | 990 | 10.5024 | 50.9043 | 30.77 | 20.91 | 9.78 | 0
1997-04-21 20:00 | 12 | 53.6 | 9 | 48.2 | 82 | 990 | 10.343 | 50.6173 | 30.4 | 20.76 | 11.4 | 0
1997-04-21 21:00 | 11 | 51.8 | 9 | 48.2 | 87 | 991 | 9.8518 | 49.7333 | 29.24 | 20.26 | 13.2 | 0
1997-04-21 22:00 | 11 | 51.8 | 8 | 46.4 | 82 | 991 | 9.3983 | 48.9169 | 28.18 | 19.8 | 13.2 | 0
1997-04-21 23:00 | 11 | 51.8 | 8 | 46.4 | 82 | 991 | 9.3983 | 48.9169 | 28.18 | 19.8 | 13.2 | 0
35542 | 11 | 51.8 | 8 | 46.4 | 82 | 991 | 9.3983 | 48.9169 | 28.18 | 19.8 | 13.2 | 0
1997-04-22 01:00 | 8 | 46.4 | 6 | 42.8 | 87 | 991 | 6.9671 | 44.5407 | 22.84 | 17.5 | 18.6 | 0
1997-04-22 02:00 | 10 | 50 | 8 | 46.4 | 87 | 991 | 8.8904 | 48.0028 | 27.03 | 19.31 | 15 | 0
1997-04-22 03:00 | 10 | 50 | 9 | 48.2 | 93 | 990 | 9.4073 | 48.9332 | 28.24 | 19.83 | 15 | 0
1997-04-22 04:00 | 10 | 50 | 9 | 48.2 | 93 | 991 | 9.4076 | 48.9337 | 28.22 | 19.82 | 15 | 0
1997-04-22 05:00 | 8 | 46.4 | 5 | 41 | 81 | 991 | 6.4787 | 43.6616 | 21.81 | 17.06 | 18.6 | 0
1997-04-22 06:00 | 8 | 46.4 | 5 | 41 | 81 | 992 | 6.4794 | 43.663 | 21.8 | 17.06 | 18.6 | 0
1997-04-22 07:00 | 9.4 | 48.92 | 3.9 | 39.02 | 68 | 992 | 6.655 | 43.979 | 22.15 | 17.21 | 16.08 | 0
1997-04-22 08:00 | 11 | 51.8 | 2 | 35.6 | 54 | 992 | 6.7284 | 44.111 | 22.28 | 17.27 | 13.2 | 0
1997-04-22 09:00 | 13 | 55.4 | 2 | 35.6 | 47 | 992 | 7.6529 | 45.7751 | 24.23 | 18.1 | 9.6 | 0
1997-04-22 10:00 | 13 | 55.4 | 2 | 35.6 | 47 | 993 | 7.6554 | 45.7798 | 24.22 | 18.1 | 9.6 | 0
1997-04-22 11:00 | 14 | 57.2 | 2 | 35.6 | 44 | 993 | 8.1218 | 46.6193 | 25.22 | 18.53 | 7.8 | 0
1997-04-22 12:00 | 14 | 57.2 | 2 | 35.6 | 44 | 992 | 8.119 | 46.6142 | 25.23 | 18.54 | 7.8 | 0
1997-04-22 13:00 | 16 | 60.8 | 2 | 35.6 | 39 | 991 | 9.0763 | 48.3374 | 27.36 | 19.45 | 4.2 | 0
1997-04-22 14:00 | 16 | 60.8 | 4 | 39.2 | 45 | 991 | 9.8348 | 49.7026 | 29.11 | 20.2 | 4.2 | 0
1997-04-22 15:00 | 16 | 60.8 | 3 | 37.4 | 42 | 990 | 9.4549 | 49.0189 | 28.25 | 19.83 | 4.2 | 0
1997-04-22 16:00 | 16 | 60.8 | 2 | 35.6 | 39 | 990 | 9.0731 | 48.3316 | 27.38 | 19.46 | 4.2 | 0
1997-04-22 17:00 | 16 | 60.8 | 3 | 37.4 | 42 | 990 | 9.4549 | 49.0189 | 28.25 | 19.83 | 4.2 | 0
1997-04-22 18:00 | 14 | 57.2 | 1 | 33.8 | 41 | 990 | 7.7629 | 45.9732 | 24.49 | 18.22 | 7.8 | 0
1997-04-22 19:00 | 11 | 51.8 | 1 | 33.8 | 50 | 989 | 6.3204 | 43.3768 | 21.48 | 16.92 | 13.2 | 0
1997-04-22 20:00 | 9.8 | 49.64 | 1.6 | 34.88 | 57 | 992 | 5.9966 | 42.794 | 20.78 | 16.62 | 15.36 | 0
1997-04-22 21:00 | 9 | 48.2 | 2 | 35.6 | 61 | 994 | 5.6749 | 42.2148 | 20.1 | 16.33 | 16.8 | 0
1997-04-22 22:00 | 9 | 48.2 | 2 | 35.6 | 61 | 991 | 5.6698 | 42.2056 | 20.13 | 16.34 | 16.8 | 0
1997-04-22 23:00 | 8 | 46.4 | 3 | 37.4 | 71 | 991 | 5.6477 | 42.1659 | 20.1 | 16.33 | 18.6 | 0
35543 | 8 | 46.4 | 3 | 37.4 | 71 | 991 | 5.6477 | 42.1659 | 20.1 | 16.33 | 18.6 | 0
1997-04-23 01:00 | 7 | 44.6 | 2 | 35.6 | 70 | 991 | 4.6559 | 40.3806 | 18.12 | 15.48 | 20.4 | 0
1997-04-23 02:00 | 6 | 42.8 | 2 | 35.6 | 75 | 990 | 4.1326 | 39.4387 | 17.12 | 15.05 | 22.2 | 0
1997-04-23 03:00 | 4 | 39.2 | 1 | 33.8 | 81 | 990 | 2.7009 | 36.8617 | 14.42 | 13.89 | 25.8 | 0
1997-04-23 04:00 | 4 | 39.2 | 2 | 35.6 | 87 | 990 | 3.1165 | 37.6098 | 15.2 | 14.22 | 25.8 | 0
1997-04-23 05:00 | 3 | 37.4 | 1 | 33.8 | 87 | 991 | 2.1535 | 35.8764 | 13.41 | 13.45 | 27.6 | 0
1997-04-23 06:00 | 4 | 39.2 | 2 | 35.6 | 87 | 991 | 3.117 | 37.6107 | 15.19 | 14.21 | 25.8 | 0
1997-04-23 07:00 | 6 | 42.8 | 3 | 37.4 | 81 | 992 | 4.5921 | 40.2657 | 17.99 | 15.42 | 22.2 | 0
1997-04-23 08:00 | 7 | 44.6 | 4 | 39.2 | 81 | 993 | 5.5367 | 41.9661 | 19.85 | 16.22 | 20.4 | 0
1997-04-23 09:00 | 11 | 51.8 | 5 | 41 | 66 | 993 | 7.9027 | 46.2248 | 24.78 | 18.34 | 13.2 | 0
1997-04-23 10:00 | 13 | 55.4 | 4 | 39.2 | 54 | 993 | 8.418 | 47.1525 | 25.89 | 18.82 | 9.6 | 0
1997-04-23 11:00 | 14 | 57.2 | 5 | 41 | 55 | 992 | 9.3696 | 48.8653 | 28.05 | 19.74 | 7.8 | 0
1997-04-23 12:00 | 15 | 59 | 4 | 39.2 | 48 | 992 | 9.3952 | 48.9113 | 28.09 | 19.76 | 6 | 0
1997-04-23 13:00 | 15 | 59 | 4 | 39.2 | 48 | 992 | 9.3952 | 48.9113 | 28.09 | 19.76 | 6 | 0
1997-04-23 14:00 | 16 | 60.8 | 5 | 41 | 48 | 992 | 10.2095 | 50.3771 | 29.97 | 20.57 | 4.2 | 0
1997-04-23 15:00 | 15 | 59 | 3 | 37.4 | 44 | 991 | 8.9136 | 48.0445 | 27.01 | 19.3 | 6 | 0
1997-04-23 16:00 | 15 | 59 | 3 | 37.4 | 44 | 992 | 8.9164 | 48.0496 | 27 | 19.29 | 6 | 0
1997-04-23 17:00 | 14 | 57.2 | 2 | 35.6 | 44 | 992 | 8.119 | 46.6142 | 25.23 | 18.54 | 7.8 | 0
1997-04-23 18:00 | 13 | 55.4 | 3 | 37.4 | 51 | 992 | 8.0912 | 46.5641 | 25.19 | 18.51 | 9.6 | 0
1997-04-23 19:00 | 13 | 55.4 | 1 | 33.8 | 44 | 993 | 7.3228 | 45.181 | 23.5 | 17.79 | 9.6 | 0
1997-04-23 20:00 | 9 | 48.2 | 2 | 35.6 | 61 | 993 | 5.6732 | 42.2118 | 20.11 | 16.33 | 16.8 | 0
1997-04-23 21:00 | 8 | 46.4 | 2 | 35.6 | 66 | 993 | 5.227 | 41.4085 | 19.22 | 15.95 | 18.6 | 0
1997-04-23 22:00 | 8 | 46.4 | 2 | 35.6 | 66 | 993 | 5.227 | 41.4085 | 19.22 | 15.95 | 18.6 | 0
1997-04-23 23:00 | 6 | 42.8 | 2 | 35.6 | 75 | 993 | 4.1356 | 39.4441 | 17.09 | 15.03 | 22.2 | 0
35544 | 6 | 42.8 | 2 | 35.6 | 75 | 994 | 4.1366 | 39.4459 | 17.08 | 15.03 | 22.2 | 0
1997-04-24 01:00 | 5 | 41 | 2 | 35.6 | 81 | 994 | 3.649 | 38.5682 | 16.15 | 14.63 | 24 | 0
1997-04-24 02:00 | 4 | 39.2 | 2 | 35.6 | 87 | 993 | 3.118 | 37.6124 | 15.16 | 14.2 | 25.8 | 0
1997-04-24 03:00 | 4 | 39.2 | 1 | 33.8 | 81 | 993 | 2.7031 | 36.8656 | 14.39 | 13.87 | 25.8 | 0
1997-04-24 04:00 | 3 | 37.4 | 1 | 33.8 | 87 | 993 | 2.1545 | 35.8781 | 13.39 | 13.44 | 27.6 | 0
1997-04-24 05:00 | 3 | 37.4 | 1 | 33.8 | 87 | 994 | 2.155 | 35.8789 | 13.38 | 13.44 | 27.6 | 0
1997-04-24 06:00 | 4 | 39.2 | 2 | 35.6 | 87 | 995 | 3.119 | 37.6142 | 15.14 | 14.2 | 25.8 | 0
1997-04-24 07:00 | 8 | 46.4 | 5 | 41 | 81 | 996 | 6.4825 | 43.6685 | 21.74 | 17.03 | 18.6 | 0
1997-04-24 08:00 | 12 | 53.6 | 4 | 39.2 | 58 | 996 | 7.992 | 46.3856 | 24.91 | 18.4 | 11.4 | 0
1997-04-24 09:00 | 15 | 59 | 3 | 37.4 | 44 | 997 | 8.9305 | 48.0749 | 26.94 | 19.27 | 6 | 0
1997-04-24 10:00 | 15 | 59 | 2 | 35.6 | 41 | 997 | 8.5675 | 47.4215 | 26.12 | 18.92 | 6 | 0
1997-04-24 11:00 | 17 | 62.6 | 4 | 39.2 | 42 | 997 | 10.2612 | 50.4702 | 29.98 | 20.57 | 2.4 | 0
1997-04-24 12:00 | 15 | 59 | 2 | 35.6 | 41 | 997 | 8.5675 | 47.4215 | 26.12 | 18.92 | 6 | 0
1997-04-24 13:00 | 16 | 60.8 | 3 | 37.4 | 42 | 997 | 9.4758 | 49.0564 | 28.16 | 19.79 | 4.2 | 0
1997-04-24 14:00 | 15 | 59 | 2 | 35.6 | 41 | 997 | 8.5675 | 47.4215 | 26.12 | 18.92 | 6 | 0
1997-04-24 15:00 | 14.3 | 57.74 | 5 | 41 | 54 | 998 | 9.5235 | 49.1423 | 28.28 | 19.85 | 7.26 | 0
1997-04-24 16:00 | 13 | 55.4 | 8 | 46.4 | 72 | 998 | 10.3018 | 50.5433 | 30.12 | 20.64 | 9.6 | 0
1997-04-24 17:00 | 13 | 55.4 | 7 | 44.6 | 67 | 999 | 9.7945 | 49.6301 | 28.91 | 20.12 | 9.6 | 0
1997-04-24 18:00 | 12 | 53.6 | 6 | 42.8 | 67 | 999 | 8.901 | 48.0218 | 26.88 | 19.24 | 11.4 | 0
1997-04-24 19:00 | 11 | 51.8 | 5 | 41 | 66 | 999 | 7.9116 | 46.2408 | 24.7 | 18.31 | 13.2 | 0
1997-04-24 20:00 | 6 | 42.8 | 4 | 39.2 | 87 | 1000 | 5.0472 | 41.085 | 18.78 | 15.76 | 22.2 | 0
1997-04-24 21:00 | 9 | 48.2 | 6 | 42.8 | 81 | 1001 | 7.4293 | 45.3728 | 23.65 | 17.85 | 16.8 | 0
1997-04-24 22:00 | 8 | 46.4 | 6 | 42.8 | 87 | 1001 | 6.9721 | 44.5499 | 22.69 | 17.44 | 18.6 | 0
1997-04-24 23:00 | 9 | 48.2 | 5 | 41 | 76 | 1002 | 7.0035 | 44.6063 | 22.73 | 17.46 | 16.8 | 0
35545 | 7 | 44.6 | 5 | 41 | 87 | 1002 | 6.0106 | 42.819 | 20.69 | 16.58 | 20.4 | 0
1997-04-25 01:00 | 5 | 41 | 4 | 39.2 | 93 | 1002 | 4.5107 | 40.1192 | 17.71 | 15.3 | 24 | 0
1997-04-25 02:00 | 5 | 41 | 3 | 37.4 | 87 | 1002 | 4.0855 | 39.3539 | 16.88 | 14.94 | 24 | 0
1997-04-25 03:00 | 6 | 42.8 | 3 | 37.4 | 81 | 1003 | 4.6002 | 40.2804 | 17.86 | 15.36 | 22.2 | 0
1997-04-25 04:00 | 6 | 42.8 | 2 | 35.6 | 75 | 1003 | 4.1456 | 39.462 | 16.98 | 14.99 | 22.2 | 0
1997-04-25 05:00 | 4 | 39.2 | 2 | 35.6 | 87 | 1004 | 3.1233 | 37.622 | 15.04 | 14.15 | 25.8 | 0
1997-04-25 06:00 | 3 | 37.4 | 1 | 33.8 | 87 | 1004 | 2.1597 | 35.8875 | 13.27 | 13.39 | 27.6 | 0
1997-04-25 07:00 | 7.4 | 45.32 | 3.4 | 38.12 | 76 | 1006 | 5.524 | 41.9432 | 19.64 | 16.13 | 19.68 | 0
1997-04-25 08:00 | 12 | 53.6 | 5 | 41 | 62 | 1007 | 8.4159 | 47.1487 | 25.66 | 18.72 | 11.4 | 0
1997-04-25 09:00 | 14 | 57.2 | 5 | 41 | 55 | 1008 | 9.4032 | 48.9258 | 27.82 | 19.65 | 7.8 | 0
1997-04-25 10:00 | 15 | 59 | 4 | 39.2 | 48 | 1008 | 9.4358 | 48.9845 | 27.88 | 19.67 | 6 | 0
1997-04-25 11:00 | 17 | 62.6 | 4 | 39.2 | 42 | 1008 | 10.2939 | 50.5291 | 29.84 | 20.51 | 2.4 | 0
1997-04-25 12:00 | 18 | 64.4 | 3 | 37.4 | 37 | 1007 | 10.3927 | 50.7068 | 30.07 | 20.61 | 0.6 | 0
1997-04-25 13:00 | 18.1 | 64.58 | 0.9 | 33.62 | 31 | 1007 | 9.6249 | 49.3248 | 28.28 | 19.85 | 0.42 | 0
1997-04-25 14:00 | 18 | 64.4 | -1 | 30.2 | 27 | 1006 | 8.9746 | 48.1542 | 26.83 | 19.22 | 0.6 | 0
1997-04-25 15:00 | 19 | 66.2 | 2 | 35.6 | 32 | 1006 | 10.4212 | 50.7582 | 30.14 | 20.64 | 0 | 1.2
1997-04-25 16:00 | 20 | 68 | 1 | 33.8 | 28 | 1006 | 10.5336 | 50.9606 | 30.39 | 20.75 | 0 | 3
1997-04-25 17:00 | 18 | 64.4 | 1 | 33.8 | 32 | 1006 | 9.6902 | 49.4424 | 28.45 | 19.92 | 0.6 | 0
1997-04-25 18:00 | 16 | 60.8 | 1 | 33.8 | 36 | 1006 | 8.7407 | 47.7333 | 26.34 | 19.01 | 4.2 | 0
1997-04-25 19:00 | 14 | 57.2 | 3 | 37.4 | 47 | 1006 | 8.5014 | 47.3025 | 25.83 | 18.79 | 7.8 | 0
1997-04-25 20:00 | 12 | 53.6 | 5 | 41 | 62 | 1006 | 8.4142 | 47.1456 | 25.67 | 18.72 | 11.4 | 0
1997-04-25 21:00 | 10 | 50 | 5 | 41 | 71 | 1006 | 7.4855 | 45.4738 | 23.68 | 17.87 | 15 | 0
1997-04-25 22:00 | 11 | 51.8 | 5 | 41 | 66 | 1007 | 7.9233 | 46.2619 | 24.59 | 18.26 | 13.2 | 0
1997-04-25 23:00 | 10 | 50 | 5 | 41 | 71 | 1006 | 7.4855 | 45.4738 | 23.68 | 17.87 | 15 | 0
35546 | 11 | 51.8 | 4 | 39.2 | 62 | 1007 | 7.5403 | 45.5725 | 23.77 | 17.9 | 13.2 | 0
1997-04-26 01:00 | 8 | 46.4 | 4 | 39.2 | 76 | 1007 | 6.0814 | 42.9466 | 20.75 | 16.61 | 18.6 | 0
1997-04-26 02:00 | 7 | 44.6 | 4 | 39.2 | 81 | 1007 | 5.5472 | 41.985 | 19.67 | 16.14 | 20.4 | 0
1997-04-26 03:00 | 6 | 42.8 | 4 | 39.2 | 87 | 1007 | 5.0507 | 41.0912 | 18.69 | 15.72 | 22.2 | 0
1997-04-26 04:00 | 7 | 44.6 | 4 | 39.2 | 81 | 1007 | 5.5472 | 41.985 | 19.67 | 16.14 | 20.4 | 0
1997-04-26 05:00 | 7 | 44.6 | 4 | 39.2 | 81 | 1007 | 5.5472 | 41.985 | 19.67 | 16.14 | 20.4 | 0
1997-04-26 06:00 | 8 | 46.4 | 4 | 39.2 | 76 | 1007 | 6.0814 | 42.9466 | 20.75 | 16.61 | 18.6 | 0
1997-04-26 07:00 | 10 | 50 | 4 | 39.2 | 66 | 1008 | 7.0335 | 44.6603 | 22.69 | 17.44 | 15 | 0
1997-04-26 08:00 | 13 | 55.4 | 2 | 35.6 | 47 | 1009 | 7.6964 | 45.8534 | 24.04 | 18.02 | 9.6 | 0
1997-04-26 09:00 | 14 | 57.2 | 2 | 35.6 | 44 | 1008 | 8.1634 | 46.6942 | 25.06 | 18.46 | 7.8 | 0
1997-04-26 10:00 | 16 | 60.8 | 3 | 37.4 | 42 | 1008 | 9.5082 | 49.1148 | 28.03 | 19.74 | 4.2 | 0
1997-04-26 11:00 | 17 | 62.6 | 4 | 39.2 | 42 | 1007 | 10.291 | 50.5237 | 29.85 | 20.52 | 2.4 | 0
1997-04-26 12:00 | 19 | 66.2 | 2 | 35.6 | 32 | 1006 | 10.4212 | 50.7582 | 30.14 | 20.64 | 0 | 1.2
1997-04-26 13:00 | 18 | 64.4 | 0 | 32 | 30 | 1006 | 9.406 | 48.9308 | 27.8 | 19.64 | 0.6 | 0
1997-04-26 14:00 | 18 | 64.4 | 2 | 35.6 | 34 | 1005 | 9.9682 | 49.9428 | 29.12 | 20.2 | 0.6 | 0
1997-04-26 15:00 | 18 | 64.4 | 1 | 33.8 | 32 | 1004 | 9.6827 | 49.4289 | 28.47 | 19.93 | 0.6 | 0
1997-04-26 16:00 | 17 | 62.6 | 1 | 33.8 | 34 | 1003 | 9.2175 | 48.5915 | 27.45 | 19.49 | 2.4 | 0
1997-04-26 17:00 | 16 | 60.8 | 2 | 35.6 | 39 | 1003 | 9.1145 | 48.406 | 27.23 | 19.39 | 4.2 | 0
1997-04-26 18:00 | 16 | 60.8 | 3 | 37.4 | 42 | 1003 | 9.4935 | 49.0884 | 28.09 | 19.76 | 4.2 | 0
1997-04-26 19:00 | 15 | 59 | 2 | 35.6 | 41 | 1003 | 8.5855 | 47.4539 | 26.06 | 18.89 | 6 | 0
1997-04-26 20:00 | 14 | 57.2 | 3 | 37.4 | 47 | 1002 | 8.4911 | 47.284 | 25.88 | 18.81 | 7.8 | 0
1997-04-26 21:00 | 14 | 57.2 | 5 | 41 | 55 | 1002 | 9.3907 | 48.9032 | 27.91 | 19.68 | 7.8 | 0
1997-04-26 22:00 | 14 | 57.2 | 3 | 37.4 | 47 | 1001 | 8.4885 | 47.2793 | 25.89 | 18.82 | 7.8 | 0
1997-04-26 23:00 | 14 | 57.2 | 5 | 41 | 55 | 1000 | 9.3865 | 48.8956 | 27.93 | 19.7 | 7.8 | 0
35547 | 13 | 55.4 | 5 | 41 | 58 | 999 | 8.857 | 47.9426 | 26.77 | 19.19 | 9.6 | 0
1997-04-27 01:00 | 13 | 55.4 | 6 | 42.8 | 62 | 999 | 9.2772 | 48.699 | 27.72 | 19.6 | 9.6 | 0
1997-04-27 02:00 | 11 | 51.8 | 8 | 46.4 | 82 | 999 | 9.4041 | 48.9274 | 28.04 | 19.74 | 13.2 | 0
1997-04-27 03:00 | 10.4 | 50.72 | 8.4 | 47.12 | 87 | 998 | 9.2786 | 48.7015 | 27.78 | 19.63 | 14.28 | 0
1997-04-27 04:00 | 10 | 50 | 9 | 48.2 | 93 | 997 | 9.4092 | 48.9366 | 28.11 | 19.77 | 15 | 0
1997-04-27 05:00 | 10 | 50 | 9 | 48.2 | 93 | 997 | 9.4092 | 48.9366 | 28.11 | 19.77 | 15 | 0
1997-04-27 06:00 | 10 | 50 | 9 | 48.2 | 93 | 997 | 9.4092 | 48.9366 | 28.11 | 19.77 | 15 | 0
1997-04-27 07:00 | 10 | 50 | 9 | 48.2 | 93 | 997 | 9.4092 | 48.9366 | 28.11 | 19.77 | 15 | 0
1997-04-27 08:00 | 10 | 50 | 10 | 50 | 100 | 996 | 10 | 50 | 29.5 | 20.37 | 15 | 0
1997-04-27 09:00 | 11 | 51.8 | 10 | 50 | 94 | 996 | 10.4767 | 50.8581 | 30.62 | 20.85 | 13.2 | 0
1997-04-27 10:00 | 11 | 51.8 | 10 | 50 | 94 | 996 | 10.4767 | 50.8581 | 30.62 | 20.85 | 13.2 | 0
1997-04-27 11:00 | 11 | 51.8 | 10 | 50 | 94 | 995 | 10.4765 | 50.8577 | 30.64 | 20.86 | 13.2 | 0
1997-04-27 12:00 | 11 | 51.8 | 10 | 50 | 94 | 995 | 10.4765 | 50.8577 | 30.64 | 20.86 | 13.2 | 0
1997-04-27 13:00 | 11 | 51.8 | 10 | 50 | 94 | 994 | 10.4763 | 50.8573 | 30.66 | 20.87 | 13.2 | 0
1997-04-27 14:00 | 11 | 51.8 | 9 | 48.2 | 87 | 994 | 9.8534 | 49.7361 | 29.18 | 20.23 | 13.2 | 0
1997-04-27 15:00 | 11 | 51.8 | 9 | 48.2 | 87 | 994 | 9.8534 | 49.7361 | 29.18 | 20.23 | 13.2 | 0
1997-04-27 16:00 | 12 | 53.6 | 9 | 48.2 | 82 | 993 | 10.3452 | 50.6213 | 30.35 | 20.73 | 11.4 | 0
1997-04-27 17:00 | 12 | 53.6 | 9 | 48.2 | 82 | 994 | 10.3459 | 50.6226 | 30.33 | 20.72 | 11.4 | 0
1997-04-27 18:00 | 11 | 51.8 | 9 | 48.2 | 87 | 994 | 9.8534 | 49.7361 | 29.18 | 20.23 | 13.2 | 0
1997-04-27 19:00 | 11 | 51.8 | 9 | 48.2 | 87 | 994 | 9.8534 | 49.7361 | 29.18 | 20.23 | 13.2 | 0
1997-04-27 20:00 | 11 | 51.8 | 8 | 46.4 | 82 | 995 | 9.4012 | 48.9221 | 28.11 | 19.77 | 13.2 | 0
1997-04-27 21:00 | 10 | 50 | 8 | 46.4 | 87 | 995 | 8.8925 | 48.0065 | 26.97 | 19.28 | 15 | 0
1997-04-27 22:00 | 9 | 48.2 | 8 | 46.4 | 93 | 994 | 8.4287 | 47.1716 | 25.96 | 18.85 | 16.8 | 0
1997-04-27 23:00 | 8 | 46.4 | 7 | 44.6 | 93 | 994 | 7.4488 | 45.4079 | 23.82 | 17.93 | 18.6 | 0
35548 | 6 | 42.8 | 5 | 41 | 93 | 994 | 5.4888 | 41.8799 | 19.75 | 16.18 | 22.2 | 0
1997-04-28 01:00 | 6 | 42.8 | 5 | 41 | 93 | 993 | 5.4886 | 41.8795 | 19.77 | 16.18 | 22.2 | 0
1997-04-28 02:00 | 5 | 41 | 5 | 41 | 100 | 993 | 5 | 41 | 18.79 | 15.77 | 24 | 0
1997-04-28 03:00 | 6 | 42.8 | 6 | 42.8 | 100 | 993 | 6 | 42.8 | 20.81 | 16.63 | 22.2 | 0
1997-04-28 04:00 | 5 | 41 | 5 | 41 | 100 | 993 | 5 | 41 | 18.79 | 15.77 | 24 | 0
1997-04-28 05:00 | 5 | 41 | 4 | 39.2 | 93 | 994 | 4.5086 | 40.1155 | 17.81 | 15.34 | 24 | 0
1997-04-28 06:00 | 6 | 42.8 | 6 | 42.8 | 100 | 994 | 6 | 42.8 | 20.79 | 16.63 | 22.2 | 0
1997-04-28 07:00 | 7 | 44.6 | 7 | 44.6 | 100 | 994 | 7 | 44.6 | 22.87 | 17.52 | 20.4 | 0
1997-04-28 08:00 | 9 | 48.2 | 7 | 44.6 | 87 | 994 | 7.9304 | 46.2747 | 24.85 | 18.37 | 16.8 | 0
1997-04-28 09:00 | 11 | 51.8 | 8 | 46.4 | 82 | 995 | 9.4012 | 48.9221 | 28.11 | 19.77 | 13.2 | 0
1997-04-28 10:00 | 13 | 55.4 | 8 | 46.4 | 72 | 995 | 10.2982 | 50.5368 | 30.18 | 20.66 | 9.6 | 0
1997-04-28 11:00 | 15 | 59 | 8 | 46.4 | 63 | 995 | 11.1303 | 52.0345 | 32.14 | 21.51 | 6 | 0
1997-04-28 12:00 | 16 | 60.8 | 7 | 44.6 | 55 | 995 | 11.0662 | 51.9192 | 31.97 | 21.43 | 4.2 | 0
1997-04-28 13:00 | 17 | 62.6 | 7 | 44.6 | 52 | 994 | 11.5343 | 52.7618 | 33.12 | 21.93 | 2.4 | 0
1997-04-28 14:00 | 17.6 | 63.68 | 6.7 | 44.06 | 49 | 994 | 11.646 | 52.9628 | 33.39 | 22.04 | 1.32 | 0
1997-04-28 15:00 | 18.1 | 64.58 | 6.4 | 43.52 | 46 | 994 | 11.6555 | 52.9799 | 33.4 | 22.05 | 0.42 | 0
1997-04-28 16:00 | 18 | 64.4 | 6 | 42.8 | 45 | 993 | 11.4386 | 52.5896 | 32.89 | 21.83 | 0.6 | 0
1997-04-28 17:00 | 18 | 64.4 | 6 | 42.8 | 45 | 993 | 11.4386 | 52.5896 | 32.89 | 21.83 | 0.6 | 0
1997-04-28 18:00 | 16.2 | 61.16 | 6.4 | 43.52 | 52 | 993 | 10.867 | 51.5606 | 31.52 | 21.24 | 3.84 | 0
1997-04-28 19:00 | 14 | 57.2 | 7 | 44.6 | 63 | 993 | 10.2494 | 50.449 | 30.08 | 20.62 | 7.8 | 0
1997-04-28 20:00 | 11 | 51.8 | 6 | 42.8 | 71 | 994 | 8.3796 | 47.0833 | 25.82 | 18.79 | 13.2 | 0
1997-04-28 21:00 | 9 | 48.2 | 6 | 42.8 | 81 | 994 | 7.424 | 45.3632 | 23.75 | 17.9 | 16.8 | 0
1997-04-28 22:00 | 10 | 50 | 6 | 42.8 | 76 | 994 | 7.922 | 46.2596 | 24.82 | 18.36 | 15 | 0
1997-04-28 23:00 | 9 | 48.2 | 6 | 42.8 | 81 | 995 | 7.4248 | 45.3646 | 23.74 | 17.89 | 16.8 | 0
35549 | 8 | 46.4 | 6 | 42.8 | 87 | 995 | 6.9691 | 44.5444 | 22.78 | 17.48 | 18.6 | 0
1997-04-29 01:00 | 7 | 44.6 | 4 | 39.2 | 81 | 995 | 5.5382 | 41.9688 | 19.83 | 16.21 | 20.4 | 0
1997-04-29 02:00 | 6 | 42.8 | 5 | 41 | 93 | 995 | 5.4891 | 41.8804 | 19.74 | 16.17 | 22.2 | 0
1997-04-29 03:00 | 6 | 42.8 | 4 | 39.2 | 87 | 995 | 5.0447 | 41.0805 | 18.85 | 15.79 | 22.2 | 0
1997-04-29 04:00 | 5 | 41 | 4 | 39.2 | 93 | 996 | 4.5091 | 40.1164 | 17.78 | 15.33 | 24 | 0
1997-04-29 05:00 | 4 | 39.2 | 3 | 37.4 | 93 | 996 | 3.5287 | 38.3517 | 15.9 | 14.52 | 25.8 | 0
1997-04-29 06:00 | 5 | 41 | 3 | 37.4 | 87 | 997 | 4.083 | 39.3495 | 16.94 | 14.97 | 24 | 0
1997-04-29 07:00 | 9.4 | 48.92 | 5.9 | 42.62 | 79 | 997 | 7.6304 | 45.7348 | 24.15 | 18.07 | 16.08 | 0
1997-04-29 08:00 | 14 | 57.2 | 8 | 46.4 | 67 | 997 | 10.6846 | 51.2324 | 31.04 | 21.03 | 7.8 | 0
1997-04-29 09:00 | 17 | 62.6 | 10 | 50 | 63 | 997 | 12.8877 | 55.1979 | 36.49 | 23.38 | 2.4 | 0
1997-04-29 10:00 | 18 | 64.4 | 8 | 46.4 | 52 | 997 | 12.3721 | 54.2698 | 35.14 | 22.79 | 0.6 | 0
1997-04-29 11:00 | 19 | 66.2 | 6 | 42.8 | 43 | 997 | 11.9691 | 53.5444 | 34.1 | 22.35 | 0 | 1.2
1997-04-29 12:00 | 20 | 68 | 6 | 42.8 | 40 | 997 | 12.3184 | 54.173 | 34.96 | 22.72 | 0 | 3
1997-04-29 13:00 | 20.8 | 69.44 | 5.2 | 41.36 | 36 | 996 | 12.3201 | 54.1762 | 34.97 | 22.72 | 0 | 4.44
1997-04-29 14:00 | 21.5 | 70.7 | 4.7 | 40.46 | 33 | 995 | 12.3612 | 54.2501 | 35.09 | 22.77 | 0 | 5.7
1997-04-29 15:00 | 22 | 71.6 | 4 | 39.2 | 31 | 993 | 12.3887 | 54.2997 | 35.19 | 22.82 | 0 | 6.6
1997-04-29 16:00 | 22 | 71.6 | 4 | 39.2 | 31 | 993 | 12.3887 | 54.2997 | 35.19 | 22.82 | 0 | 6.6
1997-04-29 17:00 | 22 | 71.6 | 5 | 41 | 33 | 992 | 12.7157 | 54.8882 | 36.06 | 23.19 | 0 | 6.6
1997-04-29 18:00 | 20 | 68 | 6 | 42.8 | 40 | 992 | 12.3024 | 54.1443 | 35.04 | 22.75 | 0 | 3
1997-04-29 19:00 | 17 | 62.6 | 6 | 42.8 | 48 | 991 | 11.0204 | 51.8367 | 31.92 | 21.41 | 2.4 | 0
1997-04-29 20:00 | 16 | 60.8 | 6 | 42.8 | 51 | 991 | 10.5745 | 51.0341 | 30.86 | 20.96 | 4.2 | 0
1997-04-29 21:00 | 16 | 60.8 | 6 | 42.8 | 51 | 991 | 10.5745 | 51.0341 | 30.86 | 20.96 | 4.2 | 0
1997-04-29 22:00 | 16 | 60.8 | 6 | 42.8 | 51 | 991 | 10.5745 | 51.0341 | 30.86 | 20.96 | 4.2 | 0
1997-04-29 23:00 | 14 | 57.2 | 7 | 44.6 | 63 | 991 | 10.2461 | 50.443 | 30.12 | 20.63 | 7.8 | 0
35550 | 14 | 57.2 | 8 | 46.4 | 67 | 990 | 10.6745 | 51.214 | 31.16 | 21.08 | 7.8 | 0
1997-04-30 01:00 | 13.3 | 55.94 | 8.8 | 47.84 | 74 | 990 | 10.7696 | 51.3853 | 31.4 | 21.19 | 9.06 | 0
1997-04-30 02:00 | 13 | 55.4 | 10 | 50 | 82 | 989 | 11.2875 | 52.3175 | 32.7 | 21.74 | 9.6 | 0
1997-04-30 03:00 | 13 | 55.4 | 10 | 50 | 82 | 988 | 11.2868 | 52.3162 | 32.72 | 21.75 | 9.6 | 0
1997-04-30 04:00 | 13 | 55.4 | 10 | 50 | 82 | 988 | 11.2868 | 52.3162 | 32.72 | 21.75 | 9.6 | 0
1997-04-30 05:00 | 12.9 | 55.22 | 10.4 | 50.72 | 85 | 986 | 11.4827 | 52.6688 | 33.25 | 21.98 | 9.78 | 0
1997-04-30 06:00 | 13.1 | 55.58 | 10.9 | 51.62 | 86 | 985 | 11.7704 | 53.1867 | 33.99 | 22.3 | 9.42 | 0
1997-04-30 07:00 | 15 | 59 | 12.3 | 54.14 | 84 | 984 | 13.383 | 56.0894 | 38.17 | 24.1 | 6 | 0
1997-04-30 08:00 | 17 | 62.6 | 13 | 55.4 | 77 | 982 | 14.5006 | 58.1011 | 41.24 | 25.41 | 2.4 | 0
1997-04-30 09:00 | 20 | 68 | 13 | 55.4 | 64 | 982 | 15.6252 | 60.1254 | 44.37 | 26.76 | 0 | 3
1997-04-30 10:00 | 21 | 69.8 | 14 | 57.2 | 64 | 981 | 16.5048 | 61.7086 | 46.99 | 27.89 | 0 | 4.8
1997-04-30 11:00 | 24 | 75.2 | 15 | 59 | 57 | 980 | 18.0937 | 64.5686 | 51.9 | 30 | 0 | 10.2
1997-04-30 12:00 | 26 | 78.8 | 16 | 60.8 | 54 | 979 | 19.3073 | 66.7532 | 55.88 | 31.71 | 0 | 13.8
1997-04-30 13:00 | 28 | 82.4 | 15 | 59 | 45 | 977 | 19.3642 | 66.8555 | 56.08 | 31.8 | 0 | 17.4
1997-04-30 14:00 | 27 | 80.6 | 15 | 59 | 48 | 976 | 19.1 | 66.38 | 55.26 | 31.44 | 0 | 15.6
1997-04-30 15:00 | 26 | 78.8 | 9 | 48.2 | 34 | 978 | 15.7712 | 60.3881 | 44.76 | 26.93 | 0 | 13.8
1997-04-30 16:00 | 24 | 75.2 | 9 | 48.2 | 38 | 980 | 15.0046 | 59.0082 | 42.54 | 25.97 | 0 | 10.2
1997-04-30 17:00 | 21 | 69.8 | 8 | 46.4 | 43 | 982 | 13.4988 | 56.2978 | 38.39 | 24.19 | 0 | 4.8
1997-04-30 18:00 | 16 | 60.8 | 5 | 41 | 48 | 984 | 10.1888 | 50.3399 | 30.09 | 20.62 | 4.2 | 0
1997-04-30 19:00 | 14 | 57.2 | 4 | 39.2 | 51 | 985 | 8.9042 | 48.0275 | 27.12 | 19.34 | 7.8 | 0
1997-04-30 20:00 | 12 | 53.6 | 4 | 39.2 | 58 | 987 | 7.9747 | 46.3545 | 25.03 | 18.45 | 11.4 | 0
1997-04-30 21:00 | 11 | 51.8 | 3 | 37.4 | 58 | 988 | 7.1166 | 44.8098 | 23.17 | 17.65 | 13.2 | 0
1997-04-30 22:00 | 10.4 | 50.72 | 2.6 | 36.68 | 62 | 989 | 6.9844 | 44.5718 | 22.88 | 17.52 | 14.28 | 0
1997-04-30 23:00 | 9.9 | 49.82 | 2.1 | 35.78 | 62 | 989 | 6.546 | 43.7829 | 21.96 | 17.13 | 15.18 | 0
35551 | 9.3 | 48.74 | 1.7 | 35.06 | 71 | 989 | 6.8282 | 44.2908 | 22.56 | 17.39 | 16.26 | 0
1997-05-01 01:00 | 8.7 | 47.66 | 1.3 | 34.34 | 61 | 990 | 5.4058 | 41.7304 | 19.62 | 16.12 | 17.34 | 0
1997-05-01 02:00 | 8.1 | 46.58 | 0.9 | 33.62 | 65 | 991 | 5.2277 | 41.4098 | 19.25 | 15.96 | 18.42 | 0
1997-05-01 03:00 | 7.6 | 45.68 | 0.4 | 32.72 | 61 | 991 | 4.4446 | 40.0002 | 17.7 | 15.3 | 19.32 | 0
1997-05-01 04:00 | 7 | 44.6 | 0 | 32 | 61 | 992 | 3.9203 | 39.0565 | 16.68 | 14.86 | 20.4 | 0
1997-05-01 05:00 | 5 | 41 | 0 | 32 | 70 | 992 | 2.839 | 37.1102 | 14.65 | 13.98 | 24 | 0
1997-05-01 06:00 | 6 | 42.8 | 0 | 32 | 65 | 993 | 3.3596 | 38.0472 | 15.61 | 14.4 | 22.2 | 0
1997-05-01 07:00 | 8 | 46.4 | 0 | 32 | 57 | 995 | 4.455 | 40.019 | 17.67 | 15.28 | 18.6 | 0
1997-05-01 08:00 | 10 | 50 | 0 | 32 | 50 | 996 | 5.5071 | 41.9127 | 19.72 | 16.16 | 15 | 0
1997-05-01 09:00 | 11 | 51.8 | 0 | 32 | 47 | 995 | 6.0311 | 42.856 | 20.79 | 16.62 | 13.2 | 0
1997-05-01 10:00 | 13 | 55.4 | 2 | 35.6 | 47 | 995 | 7.6606 | 45.7891 | 24.2 | 18.09 | 9.6 | 0
1997-05-01 11:00 | 14.2 | 57.56 | 2 | 35.6 | 44 | 996 | 8.2898 | 46.9217 | 25.54 | 18.67 | 7.44 | 0
1997-05-01 12:00 | 15.2 | 59.36 | 2 | 35.6 | 41 | 997 | 8.724 | 47.7033 | 26.47 | 19.07 | 5.64 | 0
1997-05-01 13:00 | 16 | 60.8 | 2 | 35.6 | 39 | 997 | 9.0954 | 48.3718 | 27.3 | 19.42 | 4.2 | 0
1997-05-01 14:00 | 17 | 62.6 | 0.8 | 33.44 | 33 | 997 | 9.0602 | 48.3084 | 27.2 | 19.38 | 2.4 | 0
1997-05-01 15:00 | 17.6 | 63.68 | -0.6 | 30.92 | 29 | 997 | 8.9407 | 48.0932 | 26.92 | 19.26 | 1.32 | 0
1997-05-01 16:00 | 18 | 64.4 | -2 | 28.4 | 25 | 996 | 8.64 | 47.552 | 26.26 | 18.98 | 0.6 | 0
1997-05-01 17:00 | 16 | 60.8 | 3 | 37.4 | 42 | 996 | 9.4728 | 49.0511 | 28.18 | 19.8 | 4.2 | 0
1997-05-01 18:00 | 16 | 60.8 | 3 | 37.4 | 42 | 996 | 9.4728 | 49.0511 | 28.18 | 19.8 | 4.2 | 0
1997-05-01 19:00 | 14 | 57.2 | 4 | 39.2 | 51 | 996 | 8.9302 | 48.0743 | 26.97 | 19.28 | 7.8 | 0
1997-05-01 20:00 | 14 | 57.2 | 5 | 41 | 55 | 996 | 9.3781 | 48.8805 | 27.99 | 19.72 | 7.8 | 0
1997-05-01 21:00 | 14 | 57.2 | 4 | 39.2 | 51 | 996 | 8.9302 | 48.0743 | 26.97 | 19.28 | 7.8 | 0
1997-05-01 22:00 | 13 | 55.4 | 6 | 42.8 | 62 | 997 | 9.2738 | 48.6929 | 27.75 | 19.62 | 9.6 | 0
1997-05-01 23:00 | 13 | 55.4 | 5 | 41 | 58 | 996 | 8.8513 | 47.9323 | 26.81 | 19.21 | 9.6 | 0
35552 | 12 | 53.6 | 6 | 42.8 | 67 | 996 | 8.8967 | 48.0141 | 26.93 | 19.26 | 11.4 | 0
1997-05-02 01:00 | 12 | 53.6 | 6 | 42.8 | 67 | 994 | 8.8938 | 48.0089 | 26.96 | 19.28 | 11.4 | 0
1997-05-02 02:00 | 12 | 53.6 | 5 | 41 | 62 | 992 | 8.3906 | 47.103 | 25.86 | 18.81 | 11.4 | 0
1997-05-02 03:00 | 12 | 53.6 | 6 | 42.8 | 67 | 994 | 8.8938 | 48.0089 | 26.96 | 19.28 | 11.4 | 0
1997-05-02 04:00 | 12 | 53.6 | 6 | 42.8 | 67 | 993 | 8.8924 | 48.0063 | 26.97 | 19.28 | 11.4 | 0
1997-05-02 05:00 | 12 | 53.6 | 6 | 42.8 | 67 | 991 | 8.8895 | 48.0011 | 27 | 19.29 | 11.4 | 0
1997-05-02 06:00 | 13 | 55.4 | 6 | 42.8 | 62 | 990 | 9.2619 | 48.6714 | 27.85 | 19.66 | 9.6 | 0
1997-05-02 07:00 | 12 | 53.6 | 8 | 46.4 | 76 | 991 | 9.7704 | 49.5867 | 29.03 | 20.17 | 11.4 | 0
1997-05-02 08:00 | 11 | 51.8 | 8 | 46.4 | 82 | 989 | 9.3968 | 48.9142 | 28.22 | 19.82 | 13.2 | 0
1997-05-02 09:00 | 13 | 55.4 | 9 | 48.2 | 77 | 985 | 10.7896 | 51.4213 | 31.57 | 21.26 | 9.6 | 0
1997-05-02 10:00 | 15 | 59 | 11 | 51.8 | 77 | 985 | 12.6466 | 54.7638 | 36.2 | 23.25 | 6 | 0
1997-05-02 11:00 | 16 | 60.8 | 11 | 51.8 | 72 | 986 | 13.0203 | 55.4366 | 37.13 | 23.65 | 4.2 | 0
1997-05-02 12:00 | 16 | 60.8 | 13 | 55.4 | 82 | 985 | 14.1202 | 57.4164 | 40.12 | 24.94 | 4.2 | 0
1997-05-02 13:00 | 17 | 62.6 | 15 | 59 | 88 | 985 | 15.7255 | 60.3058 | 44.66 | 26.89 | 2.4 | 0
1997-05-02 14:00 | 17 | 62.6 | 15 | 59 | 88 | 985 | 15.7255 | 60.3058 | 44.66 | 26.89 | 2.4 | 0
1997-05-02 15:00 | 17 | 62.6 | 15 | 59 | 88 | 983 | 15.7245 | 60.3041 | 44.72 | 26.91 | 2.4 | 0
1997-05-02 16:00 | 19 | 66.2 | 16 | 60.8 | 83 | 983 | 17.0729 | 62.7313 | 48.72 | 28.63 | 0 | 1.2
1997-05-02 17:00 | 19 | 66.2 | 16 | 60.8 | 83 | 983 | 17.0729 | 62.7313 | 48.72 | 28.63 | 0 | 1.2
1997-05-02 18:00 | 18 | 64.4 | 16 | 60.8 | 88 | 984 | 16.6897 | 62.0414 | 47.54 | 28.13 | 0.6 | 0
1997-05-02 19:00 | 18 | 64.4 | 16 | 60.8 | 88 | 984 | 16.6897 | 62.0414 | 47.54 | 28.13 | 0.6 | 0
1997-05-02 20:00 | 16 | 60.8 | 12 | 53.6 | 77 | 985 | 13.575 | 56.435 | 38.64 | 24.3 | 4.2 | 0
1997-05-02 21:00 | 14 | 57.2 | 12 | 53.6 | 88 | 983 | 12.8311 | 55.096 | 36.75 | 23.49 | 7.8 | 0
1997-05-02 22:00 | 14 | 57.2 | 10.8 | 51.44 | 81 | 983 | 12.1266 | 53.8278 | 34.93 | 22.7 | 7.8 | 0
1997-05-02 23:00 | 13.9 | 57.02 | 9.3 | 48.74 | 74 | 984 | 11.3138 | 52.3649 | 32.86 | 21.81 | 7.98 | 0
35553 | 14 | 57.2 | 8 | 46.4 | 67 | 985 | 10.6671 | 51.2009 | 31.25 | 21.12 | 7.8 | 0
1997-05-03 01:00 | 13 | 55.4 | 8 | 46.4 | 72 | 985 | 10.2862 | 50.5152 | 30.35 | 20.73 | 9.6 | 0
1997-05-03 02:00 | 13 | 55.4 | 9 | 48.2 | 77 | 986 | 10.7906 | 51.423 | 31.55 | 21.25 | 9.6 | 0
1997-05-03 03:00 | 13 | 55.4 | 9 | 48.2 | 77 | 986 | 10.7906 | 51.423 | 31.55 | 21.25 | 9.6 | 0
1997-05-03 04:00 | 12 | 53.6 | 8 | 46.4 | 76 | 987 | 9.7664 | 49.5795 | 29.1 | 20.2 | 11.4 | 0
1997-05-03 05:00 | 12 | 53.6 | 9 | 48.2 | 82 | 988 | 10.3415 | 50.6147 | 30.44 | 20.77 | 11.4 | 0
1997-05-03 06:00 | 11 | 51.8 | 8 | 46.4 | 82 | 990 | 9.3975 | 48.9156 | 28.2 | 19.81 | 13.2 | 0
1997-05-03 07:00 | 11 | 51.8 | 7 | 44.6 | 76 | 992 | 8.8459 | 47.9226 | 26.9 | 19.25 | 13.2 | 0
1997-05-03 08:00 | 11 | 51.8 | 6 | 42.8 | 71 | 994 | 8.3796 | 47.0833 | 25.82 | 18.79 | 13.2 | 0
1997-05-03 09:00 | 10 | 50 | 6 | 42.8 | 76 | 996 | 7.924 | 46.2631 | 24.79 | 18.34 | 15 | 0
1997-05-03 10:00 | 11 | 51.8 | 6 | 42.8 | 71 | 997 | 8.3833 | 47.09 | 25.77 | 18.77 | 13.2 | 0
1997-05-03 11:00 | 11 | 51.8 | 6 | 42.8 | 71 | 999 | 8.3858 | 47.0944 | 25.74 | 18.75 | 13.2 | 0
1997-05-03 12:00 | 12 | 53.6 | 6 | 42.8 | 67 | 1000 | 8.9024 | 48.0244 | 26.87 | 19.24 | 11.4 | 0
1997-05-03 13:00 | 14 | 57.2 | 6 | 42.8 | 59 | 1001 | 9.8288 | 49.6919 | 28.94 | 20.13 | 7.8 | 0
1997-05-03 14:00 | 14 | 57.2 | 5 | 41 | 55 | 1001 | 9.3886 | 48.8994 | 27.92 | 19.69 | 7.8 | 0
1997-05-03 15:00 | 15 | 59 | 6 | 42.8 | 55 | 1001 | 10.2341 | 50.4214 | 29.87 | 20.53 | 6 | 0
1997-05-03 16:00 | 15 | 59 | 5 | 41 | 51 | 1002 | 9.7729 | 49.5912 | 28.77 | 20.06 | 6 | 0
1997-05-03 17:00 | 16 | 60.8 | 4 | 39.2 | 45 | 1002 | 9.8652 | 49.7573 | 28.97 | 20.14 | 4.2 | 0
1997-05-03 18:00 | 15 | 59 | -2 | 28.4 | 30 | 1002 | 7.2177 | 44.9918 | 23.11 | 17.62 | 6 | 0
1997-05-03 19:00 | 13 | 55.4 | -3 | 26.6 | 32 | 1003 | 5.9916 | 42.7848 | 20.57 | 16.53 | 9.6 | 0
1997-05-03 20:00 | 11 | 51.8 | -2 | 28.4 | 39 | 1004 | 5.2346 | 41.4222 | 19.05 | 15.88 | 13.2 | 0
1997-05-03 21:00 | 10 | 50 | -2 | 28.4 | 42 | 1005 | 4.7502 | 40.5503 | 18.09 | 15.47 | 15 | 0
1997-05-03 22:00 | 9 | 48.2 | -2 | 28.4 | 45 | 1005 | 4.2322 | 39.618 | 17.1 | 15.04 | 16.8 | 0
1997-05-03 23:00 | 9 | 48.2 | -2 | 28.4 | 45 | 1005 | 4.2322 | 39.618 | 17.1 | 15.04 | 16.8 | 0
35554 | 9 | 48.2 | -1 | 30.2 | 49 | 1005 | 4.6036 | 40.2865 | 17.82 | 15.35 | 16.8 | 0
1997-05-04 01:00 | 8 | 46.4 | 0 | 32 | 57 | 1005 | 4.4737 | 40.0526 | 17.57 | 15.24 | 18.6 | 0
1997-05-04 02:00 | 8 | 46.4 | 0 | 32 | 57 | 1005 | 4.4737 | 40.0526 | 17.57 | 15.24 | 18.6 | 0
1997-05-04 03:00 | 8 | 46.4 | 1 | 33.8 | 61 | 1005 | 4.8183 | 40.673 | 18.24 | 15.53 | 18.6 | 0
1997-05-04 04:00 | 8 | 46.4 | 1 | 33.8 | 61 | 1006 | 4.82 | 40.676 | 18.23 | 15.53 | 18.6 | 0
1997-05-04 05:00 | 7 | 44.6 | 1 | 33.8 | 66 | 1007 | 4.3528 | 39.8351 | 17.32 | 15.13 | 20.4 | 0
1997-05-04 06:00 | 8 | 46.4 | 1 | 33.8 | 61 | 1007 | 4.8216 | 40.6789 | 18.22 | 15.52 | 18.6 | 0
1997-05-04 07:00 | 11 | 51.8 | 1 | 33.8 | 50 | 1008 | 6.3648 | 43.4566 | 21.28 | 16.84 | 13.2 | 0
1997-05-04 08:00 | 14 | 57.2 | 2 | 35.6 | 44 | 1009 | 8.1662 | 46.6991 | 25.05 | 18.45 | 7.8 | 0
1997-05-04 09:00 | 16 | 60.8 | 3 | 37.4 | 42 | 1009 | 9.5112 | 49.1201 | 28.02 | 19.73 | 4.2 | 0
1997-05-04 10:00 | 18 | 64.4 | 1 | 33.8 | 32 | 1010 | 9.7051 | 49.4693 | 28.41 | 19.9 | 0.6 | 0
1997-05-04 11:00 | 19 | 66.2 | -1 | 30.2 | 26 | 1010 | 9.5432 | 49.1777 | 28.03 | 19.73 | 0 | 1.2
1997-05-04 12:00 | 20 | 68 | 0 | 32 | 26 | 1009 | 10.2333 | 50.4199 | 29.62 | 20.42 | 0 | 3
1997-05-04 13:00 | 20 | 68 | 0 | 32 | 26 | 1009 | 10.2333 | 50.4199 | 29.62 | 20.42 | 0 | 3
1997-05-04 14:00 | 20 | 68 | 0 | 32 | 26 | 1008 | 10.229 | 50.4121 | 29.63 | 20.43 | 0 | 3
1997-05-04 15:00 | 21 | 69.8 | -2 | 28.4 | 21 | 1007 | 10.0874 | 50.1574 | 29.3 | 20.28 | 0 | 4.8
1997-05-04 16:00 | 21 | 69.8 | 0 | 32 | 25 | 1007 | 10.7527 | 51.3549 | 30.87 | 20.96 | 0 | 4.8
1997-05-04 17:00 | 21 | 69.8 | -2 | 28.4 | 21 | 1006 | 10.0826 | 50.1486 | 29.31 | 20.29 | 0 | 4.8
1997-05-04 18:00 | 20 | 68 | 0 | 32 | 26 | 1005 | 10.216 | 50.3888 | 29.66 | 20.44 | 0 | 3
1997-05-04 19:00 | 17 | 62.6 | 2 | 35.6 | 36 | 1005 | 9.4932 | 49.0878 | 28.04 | 19.74 | 2.4 | 0
1997-05-04 20:00 | 14 | 57.2 | 4 | 39.2 | 51 | 1005 | 8.9512 | 48.1121 | 26.85 | 19.23 | 7.8 | 0
1997-05-04 21:00 | 11 | 51.8 | 5 | 41 | 66 | 1005 | 7.9204 | 46.2567 | 24.62 | 18.27 | 13.2 | 0
1997-05-04 22:00 | 11 | 51.8 | 4 | 39.2 | 62 | 1004 | 7.5353 | 45.5635 | 23.8 | 17.92 | 13.2 | 0
1997-05-04 23:00 | 12 | 53.6 | 3 | 37.4 | 54 | 1004 | 7.5983 | 45.6769 | 23.93 | 17.97 | 11.4 | 0
35555 | 11 | 51.8 | 4 | 39.2 | 62 | 1004 | 7.5353 | 45.5635 | 23.8 | 17.92 | 13.2 | 0
1997-05-05 01:00 | 11 | 51.8 | 5 | 41 | 66 | 1003 | 7.9174 | 46.2514 | 24.65 | 18.28 | 13.2 | 0
1997-05-05 02:00 | 9 | 48.2 | 5 | 41 | 76 | 1003 | 7.0045 | 44.6081 | 22.71 | 17.45 | 16.8 | 0
1997-05-05 03:00 | 9 | 48.2 | 5 | 41 | 76 | 1002 | 7.0035 | 44.6063 | 22.73 | 17.46 | 16.8 | 0
1997-05-05 04:00 | 10 | 50 | 6 | 42.8 | 76 | 1002 | 7.9299 | 46.2738 | 24.7 | 18.31 | 15 | 0
1997-05-05 05:00 | 11 | 51.8 | 6 | 42.8 | 71 | 1002 | 8.3895 | 47.101 | 25.7 | 18.73 | 13.2 | 0
1997-05-05 06:00 | 12 | 53.6 | 7 | 44.6 | 71 | 1002 | 9.2978 | 48.7361 | 27.73 | 19.61 | 11.4 | 0
1997-05-05 07:00 | 14 | 57.2 | 8 | 46.4 | 67 | 1002 | 10.6919 | 51.2454 | 30.96 | 20.99 | 7.8 | 0
1997-05-05 08:00 | 16 | 60.8 | 7 | 44.6 | 55 | 1001 | 11.079 | 51.9421 | 31.87 | 21.39 | 4.2 | 0
1997-05-05 09:00 | 15 | 59 | 8 | 46.4 | 63 | 1001 | 11.1403 | 52.0525 | 32.04 | 21.46 | 6 | 0
1997-05-05 10:00 | 16 | 60.8 | 9 | 48.2 | 63 | 1001 | 12.0174 | 53.6314 | 34.19 | 22.39 | 4.2 | 0
1997-05-05 11:00 | 17 | 62.6 | 10 | 50 | 63 | 1001 | 12.8944 | 55.2099 | 36.42 | 23.34 | 2.4 | 0
1997-05-05 12:00 | 17 | 62.6 | 12 | 53.6 | 72 | 998 | 13.9456 | 57.1022 | 39.28 | 24.57 | 2.4 | 0
1997-05-05 13:00 | 22 | 71.6 | 11 | 51.8 | 50 | 998 | 15.3982 | 59.7168 | 43.2 | 26.26 | 0 | 6.6
1997-05-05 14:00 | 25 | 77 | 10 | 50 | 39 | 998 | 16.0003 | 60.8005 | 44.86 | 26.97 | 0 | 12
1997-05-05 15:00 | 25 | 77 | 9 | 48.2 | 36 | 996 | 15.463 | 59.8335 | 43.36 | 26.33 | 0 | 12
1997-05-05 16:00 | 24 | 75.2 | 10 | 50 | 41 | 997 | 15.5695 | 60.0251 | 43.67 | 26.46 | 0 | 10.2
1997-05-05 17:00 | 24 | 75.2 | 10 | 50 | 41 | 996 | 15.5664 | 60.0195 | 43.69 | 26.47 | 0 | 10.2
1997-05-05 18:00 | 24 | 75.2 | 10 | 50 | 41 | 997 | 15.5695 | 60.0251 | 43.67 | 26.46 | 0 | 10.2
1997-05-05 19:00 | 22 | 71.6 | 5 | 41 | 33 | 998 | 12.7384 | 54.9292 | 35.97 | 23.15 | 0 | 6.6
1997-05-05 20:00 | 19 | 66.2 | 5 | 41 | 40 | 999 | 11.5524 | 52.7943 | 33.02 | 21.88 | 0 | 1.2
1997-05-05 21:00 | 18 | 64.4 | 4 | 39.2 | 39 | 1000 | 10.6452 | 51.1614 | 30.81 | 20.93 | 0.6 | 0
1997-05-05 22:00 | 18 | 64.4 | 3 | 37.4 | 37 | 1000 | 10.3692 | 50.6645 | 30.15 | 20.65 | 0.6 | 0
1997-05-05 23:00 | 16 | 60.8 | 2 | 35.6 | 39 | 1000 | 9.105 | 48.3889 | 27.26 | 19.41 | 4.2 | 0
35556 | 16 | 60.8 | 3 | 37.4 | 42 | 1000 | 9.4847 | 49.0724 | 28.13 | 19.78 | 4.2 | 0
1997-05-06 01:00 | 13 | 55.4 | 6 | 42.8 | 62 | 1001 | 9.2807 | 48.7052 | 27.69 | 19.59 | 9.6 | 0
1997-05-06 02:00 | 11.6 | 52.88 | 5.1 | 41.18 | 64 | 1002 | 8.2545 | 46.858 | 25.39 | 18.6 | 12.12 | 0
1997-05-06 03:00 | 10 | 50 | 4 | 39.2 | 66 | 1003 | 7.0263 | 44.6473 | 22.75 | 17.47 | 15 | 0
1997-05-06 04:00 | 13 | 55.4 | 3 | 37.4 | 51 | 1003 | 8.1167 | 46.6101 | 25.05 | 18.46 | 9.6 | 0
1997-05-06 05:00 | 6 | 42.8 | 2 | 35.6 | 75 | 1004 | 4.1466 | 39.4638 | 16.97 | 14.98 | 22.2 | 0
1997-05-06 06:00 | 9 | 48.2 | 5 | 41 | 76 | 1005 | 7.0064 | 44.6116 | 22.69 | 17.44 | 16.8 | 0
1997-05-06 07:00 | 15 | 59 | 5 | 41 | 51 | 1006 | 9.7823 | 49.6081 | 28.72 | 20.03 | 6 | 0
1997-05-06 08:00 | 16.1 | 60.98 | 4 | 39.2 | 44 | 1006 | 9.8316 | 49.697 | 28.81 | 20.07 | 4.02 | 0
1997-05-06 09:00 | 17 | 62.6 | 3 | 37.4 | 39 | 1007 | 9.8981 | 49.8165 | 28.93 | 20.12 | 2.4 | 0
1997-05-06 10:00 | 18 | 64.4 | 3 | 37.4 | 37 | 1007 | 10.3927 | 50.7068 | 30.07 | 20.61 | 0.6 | 0
1997-05-06 11:00 | 19 | 66.2 | 2 | 35.6 | 32 | 1007 | 10.425 | 50.765 | 30.13 | 20.64 | 0 | 1.2
1997-05-06 12:00 | 20 | 68 | 2 | 35.6 | 30 | 1007 | 10.8477 | 51.5258 | 31.12 | 21.06 | 0 | 3
1997-05-06 13:00 | 21 | 69.8 | 3 | 37.4 | 30 | 1006 | 11.5599 | 52.8078 | 32.85 | 21.81 | 0 | 4.8
1997-05-06 14:00 | 22 | 71.6 | 4 | 39.2 | 31 | 1006 | 12.4402 | 54.3923 | 35.02 | 22.74 | 0 | 6.6
1997-05-06 15:00 | 22 | 71.6 | 1 | 33.8 | 25 | 1006 | 11.432 | 52.5775 | 32.51 | 21.66 | 0 | 6.6
1997-05-06 16:00 | 21 | 69.8 | 2 | 35.6 | 28 | 1006 | 11.2379 | 52.2282 | 32.06 | 21.47 | 0 | 4.8
1997-05-06 17:00 | 20 | 68 | 4 | 39.2 | 35 | 1005 | 11.6014 | 52.8825 | 32.99 | 21.87 | 0 | 3
1997-05-06 18:00 | 20 | 68 | 1 | 33.8 | 28 | 1006 | 10.5336 | 50.9606 | 30.39 | 20.75 | 0 | 3
1997-05-06 19:00 | 17 | 62.6 | 5 | 41 | 45 | 1006 | 10.676 | 51.2168 | 30.78 | 20.92 | 2.4 | 0
1997-05-06 20:00 | 16 | 60.8 | 6 | 42.8 | 51 | 1006 | 10.6101 | 51.0982 | 30.64 | 20.86 | 4.2 | 0
1997-05-06 21:00 | 15 | 59 | 5 | 41 | 51 | 1006 | 9.7823 | 49.6081 | 28.72 | 20.03 | 6 | 0
1997-05-06 22:00 | 14.5 | 58.1 | 5.6 | 42.08 | 55 | 1006 | 9.8219 | 49.6795 | 28.82 | 20.07 | 6.9 | 0
1997-05-06 23:00 | 14 | 57.2 | 6 | 42.8 | 59 | 1006 | 9.8382 | 49.7087 | 28.86 | 20.09 | 7.8 | 0
35557 | 14 | 57.2 | 6 | 42.8 | 59 | 1005 | 9.8363 | 49.7053 | 28.88 | 20.1 | 7.8 | 0
1997-05-07 01:00 | 12 | 53.6 | 7 | 44.6 | 71 | 1005 | 9.3015 | 48.7427 | 27.68 | 19.59 | 11.4 | 0
1997-05-07 02:00 | 13 | 55.4 | 6 | 42.8 | 62 | 1006 | 9.2891 | 48.7204 | 27.62 | 19.56 | 9.6 | 0
1997-05-07 03:00 | 11 | 51.8 | 7 | 44.6 | 76 | 1005 | 8.8588 | 47.9459 | 26.69 | 19.16 | 13.2 | 0
1997-05-07 04:00 | 10 | 50 | 6 | 42.8 | 76 | 1005 | 7.9328 | 46.2791 | 24.66 | 18.29 | 15 | 0
1997-05-07 05:00 | 9 | 48.2 | 6 | 42.8 | 81 | 1006 | 7.4331 | 45.3796 | 23.58 | 17.82 | 16.8 | 0
1997-05-07 06:00 | 10 | 50 | 6 | 42.8 | 76 | 1006 | 7.9338 | 46.2809 | 24.64 | 18.28 | 15 | 0
1997-05-07 07:00 | 14 | 57.2 | 8 | 46.4 | 67 | 1006 | 10.6976 | 51.2557 | 30.89 | 20.97 | 7.8 | 0
1997-05-07 08:00 | 17 | 62.6 | 6 | 42.8 | 48 | 1006 | 11.059 | 51.9062 | 31.7 | 21.31 | 2.4 | 0
1997-05-07 09:00 | 19 | 66.2 | 6 | 42.8 | 43 | 1005 | 11.9926 | 53.5867 | 33.98 | 22.3 | 0 | 1.2
1997-05-07 10:00 | 21 | 69.8 | 4 | 39.2 | 33 | 1006 | 12.0363 | 53.6653 | 34.03 | 22.31 | 0 | 4.8
1997-05-07 11:00 | 23 | 73.4 | 5 | 41 | 31 | 1005 | 13.1556 | 55.6801 | 36.87 | 23.54 | 0 | 8.4
1997-05-07 12:00 | 24 | 75.2 | 5 | 41 | 29 | 1004 | 13.5128 | 56.323 | 37.81 | 23.94 | 0 | 10.2
1997-05-07 13:00 | 24.5 | 76.1 | 4.9 | 40.82 | 28 | 1003 | 13.6776 | 56.6196 | 38.26 | 24.13 | 0 | 11.1
1997-05-07 14:00 | 25 | 77 | 5 | 41 | 28 | 1002 | 14.0224 | 57.2403 | 39.19 | 24.54 | 0 | 12
1997-05-07 15:00 | 24 | 75.2 | 6 | 42.8 | 31 | 1001 | 13.8581 | 56.9445 | 38.8 | 24.37 | 0 | 10.2
1997-05-07 16:00 | 24 | 75.2 | 6 | 42.8 | 31 | 1000 | 13.8541 | 56.9373 | 38.82 | 24.37 | 0 | 10.2
1997-05-07 17:00 | 23 | 73.4 | 6 | 42.8 | 33 | 1000 | 13.4772 | 56.259 | 37.83 | 23.95 | 0 | 8.4
1997-05-07 18:00 | 22 | 71.6 | 7 | 44.6 | 38 | 999 | 13.5503 | 56.3905 | 38.08 | 24.06 | 0 | 6.6
1997-05-07 19:00 | 20 | 68 | 7 | 44.6 | 43 | 999 | 12.7626 | 54.9726 | 36.06 | 23.19 | 0 | 3
1997-05-07 20:00 | 20 | 68 | 8 | 46.4 | 46 | 999 | 13.1938 | 55.7489 | 37.18 | 23.67 | 0 | 3
1997-05-07 21:00 | 19 | 66.2 | 8 | 46.4 | 49 | 998 | 12.7998 | 55.0396 | 36.2 | 23.25 | 0 | 1.2
1997-05-07 22:00 | 19 | 66.2 | 8 | 46.4 | 49 | 998 | 12.7998 | 55.0396 | 36.2 | 23.25 | 0 | 1.2
1997-05-07 23:00 | 18 | 64.4 | 8 | 46.4 | 52 | 997 | 12.3721 | 54.2698 | 35.14 | 22.79 | 0.6 | 0
35558 | 18 | 64.4 | 8 | 46.4 | 52 | 997 | 12.3721 | 54.2698 | 35.14 | 22.79 | 0.6 | 0
1997-05-08 01:00 | 17 | 62.6 | 10 | 50 | 63 | 996 | 12.886 | 55.1949 | 36.51 | 23.38 | 2.4 | 0
1997-05-08 02:00 | 14 | 57.2 | 12 | 53.6 | 88 | 996 | 12.8373 | 55.1071 | 36.45 | 23.36 | 7.8 | 0
1997-05-08 03:00 | 14 | 57.2 | 13 | 55.4 | 94 | 996 | 13.4245 | 56.1642 | 38 | 24.02 | 7.8 | 0
1997-05-08 04:00 | 14 | 57.2 | 13 | 55.4 | 94 | 995 | 13.4243 | 56.1638 | 38.03 | 24.03 | 7.8 | 0
1997-05-08 05:00 | 14 | 57.2 | 13 | 55.4 | 94 | 995 | 13.4243 | 56.1638 | 38.03 | 24.03 | 7.8 | 0
1997-05-08 06:00 | 15 | 59 | 15 | 59 | 100 | 996 | 15 | 59 | 42.31 | 25.87 | 6 | 0
1997-05-08 07:00 | 16 | 60.8 | 16 | 60.8 | 100 | 996 | 16 | 60.8 | 45.17 | 27.1 | 4.2 | 0
1997-05-08 08:00 | 18 | 64.4 | 17 | 62.6 | 94 | 996 | 17.3554 | 63.2397 | 49.21 | 28.84 | 0.6 | 0
1997-05-08 09:00 | 18 | 64.4 | 17 | 62.6 | 94 | 997 | 17.3556 | 63.2401 | 49.17 | 28.83 | 0.6 | 0
1997-05-08 10:00 | 19 | 66.2 | 17 | 62.6 | 88 | 998 | 17.661 | 63.7898 | 50.06 | 29.21 | 0 | 1.2
1997-05-08 11:00 | 22 | 71.6 | 17 | 62.6 | 73 | 998 | 18.6352 | 65.5434 | 53.08 | 30.51 | 0 | 6.6
1997-05-08 12:00 | 24 | 75.2 | 14 | 57.2 | 54 | 998 | 17.6681 | 63.8025 | 49.93 | 29.15 | 0 | 10.2
1997-05-08 13:00 | 25 | 77 | 9 | 48.2 | 36 | 999 | 15.4737 | 59.8526 | 43.31 | 26.3 | 0 | 12
1997-05-08 14:00 | 25 | 77 | 11 | 51.8 | 41 | 998 | 16.3482 | 61.4267 | 45.88 | 27.41 | 0 | 12
1997-05-08 15:00 | 25 | 77 | 8 | 46.4 | 34 | 998 | 15.111 | 59.1998 | 42.3 | 25.87 | 0 | 12
1997-05-08 16:00 | 25 | 77 | 8 | 46.4 | 34 | 999 | 15.1147 | 59.2065 | 42.29 | 25.87 | 0 | 12
1997-05-08 17:00 | 24 | 75.2 | 7 | 44.6 | 34 | 999 | 14.379 | 57.8822 | 40.27 | 25 | 0 | 10.2
1997-05-08 18:00 | 22 | 71.6 | 6 | 42.8 | 35 | 999 | 13.0682 | 55.5227 | 36.81 | 23.51 | 0 | 6.6
1997-05-08 19:00 | 22 | 71.6 | 6 | 42.8 | 35 | 1000 | 13.0718 | 55.5292 | 36.79 | 23.5 | 0 | 6.6
1997-05-08 20:00 | 21 | 69.8 | 5 | 41 | 35 | 1000 | 12.3282 | 54.1907 | 34.9 | 22.69 | 0 | 4.8
1997-05-08 21:00 | 20 | 68 | 5 | 41 | 37 | 1000 | 11.8836 | 53.3904 | 33.8 | 22.22 | 0 | 3
1997-05-08 22:00 | 19 | 66.2 | 5 | 41 | 40 | 1001 | 11.5587 | 52.8057 | 32.99 | 21.87 | 0 | 1.2
1997-05-08 23:00 | 18 | 64.4 | 4 | 39.2 | 39 | 1000 | 10.6452 | 51.1614 | 30.81 | 20.93 | 0.6 | 0
35559 | 17 | 62.6 | 4 | 39.2 | 42 | 1001 | 10.2732 | 50.4917 | 29.93 | 20.55 | 2.4 | 0
1997-05-09 01:00 | 14 | 57.2 | 5 | 41 | 55 | 1002 | 9.3907 | 48.9032 | 27.91 | 19.68 | 7.8 | 0
1997-05-09 02:00 | 13 | 55.4 | 5 | 41 | 58 | 1002 | 8.8628 | 47.953 | 26.73 | 19.18 | 9.6 | 0
1997-05-09 03:00 | 12 | 53.6 | 3 | 37.4 | 54 | 1002 | 7.594 | 45.6692 | 23.95 | 17.98 | 11.4 | 0
1997-05-09 04:00 | 11 | 51.8 | 3 | 37.4 | 58 | 1002 | 7.1431 | 44.8576 | 23 | 17.57 | 13.2 | 0
1997-05-09 05:00 | 10 | 50 | 3 | 37.4 | 62 | 1003 | 6.6571 | 43.9827 | 21.97 | 17.13 | 15 | 0
1997-05-09 06:00 | 11 | 51.8 | 4 | 39.2 | 62 | 1004 | 7.5353 | 45.5635 | 23.8 | 17.92 | 13.2 | 0
1997-05-09 07:00 | 13 | 55.4 | 3 | 37.4 | 51 | 1005 | 8.1214 | 46.6184 | 25.03 | 18.45 | 9.6 | 0
1997-05-09 08:00 | 14 | 57.2 | 4 | 39.2 | 51 | 1005 | 8.9512 | 48.1121 | 26.85 | 19.23 | 7.8 | 0
1997-05-09 09:00 | 14 | 57.2 | 4 | 39.2 | 51 | 1005 | 8.9512 | 48.1121 | 26.85 | 19.23 | 7.8 | 0
1997-05-09 10:00 | 16 | 60.8 | 5 | 41 | 48 | 1006 | 10.2454 | 50.4417 | 29.78 | 20.49 | 4.2 | 0
1997-05-09 11:00 | 16 | 60.8 | 5 | 41 | 48 | 1006 | 10.2454 | 50.4417 | 29.78 | 20.49 | 4.2 | 0
1997-05-09 12:00 | 18 | 64.4 | 4 | 39.2 | 39 | 1005 | 10.6613 | 51.1903 | 30.75 | 20.91 | 0.6 | 0
1997-05-09 13:00 | 19 | 66.2 | 5 | 41 | 40 | 1006 | 11.5745 | 52.8341 | 32.92 | 21.84 | 0 | 1.2
1997-05-09 14:00 | 19 | 66.2 | 3 | 37.4 | 34 | 1006 | 10.7138 | 51.2848 | 30.83 | 20.94 | 0 | 1.2
1997-05-09 15:00 | 20 | 68 | 2 | 35.6 | 30 | 1005 | 10.8397 | 51.5115 | 31.14 | 21.07 | 0 | 3
1997-05-09 16:00 | 20 | 68 | 2 | 35.6 | 30 | 1005 | 10.8397 | 51.5115 | 31.14 | 21.07 | 0 | 3
1997-05-09 17:00 | 19 | 66.2 | 0 | 32 | 28 | 1006 | 9.8274 | 49.6894 | 28.75 | 20.05 | 0 | 1.2
1997-05-09 18:00 | 18 | 64.4 | 0 | 32 | 30 | 1006 | 9.406 | 48.9308 | 27.8 | 19.64 | 0.6 | 0
1997-05-09 19:00 | 15 | 59 | 0 | 32 | 36 | 1006 | 7.9829 | 46.3692 | 24.68 | 18.3 | 6 | 0
1997-05-09 20:00 | 12 | 53.6 | 1 | 33.8 | 47 | 1007 | 6.877 | 44.3787 | 22.35 | 17.29 | 11.4 | 0
1997-05-09 21:00 | 11 | 51.8 | 1 | 33.8 | 50 | 1007 | 6.3625 | 43.4524 | 21.29 | 16.84 | 13.2 | 0
1997-05-09 22:00 | 11 | 51.8 | 1 | 33.8 | 50 | 1007 | 6.3625 | 43.4524 | 21.29 | 16.84 | 13.2 | 0
1997-05-09 23:00 | 11 | 51.8 | 1 | 33.8 | 50 | 1007 | 6.3625 | 43.4524 | 21.29 | 16.84 | 13.2 | 0
35560 | 9 | 48.2 | 2 | 35.6 | 61 | 1007 | 5.6969 | 42.2544 | 19.96 | 16.27 | 16.8 | 0
1997-05-10 01:00 | 8 | 46.4 | 2 | 35.6 | 66 | 1007 | 5.247 | 41.4445 | 19.06 | 15.88 | 18.6 | 0
1997-05-10 02:00 | 9 | 48.2 | 2 | 35.6 | 61 | 1007 | 5.6969 | 42.2544 | 19.96 | 16.27 | 16.8 | 0
1997-05-10 03:00 | 7 | 44.6 | 2 | 35.6 | 70 | 1007 | 4.6755 | 40.416 | 17.95 | 15.4 | 20.4 | 0
1997-05-10 04:00 | 6 | 42.8 | 1 | 33.8 | 70 | 1007 | 3.7668 | 38.7802 | 16.2 | 14.65 | 22.2 | 0
1997-05-10 05:00 | 7 | 44.6 | 1 | 33.8 | 66 | 1007 | 4.3528 | 39.8351 | 17.32 | 15.13 | 20.4 | 0
1997-05-10 06:00 | 9 | 48.2 | 2 | 35.6 | 61 | 1008 | 5.6986 | 42.2574 | 19.94 | 16.26 | 16.8 | 0
1997-05-10 07:00 | 13 | 55.4 | 4 | 39.2 | 54 | 1009 | 8.4523 | 47.2141 | 25.69 | 18.73 | 9.6 | 0
1997-05-10 08:00 | 15 | 59 | 5 | 41 | 51 | 1009 | 9.7893 | 49.6207 | 28.67 | 20.01 | 6 | 0
1997-05-10 09:00 | 17 | 62.6 | 0 | 32 | 32 | 1009 | 8.9684 | 48.1431 | 26.78 | 19.2 | 2.4 | 0
1997-05-10 10:00 | 17 | 62.6 | 1 | 33.8 | 34 | 1009 | 9.2388 | 48.6298 | 27.38 | 19.46 | 2.4 | 0
1997-05-10 11:00 | 18 | 64.4 | 0 | 32 | 30 | 1009 | 9.4177 | 48.9518 | 27.77 | 19.63 | 0.6 | 0
1997-05-10 12:00 | 20 | 68 | 2 | 35.6 | 30 | 1008 | 10.8516 | 51.5329 | 31.1 | 21.06 | 0 | 3
1997-05-10 13:00 | 20 | 68 | 1 | 33.8 | 28 | 1008 | 10.5419 | 50.9755 | 30.37 | 20.74 | 0 | 3
1997-05-10 14:00 | 21 | 69.8 | 1 | 33.8 | 26 | 1007 | 10.9167 | 51.6501 | 31.26 | 21.13 | 0 | 4.8
1997-05-10 15:00 | 21 | 69.8 | -1 | 30.2 | 23 | 1006 | 10.4173 | 50.7511 | 30.1 | 20.62 | 0 | 4.8
1997-05-10 16:00 | 21 | 69.8 | 0 | 32 | 25 | 1006 | 10.7483 | 51.3469 | 30.88 | 20.96 | 0 | 4.8
1997-05-10 17:00 | 21 | 69.8 | 0 | 32 | 25 | 1005 | 10.7438 | 51.3388 | 30.89 | 20.97 | 0 | 4.8
1997-05-10 18:00 | 20 | 68 | 2 | 35.6 | 30 | 1004 | 10.8357 | 51.5043 | 31.15 | 21.08 | 0 | 3
1997-05-10 19:00 | 18 | 64.4 | 1 | 33.8 | 32 | 1004 | 9.6827 | 49.4289 | 28.47 | 19.93 | 0.6 | 0
1997-05-10 20:00 | 14 | 57.2 | 4 | 39.2 | 51 | 1004 | 8.9489 | 48.1079 | 26.87 | 19.24 | 7.8 | 0
1997-05-10 21:00 | 13 | 55.4 | 5 | 41 | 58 | 1004 | 8.8666 | 47.9599 | 26.7 | 19.16 | 9.6 | 0
1997-05-10 22:00 | 12 | 53.6 | 4 | 39.2 | 58 | 1004 | 8.0072 | 46.413 | 24.81 | 18.35 | 11.4 | 0
1997-05-10 23:00 | 11 | 51.8 | 5 | 41 | 66 | 1003 | 7.9174 | 46.2514 | 24.65 | 18.28 | 13.2 | 0
35561 | 9 | 48.2 | 4 | 39.2 | 71 | 1003 | 6.5723 | 43.8302 | 21.81 | 17.06 | 16.8 | 0
1997-05-11 01:00 | 9 | 48.2 | 4 | 39.2 | 71 | 1002 | 6.5711 | 43.828 | 21.82 | 17.07 | 16.8 | 0
1997-05-11 02:00 | 9 | 48.2 | 4 | 39.2 | 71 | 1002 | 6.5711 | 43.828 | 21.82 | 17.07 | 16.8 | 0
1997-05-11 03:00 | 10 | 50 | 3 | 37.4 | 62 | 1001 | 6.6537 | 43.9767 | 22 | 17.14 | 15 | 0
1997-05-11 04:00 | 10 | 50 | 3 | 37.4 | 62 | 1001 | 6.6537 | 43.9767 | 22 | 17.14 | 15 | 0
1997-05-11 05:00 | 8 | 46.4 | 4 | 39.2 | 76 | 1001 | 6.0756 | 42.9361 | 20.82 | 16.64 | 18.6 | 0
1997-05-11 06:00 | 11 | 51.8 | 5 | 41 | 66 | 1001 | 7.9145 | 46.2461 | 24.67 | 18.29 | 13.2 | 0
1997-05-11 07:00 | 14 | 57.2 | 5 | 41 | 55 | 1001 | 9.3886 | 48.8994 | 27.92 | 19.69 | 7.8 | 0
1997-05-11 08:00 | 18 | 64.4 | 4 | 39.2 | 39 | 1001 | 10.6484 | 51.1672 | 30.8 | 20.93 | 0.6 | 0
1997-05-11 09:00 | 22 | 71.6 | 5 | 41 | 33 | 1001 | 12.7498 | 54.9496 | 35.93 | 23.13 | 0 | 6.6
1997-05-11 10:00 | 23.1 | 73.58 | 4.4 | 39.92 | 30 | 1000 | 13.0348 | 55.4626 | 36.67 | 23.45 | 0 | 8.58
1997-05-11 11:00 | 24 | 75.2 | 4 | 39.2 | 27 | 999 | 13.1292 | 55.6326 | 36.92 | 23.56 | 0 | 10.2
1997-05-11 12:00 | 25 | 77 | 3 | 37.4 | 24 | 998 | 13.2432 | 55.8378 | 37.22 | 23.69 | 0 | 12
1997-05-11 13:00 | 26 | 78.8 | 3 | 37.4 | 23 | 996 | 13.7028 | 56.6651 | 38.47 | 24.22 | 0 | 13.8
1997-05-11 14:00 | 27 | 80.6 | 3 | 37.4 | 21 | 996 | 13.9433 | 57.0979 | 39.09 | 24.49 | 0 | 15.6
1997-05-11 15:00 | 27 | 80.6 | 1 | 33.8 | 18 | 994 | 13.2885 | 55.9192 | 37.39 | 23.76 | 0 | 15.6
1997-05-11 16:00 | 27 | 80.6 | 3 | 37.4 | 21 | 993 | 13.9279 | 57.0702 | 39.12 | 24.51 | 0 | 15.6
1997-05-11 17:00 | 26 | 78.8 | 4 | 39.2 | 24 | 993 | 13.8896 | 57.0012 | 39.04 | 24.47 | 0 | 13.8
1997-05-11 18:00 | 25 | 77 | 5 | 41 | 28 | 993 | 13.9836 | 57.1706 | 39.32 | 24.59 | 0 | 12
1997-05-11 19:00 | 18 | 64.4 | 12 | 53.6 | 68 | 994 | 14.3715 | 57.8687 | 40.53 | 25.11 | 0.6 | 0
1997-05-11 20:00 | 17 | 62.6 | 10 | 50 | 63 | 994 | 12.8827 | 55.1889 | 36.55 | 23.4 | 2.4 | 0
1997-05-11 21:00 | 14 | 57.2 | 11 | 51.8 | 82 | 995 | 12.2371 | 54.0268 | 34.93 | 22.7 | 7.8 | 0
1997-05-11 22:00 | 14 | 57.2 | 12 | 53.6 | 88 | 995 | 12.8368 | 55.1063 | 36.48 | 23.37 | 7.8 | 0
1997-05-11 23:00 | 15 | 59 | 12 | 53.6 | 82 | 995 | 13.1823 | 55.7282 | 37.36 | 23.75 | 6 | 0
35562 | 13 | 55.4 | 10 | 50 | 82 | 996 | 11.2926 | 52.3268 | 32.56 | 21.68 | 9.6 | 0
1997-05-12 01:00 | 13 | 55.4 | 10 | 50 | 82 | 995 | 11.2919 | 52.3254 | 32.58 | 21.69 | 9.6 | 0
1997-05-12 02:00 | 13 | 55.4 | 10 | 50 | 82 | 996 | 11.2926 | 52.3268 | 32.56 | 21.68 | 9.6 | 0
1997-05-12 03:00 | 12 | 53.6 | 8 | 46.4 | 76 | 996 | 9.7754 | 49.5958 | 28.94 | 20.13 | 11.4 | 0
1997-05-12 04:00 | 10 | 50 | 5 | 41 | 71 | 996 | 7.4733 | 45.4519 | 23.82 | 17.92 | 15 | 0
1997-05-12 05:00 | 9 | 48.2 | 2 | 35.6 | 61 | 996 | 5.6783 | 42.221 | 20.08 | 16.32 | 16.8 | 0
1997-05-12 06:00 | 10 | 50 | 3 | 37.4 | 62 | 997 | 6.6471 | 43.9648 | 22.05 | 17.16 | 15 | 0
1997-05-12 07:00 | 12 | 53.6 | 2 | 35.6 | 50 | 997 | 7.1674 | 44.9013 | 23.12 | 17.63 | 11.4 | 0
1997-05-12 08:00 | 12 | 53.6 | 0 | 32 | 44 | 997 | 6.533 | 43.7593 | 21.79 | 17.05 | 11.4 | 0
1997-05-12 09:00 | 14 | 57.2 | 0 | 32 | 38 | 997 | 7.4308 | 45.3754 | 23.66 | 17.86 | 7.8 | 0
1997-05-12 10:00 | 15 | 59 | 0 | 32 | 36 | 997 | 7.9528 | 46.315 | 24.77 | 18.34 | 6 | 0
1997-05-12 11:00 | 15 | 59 | 0 | 32 | 36 | 997 | 7.9528 | 46.315 | 24.77 | 18.34 | 6 | 0
1997-05-12 12:00 | 16 | 60.8 | -3 | 26.6 | 26 | 997 | 7.3904 | 45.3027 | 23.54 | 17.81 | 4.2 | 0
1997-05-12 13:00 | 17 | 62.6 | -1 | 30.2 | 29 | 996 | 8.5068 | 47.3122 | 25.98 | 18.85 | 2.4 | 0
1997-05-12 14:00 | 17 | 62.6 | -3 | 26.6 | 25 | 996 | 7.947 | 46.3046 | 24.75 | 18.33 | 2.4 | 0
1997-05-12 15:00 | 18 | 64.4 | -2 | 28.4 | 25 | 995 | 8.6356 | 47.5441 | 26.27 | 18.98 | 0.6 | 0
1997-05-12 16:00 | 18 | 64.4 | -4 | 24.8 | 21 | 994 | 8.0364 | 46.4655 | 24.96 | 18.42 | 0.6 | 0
1997-05-12 17:00 | 18 | 64.4 | -6 | 21.2 | 18 | 994 | 7.5826 | 45.6487 | 23.98 | 18 | 0.6 | 0
1997-05-12 18:00 | 17 | 62.6 | -5 | 23 | 21 | 993 | 7.3628 | 45.253 | 23.54 | 17.81 | 2.4 | 0
1997-05-12 19:00 | 15 | 59 | -3 | 26.6 | 28 | 993 | 6.9273 | 44.4691 | 22.64 | 17.42 | 6 | 0
1997-05-12 20:00 | 11 | 51.8 | 0 | 32 | 47 | 993 | 6.0261 | 42.8469 | 20.81 | 16.63 | 13.2 | 0
1997-05-12 21:00 | 10 | 50 | 1 | 33.8 | 54 | 993 | 5.8847 | 42.5925 | 20.53 | 16.51 | 15 | 0
1997-05-12 22:00 | 11 | 51.8 | 1 | 33.8 | 50 | 992 | 6.3275 | 43.3895 | 21.45 | 16.91 | 13.2 | 0
1997-05-12 23:00 | 12 | 53.6 | 2 | 35.6 | 50 | 992 | 7.1556 | 44.88 | 23.18 | 17.65 | 11.4 | 0
35563 | 12 | 53.6 | 4 | 39.2 | 58 | 993 | 7.9863 | 46.3753 | 24.95 | 18.41 | 11.4 | 0
1997-05-13 01:00 | 11 | 51.8 | 5 | 41 | 66 | 991 | 7.8997 | 46.2195 | 24.81 | 18.35 | 13.2 | 0
1997-05-13 02:00 | 10 | 50 | 6 | 42.8 | 76 | 991 | 7.919 | 46.2542 | 24.87 | 18.38 | 15 | 0
1997-05-13 03:00 | 9 | 48.2 | 6 | 42.8 | 81 | 991 | 7.4217 | 45.359 | 23.8 | 17.92 | 16.8 | 0
1997-05-13 04:00 | 9 | 48.2 | 5 | 41 | 76 | 991 | 6.9927 | 44.5869 | 22.88 | 17.52 | 16.8 | 0
1997-05-13 05:00 | 8 | 46.4 | 5 | 41 | 81 | 992 | 6.4794 | 43.663 | 21.8 | 17.06 | 18.6 | 0
1997-05-13 06:00 | 9 | 48.2 | 6 | 42.8 | 81 | 992 | 7.4225 | 45.3604 | 23.78 | 17.91 | 16.8 | 0
1997-05-13 07:00 | 11 | 51.8 | 6 | 42.8 | 71 | 992 | 8.3772 | 47.0789 | 25.85 | 18.8 | 13.2 | 0
1997-05-13 08:00 | 13 | 55.4 | 6 | 42.8 | 62 | 993 | 9.267 | 48.6806 | 27.81 | 19.64 | 9.6 | 0
1997-05-13 09:00 | 13 | 55.4 | 4 | 39.2 | 54 | 993 | 8.418 | 47.1525 | 25.89 | 18.82 | 9.6 | 0
1997-05-13 10:00 | 15 | 59 | 1 | 33.8 | 39 | 993 | 8.3105 | 46.9588 | 25.63 | 18.7 | 6 | 0
1997-05-13 11:00 | 15.6 | 60.08 | 0.5 | 32.9 | 36 | 993 | 8.394 | 47.1091 | 25.8 | 18.78 | 4.92 | 0
1997-05-13 12:00 | 16 | 60.8 | 0 | 32 | 34 | 993 | 8.4366 | 47.1858 | 25.89 | 18.82 | 4.2 | 0
1997-05-13 13:00 | 16 | 60.8 | 0 | 32 | 34 | 992 | 8.433 | 47.1794 | 25.9 | 18.82 | 4.2 | 0
1997-05-13 14:00 | 18 | 64.4 | 0 | 32 | 30 | 992 | 9.3509 | 48.8317 | 27.94 | 19.7 | 0.6 | 0
1997-05-13 15:00 | 18 | 64.4 | -1 | 30.2 | 27 | 992 | 8.9159 | 48.0487 | 26.95 | 19.27 | 0.6 | 0
1997-05-13 16:00 | 18 | 64.4 | -1 | 30.2 | 27 | 991 | 8.9117 | 48.0411 | 26.96 | 19.28 | 0.6 | 0
1997-05-13 17:00 | 18 | 64.4 | -2 | 28.4 | 25 | 991 | 8.6181 | 47.5125 | 26.3 | 18.99 | 0.6 | 0
1997-05-13 18:00 | 18 | 64.4 | -3 | 26.6 | 23 | 991 | 8.3215 | 46.9788 | 25.64 | 18.71 | 0.6 | 0
1997-05-13 19:00 | 15 | 59 | -1 | 30.2 | 33 | 991 | 7.5564 | 45.6016 | 24.01 | 18.01 | 6 | 0
1997-05-13 20:00 | 14 | 57.2 | 4 | 39.2 | 51 | 991 | 8.9184 | 48.0531 | 27.04 | 19.31 | 7.8 | 0
1997-05-13 21:00 | 14 | 57.2 | 0 | 32 | 38 | 992 | 7.4148 | 45.3467 | 23.7 | 17.88 | 7.8 | 0
1997-05-13 22:00 | 12 | 53.6 | 6 | 42.8 | 67 | 991 | 8.8895 | 48.0011 | 27 | 19.29 | 11.4 | 0
1997-05-13 23:00 | 13 | 55.4 | 4 | 39.2 | 54 | 990 | 8.4115 | 47.1408 | 25.93 | 18.83 | 9.6 | 0
35564 | 14 | 57.2 | 2 | 35.6 | 44 | 989 | 8.1106 | 46.5991 | 25.27 | 18.55 | 7.8 | 0
1997-05-14 01:00 | 14 | 57.2 | 2 | 35.6 | 44 | 988 | 8.1078 | 46.594 | 25.28 | 18.55 | 7.8 | 0
1997-05-14 02:00 | 13 | 55.4 | 4 | 39.2 | 54 | 988 | 8.4072 | 47.133 | 25.96 | 18.85 | 9.6 | 0
1997-05-14 03:00 | 10 | 50 | 6 | 42.8 | 76 | 988 | 7.916 | 46.2488 | 24.91 | 18.4 | 15 | 0
1997-05-14 04:00 | 9 | 48.2 | 6 | 42.8 | 81 | 988 | 7.4194 | 45.3549 | 23.84 | 17.94 | 16.8 | 0
1997-05-14 05:00 | 8 | 46.4 | 6 | 42.8 | 87 | 988 | 6.9655 | 44.538 | 22.88 | 17.52 | 18.6 | 0
1997-05-14 06:00 | 10 | 50 | 7 | 44.6 | 82 | 988 | 8.4505 | 47.2108 | 26.1 | 18.91 | 15 | 0
1997-05-14 07:00 | 14 | 57.2 | 9 | 48.2 | 72 | 988 | 11.201 | 52.1617 | 32.49 | 21.65 | 7.8 | 0
1997-05-14 08:00 | 17 | 62.6 | 5 | 41 | 45 | 989 | 10.6288 | 51.1318 | 31.02 | 21.02 | 2.4 | 0
1997-05-14 09:00 | 19 | 66.2 | 6 | 42.8 | 43 | 990 | 11.9484 | 53.5072 | 34.21 | 22.39 | 0 | 1.2
1997-05-14 10:00 | 19 | 66.2 | 6 | 42.8 | 43 | 990 | 11.9484 | 53.5072 | 34.21 | 22.39 | 0 | 1.2
1997-05-14 11:00 | 20 | 68 | 5 | 41 | 37 | 991 | 11.8528 | 53.335 | 33.92 | 22.27 | 0 | 3
1997-05-14 12:00 | 21 | 69.8 | 5 | 41 | 35 | 991 | 12.2957 | 54.1323 | 35.02 | 22.74 | 0 | 4.8
1997-05-14 13:00 | 21 | 69.8 | 4 | 39.2 | 33 | 992 | 11.9836 | 53.5705 | 34.21 | 22.39 | 0 | 4.8
1997-05-14 14:00 | 21 | 69.8 | 4 | 39.2 | 33 | 992 | 11.9836 | 53.5705 | 34.21 | 22.39 | 0 | 4.8
1997-05-14 15:00 | 21 | 69.8 | 4 | 39.2 | 33 | 992 | 11.9836 | 53.5705 | 34.21 | 22.39 | 0 | 4.8
1997-05-14 16:00 | 21 | 69.8 | 5 | 41 | 35 | 993 | 12.303 | 54.1453 | 35 | 22.73 | 0 | 4.8
1997-05-14 17:00 | 20 | 68 | 3 | 37.4 | 32 | 994 | 11.1047 | 51.9884 | 32.01 | 21.45 | 0 | 3
1997-05-14 18:00 | 18 | 64.4 | 2 | 35.6 | 34 | 994 | 9.9286 | 49.8715 | 29.24 | 20.26 | 0.6 | 0
1997-05-14 19:00 | 15 | 59 | 4 | 39.2 | 48 | 995 | 9.4028 | 48.9251 | 28.05 | 19.75 | 6 | 0
1997-05-14 20:00 | 13 | 55.4 | 3 | 37.4 | 51 | 996 | 8.1005 | 46.5809 | 25.14 | 18.49 | 9.6 | 0
1997-05-14 21:00 | 12 | 53.6 | 3 | 37.4 | 54 | 997 | 7.5834 | 45.6501 | 24.01 | 18.01 | 11.4 | 0
1997-05-14 22:00 | 9 | 48.2 | 3 | 37.4 | 66 | 997 | 6.1256 | 43.0261 | 20.98 | 16.7 | 16.8 | 0
1997-05-14 23:00 | 10 | 50 | 2 | 35.6 | 57 | 997 | 6.1779 | 43.1203 | 21.07 | 16.75 | 15 | 0
35565 | 6 | 42.8 | 3 | 37.4 | 81 | 997 | 4.5958 | 40.2724 | 17.93 | 15.4 | 22.2 | 0
1997-05-15 01:00 | 8 | 46.4 | 3 | 37.4 | 71 | 997 | 5.6549 | 42.1789 | 20.02 | 16.3 | 18.6 | 0
1997-05-15 02:00 | 8 | 46.4 | 3 | 37.4 | 71 | 997 | 5.6549 | 42.1789 | 20.02 | 16.3 | 18.6 | 0
1997-05-15 03:00 | 8 | 46.4 | 3 | 37.4 | 71 | 996 | 5.6537 | 42.1767 | 20.04 | 16.3 | 18.6 | 0
1997-05-15 04:00 | 7 | 44.6 | 3 | 37.4 | 76 | 996 | 5.1433 | 41.2579 | 19.02 | 15.86 | 20.4 | 0
1997-05-15 05:00 | 7 | 44.6 | 3 | 37.4 | 76 | 997 | 5.1443 | 41.2597 | 19.01 | 15.86 | 20.4 | 0
1997-05-15 06:00 | 9 | 48.2 | 3 | 37.4 | 66 | 998 | 6.127 | 43.0287 | 20.96 | 16.7 | 16.8 | 0
1997-05-15 07:00 | 12 | 53.6 | 4 | 39.2 | 58 | 999 | 7.9977 | 46.3959 | 24.88 | 18.38 | 11.4 | 0
1997-05-15 08:00 | 14 | 57.2 | 3 | 37.4 | 47 | 998 | 8.4808 | 47.2654 | 25.93 | 18.83 | 7.8 | 0
1997-05-15 09:00 | 16 | 60.8 | 3 | 37.4 | 42 | 998 | 9.4787 | 49.0617 | 28.15 | 19.79 | 4.2 | 0
1997-05-15 10:00 | 17 | 62.6 | 2 | 35.6 | 36 | 999 | 9.4727 | 49.0509 | 28.1 | 19.77 | 2.4 | 0
1997-05-15 11:00 | 16 | 60.8 | 1 | 33.8 | 36 | 999 | 8.7171 | 47.6907 | 26.41 | 19.04 | 4.2 | 0
1997-05-15 12:00 | 17 | 62.6 | -2 | 28.4 | 27 | 1001 | 8.2489 | 46.848 | 25.32 | 18.57 | 2.4 | 0
1997-05-15 13:00 | 17 | 62.6 | -4 | 24.8 | 23 | 1001 | 7.6857 | 45.8342 | 24.1 | 18.05 | 2.4 | 0
1997-05-15 14:00 | 18 | 64.4 | -2 | 28.4 | 25 | 1001 | 8.6618 | 47.5913 | 26.22 | 18.96 | 0.6 | 0
1997-05-15 15:00 | 17 | 62.6 | -7 | 19.4 | 17 | 1001 | 6.8213 | 44.2784 | 22.27 | 17.26 | 2.4 | 0
1997-05-15 16:00 | 17 | 62.6 | -4 | 24.8 | 23 | 1002 | 7.6901 | 45.8423 | 24.09 | 18.04 | 2.4 | 0
1997-05-15 17:00 | 16 | 60.8 | -5 | 23 | 22 | 1002 | 6.8689 | 44.3641 | 22.36 | 17.3 | 4.2 | 0
1997-05-15 18:00 | 15 | 59 | -7 | 19.4 | 20 | 1002 | 5.9233 | 42.6619 | 20.43 | 16.47 | 6 | 0
1997-05-15 19:00 | 11 | 51.8 | -6 | 21.2 | 28 | 1002 | 4.0666 | 39.3198 | 16.8 | 14.91 | 13.2 | 0
1997-05-15 20:00 | 9 | 48.2 | -4 | 24.8 | 38 | 1002 | 3.5633 | 38.414 | 15.86 | 14.51 | 16.8 | 0
1997-05-15 21:00 | 8 | 46.4 | -3 | 26.6 | 44 | 1003 | 3.3235 | 37.9822 | 15.4 | 14.31 | 18.6 | 0
1997-05-15 22:00 | 7 | 44.6 | -2 | 28.4 | 52 | 1003 | 3.19 | 37.7419 | 15.16 | 14.2 | 20.4 | 0
1997-05-15 23:00 | 6 | 42.8 | -2 | 28.4 | 55 | 1003 | 2.5845 | 36.6521 | 14.05 | 13.72 | 22.2 | 0
35566 | 6 | 42.8 | -2 | 28.4 | 55 | 1004 | 2.5864 | 36.6556 | 14.04 | 13.72 | 22.2 | 0
1997-05-16 01:00 | 4 | 39.2 | -1 | 30.2 | 69 | 1004 | 1.8715 | 35.3687 | 12.75 | 13.17 | 25.8 | 0
1997-05-16 02:00 | 6 | 42.8 | -2 | 28.4 | 55 | 1004 | 2.5864 | 36.6556 | 14.04 | 13.72 | 22.2 | 0
1997-05-16 03:00 | 3 | 37.4 | -1 | 30.2 | 74 | 1004 | 1.2989 | 34.338 | 11.73 | 12.73 | 27.6 | 0
1997-05-16 04:00 | 4 | 39.2 | 0 | 32 | 75 | 1005 | 2.2947 | 36.1305 | 13.5 | 13.49 | 25.8 | 0
1997-05-16 05:00 | 3 | 37.4 | 0 | 32 | 81 | 1005 | 1.7657 | 35.1783 | 12.55 | 13.08 | 27.6 | 0
1997-05-16 06:00 | 5 | 41 | 2 | 35.6 | 81 | 1006 | 3.6578 | 38.584 | 16.01 | 14.57 | 24 | 0
1997-05-16 07:00 | 11 | 51.8 | 3 | 37.4 | 58 | 1006 | 7.1506 | 44.8711 | 22.95 | 17.55 | 13.2 | 0
1997-05-16 08:00 | 14 | 57.2 | 0 | 32 | 38 | 1006 | 7.4593 | 45.4268 | 23.57 | 17.82 | 7.8 | 0
1997-05-16 09:00 | 16 | 60.8 | 0 | 32 | 34 | 1006 | 8.4826 | 47.2686 | 25.76 | 18.76 | 4.2 | 0
1997-05-16 10:00 | 17 | 62.6 | -2 | 28.4 | 27 | 1006 | 8.2695 | 46.8851 | 25.28 | 18.55 | 2.4 | 0
1997-05-16 11:00 | 18 | 64.4 | -2 | 28.4 | 25 | 1005 | 8.6792 | 47.6225 | 26.19 | 18.94 | 0.6 | 0
1997-05-16 12:00 | 19 | 66.2 | -3 | 26.6 | 22 | 1004 | 8.9049 | 48.0288 | 26.69 | 19.16 | 0 | 1.2
1997-05-16 13:00 | 20 | 68 | 0 | 32 | 26 | 1003 | 10.2073 | 50.3732 | 29.68 | 20.45 | 0 | 3
1997-05-16 14:00 | 22 | 71.6 | -1 | 30.2 | 21 | 1002 | 10.7204 | 51.2967 | 30.88 | 20.96 | 0 | 6.6
1997-05-16 15:00 | 22 | 71.6 | 0 | 32 | 23 | 1001 | 11.0645 | 51.9161 | 31.72 | 21.33 | 0 | 6.6
1997-05-16 16:00 | 23 | 73.4 | 0 | 32 | 22 | 1000 | 11.5473 | 52.7851 | 32.9 | 21.83 | 0 | 8.4
1997-05-16 17:00 | 23 | 73.4 | 1 | 33.8 | 23 | 998 | 11.7186 | 53.0935 | 33.37 | 22.03 | 0 | 8.4
1997-05-16 18:00 | 22 | 71.6 | 2 | 35.6 | 27 | 997 | 11.733 | 53.1194 | 33.45 | 22.07 | 0 | 6.6
1997-05-16 19:00 | 19 | 66.2 | 3 | 37.4 | 34 | 996 | 10.6775 | 51.2195 | 30.95 | 20.99 | 0 | 1.2
1997-05-16 20:00 | 17 | 62.6 | 4 | 39.2 | 42 | 996 | 10.2582 | 50.4648 | 29.99 | 20.58 | 2.4 | 0
1997-05-16 21:00 | 15 | 59 | 5 | 41 | 51 | 996 | 9.7587 | 49.5657 | 28.85 | 20.09 | 6 | 0
1997-05-16 22:00 | 17 | 62.6 | 4 | 39.2 | 42 | 997 | 10.2612 | 50.4702 | 29.98 | 20.57 | 2.4 | 0
1997-05-16 23:00 | 16 | 60.8 | 6 | 42.8 | 51 | 997 | 10.5888 | 51.0599 | 30.77 | 20.92 | 4.2 | 0
35567 | 16 | 60.8 | 7 | 44.6 | 55 | 995 | 11.0662 | 51.9192 | 31.97 | 21.43 | 4.2 | 0
1997-05-17 01:00 | 16 | 60.8 | 6 | 42.8 | 51 | 994 | 10.5817 | 51.047 | 30.82 | 20.94 | 4.2 | 0
1997-05-17 02:00 | 15.6 | 60.08 | 5.6 | 42.08 | 51 | 994 | 10.2507 | 50.4513 | 30.04 | 20.6 | 4.92 | 0
1997-05-17 03:00 | 15 | 59 | 5 | 41 | 51 | 994 | 9.754 | 49.5572 | 28.88 | 20.1 | 6 | 0
1997-05-17 04:00 | 15 | 59 | 5 | 41 | 51 | 994 | 9.754 | 49.5572 | 28.88 | 20.1 | 6 | 0
1997-05-17 05:00 | 15 | 59 | 6 | 42.8 | 55 | 994 | 10.2193 | 50.3947 | 29.97 | 20.57 | 6 | 0
1997-05-17 06:00 | 16 | 60.8 | 8 | 46.4 | 59 | 995 | 11.5406 | 52.7731 | 33.14 | 21.93 | 4.2 | 0
1997-05-17 07:00 | 20 | 68 | 9 | 48.2 | 49 | 995 | 13.6086 | 56.4955 | 38.38 | 24.19 | 0 | 3
1997-05-17 08:00 | 23 | 73.4 | 10 | 50 | 44 | 995 | 15.2705 | 59.4868 | 42.89 | 26.13 | 0 | 8.4
1997-05-17 09:00 | 25 | 77 | 10 | 50 | 39 | 995 | 15.9904 | 60.7827 | 44.92 | 27 | 0 | 12
1997-05-17 10:00 | 26 | 78.8 | 11 | 51.8 | 39 | 995 | 16.755 | 62.1589 | 47.16 | 27.96 | 0 | 13.8
1997-05-17 11:00 | 27 | 80.6 | 14 | 57.2 | 45 | 995 | 18.6168 | 65.5102 | 52.96 | 30.46 | 0 | 15.6
1997-05-17 12:00 | 29 | 84.2 | 15 | 59 | 43 | 994 | 19.8278 | 67.6901 | 56.97 | 32.18 | 0 | 19.2
1997-05-17 13:00 | 30 | 86 | 14 | 57.2 | 38 | 994 | 19.6076 | 67.2936 | 56.19 | 31.84 | 0 | 21
1997-05-17 14:00 | 31 | 87.8 | 16 | 60.8 | 40 | 993 | 20.7846 | 69.4124 | 60.27 | 33.6 | 0 | 22.8
1997-05-17 15:00 | 31 | 87.8 | 14 | 57.2 | 36 | 993 | 19.9381 | 67.8886 | 57.32 | 32.33 | 0 | 22.8
1997-05-17 16:00 | 31 | 87.8 | 12 | 53.6 | 31 | 993 | 18.8408 | 65.9135 | 53.64 | 30.75 | 0 | 22.8
1997-05-17 17:00 | 30 | 86 | 14 | 57.2 | 38 | 992 | 19.6009 | 67.2816 | 56.24 | 31.87 | 0 | 21
1997-05-17 18:00 | 30 | 86 | 10 | 50 | 29 | 992 | 17.6824 | 63.8282 | 49.99 | 29.18 | 0 | 21
1997-05-17 19:00 | 26 | 78.8 | 12 | 53.6 | 42 | 992 | 17.2833 | 63.1099 | 48.87 | 28.7 | 0 | 13.8
1997-05-17 20:00 | 21 | 69.8 | 14 | 57.2 | 64 | 992 | 16.5225 | 61.7406 | 46.7 | 27.76 | 0 | 4.8
1997-05-17 21:00 | 22 | 71.6 | 16 | 60.8 | 69 | 993 | 18.0924 | 64.5662 | 51.5 | 29.83 | 0 | 6.6
1997-05-17 22:00 | 23 | 73.4 | 17 | 62.6 | 69 | 993 | 18.9935 | 66.1883 | 54.4 | 31.08 | 0 | 8.4
1997-05-17 23:00 | 24 | 75.2 | 16 | 60.8 | 61 | 994 | 18.7264 | 65.7074 | 53.45 | 30.67 | 0 | 10.2
35568 | 23 | 73.4 | 16 | 60.8 | 65 | 994 | 18.4316 | 65.1768 | 52.53 | 30.27 | 0 | 8.4
1997-05-18 01:00 | 22 | 71.6 | 16 | 60.8 | 69 | 993 | 18.0924 | 64.5662 | 51.5 | 29.83 | 0 | 6.6
1997-05-18 02:00 | 22 | 71.6 | 16 | 60.8 | 69 | 993 | 18.0924 | 64.5662 | 51.5 | 29.83 | 0 | 6.6
1997-05-18 03:00 | 21 | 69.8 | 18 | 64.4 | 83 | 993 | 18.9782 | 66.1607 | 54.42 | 31.08 | 0 | 4.8
1997-05-18 04:00 | 20 | 68 | 18 | 64.4 | 88 | 992 | 18.6232 | 65.5217 | 53.32 | 30.61 | 0 | 3
1997-05-18 05:00 | 19 | 66.2 | 17 | 62.6 | 88 | 992 | 17.6582 | 63.7848 | 50.25 | 29.29 | 0 | 1.2
1997-05-18 06:00 | 20 | 68 | 18 | 64.4 | 88 | 992 | 18.6232 | 65.5217 | 53.32 | 30.61 | 0 | 3
1997-05-18 07:00 | 21 | 69.8 | 18 | 64.4 | 83 | 993 | 18.9782 | 66.1607 | 54.42 | 31.08 | 0 | 4.8
1997-05-18 08:00 | 22 | 71.6 | 18 | 64.4 | 78 | 994 | 19.2874 | 66.7173 | 55.38 | 31.5 | 0 | 6.6
1997-05-18 09:00 | 24 | 75.2 | 18 | 64.4 | 69 | 993 | 19.8951 | 67.8112 | 57.41 | 32.37 | 0 | 10.2
1997-05-18 10:00 | 27 | 80.6 | 17 | 62.6 | 54 | 993 | 20.1789 | 68.3221 | 58.29 | 32.75 | 0 | 15.6
1997-05-18 11:00 | 28 | 82.4 | 18 | 64.4 | 55 | 993 | 21.194 | 70.1492 | 61.85 | 34.28 | 0 | 17.4
1997-05-18 12:00 | 30 | 86 | 17 | 62.6 | 46 | 993 | 21.2008 | 70.1614 | 61.8 | 34.26 | 0 | 21
1997-05-18 13:00 | 31 | 87.8 | 17 | 62.6 | 43 | 992 | 21.3994 | 70.5189 | 62.53 | 34.57 | 0 | 22.8
1997-05-18 14:00 | 32 | 89.6 | 15 | 59 | 36 | 991 | 20.6801 | 69.2243 | 59.95 | 33.46 | 0 | 24.6
1997-05-18 15:00 | 31 | 87.8 | 13 | 55.4 | 33 | 990 | 19.2737 | 66.6927 | 55.18 | 31.41 | 0 | 22.8
1997-05-18 16:00 | 32 | 89.6 | 13 | 55.4 | 31 | 990 | 19.5453 | 67.1816 | 56.06 | 31.79 | 0 | 24.6
1997-05-18 17:00 | 30 | 86 | 14 | 57.2 | 38 | 990 | 19.5942 | 67.2695 | 56.29 | 31.89 | 0 | 21
1997-05-18 18:00 | 30 | 86 | 15 | 59 | 40 | 989 | 19.9997 | 67.9995 | 57.72 | 32.5 | 0 | 21
1997-05-18 19:00 | 28 | 82.4 | 15 | 59 | 45 | 989 | 19.3978 | 66.916 | 55.74 | 31.65 | 0 | 17.4
1997-05-18 20:00 | 26 | 78.8 | 15 | 59 | 51 | 990 | 18.8322 | 65.8979 | 53.88 | 30.85 | 0 | 13.8
1997-05-18 21:00 | 25 | 77 | 15 | 59 | 54 | 989 | 18.4885 | 65.2793 | 52.82 | 30.4 | 0 | 12
1997-05-18 22:00 | 26 | 78.8 | 16 | 60.8 | 54 | 990 | 19.3313 | 66.7963 | 55.54 | 31.56 | 0 | 13.8
1997-05-18 23:00 | 25 | 77 | 16 | 60.8 | 57 | 991 | 18.9692 | 66.1446 | 54.33 | 31.04 | 0 | 12
35569 | 25 | 77 | 16 | 60.8 | 57 | 991 | 18.9692 | 66.1446 | 54.33 | 31.04 | 0 | 12
1997-05-19 01:00 | 25 | 77 | 16 | 60.8 | 57 | 991 | 18.9692 | 66.1446 | 54.33 | 31.04 | 0 | 12
1997-05-19 02:00 | 25 | 77 | 17 | 62.6 | 61 | 991 | 19.5916 | 67.2649 | 56.42 | 31.94 | 0 | 12
1997-05-19 03:00 | 24 | 75.2 | 17 | 62.6 | 65 | 992 | 19.3147 | 66.7665 | 55.48 | 31.54 | 0 | 10.2
1997-05-19 04:00 | 22 | 71.6 | 16 | 60.8 | 69 | 992 | 18.091 | 64.5639 | 51.53 | 29.84 | 0 | 6.6
1997-05-19 05:00 | 21 | 69.8 | 17 | 62.6 | 78 | 993 | 18.3535 | 65.0363 | 52.37 | 30.2 | 0 | 4.8
1997-05-19 06:00 | 21 | 69.8 | 17 | 62.6 | 78 | 993 | 18.3535 | 65.0363 | 52.37 | 30.2 | 0 | 4.8
1997-05-19 07:00 | 22 | 71.6 | 17 | 62.6 | 73 | 994 | 18.6307 | 65.5353 | 53.21 | 30.56 | 0 | 6.6
1997-05-19 08:00 | 23 | 73.4 | 17 | 62.6 | 69 | 994 | 18.9948 | 66.1907 | 54.37 | 31.06 | 0 | 8.4
1997-05-19 09:00 | 22 | 71.6 | 18 | 64.4 | 78 | 995 | 19.2883 | 66.7189 | 55.35 | 31.48 | 0 | 6.6
1997-05-19 10:00 | 20 | 68 | 16 | 60.8 | 78 | 996 | 17.4235 | 63.3623 | 49.36 | 28.91 | 0 | 3
1997-05-19 11:00 | 21 | 69.8 | 14 | 57.2 | 64 | 996 | 16.529 | 61.7522 | 46.6 | 27.72 | 0 | 4.8
1997-05-19 12:00 | 22 | 71.6 | 14 | 57.2 | 60 | 996 | 16.8489 | 62.328 | 47.53 | 28.12 | 0 | 6.6
1997-05-19 13:00 | 20 | 68 | 13 | 55.4 | 64 | 997 | 15.6495 | 60.1691 | 44 | 26.6 | 0 | 3
1997-05-19 14:00 | 17 | 62.6 | 11 | 51.8 | 68 | 997 | 13.4796 | 56.2633 | 38.05 | 24.05 | 2.4 | 0
1997-05-19 15:00 | 17 | 62.6 | 10 | 50 | 63 | 997 | 12.8877 | 55.1979 | 36.49 | 23.38 | 2.4 | 0
1997-05-19 16:00 | 17 | 62.6 | 9 | 48.2 | 59 | 998 | 12.4072 | 54.333 | 35.23 | 22.83 | 2.4 | 0
1997-05-19 17:00 | 16 | 60.8 | 9 | 48.2 | 63 | 998 | 12.0124 | 53.6224 | 34.25 | 22.41 | 4.2 | 0
1997-05-19 18:00 | 18 | 64.4 | 9 | 48.2 | 56 | 998 | 12.8884 | 55.1991 | 36.45 | 23.36 | 0.6 | 0
1997-05-19 19:00 | 16 | 60.8 | 9 | 48.2 | 63 | 999 | 12.0141 | 53.6254 | 34.23 | 22.4 | 4.2 | 0
1997-05-19 20:00 | 14 | 57.2 | 8 | 46.4 | 67 | 999 | 10.6875 | 51.2376 | 31.01 | 21.02 | 7.8 | 0
1997-05-19 21:00 | 11 | 51.8 | 7 | 44.6 | 76 | 999 | 8.8529 | 47.9351 | 26.79 | 19.2 | 13.2 | 0
1997-05-19 22:00 | 10 | 50 | 7 | 44.6 | 82 | 1000 | 8.4592 | 47.2265 | 25.9 | 18.82 | 15 | 0
1997-05-19 23:00 | 12 | 53.6 | 7 | 44.6 | 71 | 1001 | 9.2966 | 48.7338 | 27.74 | 19.61 | 11.4 | 0
35570 | 10 | 50 | 6 | 42.8 | 76 | 1002 | 7.9299 | 46.2738 | 24.7 | 18.31 | 15 | 0
1997-05-20 01:00 | 10 | 50 | 6 | 42.8 | 76 | 1001 | 7.9289 | 46.272 | 24.72 | 18.31 | 15 | 0
1997-05-20 02:00 | 10 | 50 | 6 | 42.8 | 76 | 1001 | 7.9289 | 46.272 | 24.72 | 18.31 | 15 | 0
1997-05-20 03:00 | 7 | 44.6 | 4 | 39.2 | 81 | 1001 | 5.5427 | 41.9769 | 19.75 | 16.18 | 20.4 | 0
1997-05-20 04:00 | 8 | 46.4 | 4 | 39.2 | 76 | 1002 | 6.0766 | 42.9379 | 20.81 | 16.63 | 18.6 | 0
1997-05-20 05:00 | 6 | 42.8 | 3 | 37.4 | 81 | 1003 | 4.6002 | 40.2804 | 17.86 | 15.36 | 22.2 | 0
1997-05-20 06:00 | 10 | 50 | 6 | 42.8 | 76 | 1004 | 7.9319 | 46.2774 | 24.67 | 18.29 | 15 | 0
1997-05-20 07:00 | 13 | 55.4 | 6 | 42.8 | 62 | 1004 | 9.2857 | 48.7143 | 27.65 | 19.57 | 9.6 | 0
1997-05-20 08:00 | 16 | 60.8 | 6 | 42.8 | 51 | 1005 | 10.6077 | 51.0939 | 30.66 | 20.87 | 4.2 | 0
1997-05-20 09:00 | 17 | 62.6 | 5 | 41 | 45 | 1005 | 10.6732 | 51.2118 | 30.79 | 20.93 | 2.4 | 0
1997-05-20 10:00 | 18 | 64.4 | 3 | 37.4 | 37 | 1005 | 10.386 | 50.6947 | 30.09 | 20.62 | 0.6 | 0
1997-05-20 11:00 | 19 | 66.2 | 4 | 39.2 | 37 | 1005 | 11.1439 | 52.059 | 31.89 | 21.4 | 0 | 1.2
1997-05-20 12:00 | 20 | 68 | 4 | 39.2 | 35 | 1005 | 11.6014 | 52.8825 | 32.99 | 21.87 | 0 | 3
1997-05-20 13:00 | 21 | 69.8 | 4 | 39.2 | 33 | 1004 | 12.0288 | 53.6519 | 34.05 | 22.33 | 0 | 4.8
1997-05-20 14:00 | 22 | 71.6 | 5 | 41 | 33 | 1004 | 12.7611 | 54.9699 | 35.89 | 23.12 | 0 | 6.6
1997-05-20 15:00 | 22 | 71.6 | 5 | 41 | 33 | 1004 | 12.7611 | 54.9699 | 35.89 | 23.12 | 0 | 6.6
1997-05-20 16:00 | 21 | 69.8 | 4 | 39.2 | 33 | 1004 | 12.0288 | 53.6519 | 34.05 | 22.33 | 0 | 4.8
1997-05-20 17:00 | 21 | 69.8 | 5 | 41 | 35 | 1004 | 12.3425 | 54.2165 | 34.84 | 22.67 | 0 | 4.8
1997-05-20 18:00 | 20 | 68 | 4 | 39.2 | 35 | 1004 | 11.5978 | 52.8761 | 33 | 21.87 | 0 | 3
1997-05-20 19:00 | 17 | 62.6 | 4 | 39.2 | 42 | 1004 | 10.2821 | 50.5077 | 29.89 | 20.54 | 2.4 | 0
1997-05-20 20:00 | 14 | 57.2 | 4 | 39.2 | 51 | 1005 | 8.9512 | 48.1121 | 26.85 | 19.23 | 7.8 | 0
1997-05-20 21:00 | 13 | 55.4 | 4 | 39.2 | 54 | 1005 | 8.4438 | 47.1988 | 25.74 | 18.75 | 9.6 | 0
1997-05-20 22:00 | 13 | 55.4 | 3 | 37.4 | 51 | 1006 | 8.1237 | 46.6226 | 25.02 | 18.44 | 9.6 | 0
1997-05-20 23:00 | 12 | 53.6 | 3 | 37.4 | 54 | 1006 | 7.6025 | 45.6845 | 23.9 | 17.96 | 11.4 | 0
35571 | 10 | 50 | 3 | 37.4 | 62 | 1006 | 6.662 | 43.9916 | 21.94 | 17.12 | 15 | 0
1997-05-21 01:00 | 9 | 48.2 | 3 | 37.4 | 66 | 1006 | 6.1386 | 43.0494 | 20.87 | 16.66 | 16.8 | 0
1997-05-21 02:00 | 8 | 46.4 | 3 | 37.4 | 71 | 1006 | 5.6657 | 42.1982 | 19.92 | 16.25 | 18.6 | 0
1997-05-21 03:00 | 8 | 46.4 | 3 | 37.4 | 71 | 1006 | 5.6657 | 42.1982 | 19.92 | 16.25 | 18.6 | 0
1997-05-21 04:00 | 7 | 44.6 | 3 | 37.4 | 76 | 1007 | 5.1538 | 41.2769 | 18.89 | 15.81 | 20.4 | 0
1997-05-21 05:00 | 7 | 44.6 | 3 | 37.4 | 76 | 1008 | 5.1548 | 41.2786 | 18.88 | 15.8 | 20.4 | 0
1997-05-21 06:00 | 9 | 48.2 | 5 | 41 | 76 | 1009 | 7.0103 | 44.6186 | 22.63 | 17.42 | 16.8 | 0
1997-05-21 07:00 | 12 | 53.6 | 5 | 41 | 62 | 1010 | 8.421 | 47.1577 | 25.62 | 18.7 | 11.4 | 0
1997-05-21 08:00 | 16 | 60.8 | 2 | 35.6 | 39 | 1010 | 9.1365 | 48.4457 | 27.15 | 19.36 | 4.2 | 0
1997-05-21 09:00 | 17 | 62.6 | 1 | 33.8 | 34 | 1010 | 9.2423 | 48.6362 | 27.37 | 19.45 | 2.4 | 0
1997-05-21 10:00 | 18 | 64.4 | 0 | 32 | 30 | 1010 | 9.4216 | 48.9588 | 27.76 | 19.62 | 0.6 | 0
1997-05-21 11:00 | 19 | 66.2 | 1 | 33.8 | 30 | 1010 | 10.1415 | 50.2547 | 29.41 | 20.33 | 0 | 1.2
1997-05-21 12:00 | 20 | 68 | 2 | 35.6 | 30 | 1009 | 10.8556 | 51.5401 | 31.09 | 21.05 | 0 | 3
1997-05-21 13:00 | 20 | 68 | 1 | 33.8 | 28 | 1009 | 10.5461 | 50.9829 | 30.36 | 20.74 | 0 | 3
1997-05-21 14:00 | 20 | 68 | 2 | 35.6 | 30 | 1009 | 10.8556 | 51.5401 | 31.09 | 21.05 | 0 | 3
1997-05-21 15:00 | 20 | 68 | 1 | 33.8 | 28 | 1008 | 10.5419 | 50.9755 | 30.37 | 20.74 | 0 | 3
1997-05-21 16:00 | 21 | 69.8 | 1 | 33.8 | 26 | 1008 | 10.9211 | 51.658 | 31.25 | 21.12 | 0 | 4.8
1997-05-21 17:00 | 20 | 68 | -1 | 30.2 | 24 | 1008 | 9.9127 | 49.8429 | 28.9 | 20.11 | 0 | 3
1997-05-21 18:00 | 19 | 66.2 | -2 | 28.4 | 24 | 1007 | 9.2261 | 48.607 | 27.36 | 19.45 | 0 | 1.2
1997-05-21 19:00 | 16 | 60.8 | -1 | 30.2 | 31 | 1007 | 8.095 | 46.571 | 24.9 | 18.39 | 4.2 | 0
1997-05-21 20:00 | 14 | 57.2 | -1 | 30.2 | 35 | 1007 | 7.1075 | 44.7935 | 22.81 | 17.49 | 7.8 | 0
1997-05-21 21:00 | 12 | 53.6 | 0 | 32 | 44 | 1007 | 6.5601 | 43.8081 | 21.69 | 17.01 | 11.4 | 0
1997-05-21 22:00 | 11 | 51.8 | 0 | 32 | 47 | 1008 | 6.0636 | 42.9144 | 20.66 | 16.57 | 13.2 | 0
1997-05-21 23:00 | 9 | 48.2 | 1 | 33.8 | 57 | 1008 | 5.3399 | 41.6118 | 19.23 | 15.95 | 16.8 | 0
35572 | 9 | 48.2 | 2 | 35.6 | 61 | 1008 | 5.6986 | 42.2574 | 19.94 | 16.26 | 16.8 | 0
1997-05-22 01:00 | 9 | 48.2 | 2 | 35.6 | 61 | 1008 | 5.6986 | 42.2574 | 19.94 | 16.26 | 16.8 | 0
1997-05-22 02:00 | 7 | 44.6 | 2 | 35.6 | 70 | 1009 | 4.678 | 40.4204 | 17.92 | 15.39 | 20.4 | 0
1997-05-22 03:00 | 7 | 44.6 | 2 | 35.6 | 70 | 1009 | 4.678 | 40.4204 | 17.92 | 15.39 | 20.4 | 0
1997-05-22 04:00 | 6 | 42.8 | 2 | 35.6 | 75 | 1009 | 4.1515 | 39.4726 | 16.91 | 14.96 | 22.2 | 0
1997-05-22 05:00 | 6 | 42.8 | 2 | 35.6 | 75 | 1009 | 4.1515 | 39.4726 | 16.91 | 14.96 | 22.2 | 0
1997-05-22 06:00 | 8 | 46.4 | 4 | 39.2 | 76 | 1009 | 6.0834 | 42.95 | 20.72 | 16.59 | 18.6 | 0
1997-05-22 07:00 | 12 | 53.6 | 3 | 37.4 | 54 | 1010 | 7.6109 | 45.6996 | 23.86 | 17.94 | 11.4 | 0
1997-05-22 08:00 | 16 | 60.8 | 0 | 32 | 34 | 1010 | 8.4966 | 47.2939 | 25.72 | 18.75 | 4.2 | 0
1997-05-22 09:00 | 17 | 62.6 | -1 | 30.2 | 29 | 1010 | 8.5622 | 47.412 | 25.85 | 18.8 | 2.4 | 0
1997-05-22 10:00 | 18 | 64.4 | -3 | 26.6 | 23 | 1010 | 8.4077 | 47.1338 | 25.5 | 18.65 | 0.6 | 0
1997-05-22 11:00 | 19 | 66.2 | -4 | 24.8 | 20 | 1010 | 8.6229 | 47.5213 | 25.96 | 18.85 | 0 | 1.2
1997-05-22 12:00 | 20 | 68 | -4 | 24.8 | 19 | 1009 | 9.1122 | 48.402 | 27.05 | 19.32 | 0 | 3
1997-05-22 13:00 | 21 | 69.8 | -4 | 24.8 | 18 | 1008 | 9.5837 | 49.2507 | 28.12 | 19.78 | 0 | 4.8
1997-05-22 14:00 | 21 | 69.8 | -3 | 26.6 | 19 | 1008 | 9.7542 | 49.5576 | 28.51 | 19.94 | 0 | 4.8
1997-05-22 15:00 | 21 | 69.8 | -3 | 26.6 | 19 | 1007 | 9.7491 | 49.5485 | 28.52 | 19.95 | 0 | 4.8
1997-05-22 16:00 | 21 | 69.8 | -4 | 24.8 | 18 | 1007 | 9.5786 | 49.2414 | 28.13 | 19.78 | 0 | 4.8
1997-05-22 17:00 | 20 | 68 | -3 | 26.6 | 20 | 1006 | 9.2602 | 48.6684 | 27.44 | 19.48 | 0 | 3
1997-05-22 18:00 | 20 | 68 | -2 | 28.4 | 22 | 1005 | 9.579 | 49.2421 | 28.18 | 19.8 | 0 | 3
1997-05-22 19:00 | 17 | 62.6 | -1 | 30.2 | 29 | 1005 | 8.5425 | 47.3765 | 25.9 | 18.82 | 2.4 | 0
1997-05-22 20:00 | 16 | 60.8 | 1 | 33.8 | 36 | 1005 | 8.7373 | 47.7272 | 26.35 | 19.01 | 4.2 | 0
1997-05-22 21:00 | 14 | 57.2 | 3 | 37.4 | 47 | 1006 | 8.5014 | 47.3025 | 25.83 | 18.79 | 7.8 | 0
1997-05-22 22:00 | 11 | 51.8 | 3 | 37.4 | 58 | 1005 | 7.1487 | 44.8677 | 22.96 | 17.56 | 13.2 | 0
1997-05-22 23:00 | 10 | 50 | 3 | 37.4 | 62 | 1006 | 6.662 | 43.9916 | 21.94 | 17.12 | 15 | 0
35573 | 9 | 48.2 | 4 | 39.2 | 71 | 1006 | 6.5759 | 43.8367 | 21.77 | 17.05 | 16.8 | 0
1997-05-23 01:00 | 8 | 46.4 | 3 | 37.4 | 71 | 1006 | 5.6657 | 42.1982 | 19.92 | 16.25 | 18.6 | 0
1997-05-23 02:00 | 7 | 44.6 | 3 | 37.4 | 76 | 1006 | 5.1529 | 41.2752 | 18.9 | 15.81 | 20.4 | 0
1997-05-23 03:00 | 7 | 44.6 | 4 | 39.2 | 81 | 1006 | 5.5465 | 41.9836 | 19.69 | 16.15 | 20.4 | 0
1997-05-23 04:00 | 6 | 42.8 | 3 | 37.4 | 81 | 1006 | 4.6024 | 40.2843 | 17.82 | 15.35 | 22.2 | 0
1997-05-23 05:00 | 6 | 42.8 | 3 | 37.4 | 81 | 1006 | 4.6024 | 40.2843 | 17.82 | 15.35 | 22.2 | 0
1997-05-23 06:00 | 9 | 48.2 | 7 | 44.6 | 87 | 1006 | 7.9365 | 46.2857 | 24.66 | 18.29 | 16.8 | 0
1997-05-23 07:00 | 13 | 55.4 | 8 | 46.4 | 72 | 1006 | 10.3114 | 50.5604 | 29.99 | 20.58 | 9.6 | 0
1997-05-23 08:00 | 17 | 62.6 | 7 | 44.6 | 52 | 1007 | 11.5644 | 52.816 | 32.91 | 21.84 | 2.4 | 0
1997-05-23 09:00 | 20 | 68 | 6 | 42.8 | 40 | 1006 | 12.3469 | 54.2244 | 34.83 | 22.66 | 0 | 3
1997-05-23 10:00 | 21 | 69.8 | 6 | 42.8 | 38 | 1006 | 12.8134 | 55.0641 | 36 | 23.16 | 0 | 4.8
1997-05-23 11:00 | 23 | 73.4 | 4 | 39.2 | 29 | 1005 | 12.811 | 55.0598 | 35.97 | 23.15 | 0 | 8.4
1997-05-23 12:00 | 24 | 75.2 | 5 | 41 | 29 | 1004 | 13.5128 | 56.323 | 37.81 | 23.94 | 0 | 10.2
1997-05-23 13:00 | 24 | 75.2 | 2 | 35.6 | 24 | 1004 | 12.5998 | 54.6796 | 35.43 | 22.92 | 0 | 10.2
1997-05-23 14:00 | 26 | 78.8 | 4 | 39.2 | 24 | 1003 | 13.937 | 57.0866 | 38.91 | 24.42 | 0 | 13.8
1997-05-23 15:00 | 26 | 78.8 | 5 | 41 | 26 | 1002 | 14.3288 | 57.7919 | 40 | 24.88 | 0 | 13.8
1997-05-23 16:00 | 26 | 78.8 | 5 | 41 | 26 | 1001 | 14.3243 | 57.7838 | 40.01 | 24.89 | 0 | 13.8
1997-05-23 17:00 | 26 | 78.8 | 5 | 41 | 26 | 1001 | 14.3243 | 57.7838 | 40.01 | 24.89 | 0 | 13.8
1997-05-23 18:00 | 25 | 77 | 5 | 41 | 28 | 1000 | 14.0138 | 57.2248 | 39.22 | 24.55 | 0 | 12
1997-05-23 19:00 | 21 | 69.8 | 6 | 42.8 | 38 | 1000 | 12.7934 | 55.0281 | 36.09 | 23.2 | 0 | 4.8
1997-05-23 20:00 | 18 | 64.4 | 7 | 44.6 | 49 | 1000 | 11.988 | 53.5784 | 34.1 | 22.35 | 0.6 | 0
1997-05-23 21:00 | 17 | 62.6 | 8 | 46.4 | 55 | 1000 | 11.9211 | 53.458 | 33.95 | 22.28 | 2.4 | 0
1997-05-23 22:00 | 17 | 62.6 | 8 | 46.4 | 55 | 1000 | 11.9211 | 53.458 | 33.95 | 22.28 | 2.4 | 0
1997-05-23 23:00 | 14 | 57.2 | 9 | 48.2 | 72 | 999 | 11.2142 | 52.1855 | 32.28 | 21.57 | 7.8 | 0
35574 | 14 | 57.2 | 9 | 48.2 | 72 | 999 | 11.2142 | 52.1855 | 32.28 | 21.57 | 7.8 | 0
1997-05-24 01:00 | 14 | 57.2 | 9 | 48.2 | 72 | 999 | 11.2142 | 52.1855 | 32.28 | 21.57 | 7.8 | 0
1997-05-24 02:00 | 14 | 57.2 | 9 | 48.2 | 72 | 998 | 11.213 | 52.1834 | 32.3 | 21.57 | 7.8 | 0
1997-05-24 03:00 | 15 | 59 | 10 | 50 | 72 | 998 | 12.1239 | 53.8231 | 34.55 | 22.54 | 6 | 0
1997-05-24 04:00 | 14 | 57.2 | 11 | 51.8 | 82 | 998 | 12.2393 | 54.0308 | 34.87 | 22.68 | 7.8 | 0
1997-05-24 05:00 | 15 | 59 | 10 | 50 | 72 | 998 | 12.1239 | 53.8231 | 34.55 | 22.54 | 6 | 0
1997-05-24 06:00 | 17 | 62.6 | 11 | 51.8 | 68 | 998 | 13.481 | 56.2658 | 38.03 | 24.04 | 2.4 | 0
1997-05-24 07:00 | 20 | 68 | 12 | 53.6 | 60 | 998 | 15.1227 | 59.2208 | 42.47 | 25.94 | 0 | 3
1997-05-24 08:00 | 24 | 75.2 | 12 | 53.6 | 47 | 998 | 16.5596 | 61.8072 | 46.54 | 27.69 | 0 | 10.2
1997-05-24 09:00 | 26 | 78.8 | 13 | 55.4 | 45 | 998 | 17.8279 | 64.0903 | 50.37 | 29.34 | 0 | 13.8
1997-05-24 10:00 | 25 | 77 | 14 | 57.2 | 50 | 998 | 17.8615 | 64.1507 | 50.51 | 29.4 | 0 | 12
1997-05-24 11:00 | 27 | 80.6 | 16 | 60.8 | 51 | 997 | 19.6759 | 67.4165 | 56.41 | 31.94 | 0 | 15.6
1997-05-24 12:00 | 26 | 78.8 | 16 | 60.8 | 54 | 997 | 19.3464 | 66.8236 | 55.33 | 31.47 | 0 | 13.8
1997-05-24 13:00 | 27 | 80.6 | 17 | 62.6 | 54 | 996 | 20.1854 | 68.3337 | 58.19 | 32.7 | 0 | 15.6
1997-05-24 14:00 | 27 | 80.6 | 17 | 62.6 | 54 | 995 | 20.1832 | 68.3298 | 58.23 | 32.72 | 0 | 15.6
1997-05-24 15:00 | 25.7 | 78.26 | 17.5 | 63.5 | 61 | 995 | 20.2082 | 68.3748 | 58.36 | 32.78 | 0 | 13.26
1997-05-24 16:00 | 24 | 75.2 | 18 | 64.4 | 69 | 994 | 19.8964 | 67.8136 | 57.38 | 32.35 | 0 | 10.2
1997-05-24 17:00 | 24 | 75.2 | 19 | 66.2 | 74 | 994 | 20.6027 | 69.0848 | 59.84 | 33.41 | 0 | 10.2
1997-05-24 18:00 | 24 | 75.2 | 19 | 66.2 | 74 | 993 | 20.6016 | 69.0829 | 59.88 | 33.43 | 0 | 10.2
1997-05-24 19:00 | 23 | 73.4 | 19 | 66.2 | 78 | 993 | 20.2199 | 68.3958 | 58.57 | 32.87 | 0 | 8.4
1997-05-24 20:00 | 22 | 71.6 | 19 | 66.2 | 83 | 993 | 19.9278 | 67.8701 | 57.6 | 32.45 | 0 | 6.6
1997-05-24 21:00 | 22 | 71.6 | 19 | 66.2 | 83 | 993 | 19.9278 | 67.8701 | 57.6 | 32.45 | 0 | 6.6
1997-05-24 22:00 | 21 | 69.8 | 19 | 66.2 | 88 | 993 | 19.5888 | 67.2598 | 56.47 | 31.96 | 0 | 4.8
1997-05-24 23:00 | 21 | 69.8 | 19 | 66.2 | 88 | 992 | 19.5883 | 67.259 | 56.51 | 31.98 | 0 | 4.8
35575 | 21 | 69.8 | 19 | 66.2 | 88 | 992 | 19.5883 | 67.259 | 56.51 | 31.98 | 0 | 4.8
1997-05-25 01:00 | 20 | 68 | 19 | 66.2 | 94 | 991 | 19.3201 | 66.7763 | 55.67 | 31.62 | 0 | 3
1997-05-25 02:00 | 20 | 68 | 19 | 66.2 | 94 | 991 | 19.3201 | 66.7763 | 55.67 | 31.62 | 0 | 3
1997-05-25 03:00 | 20 | 68 | 19 | 66.2 | 94 | 990 | 19.3199 | 66.7759 | 55.71 | 31.64 | 0 | 3
1997-05-25 04:00 | 20 | 68 | 19 | 66.2 | 94 | 990 | 19.3199 | 66.7759 | 55.71 | 31.64 | 0 | 3
1997-05-25 05:00 | 20 | 68 | 19 | 66.2 | 94 | 991 | 19.3201 | 66.7763 | 55.67 | 31.62 | 0 | 3
1997-05-25 06:00 | 20 | 68 | 19 | 66.2 | 94 | 990 | 19.3199 | 66.7759 | 55.71 | 31.64 | 0 | 3
1997-05-25 07:00 | 21 | 69.8 | 20 | 68 | 94 | 990 | 20.303 | 68.5454 | 59.05 | 33.07 | 0 | 4.8
1997-05-25 08:00 | 21 | 69.8 | 20 | 68 | 94 | 991 | 20.3032 | 68.5458 | 59.02 | 33.06 | 0 | 4.8
1997-05-25 09:00 | 23 | 73.4 | 21 | 69.8 | 89 | 991 | 21.6455 | 70.9619 | 63.78 | 35.11 | 0 | 8.4
1997-05-25 10:00 | 24.1 | 75.38 | 20.9 | 69.62 | 82 | 991 | 21.7878 | 71.2181 | 64.27 | 35.32 | 0 | 10.38
1997-05-25 11:00 | 25 | 77 | 21 | 69.8 | 78 | 991 | 22.0861 | 71.755 | 65.35 | 35.78 | 0 | 12
1997-05-25 12:00 | 25 | 77 | 20 | 68 | 74 | 990 | 21.5188 | 70.7339 | 63.28 | 34.89 | 0 | 12
1997-05-25 13:00 | 25 | 77 | 21 | 69.8 | 78 | 990 | 22.0853 | 71.7535 | 65.4 | 35.8 | 0 | 12
1997-05-25 14:00 | 23 | 73.4 | 20 | 68 | 83 | 990 | 20.8758 | 69.5764 | 61.02 | 33.92 | 0 | 8.4
1997-05-25 15:00 | 24.2 | 75.56 | 20.5 | 68.9 | 80 | 990 | 21.6113 | 70.9003 | 63.65 | 35.05 | 0 | 10.56
1997-05-25 16:00 | 25 | 77 | 21 | 69.8 | 78 | 990 | 22.0853 | 71.7535 | 65.4 | 35.8 | 0 | 12
1997-05-25 17:00 | 27 | 80.6 | 20 | 68 | 66 | 990 | 22.1314 | 71.8366 | 65.49 | 35.84 | 0 | 15.6
1997-05-25 18:00 | 20 | 68 | 18 | 64.4 | 88 | 990 | 18.6223 | 65.5201 | 53.39 | 30.64 | 0 | 3
1997-05-25 19:00 | 20 | 68 | 19 | 66.2 | 94 | 991 | 19.3201 | 66.7763 | 55.67 | 31.62 | 0 | 3
1997-05-25 20:00 | 19 | 66.2 | 18 | 64.4 | 94 | 991 | 18.3371 | 65.0069 | 52.46 | 30.24 | 0 | 1.2
1997-05-25 21:00 | 20 | 68 | 19 | 66.2 | 94 | 994 | 19.3208 | 66.7774 | 55.56 | 31.57 | 0 | 3
1997-05-25 22:00 | 20 | 68 | 19 | 66.2 | 94 | 993 | 19.3206 | 66.7771 | 55.6 | 31.59 | 0 | 3
1997-05-25 23:00 | 19 | 66.2 | 18 | 64.4 | 94 | 992 | 18.3374 | 65.0073 | 52.42 | 30.22 | 0 | 1.2
35576 | 19 | 66.2 | 17 | 62.6 | 88 | 993 | 17.6587 | 63.7856 | 50.22 | 29.28 | 0 | 1.2
1997-05-26 01:00 | 18 | 64.4 | 18 | 64.4 | 100 | 992 | 18 | 64.4 | 51.37 | 29.77 | 0.6 | 0
1997-05-26 02:00 | 18 | 64.4 | 17 | 62.6 | 94 | 992 | 17.3545 | 63.2381 | 49.33 | 28.9 | 0.6 | 0
1997-05-26 03:00 | 18 | 64.4 | 18 | 64.4 | 100 | 992 | 18 | 64.4 | 51.37 | 29.77 | 0.6 | 0
1997-05-26 04:00 | 18 | 64.4 | 18 | 64.4 | 100 | 992 | 18 | 64.4 | 51.37 | 29.77 | 0.6 | 0
1997-05-26 05:00 | 16.4 | 61.52 | 16.4 | 61.52 | 100 | 991 | 16.4 | 61.52 | 46.5 | 27.68 | 3.48 | 0
1997-05-26 06:00 | 16 | 60.8 | 16 | 60.8 | 100 | 991 | 16 | 60.8 | 45.32 | 27.17 | 4.2 | 0
1997-05-26 07:00 | 17 | 62.6 | 16 | 60.8 | 94 | 992 | 16.3717 | 61.469 | 46.36 | 27.62 | 2.4 | 0
1997-05-26 08:00 | 17 | 62.6 | 16 | 60.8 | 94 | 993 | 16.3719 | 61.4694 | 46.33 | 27.61 | 2.4 | 0
1997-05-26 09:00 | 17 | 62.6 | 16 | 60.8 | 94 | 993 | 16.3719 | 61.4694 | 46.33 | 27.61 | 2.4 | 0
1997-05-26 10:00 | 17 | 62.6 | 16 | 60.8 | 94 | 993 | 16.3719 | 61.4694 | 46.33 | 27.61 | 2.4 | 0
1997-05-26 11:00 | 19 | 66.2 | 17 | 62.6 | 88 | 993 | 17.6587 | 63.7856 | 50.22 | 29.28 | 0 | 1.2
1997-05-26 12:00 | 19 | 66.2 | 17 | 62.6 | 88 | 993 | 17.6587 | 63.7856 | 50.22 | 29.28 | 0 | 1.2
1997-05-26 13:00 | 19 | 66.2 | 17 | 62.6 | 88 | 994 | 17.6591 | 63.7864 | 50.19 | 29.26 | 0 | 1.2
1997-05-26 14:00 | 19 | 66.2 | 17 | 62.6 | 88 | 994 | 17.6591 | 63.7864 | 50.19 | 29.26 | 0 | 1.2
1997-05-26 15:00 | 18 | 64.4 | 16 | 60.8 | 88 | 994 | 16.6943 | 62.0498 | 47.24 | 28 | 0.6 | 0
1997-05-26 16:00 | 16 | 60.8 | 15 | 59 | 94 | 995 | 15.3896 | 59.7013 | 43.42 | 26.35 | 4.2 | 0
1997-05-26 17:00 | 16 | 60.8 | 15 | 59 | 94 | 996 | 15.3898 | 59.7017 | 43.39 | 26.34 | 4.2 | 0
1997-05-26 18:00 | 16 | 60.8 | 14 | 57.2 | 88 | 996 | 14.7661 | 58.579 | 41.62 | 25.58 | 4.2 | 0
1997-05-26 19:00 | 15 | 59 | 13 | 55.4 | 88 | 997 | 13.8021 | 56.8439 | 38.97 | 24.44 | 6 | 0
1997-05-26 20:00 | 14 | 57.2 | 13 | 55.4 | 94 | 997 | 13.4248 | 56.1646 | 37.98 | 24.01 | 7.8 | 0
1997-05-26 21:00 | 14 | 57.2 | 13 | 55.4 | 94 | 998 | 13.425 | 56.165 | 37.95 | 24 | 7.8 | 0
1997-05-26 22:00 | 14 | 57.2 | 12 | 53.6 | 88 | 999 | 12.8387 | 55.1097 | 36.39 | 23.33 | 7.8 | 0
1997-05-26 23:00 | 13 | 55.4 | 11 | 51.8 | 88 | 999 | 11.8743 | 53.3738 | 33.94 | 22.28 | 9.6 | 0
35577 | 13 | 55.4 | 11 | 51.8 | 88 | 998 | 11.8739 | 53.373 | 33.96 | 22.29 | 9.6 | 0
1997-05-27 01:00 | 13 | 55.4 | 10 | 50 | 82 | 998 | 11.2941 | 52.3294 | 32.52 | 21.67 | 9.6 | 0
1997-05-27 02:00 | 13 | 55.4 | 10 | 50 | 82 | 998 | 11.2941 | 52.3294 | 32.52 | 21.67 | 9.6 | 0
1997-05-27 03:00 | 13 | 55.4 | 10 | 50 | 82 | 998 | 11.2941 | 52.3294 | 32.52 | 21.67 | 9.6 | 0
1997-05-27 04:00 | 13 | 55.4 | 10 | 50 | 82 | 998 | 11.2941 | 52.3294 | 32.52 | 21.67 | 9.6 | 0
1997-05-27 05:00 | 12 | 53.6 | 10 | 50 | 88 | 999 | 10.91 | 51.6379 | 31.58 | 21.26 | 11.4 | 0
1997-05-27 06:00 | 12 | 53.6 | 10 | 50 | 88 | 999 | 10.91 | 51.6379 | 31.58 | 21.26 | 11.4 | 0
1997-05-27 07:00 | 13 | 55.4 | 9 | 48.2 | 77 | 999 | 10.8031 | 51.4455 | 31.3 | 21.14 | 9.6 | 0
1997-05-27 08:00 | 14 | 57.2 | 9 | 48.2 | 72 | 999 | 11.2142 | 52.1855 | 32.28 | 21.57 | 7.8 | 0
1997-05-27 09:00 | 15 | 59 | 9 | 48.2 | 67 | 1000 | 11.5817 | 52.8471 | 33.15 | 21.94 | 6 | 0
1997-05-27 10:00 | 15 | 59 | 9 | 48.2 | 67 | 1001 | 11.5832 | 52.8497 | 33.13 | 21.93 | 6 | 0
1997-05-27 11:00 | 16 | 60.8 | 9 | 48.2 | 63 | 1000 | 12.0158 | 53.6284 | 34.21 | 22.39 | 4.2 | 0
1997-05-27 12:00 | 18 | 64.4 | 11 | 51.8 | 64 | 1000 | 13.8927 | 57.0068 | 39.06 | 24.48 | 0.6 | 0
1997-05-27 13:00 | 18 | 64.4 | 11 | 51.8 | 64 | 999 | 13.8911 | 57.0039 | 39.08 | 24.49 | 0.6 | 0
1997-05-27 14:00 | 17 | 62.6 | 12 | 53.6 | 72 | 999 | 13.9468 | 57.1043 | 39.26 | 24.56 | 2.4 | 0
1997-05-27 15:00 | 17 | 62.6 | 13 | 55.4 | 77 | 999 | 14.5169 | 58.1305 | 40.82 | 25.24 | 2.4 | 0
1997-05-27 16:00 | 17 | 62.6 | 15 | 59 | 88 | 999 | 15.732 | 60.3177 | 44.27 | 26.72 | 2.4 | 0
1997-05-27 17:00 | 19 | 66.2 | 14 | 57.2 | 73 | 1000 | 15.8921 | 60.6057 | 44.65 | 26.88 | 0 | 1.2
1997-05-27 18:00 | 18 | 64.4 | 13 | 55.4 | 73 | 1000 | 14.9774 | 58.9593 | 42.05 | 25.77 | 0.6 | 0
1997-05-27 19:00 | 18 | 64.4 | 13 | 55.4 | 73 | 1000 | 14.9774 | 58.9593 | 42.05 | 25.77 | 0.6 | 0
1997-05-27 20:00 | 17 | 62.6 | 14 | 57.2 | 82 | 1001 | 15.0772 | 59.139 | 42.33 | 25.89 | 2.4 | 0
1997-05-27 21:00 | 17 | 62.6 | 14 | 57.2 | 82 | 1001 | 15.0772 | 59.139 | 42.33 | 25.89 | 2.4 | 0
1997-05-27 22:00 | 17 | 62.6 | 14 | 57.2 | 82 | 1001 | 15.0772 | 59.139 | 42.33 | 25.89 | 2.4 | 0
1997-05-27 23:00 | 17 | 62.6 | 13 | 55.4 | 77 | 1000 | 14.5179 | 58.1322 | 40.8 | 25.23 | 2.4 | 0
35578 | 17 | 62.6 | 14 | 57.2 | 82 | 1000 | 15.0765 | 59.1377 | 42.36 | 25.9 | 2.4 | 0
1997-05-28 01:00 | 17 | 62.6 | 14 | 57.2 | 82 | 1000 | 15.0765 | 59.1377 | 42.36 | 25.9 | 2.4 | 0
1997-05-28 02:00 | 17 | 62.6 | 14 | 57.2 | 82 | 1000 | 15.0765 | 59.1377 | 42.36 | 25.9 | 2.4 | 0
1997-05-28 03:00 | 17 | 62.6 | 14 | 57.2 | 82 | 1000 | 15.0765 | 59.1377 | 42.36 | 25.9 | 2.4 | 0
1997-05-28 04:00 | 17 | 62.6 | 14 | 57.2 | 82 | 1000 | 15.0765 | 59.1377 | 42.36 | 25.9 | 2.4 | 0
1997-05-28 05:00 | 16 | 60.8 | 15 | 59 | 94 | 1000 | 15.3908 | 59.7034 | 43.28 | 26.29 | 4.2 | 0
1997-05-28 06:00 | 17 | 62.6 | 15 | 59 | 88 | 1001 | 15.733 | 60.3194 | 44.21 | 26.69 | 2.4 | 0
1997-05-28 07:00 | 16 | 60.8 | 15 | 59 | 94 | 1002 | 15.3912 | 59.7042 | 43.23 | 26.27 | 4.2 | 0
1997-05-28 08:00 | 18 | 64.4 | 16 | 60.8 | 88 | 1001 | 16.6976 | 62.0557 | 47.04 | 27.91 | 0.6 | 0
1997-05-28 09:00 | 19 | 66.2 | 16 | 60.8 | 83 | 1001 | 17.0851 | 62.7532 | 48.18 | 28.4 | 0 | 1.2
1997-05-28 10:00 | 19 | 66.2 | 16 | 60.8 | 83 | 1001 | 17.0851 | 62.7532 | 48.18 | 28.4 | 0 | 1.2
1997-05-28 11:00 | 19 | 66.2 | 17 | 62.6 | 88 | 1001 | 17.6624 | 63.7923 | 49.97 | 29.17 | 0 | 1.2
1997-05-28 12:00 | 19 | 66.2 | 17 | 62.6 | 88 | 1001 | 17.6624 | 63.7923 | 49.97 | 29.17 | 0 | 1.2
1997-05-28 13:00 | 19 | 66.2 | 17 | 62.6 | 88 | 1001 | 17.6624 | 63.7923 | 49.97 | 29.17 | 0 | 1.2
1997-05-28 14:00 | 20 | 68 | 17 | 62.6 | 83 | 1000 | 18.0335 | 64.4604 | 51.14 | 29.67 | 0 | 3
1997-05-28 15:00 | 20 | 68 | 18 | 64.4 | 88 | 1000 | 18.6268 | 65.5283 | 53.05 | 30.49 | 0 | 3
1997-05-28 16:00 | 17 | 62.6 | 16 | 60.8 | 94 | 1000 | 16.3735 | 61.4723 | 46.12 | 27.52 | 2.4 | 0
1997-05-28 17:00 | 16 | 60.8 | 14 | 57.2 | 88 | 1000 | 14.768 | 58.5824 | 41.52 | 25.54 | 4.2 | 0
1997-05-28 18:00 | 16 | 60.8 | 14 | 57.2 | 88 | 1001 | 14.7685 | 58.5832 | 41.49 | 25.52 | 4.2 | 0
1997-05-28 19:00 | 16 | 60.8 | 13 | 55.4 | 82 | 1001 | 14.1319 | 57.4375 | 39.73 | 24.77 | 4.2 | 0
1997-05-28 20:00 | 16 | 60.8 | 13 | 55.4 | 82 | 1001 | 14.1319 | 57.4375 | 39.73 | 24.77 | 4.2 | 0
1997-05-28 21:00 | 16 | 60.8 | 13 | 55.4 | 82 | 1001 | 14.1319 | 57.4375 | 39.73 | 24.77 | 4.2 | 0
1997-05-28 22:00 | 16 | 60.8 | 13 | 55.4 | 82 | 1001 | 14.1319 | 57.4375 | 39.73 | 24.77 | 4.2 | 0
1997-05-28 23:00 | 16 | 60.8 | 12 | 53.6 | 77 | 1001 | 13.5904 | 56.4627 | 38.27 | 24.14 | 4.2 | 0
35579 | 16 | 60.8 | 13 | 55.4 | 82 | 1001 | 14.1319 | 57.4375 | 39.73 | 24.77 | 4.2 | 0
1997-05-29 01:00 | 15 | 59 | 12 | 53.6 | 82 | 1001 | 13.1867 | 55.7361 | 37.23 | 23.69 | 6 | 0
1997-05-29 02:00 | 15 | 59 | 13 | 55.4 | 88 | 1001 | 13.804 | 56.8473 | 38.87 | 24.4 | 6 | 0
1997-05-29 03:00 | 15 | 59 | 12 | 53.6 | 82 | 1001 | 13.1867 | 55.7361 | 37.23 | 23.69 | 6 | 0
1997-05-29 04:00 | 14 | 57.2 | 12 | 53.6 | 88 | 1002 | 12.8401 | 55.1122 | 36.32 | 23.3 | 7.8 | 0
1997-05-29 05:00 | 14 | 57.2 | 12 | 53.6 | 88 | 1002 | 12.8401 | 55.1122 | 36.32 | 23.3 | 7.8 | 0
1997-05-29 06:00 | 15 | 59 | 12 | 53.6 | 82 | 1002 | 13.1874 | 55.7374 | 37.2 | 23.68 | 6 | 0
1997-05-29 07:00 | 15 | 59 | 12 | 53.6 | 82 | 1003 | 13.1882 | 55.7387 | 37.18 | 23.67 | 6 | 0
1997-05-29 08:00 | 17 | 62.6 | 11 | 51.8 | 68 | 1003 | 13.488 | 56.2784 | 37.93 | 23.99 | 2.4 | 0
1997-05-29 09:00 | 17 | 62.6 | 11 | 51.8 | 68 | 1003 | 13.488 | 56.2784 | 37.93 | 23.99 | 2.4 | 0
1997-05-29 10:00 | 18 | 64.4 | 10 | 50 | 59 | 1003 | 13.2774 | 55.8993 | 37.35 | 23.74 | 0.6 | 0
1997-05-29 11:00 | 18 | 64.4 | 10 | 50 | 59 | 1003 | 13.2774 | 55.8993 | 37.35 | 23.74 | 0.6 | 0
1997-05-29 12:00 | 20 | 68 | 10 | 50 | 53 | 1002 | 14.1824 | 57.5283 | 39.75 | 24.77 | 0 | 3
1997-05-29 13:00 | 22 | 71.6 | 12 | 53.6 | 53 | 1002 | 15.8516 | 60.5329 | 44.39 | 26.77 | 0 | 6.6
1997-05-29 14:00 | 21 | 69.8 | 10 | 50 | 49 | 1002 | 14.4425 | 57.9965 | 40.44 | 25.07 | 0 | 4.8
1997-05-29 15:00 | 23 | 73.4 | 10 | 50 | 44 | 1001 | 15.2878 | 59.5181 | 42.77 | 26.08 | 0 | 8.4
1997-05-29 16:00 | 23 | 73.4 | 10 | 50 | 44 | 1001 | 15.2878 | 59.5181 | 42.77 | 26.08 | 0 | 8.4
1997-05-29 17:00 | 22 | 71.6 | 10 | 50 | 46 | 1001 | 14.8027 | 58.6449 | 41.43 | 25.5 | 0 | 6.6
1997-05-29 18:00 | 22 | 71.6 | 11 | 51.8 | 50 | 1001 | 15.4056 | 59.73 | 43.14 | 26.23 | 0 | 6.6
1997-05-29 19:00 | 20 | 68 | 11 | 51.8 | 56 | 1001 | 14.5903 | 58.2626 | 40.9 | 25.27 | 0 | 3
1997-05-29 20:00 | 18 | 64.4 | 12 | 53.6 | 68 | 1001 | 14.3813 | 57.8864 | 40.37 | 25.04 | 0.6 | 0
1997-05-29 21:00 | 17 | 62.6 | 13 | 55.4 | 77 | 1002 | 14.5198 | 58.1356 | 40.75 | 25.2 | 2.4 | 0
1997-05-29 22:00 | 15 | 59 | 12 | 53.6 | 82 | 1002 | 13.1874 | 55.7374 | 37.2 | 23.68 | 6 | 0
1997-05-29 23:00 | 16 | 60.8 | 13 | 55.4 | 82 | 1002 | 14.1326 | 57.4388 | 39.71 | 24.76 | 4.2 | 0
35580 | 16 | 60.8 | 14 | 57.2 | 88 | 1002 | 14.7689 | 58.5841 | 41.47 | 25.51 | 4.2 | 0
1997-05-30 01:00 | 16 | 60.8 | 14 | 57.2 | 88 | 1002 | 14.7689 | 58.5841 | 41.47 | 25.51 | 4.2 | 0
1997-05-30 02:00 | 16 | 60.8 | 14 | 57.2 | 88 | 1001 | 14.7685 | 58.5832 | 41.49 | 25.52 | 4.2 | 0
1997-05-30 03:00 | 15 | 59 | 14 | 57.2 | 94 | 1002 | 14.4085 | 57.9354 | 40.49 | 25.09 | 6 | 0
1997-05-30 04:00 | 15 | 59 | 14 | 57.2 | 94 | 1002 | 14.4085 | 57.9354 | 40.49 | 25.09 | 6 | 0
1997-05-30 05:00 | 15 | 59 | 14 | 57.2 | 94 | 1002 | 14.4085 | 57.9354 | 40.49 | 25.09 | 6 | 0
1997-05-30 06:00 | 15 | 59 | 15 | 59 | 100 | 1002 | 15 | 59 | 42.14 | 25.8 | 6 | 0
1997-05-30 07:00 | 16 | 60.8 | 15 | 59 | 94 | 1003 | 15.3914 | 59.7046 | 43.2 | 26.26 | 4.2 | 0
1997-05-30 08:00 | 16 | 60.8 | 15 | 59 | 94 | 1003 | 15.3914 | 59.7046 | 43.2 | 26.26 | 4.2 | 0
1997-05-30 09:00 | 16 | 60.8 | 16 | 60.8 | 100 | 1002 | 16 | 60.8 | 44.99 | 27.03 | 4.2 | 0
1997-05-30 10:00 | 17 | 62.6 | 16 | 60.8 | 94 | 1002 | 16.3739 | 61.4731 | 46.07 | 27.49 | 2.4 | 0
1997-05-30 11:00 | 18 | 64.4 | 17 | 62.6 | 94 | 1002 | 17.3567 | 63.2421 | 49.02 | 28.76 | 0.6 | 0
1997-05-30 12:00 | 18 | 64.4 | 17 | 62.6 | 94 | 1002 | 17.3567 | 63.2421 | 49.02 | 28.76 | 0.6 | 0
1997-05-30 13:00 | 17.5 | 63.5 | 15.9 | 60.62 | 90 | 1001 | 16.4336 | 61.5804 | 46.26 | 27.57 | 1.5 | 0
1997-05-30 14:00 | 17 | 62.6 | 15 | 59 | 88 | 1001 | 15.733 | 60.3194 | 44.21 | 26.69 | 2.4 | 0
1997-05-30 15:00 | 17 | 62.6 | 16 | 60.8 | 94 | 1001 | 16.3737 | 61.4727 | 46.09 | 27.5 | 2.4 | 0
1997-05-30 16:00 | 17 | 62.6 | 16 | 60.8 | 94 | 999 | 16.3733 | 61.4719 | 46.15 | 27.53 | 2.4 | 0
1997-05-30 17:00 | 17.5 | 63.5 | 15.5 | 59.9 | 88 | 999 | 16.2143 | 61.1858 | 45.67 | 27.32 | 1.5 | 0
1997-05-30 18:00 | 17.6 | 63.68 | 15.1 | 59.18 | 85 | 999 | 15.9789 | 60.762 | 44.97 | 27.02 | 1.32 | 0
1997-05-30 19:00 | 17 | 62.6 | 15 | 59 | 88 | 999 | 15.732 | 60.3177 | 44.27 | 26.72 | 2.4 | 0
1997-05-30 20:00 | 16 | 60.8 | 16 | 60.8 | 100 | 999 | 16 | 60.8 | 45.08 | 27.07 | 4.2 | 0
1997-05-30 21:00 | 16 | 60.8 | 15 | 59 | 94 | 999 | 15.3905 | 59.7029 | 43.31 | 26.31 | 4.2 | 0
1997-05-30 22:00 | 16 | 60.8 | 15 | 59 | 94 | 998 | 15.3903 | 59.7025 | 43.34 | 26.32 | 4.2 | 0
1997-05-30 23:00 | 16 | 60.8 | 15 | 59 | 94 | 998 | 15.3903 | 59.7025 | 43.34 | 26.32 | 4.2 | 0
35581 | 16 | 60.8 | 15 | 59 | 94 | 998 | 15.3903 | 59.7025 | 43.34 | 26.32 | 4.2 | 0
1997-05-31 01:00 | 15.8 | 60.44 | 14.8 | 58.64 | 94 | 998 | 15.1938 | 59.3488 | 42.78 | 26.08 | 4.56 | 0
1997-05-31 02:00 | 16 | 60.8 | 15 | 59 | 94 | 997 | 15.3901 | 59.7021 | 43.36 | 26.33 | 4.2 | 0
1997-05-31 03:00 | 16 | 60.8 | 15 | 59 | 94 | 997 | 15.3901 | 59.7021 | 43.36 | 26.33 | 4.2 | 0
1997-05-31 04:00 | 15.4 | 59.72 | 14.5 | 58.1 | 94 | 998 | 14.8007 | 58.6412 | 41.68 | 25.6 | 5.28 | 0
1997-05-31 05:00 | 15 | 59 | 14 | 57.2 | 94 | 998 | 14.4076 | 57.9337 | 40.6 | 25.14 | 6 | 0
1997-05-31 06:00 | 16 | 60.8 | 15 | 59 | 94 | 998 | 15.3903 | 59.7025 | 43.34 | 26.32 | 4.2 | 0
1997-05-31 07:00 | 17 | 62.6 | 15 | 59 | 88 | 998 | 15.7316 | 60.3168 | 44.3 | 26.73 | 2.4 | 0
1997-05-31 08:00 | 18 | 64.4 | 15 | 59 | 83 | 999 | 16.1349 | 61.0429 | 45.42 | 27.21 | 0.6 | 0
1997-05-31 09:00 | 19 | 66.2 | 15 | 59 | 78 | 999 | 16.4938 | 61.6888 | 46.46 | 27.66 | 0 | 1.2
1997-05-31 10:00 | 20 | 68 | 15 | 59 | 73 | 999 | 16.8058 | 62.2504 | 47.37 | 28.05 | 0 | 3
1997-05-31 11:00 | 20 | 68 | 15 | 59 | 73 | 999 | 16.8058 | 62.2504 | 47.37 | 28.05 | 0 | 3
1997-05-31 12:00 | 22 | 71.6 | 15 | 59 | 64 | 998 | 17.4135 | 63.3444 | 49.2 | 28.84 | 0 | 6.6
1997-05-31 13:00 | 22 | 71.6 | 15 | 59 | 64 | 998 | 17.4135 | 63.3444 | 49.2 | 28.84 | 0 | 6.6
1997-05-31 14:00 | 22 | 71.6 | 15 | 59 | 64 | 998 | 17.4135 | 63.3444 | 49.2 | 28.84 | 0 | 6.6
1997-05-31 15:00 | 23 | 73.4 | 15 | 59 | 61 | 997 | 17.8617 | 64.151 | 50.6 | 29.44 | 0 | 8.4
1997-05-31 16:00 | 23 | 73.4 | 14 | 57.2 | 57 | 997 | 17.2748 | 63.0946 | 48.77 | 28.65 | 0 | 8.4
1997-05-31 17:00 | 23 | 73.4 | 14 | 57.2 | 57 | 996 | 17.2728 | 63.091 | 48.8 | 28.67 | 0 | 8.4
1997-05-31 18:00 | 21 | 69.8 | 13 | 55.4 | 60 | 996 | 15.9838 | 60.7709 | 44.98 | 27.02 | 0 | 4.8
1997-05-31 19:00 | 19 | 66.2 | 13 | 55.4 | 68 | 996 | 15.2705 | 59.487 | 42.97 | 26.16 | 0 | 1.2
1997-05-31 20:00 | 16 | 60.8 | 13 | 55.4 | 82 | 996 | 14.1283 | 57.4309 | 39.86 | 24.82 | 4.2 | 0
1997-05-31 21:00 | 17 | 62.6 | 13 | 55.4 | 77 | 996 | 14.5141 | 58.1253 | 40.89 | 25.27 | 2.4 | 0
1997-05-31 22:00 | 18 | 64.4 | 14.2 | 57.56 | 82 | 996 | 16.019 | 60.8342 | 45.17 | 27.1 | 0.6 | 0
1997-05-31 23:00 | 19 | 66.2 | 15.5 | 59.9 | 82 | 995 | 16.9639 | 62.535 | 48 | 28.32 | 0 | 1.2
35582 | 20 | 68 | 16.7 | 62.06 | 82 | 995 | 17.9097 | 64.2375 | 50.92 | 29.58 | 0 | 3
1991-06-01 01:00 | 20.9 | 69.62 | 18 | 64.4 | 91 | 996 | 19.8522 | 67.7339 | 57.26 | 32.3 | 0 | 4.62
1991-06-01 02:00 | 21.9 | 71.42 | 19.2 | 66.56 | 91 | 995 | 20.8262 | 69.4872 | 60.67 | 33.77 | 0 | 6.42
1991-06-01 03:00 | 22.9 | 73.22 | 20.5 | 68.9 | 88 | 995 | 21.4241 | 70.5633 | 62.8 | 34.68 | 0 | 8.22
1991-06-01 04:00 | 23.9 | 75.02 | 21.7 | 71.06 | 88 | 995 | 22.3899 | 72.3018 | 66.37 | 36.22 | 0 | 10.02
1991-06-01 05:00 | 23.3 | 73.94 | 21.7 | 71.06 | 91 | 995 | 22.1907 | 71.9433 | 65.64 | 35.9 | 0 | 8.94
1991-06-01 06:00 | 23.9 | 75.02 | 22.2 | 71.96 | 90 | 995 | 22.6476 | 72.7657 | 67.36 | 36.64 | 0 | 10.02
1991-06-01 07:00 | 25 | 77 | 22.2 | 71.96 | 84 | 996 | 22.9164 | 73.2495 | 68.31 | 37.05 | 0 | 12
1991-06-01 08:00 | 27.2 | 80.96 | 23.3 | 73.94 | 79 | 996 | 24.294 | 75.7291 | 73.74 | 39.39 | 0 | 15.96
1991-06-01 09:00 | 29.4 | 84.92 | 23.3 | 73.94 | 70 | 996 | 24.94 | 76.892 | 76.34 | 40.51 | 0 | 19.92
1991-06-01 10:00 | 30.6 | 87.08 | 22.8 | 73.04 | 63 | 997 | 24.8396 | 76.7112 | 75.81 | 40.28 | 0 | 22.08
1991-06-01 11:00 | 30 | 86 | 22.8 | 73.04 | 65 | 996 | 24.6502 | 76.3703 | 75.1 | 39.97 | 0 | 21
1991-06-01 12:00 | 27.2 | 80.96 | 23.9 | 75.02 | 82 | 996 | 24.7295 | 76.5131 | 75.55 | 40.17 | 0 | 15.96
1991-06-01 13:00 | 31.7 | 89.06 | 23.9 | 75.02 | 63 | 995 | 25.8082 | 78.4548 | 80.05 | 42.1 | 0 | 24.06
1991-06-01 14:00 | 32.8 | 91.04 | 21.1 | 69.98 | 50 | 994 | 24.2799 | 75.7038 | 73.54 | 39.3 | 0 | 26.04
1991-06-01 15:00 | 30.6 | 87.08 | 21.7 | 71.06 | 59 | 994 | 24.1274 | 75.4294 | 73.01 | 39.07 | 0 | 22.08
1991-06-01 16:00 | 27.2 | 80.96 | 21.1 | 69.98 | 69 | 994 | 22.7851 | 73.0132 | 67.8 | 36.84 | 0 | 15.96
1991-06-01 17:00 | 27.2 | 80.96 | 21.7 | 71.06 | 72 | 994 | 23.2465 | 73.8436 | 69.61 | 37.61 | 0 | 15.96
1991-06-01 18:00 | 25.6 | 78.08 | 20.6 | 69.08 | 74 | 995 | 22.0765 | 71.7377 | 65.12 | 35.68 | 0 | 13.08
1991-06-01 19:00 | 24.4 | 75.92 | 19.4 | 66.92 | 74 | 995 | 20.9718 | 69.7492 | 61.1 | 33.96 | 0 | 10.92
1991-06-01 20:00 | 23.3 | 73.94 | 20 | 68 | 82 | 995 | 21.0329 | 69.8592 | 61.36 | 34.07 | 0 | 8.94
1991-06-01 21:00 | 22.2 | 71.96 | 20.6 | 69.08 | 91 | 995 | 21.1186 | 70.0135 | 61.71 | 34.22 | 0 | 6.96
1991-06-01 22:00 | 22.8 | 73.04 | 20.6 | 69.08 | 87 | 996 | 21.2015 | 70.1627 | 61.95 | 34.32 | 0 | 8.04
1991-06-01 23:00 | 22.2 | 71.96 | 20 | 68 | 87 | 996 | 20.624 | 69.1232 | 59.9 | 33.44 | 0 | 6.96
33391 | 21.7 | 71.06 | 20 | 68 | 90 | 995 | 20.5099 | 68.9179 | 59.56 | 33.29 | 0 | 6.06
1991-06-02 01:00 | 21.7 | 71.06 | 20 | 68 | 90 | 995 | 20.5099 | 68.9179 | 59.56 | 33.29 | 0 | 6.06
1991-06-02 02:00 | 23.3 | 73.94 | 20 | 68 | 82 | 995 | 21.0329 | 69.8592 | 61.36 | 34.07 | 0 | 8.94
1991-06-02 03:00 | 22.2 | 71.96 | 20 | 68 | 87 | 995 | 20.6235 | 69.1223 | 59.94 | 33.46 | 0 | 6.96
1991-06-02 04:00 | 21.1 | 69.98 | 20 | 68 | 93 | 994 | 20.2841 | 68.5114 | 58.83 | 32.98 | 0 | 4.98
1991-06-02 05:00 | 21.1 | 69.98 | 20 | 68 | 93 | 994 | 20.2841 | 68.5114 | 58.83 | 32.98 | 0 | 4.98
1991-06-02 06:00 | 22.2 | 71.96 | 20.6 | 69.08 | 91 | 995 | 21.1186 | 70.0135 | 61.71 | 34.22 | 0 | 6.96
1991-06-02 07:00 | 23.3 | 73.94 | 21.1 | 69.98 | 87 | 995 | 21.6823 | 71.0282 | 63.73 | 35.09 | 0 | 8.94
1991-06-02 08:00 | 25.6 | 78.08 | 22.2 | 71.96 | 82 | 996 | 23.2125 | 73.7825 | 69.44 | 37.54 | 0 | 13.08
1991-06-02 09:00 | 27.8 | 82.04 | 22.2 | 71.96 | 72 | 996 | 23.7976 | 74.8356 | 71.69 | 38.51 | 0 | 17.04
1991-06-02 10:00 | 28.9 | 84.02 | 21.1 | 69.98 | 63 | 996 | 23.3383 | 74.0089 | 69.8 | 37.7 | 0 | 19.02
1991-06-02 11:00 | 30.6 | 87.08 | 21.7 | 71.06 | 59 | 997 | 24.1327 | 75.4389 | 72.88 | 39.02 | 0 | 22.08
1991-06-02 12:00 | 31.7 | 89.06 | 20.6 | 69.08 | 52 | 996 | 23.7647 | 74.7764 | 71.39 | 38.38 | 0 | 24.06
1991-06-02 13:00 | 32.2 | 89.96 | 20.6 | 69.08 | 50 | 995 | 23.7859 | 74.8147 | 71.5 | 38.43 | 0 | 24.96
1991-06-02 14:00 | 32.2 | 89.96 | 20 | 68 | 49 | 995 | 23.5864 | 74.4555 | 70.7 | 38.08 | 0 | 24.96
1991-06-02 15:00 | 32.2 | 89.96 | 21.7 | 71.06 | 54 | 994 | 24.5673 | 76.2211 | 74.76 | 39.83 | 0 | 24.96
1991-06-02 16:00 | 32.2 | 89.96 | 21.1 | 69.98 | 52 | 994 | 24.1784 | 75.5211 | 73.15 | 39.14 | 0 | 24.96
1991-06-02 17:00 | 32.2 | 89.96 | 18.9 | 66.02 | 45 | 994 | 22.7699 | 72.9858 | 67.54 | 36.72 | 0 | 24.96
1991-06-02 18:00 | 30.6 | 87.08 | 18.3 | 64.94 | 48 | 994 | 22.077 | 71.7386 | 64.97 | 35.62 | 0 | 22.08
1991-06-02 19:00 | 29.4 | 84.92 | 18.9 | 66.02 | 53 | 994 | 22.0219 | 71.6395 | 64.81 | 35.55 | 0 | 19.92
1991-06-02 20:00 | 27.2 | 80.96 | 19.4 | 66.92 | 62 | 994 | 21.6762 | 71.0172 | 63.61 | 35.03 | 0 | 15.96
1991-06-02 21:00 | 26.1 | 78.98 | 20 | 68 | 69 | 995 | 21.7928 | 71.227 | 64.04 | 35.22 | 0 | 13.98
1991-06-02 22:00 | 24.4 | 75.92 | 20.6 | 69.08 | 79 | 995 | 21.6665 | 70.9997 | 63.63 | 35.04 | 0 | 10.92
1991-06-02 23:00 | 22.8 | 73.04 | 20.6 | 69.08 | 87 | 995 | 21.201 | 70.1618 | 61.99 | 34.34 | 0 | 8.04
33392 | 22.8 | 73.04 | 20.6 | 69.08 | 87 | 995 | 21.201 | 70.1618 | 61.99 | 34.34 | 0 | 8.04
1991-06-03 01:00 | 22.8 | 73.04 | 20 | 68 | 84 | 994 | 20.8173 | 69.4712 | 60.65 | 33.76 | 0 | 8.04
1991-06-03 02:00 | 22.8 | 73.04 | 20 | 68 | 84 | 994 | 20.8173 | 69.4712 | 60.65 | 33.76 | 0 | 8.04
1991-06-03 03:00 | 22.8 | 73.04 | 20.6 | 69.08 | 87 | 994 | 21.2005 | 70.161 | 62.03 | 34.35 | 0 | 8.04
1991-06-03 04:00 | 21.7 | 71.06 | 19.4 | 66.92 | 87 | 995 | 20.1423 | 68.2562 | 58.27 | 32.74 | 0 | 6.06
1991-06-03 05:00 | 22.2 | 71.96 | 20.6 | 69.08 | 91 | 995 | 21.1186 | 70.0135 | 61.71 | 34.22 | 0 | 6.96
1991-06-03 06:00 | 24.4 | 75.92 | 20.6 | 69.08 | 79 | 995 | 21.6665 | 70.9997 | 63.63 | 35.04 | 0 | 10.92
1991-06-03 07:00 | 25.6 | 78.08 | 21.7 | 71.06 | 79 | 995 | 22.7918 | 73.0252 | 67.85 | 36.85 | 0 | 13.08
1991-06-03 08:00 | 27.2 | 80.96 | 21.7 | 71.06 | 72 | 995 | 23.2476 | 73.8456 | 69.56 | 37.59 | 0 | 15.96
1991-06-03 09:00 | 28.3 | 82.94 | 21.7 | 71.06 | 67 | 995 | 23.4605 | 74.2289 | 70.36 | 37.94 | 0 | 17.94
1991-06-03 10:00 | 30 | 86 | 22.2 | 71.96 | 63 | 995 | 24.3069 | 75.7524 | 73.72 | 39.38 | 0 | 21
1991-06-03 11:00 | 30.6 | 87.08 | 21.1 | 69.98 | 57 | 995 | 23.7682 | 74.7828 | 71.5 | 38.43 | 0 | 22.08
1991-06-03 12:00 | 31.1 | 87.98 | 21.7 | 71.06 | 57 | 994 | 24.1953 | 75.5516 | 73.27 | 39.19 | 0 | 22.98
1991-06-03 13:00 | 32.2 | 89.96 | 21.7 | 71.06 | 54 | 994 | 24.5673 | 76.2211 | 74.76 | 39.83 | 0 | 24.96
1991-06-03 14:00 | 31.7 | 89.06 | 20.6 | 69.08 | 52 | 994 | 23.7603 | 74.7685 | 71.47 | 38.41 | 0 | 24.06
1991-06-03 15:00 | 32.2 | 89.96 | 20.6 | 69.08 | 50 | 993 | 23.7813 | 74.8063 | 71.58 | 38.46 | 0 | 24.96
1991-06-03 16:00 | 32.2 | 89.96 | 21.1 | 69.98 | 52 | 993 | 24.1762 | 75.5172 | 73.19 | 39.15 | 0 | 24.96
1991-06-03 17:00 | 31.7 | 89.06 | 21.7 | 71.06 | 56 | 993 | 24.5212 | 76.1382 | 74.64 | 39.78 | 0 | 24.06
1991-06-03 18:00 | 31.1 | 87.98 | 21.1 | 69.98 | 55 | 992 | 23.8208 | 74.8774 | 71.84 | 38.57 | 0 | 22.98
1991-06-03 19:00 | 28.9 | 84.02 | 21.7 | 71.06 | 65 | 992 | 23.6655 | 74.5978 | 71.31 | 38.34 | 0 | 19.02
1991-06-03 20:00 | 27.2 | 80.96 | 21.7 | 71.06 | 72 | 993 | 23.2454 | 73.8416 | 69.65 | 37.63 | 0 | 15.96
1991-06-03 21:00 | 27.2 | 80.96 | 21.1 | 69.98 | 69 | 993 | 22.7839 | 73.011 | 67.84 | 36.85 | 0 | 15.96
1991-06-03 22:00 | 25.6 | 78.08 | 22.2 | 71.96 | 82 | 993 | 23.2105 | 73.7789 | 69.58 | 37.6 | 0 | 13.08
1991-06-03 23:00 | 25 | 77 | 21.7 | 71.06 | 82 | 994 | 22.6425 | 72.7566 | 67.34 | 36.64 | 0 | 12
33393 | 24.4 | 75.92 | 21.7 | 71.06 | 85 | 994 | 22.4763 | 72.4573 | 66.72 | 36.37 | 0 | 10.92
1991-06-04 01:00 | 23.3 | 73.94 | 21.1 | 69.98 | 87 | 994 | 21.6819 | 71.0274 | 63.78 | 35.1 | 0 | 8.94
1991-06-04 02:00 | 22.8 | 73.04 | 20.6 | 69.08 | 87 | 994 | 21.2005 | 70.161 | 62.03 | 34.35 | 0 | 8.04
1991-06-04 03:00 | 22.2 | 71.96 | 20.6 | 69.08 | 91 | 994 | 21.1183 | 70.0129 | 61.75 | 34.24 | 0 | 6.96
1991-06-04 04:00 | 22.8 | 73.04 | 20.6 | 69.08 | 87 | 994 | 21.2005 | 70.161 | 62.03 | 34.35 | 0 | 8.04
1991-06-04 05:00 | 22.2 | 71.96 | 20 | 68 | 87 | 995 | 20.6235 | 69.1223 | 59.94 | 33.46 | 0 | 6.96
1991-06-04 06:00 | 22.2 | 71.96 | 20 | 68 | 87 | 995 | 20.6235 | 69.1223 | 59.94 | 33.46 | 0 | 6.96
1991-06-04 07:00 | 23.9 | 75.02 | 20 | 68 | 79 | 996 | 21.1986 | 70.1575 | 61.9 | 34.3 | 0 | 10.02
1991-06-04 08:00 | 25 | 77 | 20 | 68 | 74 | 996 | 21.5251 | 70.7452 | 63.05 | 34.79 | 0 | 12
1991-06-04 09:00 | 27.2 | 80.96 | 20.6 | 69.08 | 67 | 996 | 22.4758 | 72.4564 | 66.52 | 36.28 | 0 | 15.96
1991-06-04 10:00 | 28.3 | 82.94 | 20.6 | 69.08 | 63 | 996 | 22.8095 | 73.0571 | 67.76 | 36.82 | 0 | 17.94
1991-06-04 11:00 | 30 | 86 | 21.1 | 69.98 | 59 | 996 | 23.6113 | 74.5003 | 70.85 | 38.14 | 0 | 21
1991-06-04 12:00 | 30.6 | 87.08 | 20.6 | 69.08 | 55 | 996 | 23.4042 | 74.1276 | 70 | 37.78 | 0 | 22.08
1991-06-04 13:00 | 31.1 | 87.98 | 20.6 | 69.08 | 54 | 996 | 23.6416 | 74.5549 | 70.92 | 38.18 | 0 | 22.98
1991-06-04 14:00 | 31.1 | 87.98 | 20 | 68 | 52 | 996 | 23.2633 | 73.8739 | 69.42 | 37.53 | 0 | 22.98
1991-06-04 15:00 | 30.6 | 87.08 | 20 | 68 | 53 | 995 | 23.031 | 73.4559 | 68.57 | 37.17 | 0 | 22.08
1991-06-04 16:00 | 29.4 | 84.92 | 19.4 | 66.92 | 55 | 996 | 22.3863 | 72.2953 | 66.09 | 36.1 | 0 | 19.92
1991-06-04 17:00 | 28.3 | 82.94 | 18.9 | 66.02 | 57 | 996 | 21.7996 | 71.2393 | 63.93 | 35.17 | 0 | 17.94
1991-06-04 18:00 | 27.8 | 82.04 | 17.8 | 64.04 | 55 | 996 | 21.0309 | 69.8556 | 61.15 | 33.97 | 0 | 17.04
1991-06-04 19:00 | 26.7 | 80.06 | 17.8 | 64.04 | 58 | 997 | 20.5972 | 69.0749 | 59.6 | 33.31 | 0 | 15.06
1991-06-04 20:00 | 22.8 | 73.04 | 19.4 | 66.92 | 81 | 997 | 20.4308 | 68.7754 | 59.16 | 33.12 | 0 | 8.04
1991-06-04 21:00 | 23.9 | 75.02 | 16.1 | 60.98 | 62 | 998 | 18.7948 | 65.8306 | 53.54 | 30.7 | 0 | 10.02
1991-06-04 22:00 | 22.8 | 73.04 | 13.3 | 55.94 | 55 | 999 | 16.812 | 62.2617 | 47.3 | 28.02 | 0 | 8.04
1991-06-04 23:00 | 21.7 | 71.06 | 12.2 | 53.96 | 55 | 999 | 15.884 | 60.5911 | 44.58 | 26.85 | 0 | 6.06
33394 | 20.6 | 69.08 | 12.2 | 53.96 | 59 | 1000 | 15.5092 | 59.9165 | 43.5 | 26.39 | 0 | 4.08
1991-06-05 01:00 | 20.6 | 69.08 | 12.2 | 53.96 | 59 | 1000 | 15.5092 | 59.9165 | 43.5 | 26.39 | 0 | 4.08
1991-06-05 02:00 | 19.4 | 66.92 | 11.7 | 53.06 | 61 | 1000 | 14.738 | 58.5284 | 41.35 | 25.46 | 0 | 1.92
1991-06-05 03:00 | 18.9 | 66.02 | 11.1 | 51.98 | 61 | 1001 | 14.3054 | 57.7497 | 40.14 | 24.94 | 0 | 1.02
1991-06-05 04:00 | 18.3 | 64.94 | 11.1 | 51.98 | 63 | 1001 | 14.0343 | 57.2617 | 39.41 | 24.63 | 0.06 | 0
1991-06-05 05:00 | 17.8 | 64.04 | 11.1 | 51.98 | 65 | 1001 | 13.8399 | 56.9118 | 38.9 | 24.41 | 0.96 | 0
1991-06-05 06:00 | 17.8 | 64.04 | 11.1 | 51.98 | 65 | 1002 | 13.8415 | 56.9146 | 38.88 | 24.4 | 0.96 | 0
1991-06-05 07:00 | 19.4 | 66.92 | 11.1 | 51.98 | 59 | 1002 | 14.4802 | 58.0644 | 40.58 | 25.13 | 0 | 1.92
1991-06-05 08:00 | 20.6 | 69.08 | 11.1 | 51.98 | 54 | 1003 | 14.8254 | 58.6856 | 41.48 | 25.52 | 0 | 4.08
1991-06-05 09:00 | 22.2 | 71.96 | 11.7 | 53.06 | 51 | 1003 | 15.7242 | 60.3035 | 43.99 | 26.6 | 0 | 6.96
1991-06-05 10:00 | 23.3 | 73.94 | 12.8 | 55.04 | 52 | 1003 | 16.7861 | 62.215 | 47.09 | 27.93 | 0 | 8.94
1991-06-05 11:00 | 25.6 | 78.08 | 13.9 | 57.02 | 48 | 1003 | 18.0324 | 64.4582 | 50.86 | 29.55 | 0 | 13.08
1991-06-05 12:00 | 26.1 | 78.98 | 11.7 | 53.06 | 41 | 1003 | 17.2169 | 62.9904 | 48.31 | 28.46 | 0 | 13.98
1991-06-05 13:00 | 26.7 | 80.06 | 10.6 | 51.08 | 36 | 1003 | 16.7582 | 62.1647 | 46.9 | 27.85 | 0 | 15.06
1991-06-05 14:00 | 26.7 | 80.06 | 10.6 | 51.08 | 36 | 1002 | 16.7546 | 62.1583 | 46.92 | 27.86 | 0 | 15.06
1991-06-05 15:00 | 27.8 | 82.04 | 11.7 | 53.06 | 37 | 1002 | 17.7706 | 63.987 | 50 | 29.18 | 0 | 17.04
1991-06-05 16:00 | 27.2 | 80.96 | 11.1 | 51.98 | 37 | 1002 | 17.3186 | 63.1735 | 48.62 | 28.59 | 0 | 15.96
1991-06-05 17:00 | 26.7 | 80.06 | 10.6 | 51.08 | 36 | 1002 | 16.7546 | 62.1583 | 46.92 | 27.86 | 0 | 15.06
1991-06-05 18:00 | 25.6 | 78.08 | 10.6 | 51.08 | 39 | 1002 | 16.4721 | 61.6498 | 46.11 | 27.51 | 0 | 13.08
1991-06-05 19:00 | 23.9 | 75.02 | 10.6 | 51.08 | 43 | 1003 | 15.8417 | 60.5151 | 44.28 | 26.72 | 0 | 10.02
1991-06-05 20:00 | 21.1 | 69.98 | 11.1 | 51.98 | 53 | 1003 | 15.1027 | 59.1848 | 42.24 | 25.85 | 0 | 4.98
1991-06-05 21:00 | 20.6 | 69.08 | 11.1 | 51.98 | 54 | 1004 | 14.8275 | 58.6896 | 41.46 | 25.51 | 0 | 4.08
1991-06-05 22:00 | 20 | 68 | 11.1 | 51.98 | 57 | 1004 | 14.7318 | 58.5172 | 41.21 | 25.4 | 0 | 3
1991-06-05 23:00 | 18.3 | 64.94 | 11.1 | 51.98 | 63 | 1004 | 14.0393 | 57.2707 | 39.35 | 24.6 | 0.06 | 0
33395 | 17.2 | 62.96 | 11.7 | 53.06 | 70 | 1004 | 13.9027 | 57.0249 | 39.01 | 24.46 | 2.04 | 0
1991-06-06 01:00 | 16.7 | 62.06 | 11.7 | 53.06 | 72 | 1005 | 13.6807 | 56.6253 | 38.4 | 24.19 | 2.94 | 0
1991-06-06 02:00 | 15.6 | 60.08 | 11.7 | 53.06 | 78 | 1005 | 13.3304 | 55.9947 | 37.49 | 23.81 | 4.92 | 0
1991-06-06 03:00 | 15 | 59 | 11.7 | 53.06 | 81 | 1006 | 13.0864 | 55.5555 | 36.84 | 23.53 | 6 | 0
1991-06-06 04:00 | 14.4 | 57.92 | 11.1 | 51.98 | 81 | 1007 | 12.522 | 54.5396 | 35.37 | 22.89 | 7.08 | 0
1991-06-06 05:00 | 14.4 | 57.92 | 11.1 | 51.98 | 81 | 1007 | 12.522 | 54.5396 | 35.37 | 22.89 | 7.08 | 0
1991-06-06 06:00 | 16.1 | 60.98 | 11.7 | 53.06 | 75 | 1008 | 13.4703 | 56.2466 | 37.78 | 23.93 | 4.02 | 0
1991-06-06 07:00 | 19.4 | 66.92 | 11.1 | 51.98 | 59 | 1008 | 14.4916 | 58.0848 | 40.45 | 25.08 | 0 | 1.92
1991-06-06 08:00 | 21.7 | 71.06 | 11.7 | 53.06 | 53 | 1008 | 15.6147 | 60.1065 | 43.54 | 26.41 | 0 | 6.06
1991-06-06 09:00 | 23.9 | 75.02 | 12.2 | 53.96 | 48 | 1008 | 16.6654 | 61.9976 | 46.55 | 27.7 | 0 | 10.02
1991-06-06 10:00 | 25 | 77 | 9.4 | 48.92 | 37 | 1008 | 15.6824 | 60.2283 | 43.65 | 26.45 | 0 | 12
1991-06-06 11:00 | 25.6 | 78.08 | 10 | 50 | 37 | 1008 | 16.1343 | 61.0417 | 44.94 | 27.01 | 0 | 13.08
1991-06-06 12:00 | 26.1 | 78.98 | 8.9 | 48.02 | 34 | 1008 | 15.957 | 60.7227 | 44.41 | 26.78 | 0 | 13.98
1991-06-06 13:00 | 26.7 | 80.06 | 10.6 | 51.08 | 36 | 1007 | 16.7723 | 62.1901 | 46.82 | 27.82 | 0 | 15.06
1991-06-06 14:00 | 27.2 | 80.96 | 9.4 | 48.92 | 33 | 1007 | 16.568 | 61.8225 | 46.2 | 27.55 | 0 | 15.96
1991-06-06 15:00 | 27.2 | 80.96 | 9.4 | 48.92 | 33 | 1008 | 16.5718 | 61.8293 | 46.18 | 27.54 | 0 | 15.96
1991-06-06 16:00 | 27.2 | 80.96 | 8.9 | 48.02 | 32 | 1007 | 16.3727 | 61.4709 | 45.62 | 27.3 | 0 | 15.96
1991-06-06 17:00 | 26.7 | 80.06 | 8.3 | 46.94 | 31 | 1007 | 15.8179 | 60.4722 | 44.02 | 26.61 | 0 | 15.06
1991-06-06 18:00 | 26.1 | 78.98 | 7.2 | 44.96 | 30 | 1007 | 15.197 | 59.3546 | 42.27 | 25.86 | 0 | 13.98
1991-06-06 19:00 | 23.9 | 75.02 | 7.8 | 46.04 | 36 | 1006 | 14.6761 | 58.417 | 40.9 | 25.27 | 0 | 10.02
1991-06-06 20:00 | 21.7 | 71.06 | 8.3 | 46.94 | 42 | 1006 | 13.9675 | 57.1414 | 39.02 | 24.46 | 0 | 6.06
1991-06-06 21:00 | 17.2 | 62.96 | 11.1 | 51.98 | 67 | 1006 | 13.5537 | 56.3967 | 38.02 | 24.03 | 2.04 | 0
1991-06-06 22:00 | 17.8 | 64.04 | 10.6 | 51.08 | 63 | 1007 | 13.6058 | 56.4905 | 38.12 | 24.08 | 0.96 | 0
1991-06-06 23:00 | 18.3 | 64.94 | 10 | 50 | 58 | 1007 | 13.4164 | 56.1496 | 37.61 | 23.86 | 0.06 | 0
33396 | 16.1 | 60.98 | 11.1 | 51.98 | 72 | 1007 | 13.1366 | 55.6459 | 36.92 | 23.56 | 4.02 | 0
1991-06-07 01:00 | 15 | 59 | 11.1 | 51.98 | 77 | 1007 | 12.6677 | 54.8018 | 35.73 | 23.05 | 6 | 0
1991-06-07 02:00 | 13.9 | 57.02 | 11.1 | 51.98 | 83 | 1007 | 12.2513 | 54.0524 | 34.69 | 22.6 | 7.98 | 0
1991-06-07 03:00 | 13.3 | 55.94 | 11.1 | 51.98 | 87 | 1007 | 12.071 | 53.7279 | 34.25 | 22.41 | 9.06 | 0
1991-06-07 04:00 | 13.3 | 55.94 | 11.1 | 51.98 | 87 | 1008 | 12.0715 | 53.7288 | 34.23 | 22.4 | 9.06 | 0
1991-06-07 05:00 | 12.8 | 55.04 | 10.6 | 51.08 | 86 | 1008 | 11.4958 | 52.6925 | 32.81 | 21.79 | 9.96 | 0
1991-06-07 06:00 | 15 | 59 | 12.2 | 53.96 | 83 | 1008 | 13.2953 | 55.9315 | 37.34 | 23.74 | 6 | 0
1991-06-07 07:00 | 18.9 | 66.02 | 13.3 | 55.94 | 70 | 1009 | 15.4453 | 59.8016 | 43.11 | 26.22 | 0 | 1.02
1991-06-07 08:00 | 22.8 | 73.04 | 12.2 | 53.96 | 51 | 1009 | 16.2337 | 61.2207 | 45.28 | 27.15 | 0 | 8.04
1991-06-07 09:00 | 24.4 | 75.92 | 10.6 | 51.08 | 42 | 1009 | 16.0853 | 60.9535 | 44.8 | 26.95 | 0 | 10.92
1991-06-07 10:00 | 24.4 | 75.92 | 9.4 | 48.92 | 39 | 1009 | 15.5776 | 60.0396 | 43.34 | 26.32 | 0 | 10.92
1991-06-07 11:00 | 26.1 | 78.98 | 11.7 | 53.06 | 41 | 1008 | 17.2324 | 63.0183 | 48.2 | 28.41 | 0 | 13.98
1991-06-07 12:00 | 27.8 | 82.04 | 11.1 | 51.98 | 35 | 1008 | 17.4029 | 63.3253 | 48.67 | 28.61 | 0 | 17.04
1991-06-07 13:00 | 27.2 | 80.96 | 9.4 | 48.92 | 33 | 1007 | 16.568 | 61.8225 | 46.2 | 27.55 | 0 | 15.96
1991-06-07 14:00 | 28.3 | 82.94 | 10 | 50 | 32 | 1007 | 17.1675 | 62.9014 | 47.97 | 28.31 | 0 | 17.94
1991-06-07 15:00 | 27.2 | 80.96 | 9.4 | 48.92 | 33 | 1006 | 16.5642 | 61.8156 | 46.22 | 27.56 | 0 | 15.96
1991-06-07 16:00 | 28.3 | 82.94 | 10.6 | 51.08 | 33 | 1006 | 17.366 | 63.2587 | 48.61 | 28.58 | 0 | 17.94
1991-06-07 17:00 | 28.3 | 82.94 | 11.7 | 53.06 | 36 | 1005 | 17.9608 | 64.3295 | 50.48 | 29.39 | 0 | 17.94
1991-06-07 18:00 | 26.7 | 80.06 | 11.7 | 53.06 | 39 | 1005 | 17.3229 | 63.1813 | 48.55 | 28.56 | 0 | 15.06
1991-06-07 19:00 | 24.4 | 75.92 | 11.1 | 51.98 | 43 | 1005 | 16.2407 | 61.2333 | 45.37 | 27.19 | 0 | 10.92
1991-06-07 20:00 | 21.7 | 71.06 | 11.7 | 53.06 | 53 | 1005 | 15.608 | 60.0943 | 43.61 | 26.43 | 0 | 6.06
1991-06-07 21:00 | 21.1 | 69.98 | 11.1 | 51.98 | 53 | 1005 | 15.1072 | 59.193 | 42.2 | 25.83 | 0 | 4.98
1991-06-07 22:00 | 18.9 | 66.02 | 13.3 | 55.94 | 70 | 1005 | 15.4402 | 59.7923 | 43.2 | 26.26 | 0 | 1.02
1991-06-07 23:00 | 17.8 | 64.04 | 12.2 | 53.96 | 70 | 1005 | 14.4462 | 58.0031 | 40.45 | 25.07 | 0.96 | 0
33397 | 16.1 | 60.98 | 12.8 | 55.04 | 81 | 1005 | 14.1217 | 57.4191 | 39.6 | 24.71 | 4.02 | 0
1991-06-08 01:00 | 15.6 | 60.08 | 12.2 | 53.96 | 80 | 1005 | 13.5444 | 56.3799 | 38.06 | 24.05 | 4.92 | 0
1991-06-08 02:00 | 15.6 | 60.08 | 12.2 | 53.96 | 80 | 1005 | 13.5444 | 56.3799 | 38.06 | 24.05 | 4.92 | 0
1991-06-08 03:00 | 15 | 59 | 11.7 | 53.06 | 81 | 1005 | 13.0856 | 55.5541 | 36.86 | 23.53 | 6 | 0
1991-06-08 04:00 | 14.4 | 57.92 | 12.2 | 53.96 | 87 | 1005 | 13.1274 | 55.6293 | 36.99 | 23.59 | 7.08 | 0
1991-06-08 05:00 | 15 | 59 | 12.2 | 53.96 | 83 | 1005 | 13.2933 | 55.9279 | 37.41 | 23.77 | 6 | 0
1991-06-08 06:00 | 16.1 | 60.98 | 13.3 | 55.94 | 83 | 1006 | 14.3373 | 57.8071 | 40.16 | 24.95 | 4.02 | 0
1991-06-08 07:00 | 18.3 | 64.94 | 13.3 | 55.94 | 73 | 1006 | 15.2586 | 59.4655 | 42.68 | 26.03 | 0.06 | 0
1991-06-08 08:00 | 22.8 | 73.04 | 13.9 | 57.02 | 57 | 1007 | 17.1242 | 62.8235 | 48 | 28.32 | 0 | 8.04
1991-06-08 09:00 | 24.4 | 75.92 | 15 | 59 | 56 | 1006 | 18.3326 | 64.9986 | 51.75 | 29.93 | 0 | 10.92
1991-06-08 10:00 | 26.1 | 78.98 | 14.4 | 57.92 | 48 | 1007 | 18.4486 | 65.2075 | 52.03 | 30.06 | 0 | 13.98
1991-06-08 11:00 | 27.8 | 82.04 | 12.8 | 55.04 | 40 | 1006 | 18.357 | 65.0425 | 51.72 | 29.92 | 0 | 17.04
1991-06-08 12:00 | 27.8 | 82.04 | 11.7 | 53.06 | 37 | 1006 | 17.7843 | 64.0117 | 49.91 | 29.14 | 0 | 17.04
1991-06-08 13:00 | 29.4 | 84.92 | 14.4 | 57.92 | 40 | 1005 | 19.5873 | 67.2571 | 55.73 | 31.64 | 0 | 19.92
1991-06-08 14:00 | 28.3 | 82.94 | 12.2 | 53.96 | 37 | 1005 | 18.1575 | 64.6835 | 51.1 | 29.66 | 0 | 17.94
1991-06-08 15:00 | 29.4 | 84.92 | 13.9 | 57.02 | 39 | 1004 | 19.3853 | 66.8935 | 55.09 | 31.37 | 0 | 19.92
1991-06-08 16:00 | 29.4 | 84.92 | 13.3 | 55.94 | 37 | 1004 | 18.983 | 66.1695 | 53.76 | 30.8 | 0 | 19.92
1991-06-08 17:00 | 28.9 | 84.02 | 12.2 | 53.96 | 36 | 1003 | 18.4023 | 65.1242 | 51.93 | 30.01 | 0 | 19.02
1991-06-08 18:00 | 28.3 | 82.94 | 12.2 | 53.96 | 37 | 1003 | 18.1507 | 64.6712 | 51.15 | 29.68 | 0 | 17.94
1991-06-08 19:00 | 25.6 | 78.08 | 15 | 59 | 52 | 1004 | 18.6991 | 65.6585 | 52.96 | 30.45 | 0 | 13.08
1991-06-08 20:00 | 23.3 | 73.94 | 13.9 | 57.02 | 55 | 1004 | 17.2446 | 63.0403 | 48.45 | 28.51 | 0 | 8.94
1991-06-08 21:00 | 22.2 | 71.96 | 13.9 | 57.02 | 59 | 1004 | 16.894 | 62.4092 | 47.41 | 28.07 | 0 | 6.96
1991-06-08 22:00 | 20 | 68 | 14.4 | 57.92 | 70 | 1005 | 16.4344 | 61.5819 | 46.07 | 27.49 | 0 | 3
1991-06-08 23:00 | 20 | 68 | 14.4 | 57.92 | 70 | 1005 | 16.4344 | 61.5819 | 46.07 | 27.49 | 0 | 3
33398 | 17.2 | 62.96 | 15 | 59 | 87 | 1005 | 15.8191 | 60.4743 | 44.34 | 26.75 | 2.04 | 0
1991-06-09 01:00 | 17.8 | 64.04 | 14.4 | 57.92 | 80 | 1005 | 15.6094 | 60.097 | 43.72 | 26.48 | 0.96 | 0
1991-06-09 02:00 | 17.2 | 62.96 | 14.4 | 57.92 | 84 | 1005 | 15.4904 | 59.8828 | 43.39 | 26.34 | 2.04 | 0
1991-06-09 03:00 | 17.2 | 62.96 | 14.4 | 57.92 | 84 | 1005 | 15.4904 | 59.8828 | 43.39 | 26.34 | 2.04 | 0
1991-06-09 04:00 | 16.7 | 62.06 | 14.4 | 57.92 | 86 | 1005 | 15.2308 | 59.4155 | 42.67 | 26.03 | 2.94 | 0
1991-06-09 05:00 | 16.1 | 60.98 | 13.9 | 57.02 | 87 | 1006 | 14.762 | 58.5717 | 41.34 | 25.46 | 4.02 | 0
1991-06-09 06:00 | 18.3 | 64.94 | 15.6 | 60.08 | 84 | 1006 | 16.5382 | 61.7688 | 46.4 | 27.63 | 0.06 | 0
1991-06-09 07:00 | 20.6 | 69.08 | 17.2 | 62.96 | 81 | 1006 | 18.3627 | 65.0528 | 51.97 | 30.03 | 0 | 4.08
1991-06-09 08:00 | 23.3 | 73.94 | 18.3 | 64.94 | 74 | 1006 | 19.9714 | 67.9485 | 57.2 | 32.28 | 0 | 8.94
1991-06-09 09:00 | 26.1 | 78.98 | 18.3 | 64.94 | 62 | 1006 | 20.7326 | 69.3188 | 59.74 | 33.37 | 0 | 13.98
1991-06-09 10:00 | 27.8 | 82.04 | 18.3 | 64.94 | 56 | 1007 | 21.2238 | 70.2028 | 61.39 | 34.08 | 0 | 17.04
1991-06-09 11:00 | 28.3 | 82.94 | 16.1 | 60.98 | 48 | 1006 | 20.2341 | 68.4214 | 57.93 | 32.59 | 0 | 17.94
1991-06-09 12:00 | 29.4 | 84.92 | 16.1 | 60.98 | 45 | 1006 | 20.5626 | 69.0126 | 59.03 | 33.06 | 0 | 19.92
1991-06-09 13:00 | 30.6 | 87.08 | 16.7 | 62.06 | 43 | 1005 | 21.1212 | 70.0182 | 61 | 33.91 | 0 | 22.08
1991-06-09 14:00 | 31.1 | 87.98 | 16.7 | 62.06 | 42 | 1005 | 21.3119 | 70.3614 | 61.66 | 34.2 | 0 | 22.98
1991-06-09 15:00 | 30 | 86 | 16.1 | 60.98 | 43 | 1004 | 20.6451 | 69.1612 | 59.37 | 33.21 | 0 | 21
1991-06-09 16:00 | 30.6 | 87.08 | 15 | 59 | 39 | 1004 | 20.3044 | 68.5479 | 58.17 | 32.69 | 0 | 22.08
1991-06-09 17:00 | 30.6 | 87.08 | 15 | 59 | 39 | 1003 | 20.3012 | 68.5421 | 58.19 | 32.7 | 0 | 22.08
1991-06-09 18:00 | 28.9 | 84.02 | 18.3 | 64.94 | 53 | 1003 | 21.6223 | 70.9201 | 62.96 | 34.75 | 0 | 19.02
1991-06-09 19:00 | 28.3 | 82.94 | 17.2 | 62.96 | 51 | 1003 | 20.7659 | 69.3787 | 59.9 | 33.44 | 0 | 17.94
1991-06-09 20:00 | 27.8 | 82.04 | 17.2 | 62.96 | 53 | 1004 | 20.7031 | 69.2655 | 59.66 | 33.33 | 0 | 17.04
1991-06-09 21:00 | 25.6 | 78.08 | 17.8 | 64.04 | 62 | 1004 | 20.2917 | 68.5251 | 58.3 | 32.75 | 0 | 13.08
1991-06-09 22:00 | 24.4 | 75.92 | 17.8 | 64.04 | 67 | 1004 | 19.9804 | 67.9647 | 57.27 | 32.31 | 0 | 10.92
1991-06-09 23:00 | 23.9 | 75.02 | 17.8 | 64.04 | 69 | 1004 | 19.8193 | 67.6747 | 56.74 | 32.08 | 0 | 10.02
33399 | 22.8 | 73.04 | 17.8 | 64.04 | 73 | 1004 | 19.3745 | 66.8741 | 55.28 | 31.45 | 0 | 8.04
1991-06-10 01:00 | 20.6 | 69.08 | 17.8 | 64.04 | 84 | 1004 | 18.7272 | 65.709 | 53.21 | 30.56 | 0 | 4.08
1991-06-10 02:00 | 20 | 68 | 18.3 | 64.94 | 90 | 1004 | 18.8621 | 65.9518 | 53.67 | 30.76 | 0 | 3
1991-06-10 03:00 | 21.1 | 69.98 | 18.3 | 64.94 | 84 | 1004 | 19.2035 | 66.5663 | 54.76 | 31.23 | 0 | 4.98
1991-06-10 04:00 | 20 | 68 | 17.8 | 64.04 | 87 | 1004 | 18.5112 | 65.3201 | 52.53 | 30.27 | 0 | 3
1991-06-10 05:00 | 18.9 | 66.02 | 17.2 | 62.96 | 90 | 1005 | 17.7943 | 64.0298 | 50.25 | 29.29 | 0 | 1.02
1991-06-10 06:00 | 20.6 | 69.08 | 18.3 | 64.94 | 87 | 1005 | 19.0889 | 66.36 | 54.37 | 31.06 | 0 | 4.08
1991-06-10 07:00 | 22.2 | 71.96 | 18.9 | 66.02 | 82 | 1005 | 19.9985 | 67.9972 | 57.37 | 32.35 | 0 | 6.96
1991-06-10 08:00 | 23.9 | 75.02 | 17.2 | 62.96 | 66 | 1005 | 19.3906 | 66.9032 | 55.26 | 31.44 | 0 | 10.02
1991-06-10 09:00 | 26.7 | 80.06 | 17.2 | 62.96 | 56 | 1005 | 20.2843 | 68.5117 | 58.2 | 32.71 | 0 | 15.06
1991-06-10 10:00 | 27.8 | 82.04 | 15.6 | 60.08 | 47 | 1005 | 19.6454 | 67.3617 | 55.98 | 31.75 | 0 | 17.04
1991-06-10 11:00 | 28.9 | 84.02 | 15.6 | 60.08 | 44 | 1005 | 19.9715 | 67.9486 | 57.04 | 32.21 | 0 | 19.02
1991-06-10 12:00 | 29.4 | 84.92 | 14.4 | 57.92 | 40 | 1004 | 19.5842 | 67.2515 | 55.75 | 31.66 | 0 | 19.92
1991-06-10 13:00 | 29.4 | 84.92 | 15.6 | 60.08 | 43 | 1003 | 20.1692 | 68.3046 | 57.78 | 32.53 | 0 | 19.92
1991-06-10 14:00 | 29.4 | 84.92 | 16.1 | 60.98 | 45 | 1003 | 20.5543 | 68.9978 | 59.12 | 33.1 | 0 | 19.92
1991-06-10 15:00 | 29.4 | 84.92 | 15.6 | 60.08 | 43 | 1003 | 20.1692 | 68.3046 | 57.78 | 32.53 | 0 | 19.92
1991-06-10 16:00 | 28.9 | 84.02 | 14.4 | 57.92 | 41 | 1002 | 19.387 | 66.8966 | 55.19 | 31.41 | 0 | 19.02
1991-06-10 17:00 | 28.9 | 84.02 | 15 | 59 | 43 | 1001 | 19.7695 | 67.585 | 56.51 | 31.98 | 0 | 19.02
1991-06-10 18:00 | 27.8 | 82.04 | 15.6 | 60.08 | 47 | 1001 | 19.635 | 67.3429 | 56.09 | 31.8 | 0 | 17.04
1991-06-10 19:00 | 26.1 | 78.98 | 16.1 | 60.98 | 54 | 1001 | 19.4391 | 66.9904 | 55.49 | 31.54 | 0 | 13.98
1991-06-10 20:00 | 23.9 | 75.02 | 16.7 | 62.06 | 64 | 1001 | 19.0939 | 66.369 | 54.42 | 31.08 | 0 | 10.02
1991-06-10 21:00 | 23.9 | 75.02 | 16.7 | 62.06 | 64 | 1002 | 19.0955 | 66.3718 | 54.38 | 31.07 | 0 | 10.02
1991-06-10 22:00 | 22.2 | 71.96 | 16.7 | 62.06 | 71 | 1002 | 18.555 | 65.3989 | 52.67 | 30.33 | 0 | 6.96
1991-06-10 23:00 | 22.8 | 73.04 | 17.2 | 62.96 | 71 | 1002 | 19.1001 | 66.3801 | 54.44 | 31.09 | 0 | 8.04
33400 | 22.8 | 73.04 | 17.2 | 62.96 | 71 | 1001 | 19.0989 | 66.378 | 54.47 | 31.1 | 0 | 8.04
1991-06-11 01:00 | 22.8 | 73.04 | 17.8 | 64.04 | 73 | 1001 | 19.3712 | 66.8681 | 55.38 | 31.49 | 0 | 8.04
1991-06-11 02:00 | 22.8 | 73.04 | 17.8 | 64.04 | 73 | 1000 | 19.3701 | 66.8661 | 55.41 | 31.51 | 0 | 8.04
1991-06-11 03:00 | 23.3 | 73.94 | 17.8 | 64.04 | 71 | 1000 | 19.552 | 67.1937 | 56 | 31.76 | 0 | 8.94
1991-06-11 04:00 | 22.8 | 73.04 | 17.8 | 64.04 | 73 | 1001 | 19.3712 | 66.8681 | 55.38 | 31.49 | 0 | 8.04
1991-06-11 05:00 | 22.2 | 71.96 | 17.8 | 64.04 | 76 | 1001 | 19.2187 | 66.5937 | 54.89 | 31.28 | 0 | 6.96
1991-06-11 06:00 | 22.8 | 73.04 | 17.8 | 64.04 | 73 | 1001 | 19.3712 | 66.8681 | 55.38 | 31.49 | 0 | 8.04
1991-06-11 07:00 | 23.9 | 75.02 | 17.8 | 64.04 | 69 | 1001 | 19.8154 | 67.6677 | 56.84 | 32.12 | 0 | 10.02
1991-06-11 08:00 | 25 | 77 | 17.8 | 64.04 | 64 | 1001 | 20.0647 | 68.1165 | 57.65 | 32.47 | 0 | 12
1991-06-11 09:00 | 26.7 | 80.06 | 17.8 | 64.04 | 58 | 1001 | 20.6047 | 69.0885 | 59.47 | 33.25 | 0 | 15.06
1991-06-11 10:00 | 27.2 | 80.96 | 17.2 | 62.96 | 54 | 1001 | 20.3644 | 68.6559 | 58.61 | 32.88 | 0 | 15.96
1991-06-11 11:00 | 28.3 | 82.94 | 17.2 | 62.96 | 51 | 1000 | 20.759 | 69.3662 | 60 | 33.48 | 0 | 17.94
1991-06-11 12:00 | 27.8 | 82.04 | 17.2 | 62.96 | 53 | 1000 | 20.6943 | 69.2497 | 59.79 | 33.39 | 0 | 17.04
1991-06-11 13:00 | 28.3 | 82.94 | 17.8 | 64.04 | 53 | 999 | 21.1109 | 69.9995 | 61.29 | 34.04 | 0 | 17.94
1991-06-11 14:00 | 28.9 | 84.02 | 18.9 | 66.02 | 55 | 999 | 21.9686 | 71.5436 | 64.41 | 35.38 | 0 | 19.02
1991-06-11 15:00 | 28.3 | 82.94 | 17.8 | 64.04 | 53 | 999 | 21.1109 | 69.9995 | 61.29 | 34.04 | 0 | 17.94
1991-06-11 16:00 | 28.3 | 82.94 | 17.8 | 64.04 | 53 | 998 | 21.1087 | 69.9956 | 61.33 | 34.05 | 0 | 17.94
1991-06-11 17:00 | 28.3 | 82.94 | 18.3 | 64.94 | 55 | 998 | 21.4583 | 70.625 | 62.59 | 34.6 | 0 | 17.94
1991-06-11 18:00 | 27.2 | 80.96 | 18.3 | 64.94 | 58 | 997 | 21.0267 | 69.8481 | 61.11 | 33.96 | 0 | 15.96
1991-06-11 19:00 | 25.6 | 78.08 | 18.3 | 64.94 | 64 | 998 | 20.5899 | 69.0619 | 59.58 | 33.3 | 0 | 13.08
1991-06-11 20:00 | 23.9 | 75.02 | 18.9 | 66.02 | 74 | 998 | 20.5149 | 68.9268 | 59.38 | 33.21 | 0 | 10.02
1991-06-11 21:00 | 21.7 | 71.06 | 18.9 | 66.02 | 84 | 998 | 19.7715 | 67.5886 | 56.88 | 32.14 | 0 | 6.06
1991-06-11 22:00 | 21.1 | 69.98 | 18.3 | 64.94 | 84 | 998 | 19.1998 | 66.5596 | 54.97 | 31.32 | 0 | 4.98
1991-06-11 23:00 | 20 | 68 | 18.3 | 64.94 | 90 | 999 | 18.8602 | 65.9484 | 53.85 | 30.84 | 0 | 3
33401 | 19.4 | 66.92 | 18.3 | 64.94 | 93 | 998 | 18.6189 | 65.5141 | 53.11 | 30.52 | 0 | 1.92
1991-06-12 01:00 | 20 | 68 | 18.3 | 64.94 | 90 | 998 | 18.8598 | 65.9477 | 53.88 | 30.85 | 0 | 3
1991-06-12 02:00 | 20.6 | 69.08 | 18.9 | 66.02 | 90 | 998 | 19.4426 | 66.9966 | 55.8 | 31.68 | 0 | 4.08
1991-06-12 03:00 | 18.9 | 66.02 | 17.8 | 64.04 | 93 | 997 | 18.1287 | 64.6316 | 51.58 | 29.86 | 0 | 1.02
1991-06-12 04:00 | 18.9 | 66.02 | 17.8 | 64.04 | 93 | 997 | 18.1287 | 64.6316 | 51.58 | 29.86 | 0 | 1.02
1991-06-12 05:00 | 17.8 | 64.04 | 16.7 | 62.06 | 93 | 998 | 17.051 | 62.6918 | 48.21 | 28.41 | 0.96 | 0
1991-06-12 06:00 | 20 | 68 | 16.7 | 62.06 | 81 | 999 | 17.7918 | 64.0252 | 50.41 | 29.36 | 0 | 3
1991-06-12 07:00 | 20.6 | 69.08 | 19.4 | 66.92 | 93 | 1000 | 19.7956 | 67.632 | 56.92 | 32.16 | 0 | 4.08
1991-06-12 08:00 | 23.3 | 73.94 | 20 | 68 | 82 | 1000 | 21.0364 | 69.8655 | 61.17 | 33.98 | 0 | 8.94
1991-06-12 09:00 | 25 | 77 | 20.6 | 69.08 | 77 | 1000 | 21.9538 | 71.5168 | 64.46 | 35.4 | 0 | 12
1991-06-12 10:00 | 26.7 | 80.06 | 20 | 68 | 67 | 1000 | 22.0333 | 71.6599 | 64.69 | 35.5 | 0 | 15.06
1991-06-12 11:00 | 29.4 | 84.92 | 20.6 | 69.08 | 59 | 999 | 23.0973 | 73.5751 | 68.69 | 37.22 | 0 | 19.92
1991-06-12 12:00 | 30 | 86 | 18.3 | 64.94 | 50 | 999 | 21.9787 | 71.5616 | 64.4 | 35.37 | 0 | 21
1991-06-12 13:00 | 30.6 | 87.08 | 17.8 | 64.04 | 46 | 999 | 21.6997 | 71.0594 | 63.35 | 34.92 | 0 | 22.08
1991-06-12 14:00 | 31.7 | 89.06 | 17.8 | 64.04 | 44 | 998 | 22.1756 | 71.9161 | 65.12 | 35.68 | 0 | 24.06
1991-06-12 15:00 | 31.1 | 87.98 | 17.2 | 62.96 | 43 | 998 | 21.4957 | 70.6922 | 62.62 | 34.61 | 0 | 22.98
1991-06-12 16:00 | 31.7 | 89.06 | 18.3 | 64.94 | 45 | 998 | 22.3802 | 72.2843 | 65.89 | 36.01 | 0 | 24.06
1991-06-12 17:00 | 31.7 | 89.06 | 18.3 | 64.94 | 45 | 998 | 22.3802 | 72.2843 | 65.89 | 36.01 | 0 | 24.06
1991-06-12 18:00 | 31.1 | 87.98 | 18.3 | 64.94 | 47 | 998 | 22.2979 | 72.1363 | 65.6 | 35.89 | 0 | 22.98
1991-06-12 19:00 | 29.4 | 84.92 | 19.4 | 66.92 | 55 | 998 | 22.3904 | 72.3027 | 66.02 | 36.07 | 0 | 19.92
1991-06-12 20:00 | 27.2 | 80.96 | 19.4 | 66.92 | 62 | 998 | 21.6828 | 71.0291 | 63.46 | 34.97 | 0 | 15.96
1991-06-12 21:00 | 24.4 | 75.92 | 18.9 | 66.02 | 71 | 999 | 20.5509 | 68.9916 | 59.44 | 33.24 | 0 | 10.92
1991-06-12 22:00 | 23.9 | 75.02 | 18.9 | 66.02 | 74 | 999 | 20.5159 | 68.9287 | 59.34 | 33.2 | 0 | 10.02
1991-06-12 23:00 | 22.8 | 73.04 | 19.4 | 66.92 | 81 | 999 | 20.4323 | 68.7781 | 59.09 | 33.09 | 0 | 8.04
33402 | 22.2 | 71.96 | 20 | 68 | 87 | 999 | 20.6255 | 69.1258 | 59.79 | 33.39 | 0 | 6.96
1991-06-13 01:00 | 22.2 | 71.96 | 20.6 | 69.08 | 91 | 999 | 21.1199 | 70.0158 | 61.55 | 34.15 | 0 | 6.96
1991-06-13 02:00 | 21.7 | 71.06 | 20 | 68 | 90 | 999 | 20.5114 | 68.9205 | 59.4 | 33.22 | 0 | 6.06
1991-06-13 03:00 | 21.1 | 69.98 | 20 | 68 | 93 | 999 | 20.2854 | 68.5137 | 58.63 | 32.89 | 0 | 4.98
1991-06-13 04:00 | 21.1 | 69.98 | 20 | 68 | 93 | 999 | 20.2854 | 68.5137 | 58.63 | 32.89 | 0 | 4.98
1991-06-13 05:00 | 20.6 | 69.08 | 20 | 68 | 96 | 1000 | 20.1433 | 68.2579 | 58.12 | 32.67 | 0 | 4.08
1991-06-13 06:00 | 22.2 | 71.96 | 21.1 | 69.98 | 93 | 1000 | 21.364 | 70.4552 | 62.39 | 34.51 | 0 | 6.96
1991-06-13 07:00 | 22.8 | 73.04 | 22.2 | 71.96 | 96 | 1000 | 22.3189 | 72.174 | 65.92 | 36.03 | 0 | 8.04
1991-06-13 08:00 | 25 | 77 | 22.8 | 73.04 | 88 | 1000 | 23.4547 | 74.2185 | 70.23 | 37.88 | 0 | 12
1991-06-13 09:00 | 27.8 | 82.04 | 22.8 | 73.04 | 74 | 1000 | 24.1088 | 75.3958 | 72.75 | 38.96 | 0 | 17.04
1991-06-13 10:00 | 27.8 | 82.04 | 22.2 | 71.96 | 72 | 1000 | 23.802 | 74.8436 | 71.51 | 38.43 | 0 | 17.04
1991-06-13 11:00 | 28.9 | 84.02 | 22.2 | 71.96 | 67 | 1001 | 24.0068 | 75.2122 | 72.24 | 38.74 | 0 | 19.02
1991-06-13 12:00 | 29.4 | 84.92 | 21.7 | 71.06 | 63 | 1000 | 23.7853 | 74.8136 | 71.37 | 38.37 | 0 | 19.92
1991-06-13 13:00 | 30.6 | 87.08 | 21.7 | 71.06 | 59 | 999 | 24.1362 | 75.4452 | 72.79 | 38.98 | 0 | 22.08
1991-06-13 14:00 | 31.7 | 89.06 | 20.6 | 69.08 | 52 | 998 | 23.769 | 74.7842 | 71.31 | 38.34 | 0 | 24.06
1991-06-13 15:00 | 30.6 | 87.08 | 20.6 | 69.08 | 55 | 998 | 23.4083 | 74.1349 | 69.91 | 37.74 | 0 | 22.08
1991-06-13 16:00 | 29.4 | 84.92 | 21.1 | 69.98 | 61 | 998 | 23.4411 | 74.194 | 70.09 | 37.82 | 0 | 19.92
1991-06-13 17:00 | 28.3 | 82.94 | 21.7 | 71.06 | 67 | 997 | 23.4632 | 74.2338 | 70.28 | 37.9 | 0 | 17.94
1991-06-13 18:00 | 27.8 | 82.04 | 20.6 | 69.08 | 65 | 997 | 22.6947 | 72.8505 | 67.29 | 36.62 | 0 | 17.04
1991-06-13 19:00 | 26.7 | 80.06 | 20 | 68 | 67 | 997 | 22.0292 | 71.6525 | 64.81 | 35.55 | 0 | 15.06
1991-06-13 20:00 | 23.9 | 75.02 | 20 | 68 | 79 | 998 | 21.2003 | 70.1605 | 61.82 | 34.26 | 0 | 10.02
1991-06-13 21:00 | 23.9 | 75.02 | 20.6 | 69.08 | 82 | 998 | 21.6032 | 70.8858 | 63.29 | 34.9 | 0 | 10.02
1991-06-13 22:00 | 23.3 | 73.94 | 20.6 | 69.08 | 85 | 998 | 21.4262 | 70.5671 | 62.66 | 34.63 | 0 | 8.94
1991-06-13 23:00 | 22.8 | 73.04 | 20.6 | 69.08 | 87 | 998 | 21.2025 | 70.1645 | 61.87 | 34.28 | 0 | 8.04
33403 | 22.8 | 73.04 | 21.1 | 69.98 | 90 | 998 | 21.5798 | 70.8436 | 63.25 | 34.88 | 0 | 8.04
1991-06-14 01:00 | 22.8 | 73.04 | 21.1 | 69.98 | 90 | 998 | 21.5798 | 70.8436 | 63.25 | 34.88 | 0 | 8.04
1991-06-14 02:00 | 22.8 | 73.04 | 21.1 | 69.98 | 90 | 998 | 21.5798 | 70.8436 | 63.25 | 34.88 | 0 | 8.04
1991-06-14 03:00 | 22.2 | 71.96 | 21.1 | 69.98 | 93 | 998 | 21.3635 | 70.4543 | 62.48 | 34.55 | 0 | 6.96
1991-06-14 04:00 | 22.2 | 71.96 | 21.1 | 69.98 | 93 | 998 | 21.3635 | 70.4543 | 62.48 | 34.55 | 0 | 6.96
1991-06-14 05:00 | 22.2 | 71.96 | 21.1 | 69.98 | 93 | 998 | 21.3635 | 70.4543 | 62.48 | 34.55 | 0 | 6.96
1991-06-14 06:00 | 23.3 | 73.94 | 21.7 | 71.06 | 91 | 999 | 22.192 | 71.9456 | 65.46 | 35.83 | 0 | 8.94
1991-06-14 07:00 | 25.6 | 78.08 | 22.8 | 73.04 | 85 | 999 | 23.6275 | 74.5294 | 70.95 | 38.19 | 0 | 13.08
1991-06-14 08:00 | 27.2 | 80.96 | 22.2 | 71.96 | 74 | 999 | 23.5547 | 74.3984 | 70.59 | 38.03 | 0 | 15.96
1991-06-14 09:00 | 29.4 | 84.92 | 22.8 | 73.04 | 68 | 999 | 24.6174 | 76.3113 | 74.83 | 39.86 | 0 | 19.92
1991-06-14 10:00 | 30.6 | 87.08 | 23.3 | 73.94 | 65 | 999 | 25.1887 | 77.3397 | 77.19 | 40.87 | 0 | 22.08
1991-06-14 11:00 | 31.7 | 89.06 | 22.8 | 73.04 | 59 | 999 | 25.0897 | 77.1614 | 76.72 | 40.67 | 0 | 24.06
1991-06-14 12:00 | 32.8 | 91.04 | 22.2 | 71.96 | 54 | 998 | 25.083 | 77.1494 | 76.69 | 40.66 | 0 | 26.04
1991-06-14 13:00 | 33.9 | 93.02 | 21.7 | 71.06 | 49 | 997 | 24.9897 | 76.9815 | 76.3 | 40.49 | 0 | 28.02
1991-06-14 14:00 | 33.3 | 91.94 | 21.1 | 69.98 | 49 | 997 | 24.4958 | 76.0924 | 74.26 | 39.61 | 0 | 26.94
1991-06-14 15:00 | 33.3 | 91.94 | 21.1 | 69.98 | 49 | 996 | 24.4934 | 76.0881 | 74.3 | 39.63 | 0 | 26.94
1991-06-14 16:00 | 33.9 | 93.02 | 21.7 | 71.06 | 49 | 996 | 24.9874 | 76.9773 | 76.35 | 40.51 | 0 | 28.02
1991-06-14 17:00 | 33.9 | 93.02 | 21.7 | 71.06 | 49 | 996 | 24.9874 | 76.9773 | 76.35 | 40.51 | 0 | 28.02
1991-06-14 18:00 | 32.2 | 89.96 | 22.2 | 71.96 | 56 | 996 | 24.9543 | 76.9177 | 76.28 | 40.48 | 0 | 24.96
1991-06-14 19:00 | 30 | 86 | 22.8 | 73.04 | 65 | 995 | 24.6487 | 76.3677 | 75.14 | 39.99 | 0 | 21
1991-06-14 20:00 | 28.3 | 82.94 | 22.2 | 71.96 | 70 | 995 | 23.9395 | 75.0911 | 72.29 | 38.77 | 0 | 17.94
1991-06-14 21:00 | 27.8 | 82.04 | 22.8 | 73.04 | 74 | 995 | 24.1038 | 75.3868 | 72.98 | 39.06 | 0 | 17.04
1991-06-14 22:00 | 26.7 | 80.06 | 22.8 | 73.04 | 79 | 995 | 23.8239 | 74.883 | 71.89 | 38.59 | 0 | 15.06
1991-06-14 23:00 | 26.1 | 78.98 | 22.2 | 71.96 | 79 | 996 | 23.2616 | 73.871 | 69.62 | 37.62 | 0 | 13.98
33404 | 25 | 77 | 22.2 | 71.96 | 84 | 996 | 22.9164 | 73.2495 | 68.31 | 37.05 | 0 | 12
1991-06-15 01:00 | 24.4 | 75.92 | 22.2 | 71.96 | 88 | 995 | 22.8729 | 73.1711 | 68.21 | 37.01 | 0 | 10.92
1991-06-15 02:00 | 23.3 | 73.94 | 21.7 | 71.06 | 91 | 995 | 22.1907 | 71.9433 | 65.64 | 35.9 | 0 | 8.94
1991-06-15 03:00 | 23.3 | 73.94 | 21.7 | 71.06 | 91 | 994 | 22.1904 | 71.9427 | 65.68 | 35.92 | 0 | 8.94
1991-06-15 04:00 | 22.8 | 73.04 | 21.1 | 69.98 | 90 | 995 | 21.5787 | 70.8416 | 63.37 | 34.93 | 0 | 8.04
1991-06-15 05:00 | 23.3 | 73.94 | 21.7 | 71.06 | 91 | 995 | 22.1907 | 71.9433 | 65.64 | 35.9 | 0 | 8.94
1991-06-15 06:00 | 25 | 77 | 22.2 | 71.96 | 84 | 995 | 22.9158 | 73.2484 | 68.35 | 37.07 | 0 | 12
1991-06-15 07:00 | 26.7 | 80.06 | 22.8 | 73.04 | 79 | 996 | 23.8247 | 74.8844 | 71.84 | 38.57 | 0 | 15.06
1991-06-15 08:00 | 28.3 | 82.94 | 22.2 | 71.96 | 70 | 996 | 23.9407 | 75.0933 | 72.24 | 38.75 | 0 | 17.94
1991-06-15 09:00 | 30.6 | 87.08 | 23.3 | 73.94 | 65 | 996 | 25.1845 | 77.3321 | 77.33 | 40.93 | 0 | 22.08
1991-06-15 10:00 | 30.6 | 87.08 | 22.8 | 73.04 | 63 | 996 | 24.838 | 76.7084 | 75.86 | 40.3 | 0 | 22.08
1991-06-15 11:00 | 32.2 | 89.96 | 22.2 | 71.96 | 56 | 996 | 24.9543 | 76.9177 | 76.28 | 40.48 | 0 | 24.96
1991-06-15 12:00 | 32.8 | 91.04 | 22.2 | 71.96 | 54 | 995 | 25.0769 | 77.1385 | 76.83 | 40.72 | 0 | 26.04
1991-06-15 13:00 | 33.9 | 93.02 | 22.8 | 73.04 | 52 | 994 | 25.6018 | 78.0833 | 79.1 | 41.69 | 0 | 28.02
1991-06-15 14:00 | 34.4 | 93.92 | 22.2 | 71.96 | 49 | 994 | 25.3946 | 77.7104 | 78.18 | 41.3 | 0 | 28.92
1991-06-15 15:00 | 35 | 95 | 22.8 | 73.04 | 49 | 993 | 25.887 | 78.5966 | 80.36 | 42.23 | 0 | 30
1991-06-15 16:00 | 33.3 | 91.94 | 22.8 | 73.04 | 54 | 992 | 25.4942 | 77.8895 | 78.77 | 41.55 | 0 | 26.94
1991-06-15 17:00 | 32.8 | 91.04 | 22.8 | 73.04 | 56 | 992 | 25.4597 | 77.8274 | 78.64 | 41.5 | 0 | 26.04
1991-06-15 18:00 | 31.1 | 87.98 | 22.8 | 73.04 | 61 | 992 | 24.9178 | 76.8521 | 76.39 | 40.53 | 0 | 22.98
1991-06-15 19:00 | 30.6 | 87.08 | 22.8 | 73.04 | 63 | 993 | 24.8334 | 76.7002 | 76 | 40.36 | 0 | 22.08
1991-06-15 20:00 | 22.8 | 73.04 | 21.1 | 69.98 | 90 | 995 | 21.5787 | 70.8416 | 63.37 | 34.93 | 0 | 8.04
1991-06-15 21:00 | 21.7 | 71.06 | 20.6 | 69.08 | 93 | 996 | 20.8728 | 69.5711 | 60.81 | 33.83 | 0 | 6.06
1991-06-15 22:00 | 21.1 | 69.98 | 20 | 68 | 93 | 996 | 20.2846 | 68.5123 | 58.75 | 32.94 | 0 | 4.98
1991-06-15 23:00 | 21.7 | 71.06 | 20.6 | 69.08 | 93 | 997 | 20.8731 | 69.5715 | 60.77 | 33.81 | 0 | 6.06
33405 | 21.7 | 71.06 | 20.6 | 69.08 | 93 | 996 | 20.8728 | 69.5711 | 60.81 | 33.83 | 0 | 6.06
1991-06-16 01:00 | 21.1 | 69.98 | 20 | 68 | 93 | 996 | 20.2846 | 68.5123 | 58.75 | 32.94 | 0 | 4.98
1991-06-16 02:00 | 21.1 | 69.98 | 20.6 | 69.08 | 97 | 996 | 20.7536 | 69.3565 | 60.4 | 33.65 | 0 | 4.98
1991-06-16 03:00 | 21.1 | 69.98 | 20.6 | 69.08 | 97 | 996 | 20.7536 | 69.3565 | 60.4 | 33.65 | 0 | 4.98
1991-06-16 04:00 | 22.2 | 71.96 | 20.6 | 69.08 | 91 | 996 | 21.1189 | 70.0141 | 61.67 | 34.2 | 0 | 6.96
1991-06-16 05:00 | 21.7 | 71.06 | 20 | 68 | 90 | 997 | 20.5107 | 68.9192 | 59.48 | 33.26 | 0 | 6.06
1991-06-16 06:00 | 21.1 | 69.98 | 20 | 68 | 93 | 998 | 20.2851 | 68.5133 | 58.67 | 32.91 | 0 | 4.98
1991-06-16 07:00 | 21.1 | 69.98 | 20 | 68 | 93 | 998 | 20.2851 | 68.5133 | 58.67 | 32.91 | 0 | 4.98
1991-06-16 08:00 | 22.2 | 71.96 | 20.6 | 69.08 | 91 | 999 | 21.1199 | 70.0158 | 61.55 | 34.15 | 0 | 6.96
1991-06-16 09:00 | 22.8 | 73.04 | 21.1 | 69.98 | 90 | 999 | 21.5801 | 70.8442 | 63.2 | 34.86 | 0 | 8.04
1991-06-16 10:00 | 23.3 | 73.94 | 20.6 | 69.08 | 85 | 999 | 21.4267 | 70.5681 | 62.62 | 34.61 | 0 | 8.94
1991-06-16 11:00 | 25 | 77 | 21.1 | 69.98 | 79 | 999 | 22.2323 | 72.0181 | 65.55 | 35.87 | 0 | 12
1991-06-16 12:00 | 25 | 77 | 20.6 | 69.08 | 77 | 999 | 21.9529 | 71.5152 | 64.5 | 35.42 | 0 | 12
1991-06-16 13:00 | 26.1 | 78.98 | 20.6 | 69.08 | 72 | 999 | 22.2463 | 72.0434 | 65.56 | 35.87 | 0 | 13.98
1991-06-16 14:00 | 26.1 | 78.98 | 20 | 68 | 69 | 999 | 21.7979 | 71.2361 | 63.88 | 35.15 | 0 | 13.98
1991-06-16 15:00 | 27.2 | 80.96 | 19.4 | 66.92 | 62 | 998 | 21.6828 | 71.0291 | 63.46 | 34.97 | 0 | 15.96
1991-06-16 16:00 | 27.2 | 80.96 | 20 | 68 | 65 | 998 | 22.1631 | 71.8936 | 65.25 | 35.74 | 0 | 15.96
1991-06-16 17:00 | 27.2 | 80.96 | 18.9 | 66.02 | 61 | 997 | 21.5191 | 70.7343 | 62.9 | 34.73 | 0 | 15.96
1991-06-16 18:00 | 27.2 | 80.96 | 19.4 | 66.92 | 62 | 998 | 21.6828 | 71.0291 | 63.46 | 34.97 | 0 | 15.96
1991-06-16 19:00 | 25 | 77 | 19.4 | 66.92 | 71 | 998 | 21.0955 | 69.9718 | 61.4 | 34.08 | 0 | 12
1991-06-16 20:00 | 22.8 | 73.04 | 19.4 | 66.92 | 81 | 998 | 20.4315 | 68.7767 | 59.12 | 33.1 | 0 | 8.04
1991-06-16 21:00 | 22.8 | 73.04 | 18.3 | 64.94 | 76 | 999 | 19.7726 | 67.5907 | 56.81 | 32.11 | 0 | 8.04
1991-06-16 22:00 | 21.7 | 71.06 | 17.8 | 64.04 | 79 | 999 | 19.1401 | 66.4521 | 54.71 | 31.21 | 0 | 6.06
1991-06-16 23:00 | 20.6 | 69.08 | 17.8 | 64.04 | 84 | 998 | 18.7235 | 65.7023 | 53.41 | 30.65 | 0 | 4.08
33406 | 20.6 | 69.08 | 17.8 | 64.04 | 84 | 999 | 18.7241 | 65.7034 | 53.38 | 30.64 | 0 | 4.08
1991-06-17 01:00 | 18.9 | 66.02 | 17.8 | 64.04 | 93 | 999 | 18.1292 | 64.6325 | 51.51 | 29.83 | 0 | 1.02
1991-06-17 02:00 | 18.3 | 64.94 | 17.2 | 62.96 | 93 | 999 | 17.5412 | 63.5742 | 49.68 | 29.04 | 0.06 | 0
1991-06-17 03:00 | 18.9 | 66.02 | 17.8 | 64.04 | 93 | 999 | 18.1292 | 64.6325 | 51.51 | 29.83 | 0 | 1.02
1991-06-17 04:00 | 17.8 | 64.04 | 16.7 | 62.06 | 93 | 999 | 17.0513 | 62.6923 | 48.18 | 28.4 | 0.96 | 0
1991-06-17 05:00 | 18.3 | 64.94 | 17.2 | 62.96 | 93 | 999 | 17.5412 | 63.5742 | 49.68 | 29.04 | 0.06 | 0
1991-06-17 06:00 | 18.9 | 66.02 | 17.2 | 62.96 | 90 | 1000 | 17.7924 | 64.0264 | 50.41 | 29.36 | 0 | 1.02
1991-06-17 07:00 | 21.1 | 69.98 | 18.3 | 64.94 | 84 | 1000 | 19.201 | 66.5619 | 54.9 | 31.29 | 0 | 4.98
1991-06-17 08:00 | 23.3 | 73.94 | 18.9 | 66.02 | 76 | 1000 | 20.2369 | 68.4265 | 58.35 | 32.77 | 0 | 8.94
1991-06-17 09:00 | 25.6 | 78.08 | 18.3 | 64.94 | 64 | 1000 | 20.593 | 69.0675 | 59.51 | 33.27 | 0 | 13.08
1991-06-17 10:00 | 26.1 | 78.98 | 17.2 | 62.96 | 58 | 1000 | 20.0875 | 68.1576 | 57.73 | 32.51 | 0 | 13.98
1991-06-17 11:00 | 27.2 | 80.96 | 18.3 | 64.94 | 58 | 1000 | 21.0324 | 69.8583 | 61.01 | 33.92 | 0 | 15.96
1991-06-17 12:00 | 28.3 | 82.94 | 17.2 | 62.96 | 51 | 1000 | 20.759 | 69.3662 | 60 | 33.48 | 0 | 17.94
1991-06-17 13:00 | 28.3 | 82.94 | 16.1 | 60.98 | 48 | 1000 | 20.2189 | 68.3941 | 58.11 | 32.67 | 0 | 17.94
1991-06-17 14:00 | 28.3 | 82.94 | 16.1 | 60.98 | 48 | 1000 | 20.2189 | 68.3941 | 58.11 | 32.67 | 0 | 17.94
1991-06-17 15:00 | 28.9 | 84.02 | 14.4 | 57.92 | 41 | 999 | 19.3778 | 66.88 | 55.27 | 31.45 | 0 | 19.02
1991-06-17 16:00 | 29.4 | 84.92 | 14.4 | 57.92 | 40 | 999 | 19.5684 | 67.2231 | 55.89 | 31.71 | 0 | 19.92
1991-06-17 17:00 | 28.9 | 84.02 | 12.8 | 55.04 | 37 | 998 | 18.5856 | 65.4541 | 52.7 | 30.34 | 0 | 19.02
1991-06-17 18:00 | 28.3 | 82.94 | 13.3 | 55.94 | 40 | 998 | 18.717 | 65.6905 | 53.14 | 30.53 | 0 | 17.94
1991-06-17 19:00 | 26.1 | 78.98 | 15.6 | 60.08 | 52 | 999 | 19.1034 | 66.3861 | 54.45 | 31.09 | 0 | 13.98
1991-06-17 20:00 | 23.3 | 73.94 | 15 | 59 | 60 | 998 | 17.9776 | 64.3597 | 50.93 | 29.58 | 0 | 8.94
1991-06-17 21:00 | 21.1 | 69.98 | 15.6 | 60.08 | 71 | 999 | 17.5523 | 63.5941 | 49.62 | 29.02 | 0 | 4.98
1991-06-17 22:00 | 19.4 | 66.92 | 15.6 | 60.08 | 79 | 999 | 16.9871 | 62.5767 | 47.93 | 28.29 | 0 | 1.92
1991-06-17 23:00 | 19.4 | 66.92 | 15.6 | 60.08 | 79 | 999 | 16.9871 | 62.5767 | 47.93 | 28.29 | 0 | 1.92
33407 | 18.9 | 66.02 | 15 | 59 | 78 | 999 | 16.4005 | 61.521 | 46.18 | 27.54 | 0 | 1.02
1991-06-18 01:00 | 18.3 | 64.94 | 15.6 | 60.08 | 84 | 999 | 16.5338 | 61.7608 | 46.6 | 27.72 | 0.06 | 0
1991-06-18 02:00 | 18.9 | 66.02 | 15 | 59 | 78 | 999 | 16.4005 | 61.521 | 46.18 | 27.54 | 0 | 1.02
1991-06-18 03:00 | 17.8 | 64.04 | 15 | 59 | 84 | 999 | 16.0578 | 60.904 | 45.2 | 27.12 | 0.96 | 0
1991-06-18 04:00 | 18.3 | 64.94 | 14.4 | 57.92 | 78 | 999 | 15.8412 | 60.5142 | 44.55 | 26.84 | 0.06 | 0
1991-06-18 05:00 | 18.3 | 64.94 | 15 | 59 | 81 | 1000 | 16.1904 | 61.1428 | 45.54 | 27.27 | 0.06 | 0
1991-06-18 06:00 | 19.4 | 66.92 | 16.7 | 62.06 | 84 | 1000 | 17.5818 | 63.6473 | 49.74 | 29.07 | 0 | 1.92
1991-06-18 07:00 | 22.2 | 71.96 | 16.1 | 60.98 | 68 | 1000 | 18.1454 | 64.6618 | 51.43 | 29.8 | 0 | 6.96
1991-06-18 08:00 | 24.4 | 75.92 | 17.2 | 62.96 | 64 | 1001 | 19.5351 | 67.1632 | 55.87 | 31.71 | 0 | 10.92
1991-06-18 09:00 | 26.7 | 80.06 | 17.8 | 64.04 | 58 | 1001 | 20.6047 | 69.0885 | 59.47 | 33.25 | 0 | 15.06
1991-06-18 10:00 | 27.8 | 82.04 | 16.7 | 62.06 | 51 | 1000 | 20.345 | 68.6209 | 58.56 | 32.86 | 0 | 17.04
1991-06-18 11:00 | 28.9 | 84.02 | 17.8 | 64.04 | 51 | 1000 | 21.2561 | 70.2609 | 61.75 | 34.23 | 0 | 19.02
1991-06-18 12:00 | 28.3 | 82.94 | 18.9 | 66.02 | 57 | 1000 | 21.8073 | 71.2532 | 63.79 | 35.11 | 0 | 17.94
1991-06-18 13:00 | 30.6 | 87.08 | 17.8 | 64.04 | 46 | 1000 | 21.7023 | 71.0641 | 63.31 | 34.91 | 0 | 22.08
1991-06-18 14:00 | 31.1 | 87.98 | 18.3 | 64.94 | 47 | 1000 | 22.3031 | 72.1455 | 65.53 | 35.86 | 0 | 22.98
1991-06-18 15:00 | 30.6 | 87.08 | 17.2 | 62.96 | 45 | 1000 | 21.5053 | 70.7095 | 62.59 | 34.6 | 0 | 22.08
1991-06-18 16:00 | 30.6 | 87.08 | 18.3 | 64.94 | 48 | 999 | 22.0895 | 71.7611 | 64.79 | 35.54 | 0 | 22.08
1991-06-18 17:00 | 30.6 | 87.08 | 19.4 | 66.92 | 51 | 999 | 22.6637 | 72.7946 | 66.97 | 36.48 | 0 | 22.08
1991-06-18 18:00 | 28.9 | 84.02 | 17.8 | 64.04 | 51 | 999 | 21.2537 | 70.2567 | 61.78 | 34.25 | 0 | 19.02
1991-06-18 19:00 | 26.7 | 80.06 | 18.3 | 64.94 | 60 | 1000 | 20.9274 | 69.6693 | 60.65 | 33.76 | 0 | 15.06
1991-06-18 20:00 | 24.4 | 75.92 | 17.8 | 64.04 | 67 | 1000 | 19.9748 | 67.9546 | 57.4 | 32.37 | 0 | 10.92
1991-06-18 21:00 | 23.9 | 75.02 | 18.3 | 64.94 | 71 | 1000 | 20.0974 | 68.1754 | 57.84 | 32.55 | 0 | 10.02
1991-06-18 22:00 | 21.1 | 69.98 | 18.3 | 64.94 | 84 | 1001 | 19.2016 | 66.563 | 54.87 | 31.27 | 0 | 4.98
1991-06-18 23:00 | 22.2 | 71.96 | 17.8 | 64.04 | 76 | 999 | 19.2168 | 66.5902 | 54.95 | 31.31 | 0 | 6.96
33408 | 21.7 | 71.06 | 17.8 | 64.04 | 79 | 1000 | 19.1409 | 66.4536 | 54.68 | 31.19 | 0 | 6.06
1991-06-19 01:00 | 20.6 | 69.08 | 16.7 | 62.06 | 78 | 1000 | 17.9866 | 64.3759 | 50.97 | 29.6 | 0 | 4.08
1991-06-19 02:00 | 20.6 | 69.08 | 16.7 | 62.06 | 78 | 1000 | 17.9866 | 64.3759 | 50.97 | 29.6 | 0 | 4.08
1991-06-19 03:00 | 21.1 | 69.98 | 17.2 | 62.96 | 78 | 1001 | 18.4539 | 65.217 | 52.42 | 30.22 | 0 | 4.98
1991-06-19 04:00 | 20 | 68 | 17.2 | 62.96 | 84 | 1000 | 18.1532 | 64.6758 | 51.52 | 29.84 | 0 | 3
1991-06-19 05:00 | 20 | 68 | 17.2 | 62.96 | 84 | 1000 | 18.1532 | 64.6758 | 51.52 | 29.84 | 0 | 3
1991-06-19 06:00 | 21.1 | 69.98 | 17.8 | 64.04 | 81 | 1001 | 18.8303 | 65.8946 | 53.64 | 30.75 | 0 | 4.98
1991-06-19 07:00 | 23.9 | 75.02 | 18.3 | 64.94 | 71 | 1002 | 20.0998 | 68.1797 | 57.77 | 32.52 | 0 | 10.02
1991-06-19 08:00 | 26.1 | 78.98 | 18.9 | 66.02 | 65 | 1003 | 21.1938 | 70.1489 | 61.51 | 34.13 | 0 | 13.98
1991-06-19 09:00 | 28.3 | 82.94 | 18.3 | 64.94 | 55 | 1003 | 21.4686 | 70.6435 | 62.42 | 34.52 | 0 | 17.94
1991-06-19 10:00 | 30.6 | 87.08 | 16.7 | 62.06 | 43 | 1003 | 21.1155 | 70.0078 | 61.06 | 33.94 | 0 | 22.08
1991-06-19 11:00 | 31.7 | 89.06 | 15.6 | 60.08 | 38 | 1003 | 20.9305 | 69.6749 | 60.36 | 33.64 | 0 | 24.06
1991-06-19 12:00 | 31.7 | 89.06 | 15.6 | 60.08 | 38 | 1003 | 20.9305 | 69.6749 | 60.36 | 33.64 | 0 | 24.06
1991-06-19 13:00 | 32.2 | 89.96 | 16.7 | 62.06 | 40 | 1002 | 21.7403 | 71.1326 | 63.31 | 34.9 | 0 | 24.96
1991-06-19 14:00 | 32.2 | 89.96 | 16.1 | 60.98 | 38 | 1002 | 21.3079 | 70.3543 | 61.73 | 34.23 | 0 | 24.96
1991-06-19 15:00 | 32.8 | 91.04 | 15.6 | 60.08 | 36 | 1002 | 21.3181 | 70.3725 | 61.75 | 34.23 | 0 | 26.04
1991-06-19 16:00 | 32.2 | 89.96 | 16.1 | 60.98 | 38 | 1002 | 21.3079 | 70.3543 | 61.73 | 34.23 | 0 | 24.96
1991-06-19 17:00 | 31.7 | 89.06 | 16.7 | 62.06 | 41 | 1001 | 21.5614 | 70.8106 | 62.71 | 34.65 | 0 | 24.06
1991-06-19 18:00 | 30.6 | 87.08 | 17.8 | 64.04 | 46 | 1001 | 21.7049 | 71.0689 | 63.28 | 34.89 | 0 | 22.08
1991-06-19 19:00 | 28.3 | 82.94 | 18.3 | 64.94 | 55 | 1001 | 21.4645 | 70.6361 | 62.49 | 34.55 | 0 | 17.94
1991-06-19 20:00 | 26.7 | 80.06 | 18.9 | 66.02 | 62 | 1001 | 21.2498 | 70.2496 | 61.77 | 34.24 | 0 | 15.06
1991-06-19 21:00 | 24.4 | 75.92 | 18.9 | 66.02 | 71 | 1001 | 20.5533 | 68.9959 | 59.37 | 33.21 | 0 | 10.92
1991-06-19 22:00 | 23.3 | 73.94 | 18.9 | 66.02 | 76 | 1001 | 20.2379 | 68.4282 | 58.31 | 32.76 | 0 | 8.94
1991-06-19 23:00 | 22.2 | 71.96 | 18.9 | 66.02 | 82 | 1001 | 19.9957 | 67.9922 | 57.51 | 32.41 | 0 | 6.96
33409 | 21.1 | 69.98 | 18.3 | 64.94 | 84 | 1001 | 19.2016 | 66.563 | 54.87 | 31.27 | 0 | 4.98
1991-06-20 01:00 | 21.7 | 71.06 | 18.3 | 64.94 | 81 | 1001 | 19.3961 | 66.9131 | 55.5 | 31.55 | 0 | 6.06
1991-06-20 02:00 | 20.6 | 69.08 | 18.3 | 64.94 | 87 | 1001 | 19.0869 | 66.3564 | 54.5 | 31.12 | 0 | 4.08
1991-06-20 03:00 | 20 | 68 | 18.3 | 64.94 | 90 | 1000 | 18.8606 | 65.9491 | 53.81 | 30.82 | 0 | 3
1991-06-20 04:00 | 20.6 | 69.08 | 18.3 | 64.94 | 87 | 1001 | 19.0869 | 66.3564 | 54.5 | 31.12 | 0 | 4.08
1991-06-20 05:00 | 21.1 | 69.98 | 17.8 | 64.04 | 81 | 1001 | 18.8303 | 65.8946 | 53.64 | 30.75 | 0 | 4.98
1991-06-20 06:00 | 21.7 | 71.06 | 18.9 | 66.02 | 84 | 1001 | 19.7733 | 67.5919 | 56.77 | 32.09 | 0 | 6.06
1991-06-20 07:00 | 23.9 | 75.02 | 19.4 | 66.92 | 76 | 1001 | 20.794 | 69.4292 | 60.24 | 33.58 | 0 | 10.02
1991-06-20 08:00 | 26.7 | 80.06 | 18.3 | 64.94 | 60 | 1001 | 20.9292 | 69.6725 | 60.62 | 33.75 | 0 | 15.06
1991-06-20 09:00 | 28.3 | 82.94 | 17.8 | 64.04 | 53 | 1001 | 21.1152 | 70.0074 | 61.23 | 34.01 | 0 | 17.94
1991-06-20 10:00 | 30 | 86 | 18.3 | 64.94 | 50 | 1001 | 21.9834 | 71.5701 | 64.33 | 35.34 | 0 | 21
1991-06-20 11:00 | 31.1 | 87.98 | 18.9 | 66.02 | 48 | 1001 | 22.5022 | 72.504 | 66.24 | 36.16 | 0 | 22.98
1991-06-20 12:00 | 31.7 | 89.06 | 20 | 68 | 50 | 1000 | 23.3843 | 74.0917 | 69.68 | 37.64 | 0 | 24.06
1991-06-20 13:00 | 31.7 | 89.06 | 20.6 | 69.08 | 52 | 1000 | 23.7734 | 74.7921 | 71.23 | 38.31 | 0 | 24.06
1991-06-20 14:00 | 32.8 | 91.04 | 20.6 | 69.08 | 49 | 999 | 24.0892 | 75.3605 | 72.51 | 38.86 | 0 | 26.04
1991-06-20 15:00 | 27.2 | 80.96 | 22.2 | 71.96 | 74 | 998 | 23.5536 | 74.3965 | 70.63 | 38.05 | 0 | 15.96
1991-06-20 16:00 | 23.9 | 75.02 | 20.6 | 69.08 | 82 | 998 | 21.6032 | 70.8858 | 63.29 | 34.9 | 0 | 10.02
1991-06-20 17:00 | 22.8 | 73.04 | 20.6 | 69.08 | 87 | 998 | 21.2025 | 70.1645 | 61.87 | 34.28 | 0 | 8.04
1991-06-20 18:00 | 22.8 | 73.04 | 21.7 | 71.06 | 94 | 998 | 22.0746 | 71.7343 | 65.08 | 35.67 | 0 | 8.04
1991-06-20 19:00 | 23.9 | 75.02 | 22.2 | 71.96 | 90 | 998 | 22.6487 | 72.7677 | 67.22 | 36.59 | 0 | 10.02
1991-06-20 20:00 | 22.8 | 73.04 | 21.7 | 71.06 | 94 | 998 | 22.0746 | 71.7343 | 65.08 | 35.67 | 0 | 8.04
1991-06-20 21:00 | 23.3 | 73.94 | 21.7 | 71.06 | 91 | 998 | 22.1917 | 71.945 | 65.51 | 35.85 | 0 | 8.94
1991-06-20 22:00 | 22.2 | 71.96 | 21.1 | 69.98 | 93 | 998 | 21.3635 | 70.4543 | 62.48 | 34.55 | 0 | 6.96
1991-06-20 23:00 | 21.7 | 71.06 | 21.1 | 69.98 | 96 | 998 | 21.2308 | 70.2154 | 62.01 | 34.35 | 0 | 6.06
33410 | 22.2 | 71.96 | 21.1 | 69.98 | 93 | 998 | 21.3635 | 70.4543 | 62.48 | 34.55 | 0 | 6.96
1991-06-21 01:00 | 21.7 | 71.06 | 20.6 | 69.08 | 93 | 997 | 20.8731 | 69.5715 | 60.77 | 33.81 | 0 | 6.06
1991-06-21 02:00 | 21.1 | 69.98 | 20.6 | 69.08 | 97 | 996 | 20.7536 | 69.3565 | 60.4 | 33.65 | 0 | 4.98
1991-06-21 03:00 | 20.6 | 69.08 | 20.6 | 69.08 | 100 | 997 | 20.6 | 69.08 | 59.83 | 33.41 | 0 | 4.08
1991-06-21 04:00 | 20 | 68 | 20 | 68 | 100 | 997 | 20 | 68 | 57.76 | 32.52 | 0 | 3
1991-06-21 05:00 | 20 | 68 | 20 | 68 | 100 | 998 | 20 | 68 | 57.72 | 32.5 | 0 | 3
1991-06-21 06:00 | 21.1 | 69.98 | 20.6 | 69.08 | 97 | 998 | 20.7538 | 69.3569 | 60.32 | 33.62 | 0 | 4.98
1991-06-21 07:00 | 23.3 | 73.94 | 21.7 | 71.06 | 91 | 998 | 22.1917 | 71.945 | 65.51 | 35.85 | 0 | 8.94
1991-06-21 08:00 | 25 | 77 | 22.8 | 73.04 | 88 | 998 | 23.4538 | 74.2169 | 70.33 | 37.92 | 0 | 12
1991-06-21 09:00 | 27.8 | 82.04 | 22.8 | 73.04 | 74 | 997 | 24.1058 | 75.3904 | 72.89 | 39.02 | 0 | 17.04
1991-06-21 10:00 | 29.4 | 84.92 | 23.3 | 73.94 | 70 | 997 | 24.9412 | 76.8941 | 76.3 | 40.49 | 0 | 19.92
1991-06-21 11:00 | 30.6 | 87.08 | 21.7 | 71.06 | 59 | 997 | 24.1327 | 75.4389 | 72.88 | 39.02 | 0 | 22.08
1991-06-21 12:00 | 32.2 | 89.96 | 21.7 | 71.06 | 54 | 996 | 24.5713 | 76.2284 | 74.67 | 39.79 | 0 | 24.96
1991-06-21 13:00 | 31.7 | 89.06 | 22.2 | 71.96 | 57 | 995 | 24.7123 | 76.4821 | 75.34 | 40.07 | 0 | 24.06
1991-06-21 14:00 | 27.2 | 80.96 | 21.1 | 69.98 | 69 | 996 | 22.7877 | 73.0178 | 67.72 | 36.8 | 0 | 15.96
1991-06-21 15:00 | 23.9 | 75.02 | 21.7 | 71.06 | 88 | 997 | 22.3907 | 72.3033 | 66.28 | 36.18 | 0 | 10.02
1991-06-21 16:00 | 22.8 | 73.04 | 21.7 | 71.06 | 94 | 995 | 22.074 | 71.7331 | 65.21 | 35.72 | 0 | 8.04
1991-06-21 17:00 | 23.3 | 73.94 | 21.7 | 71.06 | 91 | 995 | 22.1907 | 71.9433 | 65.64 | 35.9 | 0 | 8.94
1991-06-21 18:00 | 23.9 | 75.02 | 22.2 | 71.96 | 90 | 995 | 22.6476 | 72.7657 | 67.36 | 36.64 | 0 | 10.02
1991-06-21 19:00 | 23.9 | 75.02 | 22.2 | 71.96 | 90 | 995 | 22.6476 | 72.7657 | 67.36 | 36.64 | 0 | 10.02
1991-06-21 20:00 | 23.3 | 73.94 | 21.7 | 71.06 | 91 | 995 | 22.1907 | 71.9433 | 65.64 | 35.9 | 0 | 8.94
1991-06-21 21:00 | 22.8 | 73.04 | 21.7 | 71.06 | 94 | 995 | 22.074 | 71.7331 | 65.21 | 35.72 | 0 | 8.04
1991-06-21 22:00 | 22.2 | 71.96 | 21.1 | 69.98 | 93 | 995 | 21.3627 | 70.4529 | 62.6 | 34.6 | 0 | 6.96
1991-06-21 23:00 | 22.2 | 71.96 | 21.1 | 69.98 | 93 | 995 | 21.3627 | 70.4529 | 62.6 | 34.6 | 0 | 6.96
33411 | 21.7 | 71.06 | 21.1 | 69.98 | 96 | 995 | 21.2303 | 70.2146 | 62.14 | 34.4 | 0 | 6.06
1991-06-22 01:00 | 21.7 | 71.06 | 21.1 | 69.98 | 96 | 995 | 21.2303 | 70.2146 | 62.14 | 34.4 | 0 | 6.06
1991-06-22 02:00 | 21.7 | 71.06 | 20.6 | 69.08 | 93 | 994 | 20.8723 | 69.5701 | 60.89 | 33.86 | 0 | 6.06
1991-06-22 03:00 | 21.1 | 69.98 | 20.6 | 69.08 | 97 | 994 | 20.7534 | 69.3561 | 60.48 | 33.69 | 0 | 4.98
1991-06-22 04:00 | 20.6 | 69.08 | 20 | 68 | 96 | 994 | 20.1424 | 68.2563 | 58.35 | 32.77 | 0 | 4.08
1991-06-22 05:00 | 21.1 | 69.98 | 20.6 | 69.08 | 97 | 995 | 20.7535 | 69.3563 | 60.44 | 33.67 | 0 | 4.98
1991-06-22 06:00 | 21.7 | 71.06 | 20.6 | 69.08 | 93 | 995 | 20.8726 | 69.5706 | 60.85 | 33.84 | 0 | 6.06
1991-06-22 07:00 | 21.7 | 71.06 | 20.6 | 69.08 | 93 | 996 | 20.8728 | 69.5711 | 60.81 | 33.83 | 0 | 6.06
1991-06-22 08:00 | 22.2 | 71.96 | 21.1 | 69.98 | 93 | 996 | 21.363 | 70.4534 | 62.56 | 34.58 | 0 | 6.96
1991-06-22 09:00 | 23.9 | 75.02 | 21.7 | 71.06 | 88 | 996 | 22.3903 | 72.3025 | 66.32 | 36.2 | 0 | 10.02
1991-06-22 10:00 | 25.6 | 78.08 | 22.2 | 71.96 | 82 | 996 | 23.2125 | 73.7825 | 69.44 | 37.54 | 0 | 13.08
1991-06-22 11:00 | 27.2 | 80.96 | 22.8 | 73.04 | 77 | 996 | 23.9995 | 75.1992 | 72.53 | 38.87 | 0 | 15.96
1991-06-22 12:00 | 28.3 | 82.94 | 23.9 | 75.02 | 77 | 996 | 25.0251 | 77.0452 | 76.76 | 40.68 | 0 | 17.94
1991-06-22 13:00 | 28.9 | 84.02 | 23.3 | 73.94 | 72 | 996 | 24.8045 | 76.648 | 75.79 | 40.27 | 0 | 19.02
1991-06-22 14:00 | 28.9 | 84.02 | 23.3 | 73.94 | 72 | 995 | 24.8034 | 76.6461 | 75.84 | 40.29 | 0 | 19.02
1991-06-22 15:00 | 29.4 | 84.92 | 22.2 | 71.96 | 65 | 995 | 24.1147 | 75.4064 | 72.96 | 39.05 | 0 | 19.92
1991-06-22 16:00 | 28.3 | 82.94 | 21.1 | 69.98 | 65 | 995 | 23.1362 | 73.6452 | 69.08 | 37.38 | 0 | 17.94
1991-06-22 17:00 | 27.8 | 82.04 | 20.6 | 69.08 | 65 | 995 | 22.6918 | 72.8452 | 67.37 | 36.65 | 0 | 17.04
1991-06-22 18:00 | 27.2 | 80.96 | 20.6 | 69.08 | 67 | 996 | 22.4758 | 72.4564 | 66.52 | 36.28 | 0 | 15.96
1991-06-22 19:00 | 26.1 | 78.98 | 20.6 | 69.08 | 72 | 996 | 22.2429 | 72.0373 | 65.68 | 35.92 | 0 | 13.98
1991-06-22 20:00 | 25 | 77 | 20.6 | 69.08 | 77 | 997 | 21.9511 | 71.512 | 64.58 | 35.45 | 0 | 12
1991-06-22 21:00 | 23.9 | 75.02 | 21.1 | 69.98 | 84 | 998 | 21.8685 | 71.3632 | 64.27 | 35.32 | 0 | 10.02
1991-06-22 22:00 | 22.8 | 73.04 | 20 | 68 | 84 | 998 | 20.8198 | 69.4756 | 60.49 | 33.69 | 0 | 8.04
1991-06-22 23:00 | 21.7 | 71.06 | 18.9 | 66.02 | 84 | 998 | 19.7715 | 67.5886 | 56.88 | 32.14 | 0 | 6.06
33412 | 20.6 | 69.08 | 18.3 | 64.94 | 87 | 998 | 19.0854 | 66.3537 | 54.61 | 31.16 | 0 | 4.08
1991-06-23 01:00 | 20.6 | 69.08 | 18.3 | 64.94 | 87 | 999 | 19.0859 | 66.3546 | 54.57 | 31.15 | 0 | 4.08
1991-06-23 02:00 | 20 | 68 | 18.3 | 64.94 | 90 | 999 | 18.8602 | 65.9484 | 53.85 | 30.84 | 0 | 3
1991-06-23 03:00 | 20 | 68 | 17.8 | 64.04 | 87 | 999 | 18.5087 | 65.3157 | 52.7 | 30.34 | 0 | 3
1991-06-23 04:00 | 19.4 | 66.92 | 17.8 | 64.04 | 90 | 999 | 18.2775 | 64.8996 | 51.97 | 30.03 | 0 | 1.92
1991-06-23 05:00 | 18.9 | 66.02 | 17.8 | 64.04 | 93 | 999 | 18.1292 | 64.6325 | 51.51 | 29.83 | 0 | 1.02
1991-06-23 06:00 | 19.4 | 66.92 | 18.3 | 64.94 | 93 | 1000 | 18.6194 | 65.515 | 53.04 | 30.49 | 0 | 1.92
1991-06-23 07:00 | 20.6 | 69.08 | 18.3 | 64.94 | 87 | 1001 | 19.0869 | 66.3564 | 54.5 | 31.12 | 0 | 4.08
1991-06-23 08:00 | 21.1 | 69.98 | 18.9 | 66.02 | 87 | 1001 | 19.5679 | 67.2223 | 56.09 | 31.8 | 0 | 4.98
1991-06-23 09:00 | 22.2 | 71.96 | 19.4 | 66.92 | 84 | 1001 | 20.2498 | 68.4496 | 58.39 | 32.79 | 0 | 6.96
1991-06-23 10:00 | 22.8 | 73.04 | 19.4 | 66.92 | 81 | 1002 | 20.4345 | 68.7821 | 58.97 | 33.04 | 0 | 8.04
1991-06-23 11:00 | 23.9 | 75.02 | 19.4 | 66.92 | 76 | 1002 | 20.795 | 69.4309 | 60.2 | 33.57 | 0 | 10.02
1991-06-23 12:00 | 25 | 77 | 19.4 | 66.92 | 71 | 1002 | 21.1002 | 69.9804 | 61.25 | 34.02 | 0 | 12
1991-06-23 13:00 | 24.4 | 75.92 | 19.4 | 66.92 | 74 | 1002 | 20.9791 | 69.7624 | 60.84 | 33.84 | 0 | 10.92
1991-06-23 14:00 | 25.6 | 78.08 | 19.4 | 66.92 | 69 | 1002 | 21.3503 | 70.4306 | 62.13 | 34.4 | 0 | 13.08
1991-06-23 15:00 | 26.1 | 78.98 | 19.4 | 66.92 | 67 | 1002 | 21.4988 | 70.6978 | 62.65 | 34.62 | 0 | 13.98
1991-06-23 16:00 | 26.1 | 78.98 | 19.4 | 66.92 | 67 | 1001 | 21.4974 | 70.6953 | 62.69 | 34.64 | 0 | 13.98
1991-06-23 17:00 | 25 | 77 | 19.4 | 66.92 | 71 | 1001 | 21.099 | 69.9782 | 61.29 | 34.04 | 0 | 12
1991-06-23 18:00 | 25 | 77 | 19.4 | 66.92 | 71 | 1001 | 21.099 | 69.9782 | 61.29 | 34.04 | 0 | 12
1991-06-23 19:00 | 23.9 | 75.02 | 20 | 68 | 79 | 1002 | 21.2035 | 70.1664 | 61.67 | 34.2 | 0 | 10.02
1991-06-23 20:00 | 22.8 | 73.04 | 20 | 68 | 84 | 1002 | 20.8222 | 69.48 | 60.34 | 33.63 | 0 | 8.04
1991-06-23 21:00 | 21.7 | 71.06 | 18.9 | 66.02 | 84 | 1002 | 19.7739 | 67.5931 | 56.73 | 32.08 | 0 | 6.06
1991-06-23 22:00 | 21.7 | 71.06 | 18.9 | 66.02 | 84 | 1002 | 19.7739 | 67.5931 | 56.73 | 32.08 | 0 | 6.06
1991-06-23 23:00 | 20 | 68 | 18.9 | 66.02 | 93 | 1002 | 19.208 | 66.5744 | 54.89 | 31.28 | 0 | 3
33413 | 19.4 | 66.92 | 18.3 | 64.94 | 93 | 1002 | 18.62 | 65.5159 | 52.97 | 30.46 | 0 | 1.92
1991-06-24 01:00 | 19.4 | 66.92 | 18.3 | 64.94 | 93 | 1002 | 18.62 | 65.5159 | 52.97 | 30.46 | 0 | 1.92
1991-06-24 02:00 | 20 | 68 | 18.9 | 66.02 | 93 | 1002 | 19.208 | 66.5744 | 54.89 | 31.28 | 0 | 3
1991-06-24 03:00 | 20 | 68 | 18.9 | 66.02 | 93 | 1002 | 19.208 | 66.5744 | 54.89 | 31.28 | 0 | 3
1991-06-24 04:00 | 20.6 | 69.08 | 19.4 | 66.92 | 93 | 1002 | 19.7961 | 67.6329 | 56.85 | 32.13 | 0 | 4.08
1991-06-24 05:00 | 20.6 | 69.08 | 19.4 | 66.92 | 93 | 1002 | 19.7961 | 67.6329 | 56.85 | 32.13 | 0 | 4.08
1991-06-24 06:00 | 21.1 | 69.98 | 19.4 | 66.92 | 90 | 1002 | 19.9297 | 67.8734 | 57.29 | 32.32 | 0 | 4.98
1991-06-24 07:00 | 21.7 | 71.06 | 19.4 | 66.92 | 87 | 1003 | 20.1462 | 68.2632 | 57.97 | 32.61 | 0 | 6.06
1991-06-24 08:00 | 22.2 | 71.96 | 20 | 68 | 87 | 1003 | 20.6274 | 69.1293 | 59.63 | 33.32 | 0 | 6.96
1991-06-24 09:00 | 23.9 | 75.02 | 20.6 | 69.08 | 82 | 1003 | 21.6066 | 70.8919 | 63.09 | 34.81 | 0 | 10.02
1991-06-24 10:00 | 25 | 77 | 20 | 68 | 74 | 1003 | 21.5324 | 70.7583 | 62.78 | 34.67 | 0 | 12
1991-06-24 11:00 | 26.7 | 80.06 | 20.6 | 69.08 | 69 | 1003 | 22.3448 | 72.2206 | 65.73 | 35.94 | 0 | 15.06
1991-06-24 12:00 | 27.8 | 82.04 | 20 | 68 | 63 | 1003 | 22.38 | 72.2841 | 65.82 | 35.98 | 0 | 17.04
1991-06-24 13:00 | 27.2 | 80.96 | 20 | 68 | 65 | 1003 | 22.1704 | 71.9068 | 65.05 | 35.65 | 0 | 15.96
1991-06-24 14:00 | 27.8 | 82.04 | 19.4 | 66.92 | 60 | 1002 | 21.8856 | 71.3941 | 64.01 | 35.21 | 0 | 17.04
1991-06-24 15:00 | 29.4 | 84.92 | 19.4 | 66.92 | 55 | 1001 | 22.3965 | 72.3136 | 65.91 | 36.02 | 0 | 19.92
1991-06-24 16:00 | 29.4 | 84.92 | 18.9 | 66.02 | 53 | 1001 | 22.0371 | 71.6668 | 64.56 | 35.44 | 0 | 19.92
1991-06-24 17:00 | 28.9 | 84.02 | 19.4 | 66.92 | 57 | 1001 | 22.3228 | 72.1811 | 65.65 | 35.91 | 0 | 19.02
1991-06-24 18:00 | 27.8 | 82.04 | 20 | 68 | 63 | 1001 | 22.3769 | 72.2784 | 65.89 | 36.02 | 0 | 17.04
1991-06-24 19:00 | 26.7 | 80.06 | 21.1 | 69.98 | 71 | 1001 | 22.6463 | 72.7633 | 66.96 | 36.48 | 0 | 15.06
1991-06-24 20:00 | 25.6 | 78.08 | 20.6 | 69.08 | 74 | 1001 | 22.0827 | 71.7488 | 64.87 | 35.58 | 0 | 13.08
1991-06-24 21:00 | 25 | 77 | 20 | 68 | 74 | 1002 | 21.5313 | 70.7564 | 62.81 | 34.69 | 0 | 12
1991-06-24 22:00 | 23.9 | 75.02 | 20 | 68 | 79 | 1002 | 21.2035 | 70.1664 | 61.67 | 34.2 | 0 | 10.02
1991-06-24 23:00 | 22.2 | 71.96 | 20 | 68 | 87 | 1002 | 20.6269 | 69.1285 | 59.67 | 33.34 | 0 | 6.96
33414 | 22.2 | 71.96 | 19.4 | 66.92 | 84 | 1002 | 20.2504 | 68.4507 | 58.35 | 32.77 | 0 | 6.96
1991-06-25 01:00 | 21.7 | 71.06 | 19.4 | 66.92 | 87 | 1001 | 20.1453 | 68.2615 | 58.05 | 32.64 | 0 | 6.06
1991-06-25 02:00 | 21.7 | 71.06 | 19.4 | 66.92 | 87 | 1002 | 20.1458 | 68.2624 | 58.01 | 32.63 | 0 | 6.06
1991-06-25 03:00 | 20.6 | 69.08 | 19.4 | 66.92 | 93 | 1001 | 19.7958 | 67.6325 | 56.89 | 32.14 | 0 | 4.08
1991-06-25 04:00 | 20 | 68 | 18.9 | 66.02 | 93 | 1002 | 19.208 | 66.5744 | 54.89 | 31.28 | 0 | 3
1991-06-25 05:00 | 19.4 | 66.92 | 18.9 | 66.02 | 97 | 1002 | 19.0684 | 66.3232 | 54.45 | 31.09 | 0 | 1.92
1991-06-25 06:00 | 21.1 | 69.98 | 20 | 68 | 93 | 1002 | 20.2862 | 68.5151 | 58.52 | 32.84 | 0 | 4.98
1991-06-25 07:00 | 22.8 | 73.04 | 20.6 | 69.08 | 87 | 1003 | 21.2049 | 70.1688 | 61.67 | 34.2 | 0 | 8.04
1991-06-25 08:00 | 25.6 | 78.08 | 20.6 | 69.08 | 74 | 1003 | 22.0848 | 71.7526 | 64.79 | 35.54 | 0 | 13.08
1991-06-25 09:00 | 27.8 | 82.04 | 20.6 | 69.08 | 65 | 1003 | 22.7035 | 72.8663 | 67.05 | 36.51 | 0 | 17.04
1991-06-25 10:00 | 28.9 | 84.02 | 20.6 | 69.08 | 61 | 1003 | 23.0127 | 73.4229 | 68.2 | 37.01 | 0 | 19.02
1991-06-25 11:00 | 28.9 | 84.02 | 19.4 | 66.92 | 57 | 1003 | 22.3266 | 72.1879 | 65.57 | 35.88 | 0 | 19.02
1991-06-25 12:00 | 31.1 | 87.98 | 20 | 68 | 52 | 1003 | 23.2786 | 73.9015 | 69.15 | 37.41 | 0 | 22.98
1991-06-25 13:00 | 31.7 | 89.06 | 21.1 | 69.98 | 54 | 1002 | 24.1609 | 75.4896 | 72.7 | 38.94 | 0 | 24.06
1991-06-25 14:00 | 31.1 | 87.98 | 19.4 | 66.92 | 50 | 1002 | 22.8934 | 73.2081 | 67.69 | 36.79 | 0 | 22.98
1991-06-25 15:00 | 31.1 | 87.98 | 18.9 | 66.02 | 48 | 1002 | 22.5047 | 72.5084 | 66.2 | 36.15 | 0 | 22.98
1991-06-25 16:00 | 31.7 | 89.06 | 19.4 | 66.92 | 48 | 1001 | 22.9918 | 73.3852 | 68.1 | 36.96 | 0 | 24.06
1991-06-25 17:00 | 31.1 | 87.98 | 20 | 68 | 52 | 1001 | 23.2742 | 73.8936 | 69.22 | 37.45 | 0 | 22.98
1991-06-25 18:00 | 30.6 | 87.08 | 20 | 68 | 53 | 1001 | 23.0439 | 73.479 | 68.34 | 37.07 | 0 | 22.08
1991-06-25 19:00 | 28.9 | 84.02 | 20.6 | 69.08 | 61 | 1000 | 23.0077 | 73.4139 | 68.32 | 37.06 | 0 | 19.02
1991-06-25 20:00 | 27.2 | 80.96 | 21.7 | 71.06 | 72 | 1001 | 23.2542 | 73.8576 | 69.3 | 37.48 | 0 | 15.96
1991-06-25 21:00 | 26.1 | 78.98 | 22.2 | 71.96 | 79 | 1001 | 23.2656 | 73.8781 | 69.39 | 37.52 | 0 | 13.98
1991-06-25 22:00 | 25.6 | 78.08 | 22.2 | 71.96 | 82 | 1002 | 23.2165 | 73.7898 | 69.17 | 37.43 | 0 | 13.08
1991-06-25 23:00 | 24.4 | 75.92 | 22.2 | 71.96 | 88 | 1001 | 22.8755 | 73.1758 | 67.94 | 36.89 | 0 | 10.92
33415 | 23.9 | 75.02 | 22.2 | 71.96 | 90 | 1002 | 22.6502 | 72.7703 | 67.05 | 36.51 | 0 | 10.02
1991-06-26 01:00 | 22.8 | 73.04 | 21.7 | 71.06 | 94 | 1001 | 22.0752 | 71.7354 | 64.95 | 35.61 | 0 | 8.04
1991-06-26 02:00 | 22.2 | 71.96 | 21.7 | 71.06 | 97 | 1001 | 21.845 | 71.3211 | 64.12 | 35.25 | 0 | 6.96
1991-06-26 03:00 | 22.2 | 71.96 | 21.7 | 71.06 | 97 | 1001 | 21.845 | 71.3211 | 64.12 | 35.25 | 0 | 6.96
1991-06-26 04:00 | 21.7 | 71.06 | 21.1 | 69.98 | 96 | 1001 | 21.2312 | 70.2161 | 61.89 | 34.29 | 0 | 6.06
1991-06-26 05:00 | 21.7 | 71.06 | 21.7 | 71.06 | 100 | 1002 | 21.7 | 71.06 | 63.56 | 35.01 | 0 | 6.06
1991-06-26 06:00 | 22.2 | 71.96 | 21.7 | 71.06 | 97 | 1002 | 21.8451 | 71.3212 | 64.08 | 35.23 | 0 | 6.96
1991-06-26 07:00 | 23.3 | 73.94 | 22.2 | 71.96 | 94 | 1003 | 22.5674 | 72.6212 | 66.71 | 36.37 | 0 | 8.94
1991-06-26 08:00 | 23.9 | 75.02 | 22.2 | 71.96 | 90 | 1003 | 22.6505 | 72.7709 | 67 | 36.49 | 0 | 10.02
1991-06-26 09:00 | 26.1 | 78.98 | 22.2 | 71.96 | 79 | 1003 | 23.2672 | 73.881 | 69.31 | 37.48 | 0 | 13.98
1991-06-26 10:00 | 28.9 | 84.02 | 23.3 | 73.94 | 72 | 1003 | 24.8121 | 76.6617 | 75.46 | 40.13 | 0 | 19.02
1991-06-26 11:00 | 28.9 | 84.02 | 21.7 | 71.06 | 65 | 1002 | 23.6799 | 74.6239 | 70.87 | 38.16 | 0 | 19.02
1991-06-26 12:00 | 30 | 86 | 21.7 | 71.06 | 61 | 1002 | 23.9721 | 75.1498 | 72 | 38.64 | 0 | 21
1991-06-26 13:00 | 31.1 | 87.98 | 21.7 | 71.06 | 57 | 1002 | 24.2103 | 75.5785 | 72.92 | 39.04 | 0 | 22.98
1991-06-26 14:00 | 30.6 | 87.08 | 21.7 | 71.06 | 59 | 1002 | 24.1415 | 75.4547 | 72.66 | 38.93 | 0 | 22.08
1991-06-26 15:00 | 31.1 | 87.98 | 21.1 | 69.98 | 55 | 1001 | 23.8387 | 74.9097 | 71.47 | 38.41 | 0 | 22.98
1991-06-26 16:00 | 31.1 | 87.98 | 21.1 | 69.98 | 55 | 1001 | 23.8387 | 74.9097 | 71.47 | 38.41 | 0 | 22.98
1991-06-26 17:00 | 30.6 | 87.08 | 21.1 | 69.98 | 57 | 1001 | 23.7795 | 74.8031 | 71.25 | 38.32 | 0 | 22.08
1991-06-26 18:00 | 30 | 86 | 21.7 | 71.06 | 61 | 1001 | 23.9704 | 75.1468 | 72.04 | 38.66 | 0 | 21
1991-06-26 19:00 | 28.3 | 82.94 | 21.1 | 69.98 | 65 | 1001 | 23.145 | 73.6609 | 68.83 | 37.28 | 0 | 17.94
1991-06-26 20:00 | 26.7 | 80.06 | 21.1 | 69.98 | 71 | 1001 | 22.6463 | 72.7633 | 66.96 | 36.48 | 0 | 15.06
1991-06-26 21:00 | 25 | 77 | 20.6 | 69.08 | 77 | 1002 | 21.9556 | 71.5201 | 64.38 | 35.36 | 0 | 12
1991-06-26 22:00 | 23.9 | 75.02 | 20.6 | 69.08 | 82 | 1002 | 21.6059 | 70.8907 | 63.13 | 34.83 | 0 | 10.02
1991-06-26 23:00 | 23.3 | 73.94 | 20.6 | 69.08 | 85 | 1002 | 21.4284 | 70.5711 | 62.5 | 34.56 | 0 | 8.94
33416 | 22.8 | 73.04 | 20 | 68 | 84 | 1002 | 20.8222 | 69.48 | 60.34 | 33.63 | 0 | 8.04
1991-06-27 01:00 | 21.1 | 69.98 | 20 | 68 | 93 | 1001 | 20.2859 | 68.5146 | 58.56 | 32.86 | 0 | 4.98
1991-06-27 02:00 | 21.7 | 71.06 | 20 | 68 | 90 | 1001 | 20.5121 | 68.9219 | 59.33 | 33.19 | 0 | 6.06
1991-06-27 03:00 | 20.6 | 69.08 | 19.4 | 66.92 | 93 | 1001 | 19.7958 | 67.6325 | 56.89 | 32.14 | 0 | 4.08
1991-06-27 04:00 | 20.6 | 69.08 | 20 | 68 | 96 | 1002 | 20.1436 | 68.2584 | 58.04 | 32.64 | 0 | 4.08
1991-06-27 05:00 | 21.1 | 69.98 | 20 | 68 | 93 | 1003 | 20.2864 | 68.5156 | 58.48 | 32.83 | 0 | 4.98
1991-06-27 06:00 | 21.7 | 71.06 | 20.6 | 69.08 | 93 | 1003 | 20.8746 | 69.5743 | 60.53 | 33.71 | 0 | 6.06
1991-06-27 07:00 | 23.3 | 73.94 | 20 | 68 | 82 | 1004 | 21.0391 | 69.8704 | 61.01 | 33.92 | 0 | 8.94
1991-06-27 08:00 | 25.6 | 78.08 | 20.6 | 69.08 | 74 | 1004 | 22.0858 | 71.7544 | 64.75 | 35.53 | 0 | 13.08
1991-06-27 09:00 | 26.7 | 80.06 | 20.6 | 69.08 | 69 | 1005 | 22.3473 | 72.2252 | 65.65 | 35.91 | 0 | 15.06
1991-06-27 10:00 | 27.8 | 82.04 | 20 | 68 | 63 | 1005 | 22.3832 | 72.2897 | 65.74 | 35.95 | 0 | 17.04
1991-06-27 11:00 | 28.3 | 82.94 | 20 | 68 | 61 | 1004 | 22.4906 | 72.483 | 66.17 | 36.13 | 0 | 17.94
1991-06-27 12:00 | 30 | 86 | 21.1 | 69.98 | 59 | 1004 | 23.6254 | 74.5258 | 70.51 | 38 | 0 | 21
1991-06-27 13:00 | 30 | 86 | 20 | 68 | 55 | 1003 | 22.9093 | 73.2367 | 67.75 | 36.81 | 0 | 21
1991-06-27 14:00 | 31.1 | 87.98 | 20 | 68 | 52 | 1003 | 23.2786 | 73.9015 | 69.15 | 37.41 | 0 | 22.98
1991-06-27 15:00 | 31.7 | 89.06 | 19.4 | 66.92 | 48 | 1003 | 22.9967 | 73.3941 | 68.02 | 36.93 | 0 | 24.06
1991-06-27 16:00 | 31.1 | 87.98 | 18.3 | 64.94 | 47 | 1002 | 22.3082 | 72.1547 | 65.46 | 35.83 | 0 | 22.98
1991-06-27 17:00 | 30 | 86 | 17.8 | 64.04 | 48 | 1002 | 21.608 | 70.8943 | 62.91 | 34.73 | 0 | 21
1991-06-27 18:00 | 28.9 | 84.02 | 18.3 | 64.94 | 53 | 1002 | 21.6201 | 70.9162 | 62.99 | 34.77 | 0 | 19.02
1991-06-27 19:00 | 27.2 | 80.96 | 18.3 | 64.94 | 58 | 1002 | 21.0362 | 69.8651 | 60.94 | 33.89 | 0 | 15.96
1991-06-27 20:00 | 25.6 | 78.08 | 18.9 | 66.02 | 67 | 1002 | 21.0512 | 69.8921 | 61.05 | 33.93 | 0 | 13.08
1991-06-27 21:00 | 24.4 | 75.92 | 18.9 | 66.02 | 71 | 1003 | 20.5557 | 69.0002 | 59.3 | 33.18 | 0 | 10.92
1991-06-27 22:00 | 23.3 | 73.94 | 18.9 | 66.02 | 76 | 1003 | 20.2398 | 68.4317 | 58.24 | 32.72 | 0 | 8.94
1991-06-27 23:00 | 22.8 | 73.04 | 18.9 | 66.02 | 79 | 1003 | 20.1737 | 68.3126 | 58.03 | 32.63 | 0 | 8.04
33417 | 22.2 | 71.96 | 18.9 | 66.02 | 82 | 1003 | 19.9971 | 67.9947 | 57.44 | 32.38 | 0 | 6.96
1991-06-28 01:00 | 21.7 | 71.06 | 18.9 | 66.02 | 84 | 1002 | 19.7739 | 67.5931 | 56.73 | 32.08 | 0 | 6.06
1991-06-28 02:00 | 21.1 | 69.98 | 18.3 | 64.94 | 84 | 1002 | 19.2023 | 66.5641 | 54.83 | 31.26 | 0 | 4.98
1991-06-28 03:00 | 21.1 | 69.98 | 18.3 | 64.94 | 84 | 1002 | 19.2023 | 66.5641 | 54.83 | 31.26 | 0 | 4.98
1991-06-28 04:00 | 20 | 68 | 18.3 | 64.94 | 90 | 1003 | 18.8617 | 65.9511 | 53.71 | 30.78 | 0 | 3
1991-06-28 05:00 | 19.4 | 66.92 | 18.3 | 64.94 | 93 | 1004 | 18.6205 | 65.5169 | 52.91 | 30.43 | 0 | 1.92
1991-06-28 06:00 | 21.1 | 69.98 | 19.4 | 66.92 | 90 | 1004 | 19.9304 | 67.8748 | 57.21 | 32.28 | 0 | 4.98
1991-06-28 07:00 | 23.3 | 73.94 | 20 | 68 | 82 | 1004 | 21.0391 | 69.8704 | 61.01 | 33.92 | 0 | 8.94
1991-06-28 08:00 | 25.6 | 78.08 | 20.6 | 69.08 | 74 | 1005 | 22.0868 | 71.7563 | 64.71 | 35.51 | 0 | 13.08
1991-06-28 09:00 | 26.7 | 80.06 | 20.6 | 69.08 | 69 | 1004 | 22.346 | 72.2229 | 65.69 | 35.93 | 0 | 15.06
1991-06-28 10:00 | 28.3 | 82.94 | 21.7 | 71.06 | 67 | 1004 | 23.4726 | 74.2507 | 69.98 | 37.77 | 0 | 17.94
1991-06-28 11:00 | 28.9 | 84.02 | 19.4 | 66.92 | 57 | 1004 | 22.3285 | 72.1914 | 65.54 | 35.86 | 0 | 19.02
1991-06-28 12:00 | 30.6 | 87.08 | 20 | 68 | 53 | 1003 | 23.0482 | 73.4867 | 68.27 | 37.04 | 0 | 22.08
1991-06-28 13:00 | 29.4 | 84.92 | 20 | 68 | 57 | 1003 | 22.7548 | 72.9586 | 67.18 | 36.57 | 0 | 19.92
1991-06-28 14:00 | 31.1 | 87.98 | 18.9 | 66.02 | 48 | 1002 | 22.5047 | 72.5084 | 66.2 | 36.15 | 0 | 22.98
1991-06-28 15:00 | 31.7 | 89.06 | 19.4 | 66.92 | 48 | 1002 | 22.9943 | 73.3897 | 68.06 | 36.95 | 0 | 24.06
1991-06-28 16:00 | 31.7 | 89.06 | 18.3 | 64.94 | 45 | 1001 | 22.3883 | 72.2989 | 65.78 | 35.97 | 0 | 24.06
1991-06-28 17:00 | 31.1 | 87.98 | 18.3 | 64.94 | 47 | 1001 | 22.3056 | 72.1501 | 65.5 | 35.84 | 0 | 22.98
1991-06-28 18:00 | 30 | 86 | 18.9 | 66.02 | 51 | 1001 | 22.1703 | 71.9066 | 65.03 | 35.64 | 0 | 21
1991-06-28 19:00 | 27.8 | 82.04 | 20 | 68 | 63 | 1001 | 22.3769 | 72.2784 | 65.89 | 36.02 | 0 | 17.04
1991-06-28 20:00 | 26.7 | 80.06 | 20 | 68 | 67 | 1001 | 22.0347 | 71.6624 | 64.65 | 35.48 | 0 | 15.06
1991-06-28 21:00 | 25 | 77 | 20 | 68 | 74 | 1001 | 21.5303 | 70.7545 | 62.85 | 34.71 | 0 | 12
1991-06-28 22:00 | 24.4 | 75.92 | 20.6 | 69.08 | 79 | 1001 | 21.6714 | 71.0085 | 63.39 | 34.94 | 0 | 10.92
1991-06-28 23:00 | 22.8 | 73.04 | 20.6 | 69.08 | 87 | 1001 | 21.2039 | 70.1671 | 61.75 | 34.23 | 0 | 8.04
33418 | 23.3 | 73.94 | 20.6 | 69.08 | 85 | 1001 | 21.4279 | 70.5701 | 62.54 | 34.57 | 0 | 8.94
1991-06-29 01:00 | 22.8 | 73.04 | 20.6 | 69.08 | 87 | 1001 | 21.2039 | 70.1671 | 61.75 | 34.23 | 0 | 8.04
1991-06-29 02:00 | 22.8 | 73.04 | 20.6 | 69.08 | 87 | 1001 | 21.2039 | 70.1671 | 61.75 | 34.23 | 0 | 8.04
1991-06-29 03:00 | 22.2 | 71.96 | 20 | 68 | 87 | 1001 | 20.6264 | 69.1276 | 59.71 | 33.36 | 0 | 6.96
1991-06-29 04:00 | 22.2 | 71.96 | 20 | 68 | 87 | 1001 | 20.6264 | 69.1276 | 59.71 | 33.36 | 0 | 6.96
1991-06-29 05:00 | 21.7 | 71.06 | 20 | 68 | 90 | 1001 | 20.5121 | 68.9219 | 59.33 | 33.19 | 0 | 6.06
1991-06-29 06:00 | 22.8 | 73.04 | 21.1 | 69.98 | 90 | 1001 | 21.5808 | 70.8455 | 63.12 | 34.82 | 0 | 8.04
1991-06-29 07:00 | 23.9 | 75.02 | 21.7 | 71.06 | 88 | 1001 | 22.3925 | 72.3065 | 66.11 | 36.11 | 0 | 10.02
1991-06-29 08:00 | 27.2 | 80.96 | 21.7 | 71.06 | 72 | 1002 | 23.2553 | 73.8596 | 69.26 | 37.46 | 0 | 15.96
1991-06-29 09:00 | 26.7 | 80.06 | 22.8 | 73.04 | 79 | 1002 | 23.8294 | 74.8929 | 71.57 | 38.45 | 0 | 15.06
1991-06-29 10:00 | 28.9 | 84.02 | 21.7 | 71.06 | 65 | 1002 | 23.6799 | 74.6239 | 70.87 | 38.16 | 0 | 19.02
1991-06-29 11:00 | 31.1 | 87.98 | 22.8 | 73.04 | 61 | 1001 | 24.9325 | 76.8785 | 75.97 | 40.35 | 0 | 22.98
1991-06-29 12:00 | 32.2 | 89.96 | 23.3 | 73.94 | 59 | 1001 | 25.5269 | 77.9484 | 78.46 | 41.42 | 0 | 24.96
1991-06-29 13:00 | 32.8 | 91.04 | 23.9 | 75.02 | 60 | 1000 | 26.2335 | 79.2204 | 81.6 | 42.77 | 0 | 26.04
1991-06-29 14:00 | 34.4 | 93.92 | 22.8 | 73.04 | 51 | 1000 | 25.8271 | 78.4887 | 79.73 | 41.96 | 0 | 28.92
1991-06-29 15:00 | 33.3 | 91.94 | 22.2 | 71.96 | 52 | 999 | 25.1098 | 77.1977 | 76.73 | 40.68 | 0 | 26.94
1991-06-29 16:00 | 32.8 | 91.04 | 22.8 | 73.04 | 56 | 999 | 25.473 | 77.8513 | 78.31 | 41.35 | 0 | 26.04
1991-06-29 17:00 | 32.2 | 89.96 | 22.8 | 73.04 | 58 | 999 | 25.337 | 77.6065 | 77.75 | 41.11 | 0 | 24.96
1991-06-29 18:00 | 31.1 | 87.98 | 22.8 | 73.04 | 61 | 998 | 24.9276 | 76.8697 | 76.11 | 40.41 | 0 | 22.98
1991-06-29 19:00 | 30 | 86 | 22.8 | 73.04 | 65 | 998 | 24.653 | 76.3754 | 75 | 39.93 | 0 | 21
1991-06-29 20:00 | 28.3 | 82.94 | 22.8 | 73.04 | 72 | 998 | 24.2573 | 75.6632 | 73.44 | 39.26 | 0 | 17.94
1991-06-29 21:00 | 26.7 | 80.06 | 23.3 | 73.94 | 82 | 999 | 24.2573 | 75.6631 | 73.46 | 39.27 | 0 | 15.06
1991-06-29 22:00 | 27.2 | 80.96 | 22.8 | 73.04 | 77 | 999 | 24.0022 | 75.2039 | 72.39 | 38.81 | 0 | 15.96
1991-06-29 23:00 | 26.1 | 78.98 | 22.2 | 71.96 | 79 | 999 | 23.264 | 73.8753 | 69.48 | 37.56 | 0 | 13.98
33419 | 24.4 | 75.92 | 22.2 | 71.96 | 88 | 999 | 22.8746 | 73.1743 | 68.03 | 36.93 | 0 | 10.92
1991-06-30 01:00 | 25 | 77 | 22.2 | 71.96 | 84 | 998 | 22.9175 | 73.2516 | 68.22 | 37.01 | 0 | 12
1991-06-30 02:00 | 24.4 | 75.92 | 22.2 | 71.96 | 88 | 998 | 22.8742 | 73.1735 | 68.07 | 36.95 | 0 | 10.92
1991-06-30 03:00 | 24.4 | 75.92 | 22.2 | 71.96 | 88 | 998 | 22.8742 | 73.1735 | 68.07 | 36.95 | 0 | 10.92
1991-06-30 04:00 | 25 | 77 | 21.7 | 71.06 | 82 | 998 | 22.6453 | 72.7615 | 67.17 | 36.56 | 0 | 12
1991-06-30 05:00 | 24.4 | 75.92 | 21.1 | 69.98 | 82 | 999 | 22.0775 | 71.7395 | 64.99 | 35.63 | 0 | 10.92
1991-06-30 06:00 | 26.7 | 80.06 | 21.7 | 71.06 | 74 | 999 | 23.0939 | 73.569 | 68.79 | 37.26 | 0 | 15.06
1991-06-30 07:00 | 28.9 | 84.02 | 22.2 | 71.96 | 67 | 999 | 24.0041 | 75.2073 | 72.33 | 38.78 | 0 | 19.02
1991-06-30 08:00 | 30 | 86 | 22.2 | 71.96 | 63 | 1000 | 24.3146 | 75.7663 | 73.5 | 39.28 | 0 | 21
1991-06-30 09:00 | 31.1 | 87.98 | 21.1 | 69.98 | 55 | 999 | 23.8348 | 74.9026 | 71.55 | 38.45 | 0 | 22.98
1991-06-30 10:00 | 32.2 | 89.96 | 21.1 | 69.98 | 52 | 999 | 24.1893 | 75.5407 | 72.94 | 39.05 | 0 | 24.96
1991-06-30 11:00 | 32.8 | 91.04 | 21.7 | 71.06 | 52 | 999 | 24.6912 | 76.4442 | 74.99 | 39.93 | 0 | 26.04
1991-06-30 12:00 | 33.9 | 93.02 | 21.1 | 69.98 | 47 | 998 | 24.5716 | 76.2288 | 74.5 | 39.71 | 0 | 28.02
1991-06-30 13:00 | 35 | 95 | 21.1 | 69.98 | 44 | 998 | 24.8058 | 76.6504 | 75.43 | 40.11 | 0 | 30
1991-06-30 14:00 | 35 | 95 | 21.1 | 69.98 | 44 | 997 | 24.8031 | 76.6455 | 75.47 | 40.13 | 0 | 30
1991-06-30 15:00 | 35.6 | 96.08 | 20 | 68 | 40 | 996 | 24.3571 | 75.8427 | 73.64 | 39.34 | 0 | 31.08
1991-06-30 16:00 | 35.6 | 96.08 | 20 | 68 | 40 | 995 | 24.354 | 75.8373 | 73.68 | 39.36 | 0 | 31.08
1991-06-30 17:00 | 35.6 | 96.08 | 18.9 | 66.02 | 38 | 995 | 23.8799 | 74.9838 | 71.74 | 38.53 | 0 | 31.08
1991-06-30 18:00 | 34.4 | 93.92 | 20.6 | 69.08 | 45 | 995 | 24.5379 | 76.1681 | 74.49 | 39.71 | 0 | 28.92
1991-06-30 19:00 | 31.7 | 89.06 | 21.7 | 71.06 | 56 | 995 | 24.5251 | 76.1451 | 74.55 | 39.74 | 0 | 24.06
1991-06-30 20:00 | 29.4 | 84.92 | 22.2 | 71.96 | 65 | 995 | 24.1147 | 75.4064 | 72.96 | 39.05 | 0 | 19.92
1991-06-30 21:00 | 27.8 | 82.04 | 22.2 | 71.96 | 72 | 996 | 23.7976 | 74.8356 | 71.69 | 38.51 | 0 | 17.04
1991-06-30 22:00 | 27.4 | 81.32 | 22 | 71.6 | 76 | 996 | 24.0368 | 75.2663 | 72.67 | 38.93 | 0 | 16.32
1991-06-30 23:00 | 27 | 80.6 | 21.7 | 71.06 | 74 | 996 | 23.3673 | 74.0611 | 70 | 37.78 | 0 | 15.6
33420 | 26.6 | 79.88 | 21.5 | 70.7 | 76 | 996 | 23.294 | 73.9292 | 69.72 | 37.66 | 0 | 14.88
1991-07-01 01:00 | 26.2 | 79.16 | 21.3 | 70.34 | 76 | 996 | 22.9227 | 73.2608 | 68.28 | 37.04 | 0 | 14.16
1991-07-01 02:00 | 25.8 | 78.44 | 21.1 | 69.98 | 72 | 996 | 21.9688 | 71.5438 | 64.66 | 35.48 | 0 | 13.44
1991-07-01 03:00 | 25.4 | 77.72 | 20.8 | 69.44 | 79 | 996 | 22.605 | 72.689 | 67.09 | 36.53 | 0 | 12.72
1991-07-01 04:00 | 25 | 77 | 20.6 | 69.08 | 77 | 996 | 21.9502 | 71.5104 | 64.62 | 35.47 | 0 | 12
1991-07-01 05:00 | 23.3 | 73.94 | 20.6 | 69.08 | 85 | 996 | 21.425 | 70.5651 | 62.74 | 34.66 | 0 | 8.94
1991-07-01 06:00 | 25.6 | 78.08 | 20.6 | 69.08 | 74 | 996 | 22.0775 | 71.7395 | 65.07 | 35.66 | 0 | 13.08
1991-07-01 07:00 | 27.8 | 82.04 | 21.1 | 69.98 | 67 | 996 | 23.0135 | 73.4244 | 68.57 | 37.17 | 0 | 17.04
1991-07-01 08:00 | 29.4 | 84.92 | 21.1 | 69.98 | 61 | 996 | 23.4378 | 74.188 | 70.18 | 37.86 | 0 | 19.92
1991-07-01 09:00 | 32.2 | 89.96 | 20.6 | 69.08 | 50 | 996 | 23.7883 | 74.8189 | 71.46 | 38.41 | 0 | 24.96
1991-07-01 10:00 | 33.9 | 93.02 | 21.7 | 71.06 | 49 | 996 | 24.9874 | 76.9773 | 76.35 | 40.51 | 0 | 28.02
1991-07-01 11:00 | 33.9 | 93.02 | 20.6 | 69.08 | 46 | 996 | 24.3536 | 75.8365 | 73.7 | 39.37 | 0 | 28.02
1991-07-01 12:00 | 36.1 | 96.98 | 21.1 | 69.98 | 42 | 995 | 25.214 | 77.3853 | 77.27 | 40.91 | 0 | 31.98
1991-07-01 13:00 | 36.7 | 98.06 | 21.1 | 69.98 | 41 | 995 | 25.4496 | 77.8092 | 78.26 | 41.33 | 0 | 33.06
1991-07-01 14:00 | 37.2 | 98.96 | 21.1 | 69.98 | 39 | 994 | 25.35 | 77.63 | 77.86 | 41.16 | 0 | 33.96
1991-07-01 15:00 | 37.2 | 98.96 | 21.1 | 69.98 | 39 | 994 | 25.35 | 77.63 | 77.86 | 41.16 | 0 | 33.96
1991-07-01 16:00 | 37.2 | 98.96 | 19.4 | 66.92 | 35 | 994 | 24.3438 | 75.8188 | 73.62 | 39.34 | 0 | 33.96
1991-07-01 17:00 | 36.1 | 96.98 | 21.1 | 69.98 | 42 | 993 | 25.2084 | 77.375 | 77.35 | 40.94 | 0 | 31.98
1991-07-01 18:00 | 35 | 95 | 20.6 | 69.08 | 43 | 993 | 24.5677 | 76.2218 | 74.69 | 39.8 | 0 | 30
1991-07-01 19:00 | 33.3 | 91.94 | 21.1 | 69.98 | 49 | 994 | 24.4887 | 76.0796 | 74.38 | 39.67 | 0 | 26.94
1991-07-01 20:00 | 31.7 | 89.06 | 21.7 | 71.06 | 56 | 994 | 24.5231 | 76.1417 | 74.6 | 39.76 | 0 | 24.06
1991-07-01 21:00 | 28.9 | 84.02 | 22.2 | 71.96 | 67 | 995 | 23.9987 | 75.1977 | 72.51 | 38.86 | 0 | 19.02
1991-07-01 22:00 | 27.2 | 80.96 | 22.8 | 73.04 | 77 | 995 | 23.9987 | 75.1976 | 72.58 | 38.89 | 0 | 15.96
1991-07-01 23:00 | 28.3 | 82.94 | 22.2 | 71.96 | 70 | 995 | 23.9395 | 75.0911 | 72.29 | 38.77 | 0 | 17.94
33421 | 26.1 | 78.98 | 22.8 | 73.04 | 82 | 995 | 23.6858 | 74.6344 | 71.36 | 38.36 | 0 | 13.98
1991-07-02 01:00 | 25.6 | 78.08 | 22.8 | 73.04 | 85 | 995 | 23.6253 | 74.5255 | 71.13 | 38.27 | 0 | 13.08
1991-07-02 02:00 | 25 | 77 | 22.8 | 73.04 | 88 | 995 | 23.4525 | 74.2146 | 70.47 | 37.98 | 0 | 12
1991-07-02 03:00 | 24.4 | 75.92 | 22.2 | 71.96 | 88 | 995 | 22.8729 | 73.1711 | 68.21 | 37.01 | 0 | 10.92
1991-07-02 04:00 | 25 | 77 | 21.7 | 71.06 | 82 | 995 | 22.6432 | 72.7578 | 67.3 | 36.62 | 0 | 12
1991-07-02 05:00 | 23.9 | 75.02 | 22.2 | 71.96 | 90 | 995 | 22.6476 | 72.7657 | 67.36 | 36.64 | 0 | 10.02
1991-07-02 06:00 | 25.6 | 78.08 | 23.3 | 73.94 | 87 | 995 | 23.8973 | 75.0152 | 72.23 | 38.74 | 0 | 13.08
1991-07-02 07:00 | 27.8 | 82.04 | 22.8 | 73.04 | 74 | 996 | 24.1048 | 75.3886 | 72.93 | 39.04 | 0 | 17.04
1991-07-02 08:00 | 26.1 | 78.98 | 22.8 | 73.04 | 82 | 997 | 23.6871 | 74.6368 | 71.26 | 38.32 | 0 | 13.98
1991-07-02 09:00 | 23.9 | 75.02 | 21.1 | 69.98 | 84 | 996 | 21.8673 | 71.3611 | 64.35 | 35.35 | 0 | 10.02
1991-07-02 10:00 | 22.2 | 71.96 | 20 | 68 | 87 | 997 | 20.6245 | 69.1241 | 59.86 | 33.42 | 0 | 6.96
1991-07-02 11:00 | 22.2 | 71.96 | 20.6 | 69.08 | 91 | 998 | 21.1196 | 70.0153 | 61.59 | 34.17 | 0 | 6.96
1991-07-02 12:00 | 23.3 | 73.94 | 21.7 | 71.06 | 91 | 997 | 22.1914 | 71.9444 | 65.55 | 35.87 | 0 | 8.94
1991-07-02 13:00 | 24.4 | 75.92 | 21.1 | 69.98 | 82 | 997 | 22.0761 | 71.737 | 65.07 | 35.66 | 0 | 10.92
1991-07-02 14:00 | 26.7 | 80.06 | 20.6 | 69.08 | 69 | 996 | 22.3359 | 72.2047 | 66.01 | 36.06 | 0 | 15.06
1991-07-02 15:00 | 28.9 | 84.02 | 21.7 | 71.06 | 65 | 996 | 23.6713 | 74.6083 | 71.13 | 38.27 | 0 | 19.02
1991-07-02 16:00 | 29.4 | 84.92 | 21.1 | 69.98 | 61 | 995 | 23.4361 | 74.185 | 70.22 | 37.88 | 0 | 19.92
1991-07-02 17:00 | 29.4 | 84.92 | 20.6 | 69.08 | 59 | 996 | 23.0919 | 73.5655 | 68.81 | 37.27 | 0 | 19.92
1991-07-02 18:00 | 29.4 | 84.92 | 21.1 | 69.98 | 61 | 995 | 23.4361 | 74.185 | 70.22 | 37.88 | 0 | 19.92
1991-07-02 19:00 | 27.2 | 80.96 | 22.8 | 73.04 | 77 | 995 | 23.9987 | 75.1976 | 72.58 | 38.89 | 0 | 15.96
1991-07-02 20:00 | 25.6 | 78.08 | 21.7 | 71.06 | 79 | 996 | 22.7926 | 73.0267 | 67.8 | 36.84 | 0 | 13.08
1991-07-02 21:00 | 24.4 | 75.92 | 21.7 | 71.06 | 85 | 996 | 22.4774 | 72.4593 | 66.64 | 36.33 | 0 | 10.92
1991-07-02 22:00 | 23.3 | 73.94 | 21.7 | 71.06 | 91 | 996 | 22.191 | 71.9438 | 65.59 | 35.89 | 0 | 8.94
1991-07-02 23:00 | 23.3 | 73.94 | 21.1 | 69.98 | 87 | 997 | 21.6833 | 71.03 | 63.65 | 35.05 | 0 | 8.94
33422 | 22.2 | 71.96 | 21.1 | 69.98 | 93 | 996 | 21.363 | 70.4534 | 62.56 | 34.58 | 0 | 6.96
1991-07-03 01:00 | 22.8 | 73.04 | 21.1 | 69.98 | 90 | 996 | 21.579 | 70.8422 | 63.33 | 34.91 | 0 | 8.04
1991-07-03 02:00 | 22.8 | 73.04 | 21.1 | 69.98 | 90 | 996 | 21.579 | 70.8422 | 63.33 | 34.91 | 0 | 8.04
1991-07-03 03:00 | 22.8 | 73.04 | 21.7 | 71.06 | 94 | 995 | 22.074 | 71.7331 | 65.21 | 35.72 | 0 | 8.04
1991-07-03 04:00 | 21.1 | 69.98 | 20.6 | 69.08 | 97 | 995 | 20.7535 | 69.3563 | 60.44 | 33.67 | 0 | 4.98
1991-07-03 05:00 | 21.1 | 69.98 | 20.6 | 69.08 | 97 | 996 | 20.7536 | 69.3565 | 60.4 | 33.65 | 0 | 4.98
1991-07-03 06:00 | 23.3 | 73.94 | 22.2 | 71.96 | 94 | 996 | 22.5659 | 72.6186 | 67.02 | 36.5 | 0 | 8.94
1991-07-03 07:00 | 26.1 | 78.98 | 22.8 | 73.04 | 82 | 997 | 23.6871 | 74.6368 | 71.26 | 38.32 | 0 | 13.98
1991-07-03 08:00 | 28.3 | 82.94 | 20 | 68 | 61 | 997 | 22.4788 | 72.4619 | 66.44 | 36.25 | 0 | 17.94
1991-07-03 09:00 | 29.4 | 84.92 | 18.3 | 64.94 | 51 | 997 | 21.6636 | 70.9944 | 63.35 | 34.92 | 0 | 19.92
1991-07-03 10:00 | 30.6 | 87.08 | 15 | 59 | 39 | 997 | 20.2818 | 68.5073 | 58.36 | 32.78 | 0 | 22.08
1991-07-03 11:00 | 31.7 | 89.06 | 16.1 | 60.98 | 39 | 996 | 21.1221 | 70.0198 | 61.33 | 34.05 | 0 | 24.06
1991-07-03 12:00 | 32.2 | 89.96 | 17.8 | 64.04 | 42 | 996 | 22.1482 | 71.8667 | 65.08 | 35.67 | 0 | 24.96
1991-07-03 13:00 | 32.8 | 91.04 | 16.1 | 60.98 | 37 | 995 | 21.5189 | 70.734 | 62.77 | 34.67 | 0 | 26.04
1991-07-03 14:00 | 33.3 | 91.94 | 20 | 68 | 46 | 995 | 23.8662 | 74.9592 | 71.78 | 38.55 | 0 | 26.94
1991-07-03 15:00 | 31.7 | 89.06 | 19.4 | 66.92 | 48 | 994 | 22.9745 | 73.3541 | 68.36 | 37.07 | 0 | 24.06
1991-07-03 16:00 | 31.1 | 87.98 | 20 | 68 | 52 | 995 | 23.2611 | 73.8699 | 69.46 | 37.55 | 0 | 22.98
1991-07-03 17:00 | 23.9 | 75.02 | 18.3 | 64.94 | 71 | 995 | 20.0914 | 68.1646 | 58.02 | 32.63 | 0 | 10.02
1991-07-03 18:00 | 26.7 | 80.06 | 15.6 | 60.08 | 51 | 995 | 19.423 | 66.9613 | 55.64 | 31.61 | 0 | 15.06
1991-07-03 19:00 | 25.6 | 78.08 | 17.8 | 64.04 | 62 | 996 | 20.2784 | 68.5011 | 58.57 | 32.86 | 0 | 13.08
1991-07-03 20:00 | 24.4 | 75.92 | 18.3 | 64.94 | 69 | 995 | 20.2585 | 68.4653 | 58.58 | 32.87 | 0 | 10.92
1991-07-03 21:00 | 23.3 | 73.94 | 18.9 | 66.02 | 76 | 995 | 20.2321 | 68.4178 | 58.53 | 32.85 | 0 | 8.94
1991-07-03 22:00 | 22.8 | 73.04 | 19.4 | 66.92 | 81 | 996 | 20.43 | 68.7741 | 59.2 | 33.14 | 0 | 8.04
1991-07-03 23:00 | 22.2 | 71.96 | 19.4 | 66.92 | 84 | 996 | 20.2467 | 68.4441 | 58.58 | 32.87 | 0 | 6.96
33423 | 22.2 | 71.96 | 18.9 | 66.02 | 82 | 996 | 19.9922 | 67.9859 | 57.69 | 32.49 | 0 | 6.96
1991-07-04 01:00 | 22.2 | 71.96 | 18.9 | 66.02 | 82 | 995 | 19.9915 | 67.9847 | 57.73 | 32.51 | 0 | 6.96
1991-07-04 02:00 | 21.1 | 69.98 | 18.9 | 66.02 | 87 | 995 | 19.565 | 67.2169 | 56.31 | 31.89 | 0 | 4.98
1991-07-04 03:00 | 20 | 68 | 18.9 | 66.02 | 93 | 995 | 19.2062 | 66.5711 | 55.14 | 31.39 | 0 | 3
1991-07-04 04:00 | 20.6 | 69.08 | 17.8 | 64.04 | 84 | 995 | 18.7216 | 65.6989 | 53.51 | 30.69 | 0 | 4.08
1991-07-04 05:00 | 20 | 68 | 17.8 | 64.04 | 87 | 996 | 18.5072 | 65.313 | 52.8 | 30.39 | 0 | 3
1991-07-04 06:00 | 20.6 | 69.08 | 18.3 | 64.94 | 87 | 996 | 19.0844 | 66.3519 | 54.68 | 31.19 | 0 | 4.08
1991-07-04 07:00 | 23.3 | 73.94 | 18.9 | 66.02 | 76 | 997 | 20.234 | 68.4213 | 58.45 | 32.82 | 0 | 8.94
1991-07-04 08:00 | 25 | 77 | 18.3 | 64.94 | 66 | 997 | 20.3586 | 68.6454 | 58.83 | 32.98 | 0 | 12
1991-07-04 09:00 | 26.1 | 78.98 | 19.4 | 66.92 | 67 | 997 | 21.4919 | 70.6853 | 62.84 | 34.7 | 0 | 13.98
1991-07-04 10:00 | 28.3 | 82.94 | 18.9 | 66.02 | 57 | 997 | 21.8015 | 71.2428 | 63.9 | 35.16 | 0 | 17.94
1991-07-04 11:00 | 28.9 | 84.02 | 18.9 | 66.02 | 55 | 996 | 21.9625 | 71.5325 | 64.52 | 35.42 | 0 | 19.02
1991-07-04 12:00 | 29.4 | 84.92 | 18.3 | 64.94 | 51 | 996 | 21.6613 | 70.9903 | 63.38 | 34.93 | 0 | 19.92
1991-07-04 13:00 | 31.1 | 87.98 | 18.3 | 64.94 | 47 | 996 | 22.2928 | 72.1271 | 65.67 | 35.92 | 0 | 22.98
1991-07-04 14:00 | 31.7 | 89.06 | 18.3 | 64.94 | 45 | 995 | 22.372 | 72.2697 | 65.99 | 36.06 | 0 | 24.06
1991-07-04 15:00 | 31.7 | 89.06 | 16.1 | 60.98 | 39 | 995 | 21.1189 | 70.014 | 61.36 | 34.07 | 0 | 24.06
1991-07-04 16:00 | 31.7 | 89.06 | 15 | 59 | 36 | 994 | 20.4659 | 68.8386 | 59.08 | 33.09 | 0 | 24.06
1991-07-04 17:00 | 31.1 | 87.98 | 15.6 | 60.08 | 39 | 994 | 20.6554 | 69.1798 | 59.77 | 33.38 | 0 | 22.98
1991-07-04 18:00 | 30.6 | 87.08 | 15.6 | 60.08 | 40 | 995 | 20.482 | 68.8675 | 59.14 | 33.11 | 0 | 22.08
1991-07-04 19:00 | 28.9 | 84.02 | 15.6 | 60.08 | 44 | 995 | 19.9431 | 67.8977 | 57.33 | 32.33 | 0 | 19.02
1991-07-04 20:00 | 25.6 | 78.08 | 16.7 | 62.06 | 58 | 995 | 19.6488 | 67.3678 | 56.44 | 31.95 | 0 | 13.08
1991-07-04 21:00 | 23.9 | 75.02 | 18.3 | 64.94 | 71 | 995 | 20.0914 | 68.1646 | 58.02 | 32.63 | 0 | 10.02
1991-07-04 22:00 | 22.2 | 71.96 | 18.9 | 66.02 | 82 | 995 | 19.9915 | 67.9847 | 57.73 | 32.51 | 0 | 6.96
1991-07-04 23:00 | 21.7 | 71.06 | 17.8 | 64.04 | 79 | 995 | 19.1367 | 66.4461 | 54.85 | 31.27 | 0 | 6.06
33424 | 20 | 68 | 17.2 | 62.96 | 84 | 995 | 18.1501 | 64.6702 | 51.68 | 29.91 | 0 | 3
1991-07-05 01:00 | 20 | 68 | 17.2 | 62.96 | 84 | 995 | 18.1501 | 64.6702 | 51.68 | 29.91 | 0 | 3
1991-07-05 02:00 | 20 | 68 | 17.2 | 62.96 | 84 | 995 | 18.1501 | 64.6702 | 51.68 | 29.91 | 0 | 3
1991-07-05 03:00 | 20 | 68 | 17.2 | 62.96 | 84 | 995 | 18.1501 | 64.6702 | 51.68 | 29.91 | 0 | 3
1991-07-05 04:00 | 18.3 | 64.94 | 16.7 | 62.06 | 90 | 995 | 17.208 | 62.9743 | 48.77 | 28.65 | 0.06 | 0
1991-07-05 05:00 | 19.4 | 66.92 | 17.2 | 62.96 | 87 | 996 | 17.9301 | 64.2741 | 50.97 | 29.6 | 0 | 1.92
1991-07-05 06:00 | 20 | 68 | 18.3 | 64.94 | 90 | 996 | 18.8591 | 65.9463 | 53.95 | 30.88 | 0 | 3
1991-07-05 07:00 | 23.3 | 73.94 | 18.9 | 66.02 | 76 | 997 | 20.234 | 68.4213 | 58.45 | 32.82 | 0 | 8.94
1991-07-05 08:00 | 26.7 | 80.06 | 19.4 | 66.92 | 64 | 997 | 21.5604 | 70.8087 | 63.07 | 34.8 | 0 | 15.06
1991-07-05 09:00 | 30 | 86 | 21.1 | 69.98 | 59 | 996 | 23.6113 | 74.5003 | 70.85 | 38.14 | 0 | 21
1991-07-05 10:00 | 30.6 | 87.08 | 20.6 | 69.08 | 55 | 996 | 23.4042 | 74.1276 | 70 | 37.78 | 0 | 22.08
1991-07-05 11:00 | 30.6 | 87.08 | 20.6 | 69.08 | 55 | 996 | 23.4042 | 74.1276 | 70 | 37.78 | 0 | 22.08
1991-07-05 12:00 | 32.2 | 89.96 | 21.1 | 69.98 | 52 | 996 | 24.1827 | 75.5289 | 73.07 | 39.1 | 0 | 24.96
1991-07-05 13:00 | 33.9 | 93.02 | 21.7 | 71.06 | 49 | 996 | 24.9874 | 76.9773 | 76.35 | 40.51 | 0 | 28.02
1991-07-05 14:00 | 31.1 | 87.98 | 19.4 | 66.92 | 50 | 995 | 22.877 | 73.1786 | 67.95 | 36.9 | 0 | 22.98
1991-07-05 15:00 | 30.6 | 87.08 | 21.1 | 69.98 | 57 | 995 | 23.7682 | 74.7828 | 71.5 | 38.43 | 0 | 22.08
1991-07-05 16:00 | 30 | 86 | 21.7 | 71.06 | 61 | 995 | 23.9605 | 75.129 | 72.3 | 38.77 | 0 | 21
1991-07-05 17:00 | 30 | 86 | 22.2 | 71.96 | 63 | 995 | 24.3069 | 75.7524 | 73.72 | 39.38 | 0 | 21
1991-07-05 18:00 | 29.4 | 84.92 | 21.7 | 71.06 | 63 | 995 | 23.7776 | 74.7997 | 71.59 | 38.46 | 0 | 19.92
1991-07-05 19:00 | 28.9 | 84.02 | 22.2 | 71.96 | 67 | 995 | 23.9987 | 75.1977 | 72.51 | 38.86 | 0 | 19.02
1991-07-05 20:00 | 26.7 | 80.06 | 21.1 | 69.98 | 71 | 995 | 22.6393 | 72.7507 | 67.21 | 36.58 | 0 | 15.06
1991-07-05 21:00 | 26.1 | 78.98 | 21.1 | 69.98 | 74 | 996 | 22.538 | 72.5685 | 66.8 | 36.41 | 0 | 13.98
1991-07-05 22:00 | 24.4 | 75.92 | 21.1 | 69.98 | 82 | 995 | 22.0748 | 71.7346 | 65.16 | 35.7 | 0 | 10.92
1991-07-05 23:00 | 25.6 | 78.08 | 21.1 | 69.98 | 76 | 995 | 22.3649 | 72.2569 | 66.21 | 36.15 | 0 | 13.08
33425 | 25.6 | 78.08 | 20 | 68 | 71 | 996 | 21.639 | 70.9503 | 63.44 | 34.96 | 0 | 13.08
1991-07-06 01:00 | 23.3 | 73.94 | 19.4 | 66.92 | 79 | 996 | 20.6363 | 69.1454 | 59.91 | 33.44 | 0 | 8.94
1991-07-06 02:00 | 22.8 | 73.04 | 19.4 | 66.92 | 81 | 995 | 20.4293 | 68.7727 | 59.23 | 33.15 | 0 | 8.04
1991-07-06 03:00 | 22.2 | 71.96 | 19.4 | 66.92 | 84 | 996 | 20.2467 | 68.4441 | 58.58 | 32.87 | 0 | 6.96
1991-07-06 04:00 | 22.2 | 71.96 | 19.4 | 66.92 | 84 | 996 | 20.2467 | 68.4441 | 58.58 | 32.87 | 0 | 6.96
1991-07-06 05:00 | 22.2 | 71.96 | 20 | 68 | 87 | 996 | 20.624 | 69.1232 | 59.9 | 33.44 | 0 | 6.96
1991-07-06 06:00 | 22.8 | 73.04 | 20.6 | 69.08 | 87 | 997 | 21.202 | 70.1636 | 61.91 | 34.3 | 0 | 8.04
1991-07-06 07:00 | 26.1 | 78.98 | 21.1 | 69.98 | 74 | 997 | 22.5391 | 72.5703 | 66.76 | 36.39 | 0 | 13.98
1991-07-06 08:00 | 27.8 | 82.04 | 21.1 | 69.98 | 67 | 998 | 23.0162 | 73.4292 | 68.49 | 37.13 | 0 | 17.04
1991-07-06 09:00 | 30.6 | 87.08 | 21.7 | 71.06 | 59 | 998 | 24.1345 | 75.4421 | 72.84 | 39 | 0 | 22.08
1991-07-06 10:00 | 32.2 | 89.96 | 22.2 | 71.96 | 56 | 998 | 24.9581 | 76.9245 | 76.19 | 40.44 | 0 | 24.96
1991-07-06 11:00 | 33.3 | 91.94 | 22.8 | 73.04 | 54 | 997 | 25.5043 | 77.9077 | 78.54 | 41.45 | 0 | 26.94
1991-07-06 12:00 | 34.4 | 93.92 | 22.2 | 71.96 | 49 | 997 | 25.4016 | 77.723 | 78.04 | 41.24 | 0 | 28.92
1991-07-06 13:00 | 35.6 | 96.08 | 23.3 | 73.94 | 49 | 996 | 26.3891 | 79.5003 | 82.4 | 43.11 | 0 | 31.08
1991-07-06 14:00 | 35.6 | 96.08 | 22.2 | 71.96 | 46 | 996 | 25.7292 | 78.3126 | 79.47 | 41.85 | 0 | 31.08
1991-07-06 15:00 | 35 | 95 | 21.7 | 71.06 | 46 | 995 | 25.2408 | 77.4335 | 77.43 | 40.98 | 0 | 30
1991-07-06 16:00 | 35 | 95 | 21.1 | 69.98 | 44 | 995 | 24.7977 | 76.6358 | 75.55 | 40.17 | 0 | 30
1991-07-06 17:00 | 35 | 95 | 20.6 | 69.08 | 43 | 995 | 24.5732 | 76.2318 | 74.61 | 39.76 | 0 | 30
1991-07-06 18:00 | 32.8 | 91.04 | 20 | 68 | 47 | 995 | 23.6699 | 74.6058 | 71.01 | 38.22 | 0 | 26.04
1991-07-06 19:00 | 31.1 | 87.98 | 21.1 | 69.98 | 55 | 995 | 23.8268 | 74.8882 | 71.71 | 38.52 | 0 | 22.98
1991-07-06 20:00 | 28.9 | 84.02 | 21.7 | 71.06 | 65 | 996 | 23.6713 | 74.6083 | 71.13 | 38.27 | 0 | 19.02
1991-07-06 21:00 | 28.9 | 84.02 | 21.7 | 71.06 | 65 | 997 | 23.6727 | 74.6109 | 71.09 | 38.25 | 0 | 19.02
1991-07-06 22:00 | 27.8 | 82.04 | 21.1 | 69.98 | 67 | 997 | 23.0149 | 73.4268 | 68.53 | 37.15 | 0 | 17.04
1991-07-06 23:00 | 26.1 | 78.98 | 21.1 | 69.98 | 74 | 998 | 22.5401 | 72.5722 | 66.72 | 36.37 | 0 | 13.98
33426 | 24.4 | 75.92 | 21.1 | 69.98 | 82 | 997 | 22.0761 | 71.737 | 65.07 | 35.66 | 0 | 10.92
1991-07-07 01:00 | 23.9 | 75.02 | 20.6 | 69.08 | 82 | 997 | 21.6025 | 70.8845 | 63.33 | 34.91 | 0 | 10.02
1991-07-07 02:00 | 23.3 | 73.94 | 20.6 | 69.08 | 85 | 997 | 21.4256 | 70.5661 | 62.7 | 34.64 | 0 | 8.94
1991-07-07 03:00 | 22.2 | 71.96 | 20 | 68 | 87 | 997 | 20.6245 | 69.1241 | 59.86 | 33.42 | 0 | 6.96
1991-07-07 04:00 | 22.8 | 73.04 | 20.6 | 69.08 | 87 | 998 | 21.2025 | 70.1645 | 61.87 | 34.28 | 0 | 8.04
1991-07-07 05:00 | 22.2 | 71.96 | 20 | 68 | 87 | 998 | 20.625 | 69.125 | 59.82 | 33.41 | 0 | 6.96
1991-07-07 06:00 | 23.3 | 73.94 | 21.7 | 71.06 | 91 | 998 | 22.1917 | 71.945 | 65.51 | 35.85 | 0 | 8.94
1991-07-07 07:00 | 26.7 | 80.06 | 22.2 | 71.96 | 76 | 999 | 23.3896 | 74.1013 | 69.95 | 37.76 | 0 | 15.06
1991-07-07 08:00 | 28.3 | 82.94 | 22.2 | 71.96 | 70 | 999 | 23.9443 | 75.0997 | 72.11 | 38.69 | 0 | 17.94
1991-07-07 09:00 | 31.1 | 87.98 | 22.8 | 73.04 | 61 | 999 | 24.9293 | 76.8727 | 76.06 | 40.39 | 0 | 22.98
1991-07-07 10:00 | 32.8 | 91.04 | 23.3 | 73.94 | 57 | 999 | 25.6648 | 78.1966 | 79.15 | 41.71 | 0 | 26.04
1991-07-07 11:00 | 33.9 | 93.02 | 23.3 | 73.94 | 54 | 998 | 26.0145 | 78.8261 | 80.69 | 42.38 | 0 | 28.02
1991-07-07 12:00 | 34.4 | 93.92 | 22.2 | 71.96 | 49 | 998 | 25.404 | 77.7272 | 78 | 41.22 | 0 | 28.92
1991-07-07 13:00 | 35.6 | 96.08 | 22.2 | 71.96 | 46 | 997 | 25.7318 | 78.3172 | 79.42 | 41.83 | 0 | 31.08
1991-07-07 14:00 | 35.6 | 96.08 | 22.8 | 73.04 | 48 | 997 | 26.1734 | 79.112 | 81.37 | 42.67 | 0 | 31.08
1991-07-07 15:00 | 33.9 | 93.02 | 22.2 | 71.96 | 51 | 997 | 25.4037 | 77.7266 | 78.07 | 41.25 | 0 | 28.02
1991-07-07 16:00 | 33.9 | 93.02 | 22.2 | 71.96 | 51 | 997 | 25.4037 | 77.7266 | 78.07 | 41.25 | 0 | 28.02
1991-07-07 17:00 | 34.4 | 93.92 | 22.8 | 73.04 | 51 | 997 | 25.8205 | 78.4769 | 79.87 | 42.02 | 0 | 28.92
1991-07-07 18:00 | 33.3 | 91.94 | 22.2 | 71.96 | 52 | 997 | 25.1055 | 77.19 | 76.82 | 40.71 | 0 | 26.94
1991-07-07 19:00 | 31.7 | 89.06 | 21.1 | 69.98 | 54 | 997 | 24.1507 | 75.4712 | 72.91 | 39.03 | 0 | 24.06
1991-07-07 20:00 | 29.4 | 84.92 | 22.2 | 71.96 | 65 | 996 | 24.1161 | 75.409 | 72.91 | 39.03 | 0 | 19.92
1991-07-07 21:00 | 29.4 | 84.92 | 22.2 | 71.96 | 65 | 997 | 24.1175 | 75.4116 | 72.87 | 39.01 | 0 | 19.92
1991-07-07 22:00 | 28.3 | 82.94 | 22.8 | 73.04 | 72 | 997 | 24.2563 | 75.6613 | 73.48 | 39.28 | 0 | 17.94
1991-07-07 23:00 | 27.8 | 82.04 | 22.2 | 71.96 | 72 | 997 | 23.7987 | 74.8376 | 71.64 | 38.49 | 0 | 17.04
33427 | 27.2 | 80.96 | 21.7 | 71.06 | 72 | 998 | 23.2509 | 73.8516 | 69.43 | 37.54 | 0 | 15.96
1991-07-08 01:00 | 25.6 | 78.08 | 21.7 | 71.06 | 79 | 997 | 22.7934 | 73.0281 | 67.76 | 36.82 | 0 | 13.08
1991-07-08 02:00 | 26.7 | 80.06 | 21.7 | 71.06 | 74 | 997 | 23.0918 | 73.5653 | 68.88 | 37.3 | 0 | 15.06
1991-07-08 03:00 | 26.1 | 78.98 | 22.2 | 71.96 | 79 | 997 | 23.2624 | 73.8724 | 69.57 | 37.6 | 0 | 13.98
1991-07-08 04:00 | 25.6 | 78.08 | 22.2 | 71.96 | 82 | 997 | 23.2132 | 73.7837 | 69.4 | 37.52 | 0 | 13.08
1991-07-08 05:00 | 25 | 77 | 22.2 | 71.96 | 84 | 998 | 22.9175 | 73.2516 | 68.22 | 37.01 | 0 | 12
1991-07-08 06:00 | 25 | 77 | 22.8 | 73.04 | 88 | 998 | 23.4538 | 74.2169 | 70.33 | 37.92 | 0 | 12
1991-07-08 07:00 | 27.2 | 80.96 | 22.8 | 73.04 | 77 | 999 | 24.0022 | 75.2039 | 72.39 | 38.81 | 0 | 15.96
1991-07-08 08:00 | 28.9 | 84.02 | 21.7 | 71.06 | 65 | 999 | 23.6756 | 74.6161 | 71 | 38.21 | 0 | 19.02
1991-07-08 09:00 | 28.3 | 82.94 | 20.6 | 69.08 | 63 | 999 | 22.8142 | 73.0655 | 67.64 | 36.77 | 0 | 17.94
1991-07-08 10:00 | 28.9 | 84.02 | 20.6 | 69.08 | 61 | 1000 | 23.0077 | 73.4139 | 68.32 | 37.06 | 0 | 19.02
1991-07-08 11:00 | 30.6 | 87.08 | 21.1 | 69.98 | 57 | 1000 | 23.7776 | 74.7998 | 71.29 | 38.34 | 0 | 22.08
1991-07-08 12:00 | 32.2 | 89.96 | 21.7 | 71.06 | 54 | 1000 | 24.5795 | 76.2431 | 74.5 | 39.71 | 0 | 24.96
1991-07-08 13:00 | 33.3 | 91.94 | 21.1 | 69.98 | 49 | 999 | 24.5005 | 76.1009 | 74.18 | 39.58 | 0 | 26.94
1991-07-08 14:00 | 33.3 | 91.94 | 21.1 | 69.98 | 49 | 999 | 24.5005 | 76.1009 | 74.18 | 39.58 | 0 | 26.94
1991-07-08 15:00 | 33.9 | 93.02 | 20.6 | 69.08 | 46 | 998 | 24.3587 | 75.8457 | 73.62 | 39.33 | 0 | 28.02
1991-07-08 16:00 | 33.9 | 93.02 | 18.9 | 66.02 | 41 | 998 | 23.2678 | 73.8821 | 69.23 | 37.45 | 0 | 28.02
1991-07-08 17:00 | 32.8 | 91.04 | 18.3 | 64.94 | 42 | 998 | 22.6251 | 72.7253 | 66.78 | 36.4 | 0 | 26.04
1991-07-08 18:00 | 31.7 | 89.06 | 19.4 | 66.92 | 48 | 998 | 22.9844 | 73.3719 | 68.21 | 37.01 | 0 | 24.06
1991-07-08 19:00 | 29.4 | 84.92 | 17.8 | 64.04 | 50 | 998 | 21.4816 | 70.6669 | 62.64 | 34.61 | 0 | 19.92
1991-07-08 20:00 | 27.2 | 80.96 | 18.3 | 64.94 | 58 | 998 | 21.0286 | 69.8515 | 61.08 | 33.95 | 0 | 15.96
1991-07-08 21:00 | 26.1 | 78.98 | 18.3 | 64.94 | 62 | 999 | 20.7211 | 69.2979 | 59.98 | 33.47 | 0 | 13.98
1991-07-08 22:00 | 25.6 | 78.08 | 18.9 | 66.02 | 67 | 1000 | 21.0484 | 69.8872 | 61.13 | 33.97 | 0 | 13.08
1991-07-08 23:00 | 24.4 | 75.92 | 20 | 68 | 76 | 1000 | 21.2566 | 70.2619 | 61.92 | 34.31 | 0 | 10.92
33428 | 23.9 | 75.02 | 20 | 68 | 79 | 999 | 21.2011 | 70.1619 | 61.78 | 34.25 | 0 | 10.02
1991-07-09 01:00 | 23.3 | 73.94 | 20 | 68 | 82 | 999 | 21.0357 | 69.8642 | 61.21 | 34 | 0 | 8.94
1991-07-09 02:00 | 22.8 | 73.04 | 19.4 | 66.92 | 81 | 998 | 20.4315 | 68.7767 | 59.12 | 33.1 | 0 | 8.04
1991-07-09 03:00 | 22.2 | 71.96 | 19.4 | 66.92 | 84 | 999 | 20.2485 | 68.4474 | 58.47 | 32.82 | 0 | 6.96
1991-07-09 04:00 | 21.7 | 71.06 | 20 | 68 | 90 | 999 | 20.5114 | 68.9205 | 59.4 | 33.22 | 0 | 6.06
1991-07-09 05:00 | 22.2 | 71.96 | 18.9 | 66.02 | 82 | 999 | 19.9943 | 67.9897 | 57.59 | 32.44 | 0 | 6.96
1991-07-09 06:00 | 22.8 | 73.04 | 19.4 | 66.92 | 81 | 999 | 20.4323 | 68.7781 | 59.09 | 33.09 | 0 | 8.04
1991-07-09 07:00 | 23.3 | 73.94 | 19.4 | 66.92 | 79 | 999 | 20.6388 | 69.1499 | 59.79 | 33.39 | 0 | 8.94
1991-07-09 08:00 | 22.8 | 73.04 | 17.8 | 64.04 | 73 | 1000 | 19.3701 | 66.8661 | 55.41 | 31.51 | 0 | 8.04
1991-07-09 09:00 | 22.2 | 71.96 | 18.9 | 66.02 | 82 | 1001 | 19.9957 | 67.9922 | 57.51 | 32.41 | 0 | 6.96
1991-07-09 10:00 | 22.2 | 71.96 | 19.4 | 66.92 | 84 | 1000 | 20.2491 | 68.4485 | 58.43 | 32.81 | 0 | 6.96
1991-07-09 11:00 | 22.8 | 73.04 | 19.4 | 66.92 | 81 | 1000 | 20.433 | 68.7794 | 59.05 | 33.07 | 0 | 8.04
1991-07-09 12:00 | 26.1 | 78.98 | 16.7 | 62.06 | 56 | 1000 | 19.7642 | 67.5756 | 56.63 | 32.03 | 0 | 13.98
1991-07-09 13:00 | 26.7 | 80.06 | 18.9 | 66.02 | 62 | 999 | 21.2465 | 70.2436 | 61.84 | 34.27 | 0 | 15.06
1991-07-09 14:00 | 28.9 | 84.02 | 18.3 | 64.94 | 53 | 998 | 21.6114 | 70.9006 | 63.13 | 34.83 | 0 | 19.02
1991-07-09 15:00 | 30.6 | 87.08 | 22.8 | 73.04 | 63 | 997 | 24.8396 | 76.7112 | 75.81 | 40.28 | 0 | 22.08
1991-07-09 16:00 | 30.6 | 87.08 | 22.8 | 73.04 | 63 | 996 | 24.838 | 76.7084 | 75.86 | 40.3 | 0 | 22.08
1991-07-09 17:00 | 30.6 | 87.08 | 23.3 | 73.94 | 65 | 996 | 25.1845 | 77.3321 | 77.33 | 40.93 | 0 | 22.08
1991-07-09 18:00 | 29.4 | 84.92 | 23.9 | 75.02 | 72 | 996 | 25.2624 | 77.4723 | 77.72 | 41.1 | 0 | 19.92
1991-07-09 19:00 | 28.3 | 82.94 | 23.9 | 75.02 | 77 | 996 | 25.0251 | 77.0452 | 76.76 | 40.68 | 0 | 17.94
1991-07-09 20:00 | 27.2 | 80.96 | 23.3 | 73.94 | 79 | 996 | 24.294 | 75.7291 | 73.74 | 39.39 | 0 | 15.96
1991-07-09 21:00 | 25 | 77 | 22.2 | 71.96 | 84 | 996 | 22.9164 | 73.2495 | 68.31 | 37.05 | 0 | 12
1991-07-09 22:00 | 22.8 | 73.04 | 21.1 | 69.98 | 90 | 996 | 21.579 | 70.8422 | 63.33 | 34.91 | 0 | 8.04
1991-07-09 23:00 | 22.8 | 73.04 | 21.7 | 71.06 | 94 | 996 | 22.0742 | 71.7335 | 65.17 | 35.7 | 0 | 8.04
33429 | 22.2 | 71.96 | 21.1 | 69.98 | 93 | 997 | 21.3632 | 70.4538 | 62.52 | 34.56 | 0 | 6.96
1991-07-10 01:00 | 22.2 | 71.96 | 21.1 | 69.98 | 93 | 996 | 21.363 | 70.4534 | 62.56 | 34.58 | 0 | 6.96
1991-07-10 02:00 | 21.7 | 71.06 | 21.7 | 71.06 | 100 | 996 | 21.7 | 71.06 | 63.82 | 35.12 | 0 | 6.06
1991-07-10 03:00 | 22.2 | 71.96 | 19.4 | 66.92 | 84 | 995 | 20.2461 | 68.4429 | 58.61 | 32.89 | 0 | 6.96
1991-07-10 04:00 | 21.7 | 71.06 | 20 | 68 | 90 | 995 | 20.5099 | 68.9179 | 59.56 | 33.29 | 0 | 6.06
1991-07-10 05:00 | 21.1 | 69.98 | 20.6 | 69.08 | 97 | 995 | 20.7535 | 69.3563 | 60.44 | 33.67 | 0 | 4.98
1991-07-10 06:00 | 21.1 | 69.98 | 20.6 | 69.08 | 97 | 996 | 20.7536 | 69.3565 | 60.4 | 33.65 | 0 | 4.98
1991-07-10 07:00 | 21.1 | 69.98 | 20 | 68 | 93 | 997 | 20.2849 | 68.5128 | 58.71 | 32.93 | 0 | 4.98
1991-07-10 08:00 | 21.7 | 71.06 | 20 | 68 | 90 | 998 | 20.511 | 68.9199 | 59.44 | 33.24 | 0 | 6.06
1991-07-10 09:00 | 22.2 | 71.96 | 21.1 | 69.98 | 93 | 997 | 21.3632 | 70.4538 | 62.52 | 34.56 | 0 | 6.96
1991-07-10 10:00 | 23.3 | 73.94 | 21.7 | 71.06 | 91 | 997 | 22.1914 | 71.9444 | 65.55 | 35.87 | 0 | 8.94
1991-07-10 11:00 | 24.4 | 75.92 | 21.7 | 71.06 | 85 | 998 | 22.4785 | 72.4613 | 66.55 | 36.3 | 0 | 10.92
1991-07-10 12:00 | 26.7 | 80.06 | 22.8 | 73.04 | 79 | 998 | 23.8262 | 74.8872 | 71.75 | 38.53 | 0 | 15.06
1991-07-10 13:00 | 27.8 | 82.04 | 22.8 | 73.04 | 74 | 997 | 24.1058 | 75.3904 | 72.89 | 39.02 | 0 | 17.04
1991-07-10 14:00 | 28.3 | 82.94 | 22.8 | 73.04 | 72 | 997 | 24.2563 | 75.6613 | 73.48 | 39.28 | 0 | 17.94
1991-07-10 15:00 | 28.3 | 82.94 | 22.2 | 71.96 | 70 | 997 | 23.9419 | 75.0954 | 72.2 | 38.73 | 0 | 17.94
1991-07-10 16:00 | 27.8 | 82.04 | 21.7 | 71.06 | 69 | 997 | 23.3312 | 73.9962 | 69.77 | 37.68 | 0 | 17.04
1991-07-10 17:00 | 28.3 | 82.94 | 22.2 | 71.96 | 70 | 996 | 23.9407 | 75.0933 | 72.24 | 38.75 | 0 | 17.94
1991-07-10 18:00 | 27.8 | 82.04 | 21.7 | 71.06 | 69 | 996 | 23.33 | 73.9939 | 69.82 | 37.7 | 0 | 17.04
1991-07-10 19:00 | 26.7 | 80.06 | 22.8 | 73.04 | 79 | 997 | 23.8254 | 74.8858 | 71.8 | 38.55 | 0 | 15.06
1991-07-10 20:00 | 26.1 | 78.98 | 22.8 | 73.04 | 82 | 997 | 23.6871 | 74.6368 | 71.26 | 38.32 | 0 | 13.98
1991-07-10 21:00 | 25.6 | 78.08 | 22.8 | 73.04 | 85 | 997 | 23.6264 | 74.5275 | 71.04 | 38.23 | 0 | 13.08
1991-07-10 22:00 | 24.4 | 75.92 | 23.3 | 73.94 | 94 | 997 | 23.6479 | 74.5663 | 71.18 | 38.29 | 0 | 10.92
1991-07-10 23:00 | 24.4 | 75.92 | 22.8 | 73.04 | 91 | 997 | 23.2637 | 73.8746 | 69.65 | 37.63 | 0 | 10.92
33430 | 23.3 | 73.94 | 22.8 | 73.04 | 97 | 996 | 22.9355 | 73.2839 | 68.45 | 37.11 | 0 | 8.94
1991-07-11 01:00 | 23.9 | 75.02 | 22.8 | 73.04 | 94 | 997 | 23.1562 | 73.6811 | 69.24 | 37.46 | 0 | 10.02
1991-07-11 02:00 | 22.8 | 73.04 | 22.2 | 71.96 | 96 | 996 | 22.3183 | 72.173 | 66.09 | 36.1 | 0 | 8.04
1991-07-11 03:00 | 23.3 | 73.94 | 21.1 | 69.98 | 87 | 996 | 21.6828 | 71.0291 | 63.69 | 35.07 | 0 | 8.94
1991-07-11 04:00 | 22.2 | 71.96 | 20.6 | 69.08 | 91 | 997 | 21.1193 | 70.0147 | 61.63 | 34.18 | 0 | 6.96
1991-07-11 05:00 | 21.1 | 69.98 | 20 | 68 | 93 | 998 | 20.2851 | 68.5133 | 58.67 | 32.91 | 0 | 4.98
1991-07-11 06:00 | 21.1 | 69.98 | 20.6 | 69.08 | 97 | 999 | 20.7539 | 69.3571 | 60.28 | 33.6 | 0 | 4.98
1991-07-11 07:00 | 21.7 | 71.06 | 21.1 | 69.98 | 96 | 998 | 21.2308 | 70.2154 | 62.01 | 34.35 | 0 | 6.06
1991-07-11 08:00 | 22.8 | 73.04 | 21.1 | 69.98 | 90 | 998 | 21.5798 | 70.8436 | 63.25 | 34.88 | 0 | 8.04
1991-07-11 09:00 | 24.4 | 75.92 | 21.7 | 71.06 | 85 | 998 | 22.4785 | 72.4613 | 66.55 | 36.3 | 0 | 10.92
1991-07-11 10:00 | 26.7 | 80.06 | 22.2 | 71.96 | 76 | 998 | 23.3887 | 74.0996 | 70 | 37.78 | 0 | 15.06
1991-07-11 11:00 | 28.3 | 82.94 | 23.3 | 73.94 | 74 | 999 | 24.5689 | 76.224 | 74.68 | 39.79 | 0 | 17.94
1991-07-11 12:00 | 28.9 | 84.02 | 23.9 | 75.02 | 74 | 998 | 25.1214 | 77.2185 | 77.03 | 40.8 | 0 | 19.02
1991-07-11 13:00 | 28.9 | 84.02 | 23.3 | 73.94 | 72 | 997 | 24.8055 | 76.65 | 75.75 | 40.25 | 0 | 19.02
1991-07-11 14:00 | 30 | 86 | 24.4 | 75.92 | 72 | 997 | 25.8132 | 78.4637 | 80.04 | 42.09 | 0 | 21
1991-07-11 15:00 | 31.1 | 87.98 | 23.9 | 75.02 | 66 | 996 | 25.8035 | 78.4462 | 80 | 42.08 | 0 | 22.98
1991-07-11 16:00 | 32.2 | 89.96 | 24.4 | 75.92 | 64 | 996 | 26.4319 | 79.5774 | 82.75 | 43.26 | 0 | 24.96
1991-07-11 17:00 | 32.8 | 91.04 | 25 | 77 | 64 | 995 | 26.9635 | 80.5344 | 85.21 | 44.32 | 0 | 26.04
1991-07-11 18:00 | 32.2 | 89.96 | 24.4 | 75.92 | 64 | 995 | 26.4304 | 79.5748 | 82.8 | 43.28 | 0 | 24.96
1991-07-11 19:00 | 30 | 86 | 25 | 77 | 75 | 995 | 26.2937 | 79.3287 | 82.29 | 43.06 | 0 | 21
1991-07-11 20:00 | 28.3 | 82.94 | 25 | 77 | 82 | 995 | 25.7724 | 78.3903 | 80.05 | 42.1 | 0 | 17.94
1991-07-11 21:00 | 25.6 | 78.08 | 21.7 | 71.06 | 79 | 997 | 22.7934 | 73.0281 | 67.76 | 36.82 | 0 | 13.08
1991-07-11 22:00 | 24.4 | 75.92 | 21.1 | 69.98 | 82 | 996 | 22.0754 | 71.7358 | 65.11 | 35.68 | 0 | 10.92
1991-07-11 23:00 | 23.9 | 75.02 | 21.1 | 69.98 | 84 | 996 | 21.8673 | 71.3611 | 64.35 | 35.35 | 0 | 10.02
33431 | 23.3 | 73.94 | 21.1 | 69.98 | 87 | 997 | 21.6833 | 71.03 | 63.65 | 35.05 | 0 | 8.94
1991-07-12 01:00 | 22.8 | 73.04 | 21.7 | 71.06 | 94 | 995 | 22.074 | 71.7331 | 65.21 | 35.72 | 0 | 8.04
1991-07-12 02:00 | 22.2 | 71.96 | 21.1 | 69.98 | 93 | 996 | 21.363 | 70.4534 | 62.56 | 34.58 | 0 | 6.96
1991-07-12 03:00 | 22.2 | 71.96 | 21.7 | 71.06 | 97 | 995 | 21.8444 | 71.3199 | 64.38 | 35.36 | 0 | 6.96
1991-07-12 04:00 | 21.7 | 71.06 | 21.1 | 69.98 | 96 | 996 | 21.2305 | 70.2148 | 62.09 | 34.38 | 0 | 6.06
1991-07-12 05:00 | 21.7 | 71.06 | 20.6 | 69.08 | 93 | 996 | 20.8728 | 69.5711 | 60.81 | 33.83 | 0 | 6.06
1991-07-12 06:00 | 22.8 | 73.04 | 21.7 | 71.06 | 94 | 996 | 22.0742 | 71.7335 | 65.17 | 35.7 | 0 | 8.04
1991-07-12 07:00 | 23.3 | 73.94 | 21.7 | 71.06 | 91 | 997 | 22.1914 | 71.9444 | 65.55 | 35.87 | 0 | 8.94
1991-07-12 08:00 | 24.4 | 75.92 | 22.2 | 71.96 | 88 | 997 | 22.8737 | 73.1727 | 68.12 | 36.97 | 0 | 10.92
1991-07-12 09:00 | 26.1 | 78.98 | 23.3 | 73.94 | 85 | 997 | 24.105 | 75.3891 | 72.96 | 39.05 | 0 | 13.98
1991-07-12 10:00 | 28.3 | 82.94 | 23.3 | 73.94 | 74 | 998 | 24.5679 | 76.2222 | 74.72 | 39.81 | 0 | 17.94
1991-07-12 11:00 | 29.4 | 84.92 | 23.3 | 73.94 | 70 | 998 | 24.9423 | 76.8962 | 76.25 | 40.47 | 0 | 19.92
1991-07-12 12:00 | 31.1 | 87.98 | 21.7 | 71.06 | 57 | 997 | 24.201 | 75.5617 | 73.14 | 39.13 | 0 | 22.98
1991-07-12 13:00 | 31.7 | 89.06 | 20 | 68 | 50 | 998 | 23.3796 | 74.0834 | 69.76 | 37.68 | 0 | 24.06
1991-07-12 14:00 | 32.2 | 89.96 | 18.9 | 66.02 | 45 | 998 | 22.7807 | 73.0052 | 67.4 | 36.66 | 0 | 24.96
1991-07-12 15:00 | 32.8 | 91.04 | 17.2 | 62.96 | 39 | 997 | 21.9698 | 71.5456 | 64.35 | 35.35 | 0 | 26.04
1991-07-12 16:00 | 33.3 | 91.94 | 17.8 | 64.04 | 40 | 996 | 22.5731 | 72.6315 | 66.65 | 36.34 | 0 | 26.94
1991-07-12 17:00 | 32.8 | 91.04 | 18.9 | 66.02 | 44 | 996 | 23.0456 | 73.4821 | 68.5 | 37.13 | 0 | 26.04
1991-07-12 18:00 | 32.2 | 89.96 | 17.8 | 64.04 | 42 | 996 | 22.1482 | 71.8667 | 65.08 | 35.67 | 0 | 24.96
1991-07-12 19:00 | 30 | 86 | 17.8 | 64.04 | 48 | 997 | 21.5954 | 70.8718 | 63.07 | 34.8 | 0 | 21
1991-07-12 20:00 | 26.7 | 80.06 | 21.7 | 71.06 | 74 | 997 | 23.0918 | 73.5653 | 68.88 | 37.3 | 0 | 15.06
1991-07-12 21:00 | 25 | 77 | 21.1 | 69.98 | 79 | 997 | 22.2307 | 72.0152 | 65.63 | 35.9 | 0 | 12
1991-07-12 22:00 | 24.4 | 75.92 | 20.6 | 69.08 | 79 | 997 | 21.6681 | 71.0026 | 63.55 | 35.01 | 0 | 10.92
1991-07-12 23:00 | 25 | 77 | 20 | 68 | 74 | 997 | 21.5261 | 70.747 | 63.01 | 34.77 | 0 | 12
33432 | 24.4 | 75.92 | 20 | 68 | 76 | 997 | 21.2538 | 70.2568 | 62.04 | 34.36 | 0 | 10.92
1991-07-13 01:00 | 23.9 | 75.02 | 20 | 68 | 79 | 997 | 21.1994 | 70.159 | 61.86 | 34.28 | 0 | 10.02
1991-07-13 02:00 | 23.9 | 75.02 | 20.6 | 69.08 | 82 | 997 | 21.6025 | 70.8845 | 63.33 | 34.91 | 0 | 10.02
1991-07-13 03:00 | 24.4 | 75.92 | 21.1 | 69.98 | 82 | 997 | 22.0761 | 71.737 | 65.07 | 35.66 | 0 | 10.92
1991-07-13 04:00 | 23.9 | 75.02 | 21.7 | 71.06 | 88 | 997 | 22.3907 | 72.3033 | 66.28 | 36.18 | 0 | 10.02
1991-07-13 05:00 | 23.9 | 75.02 | 20.6 | 69.08 | 82 | 997 | 21.6025 | 70.8845 | 63.33 | 34.91 | 0 | 10.02
1991-07-13 06:00 | 24.4 | 75.92 | 19.4 | 66.92 | 74 | 997 | 20.9739 | 69.753 | 61.03 | 33.92 | 0 | 10.92
1991-07-13 07:00 | 26.1 | 78.98 | 21.1 | 69.98 | 74 | 998 | 22.5401 | 72.5722 | 66.72 | 36.37 | 0 | 13.98
1991-07-13 08:00 | 27.2 | 80.96 | 18.9 | 66.02 | 61 | 999 | 21.5225 | 70.7405 | 62.83 | 34.7 | 0 | 15.96
1991-07-13 09:00 | 28.3 | 82.94 | 19.4 | 66.92 | 59 | 999 | 22.1459 | 71.8627 | 65.09 | 35.67 | 0 | 17.94
1991-07-13 10:00 | 28.9 | 84.02 | 18.9 | 66.02 | 55 | 999 | 21.9686 | 71.5436 | 64.41 | 35.38 | 0 | 19.02
1991-07-13 11:00 | 28.9 | 84.02 | 15.6 | 60.08 | 44 | 999 | 19.9545 | 67.9181 | 57.22 | 32.28 | 0 | 19.02
1991-07-13 12:00 | 29.4 | 84.92 | 15.6 | 60.08 | 43 | 999 | 20.1576 | 68.2837 | 57.9 | 32.58 | 0 | 19.92
1991-07-13 13:00 | 30 | 86 | 17.2 | 62.96 | 46 | 999 | 21.2168 | 70.1902 | 61.61 | 34.17 | 0 | 21
1991-07-13 14:00 | 30 | 86 | 17.2 | 62.96 | 46 | 999 | 21.2168 | 70.1902 | 61.61 | 34.17 | 0 | 21
1991-07-13 15:00 | 30 | 86 | 18.3 | 64.94 | 50 | 999 | 21.9787 | 71.5616 | 64.4 | 35.37 | 0 | 21
1991-07-13 16:00 | 28.9 | 84.02 | 18.3 | 64.94 | 53 | 999 | 21.6136 | 70.9045 | 63.1 | 34.81 | 0 | 19.02
1991-07-13 17:00 | 28.9 | 84.02 | 18.9 | 66.02 | 55 | 998 | 21.9666 | 71.5399 | 64.44 | 35.39 | 0 | 19.02
1991-07-13 18:00 | 28.3 | 82.94 | 17.8 | 64.04 | 53 | 999 | 21.1109 | 69.9995 | 61.29 | 34.04 | 0 | 17.94
1991-07-13 19:00 | 26.1 | 78.98 | 18.9 | 66.02 | 65 | 999 | 21.1879 | 70.1382 | 61.65 | 34.19 | 0 | 13.98
1991-07-13 20:00 | 23.9 | 75.02 | 19.4 | 66.92 | 76 | 999 | 20.7921 | 69.4258 | 60.31 | 33.62 | 0 | 10.02
1991-07-13 21:00 | 22.8 | 73.04 | 18.9 | 66.02 | 79 | 1000 | 20.1712 | 68.3081 | 58.14 | 32.68 | 0 | 8.04
1991-07-13 22:00 | 22.2 | 71.96 | 18.3 | 64.94 | 79 | 1001 | 19.61 | 67.298 | 56.2 | 31.85 | 0 | 6.96
1991-07-13 23:00 | 21.1 | 69.98 | 17.8 | 64.04 | 81 | 1001 | 18.8303 | 65.8946 | 53.64 | 30.75 | 0 | 4.98
33433 | 20.6 | 69.08 | 17.8 | 64.04 | 84 | 1001 | 18.7253 | 65.7056 | 53.31 | 30.61 | 0 | 4.08
1991-07-14 01:00 | 20 | 68 | 18.3 | 64.94 | 90 | 1001 | 18.861 | 65.9497 | 53.78 | 30.81 | 0 | 3
1991-07-14 02:00 | 20 | 68 | 18.3 | 64.94 | 90 | 1001 | 18.861 | 65.9497 | 53.78 | 30.81 | 0 | 3
1991-07-14 03:00 | 19.4 | 66.92 | 18.3 | 64.94 | 93 | 1001 | 18.6197 | 65.5155 | 53.01 | 30.48 | 0 | 1.92
1991-07-14 04:00 | 20.6 | 69.08 | 18.9 | 66.02 | 90 | 1002 | 19.444 | 66.9993 | 55.66 | 31.61 | 0 | 4.08
1991-07-14 05:00 | 19.4 | 66.92 | 17.8 | 64.04 | 90 | 1002 | 18.2787 | 64.9016 | 51.87 | 29.99 | 0 | 1.92
1991-07-14 06:00 | 20.6 | 69.08 | 17.8 | 64.04 | 84 | 1003 | 18.7266 | 65.7078 | 53.25 | 30.58 | 0 | 4.08
1991-07-14 07:00 | 22.2 | 71.96 | 17.2 | 62.96 | 73 | 1004 | 18.825 | 65.8851 | 53.48 | 30.68 | 0 | 6.96
1991-07-14 08:00 | 23.3 | 73.94 | 17.2 | 62.96 | 69 | 1004 | 19.2784 | 66.701 | 54.94 | 31.31 | 0 | 8.94
1991-07-14 09:00 | 25 | 77 | 16.7 | 62.06 | 60 | 1004 | 19.4607 | 67.0292 | 55.49 | 31.54 | 0 | 12
1991-07-14 10:00 | 25.6 | 78.08 | 16.1 | 60.98 | 56 | 1005 | 19.3495 | 66.8291 | 55.06 | 31.36 | 0 | 13.08
1991-07-14 11:00 | 27.2 | 80.96 | 17.2 | 62.96 | 54 | 1005 | 20.3729 | 68.6712 | 58.49 | 32.83 | 0 | 15.96
1991-07-14 12:00 | 26.7 | 80.06 | 16.1 | 60.98 | 52 | 1004 | 19.6138 | 67.3049 | 55.95 | 31.74 | 0 | 15.06
1991-07-14 13:00 | 27.8 | 82.04 | 16.7 | 62.06 | 51 | 1004 | 20.3543 | 68.6377 | 58.44 | 32.81 | 0 | 17.04
1991-07-14 14:00 | 28.9 | 84.02 | 17.2 | 62.96 | 49 | 1004 | 20.9012 | 69.6221 | 60.32 | 33.62 | 0 | 19.02
1991-07-14 15:00 | 28.3 | 82.94 | 17.2 | 62.96 | 51 | 1004 | 20.7683 | 69.3829 | 59.87 | 33.42 | 0 | 17.94
1991-07-14 16:00 | 28.3 | 82.94 | 17.2 | 62.96 | 51 | 1004 | 20.7683 | 69.3829 | 59.87 | 33.42 | 0 | 17.94
1991-07-14 17:00 | 27.2 | 80.96 | 16.7 | 62.06 | 53 | 1004 | 20.2008 | 68.3615 | 57.93 | 32.59 | 0 | 15.96
1991-07-14 18:00 | 27.8 | 82.04 | 17.2 | 62.96 | 53 | 1003 | 20.7009 | 69.2616 | 59.69 | 33.35 | 0 | 17.04
1991-07-14 19:00 | 26.1 | 78.98 | 17.8 | 64.04 | 60 | 1003 | 20.4123 | 68.7422 | 58.74 | 32.94 | 0 | 13.98
1991-07-14 20:00 | 23.3 | 73.94 | 18.3 | 64.94 | 74 | 1003 | 19.9682 | 67.9428 | 57.3 | 32.32 | 0 | 8.94
1991-07-14 21:00 | 22.8 | 73.04 | 18.3 | 64.94 | 76 | 1004 | 19.7775 | 67.5994 | 56.63 | 32.03 | 0 | 8.04
1991-07-14 22:00 | 21.1 | 69.98 | 17.8 | 64.04 | 81 | 1004 | 18.8326 | 65.8987 | 53.54 | 30.7 | 0 | 4.98
1991-07-14 23:00 | 20.6 | 69.08 | 17.8 | 64.04 | 84 | 1005 | 18.7278 | 65.7101 | 53.18 | 30.55 | 0 | 4.08
33434 | 19.4 | 66.92 | 17.2 | 62.96 | 87 | 1005 | 17.9346 | 64.2823 | 50.68 | 29.47 | 0 | 1.92
1991-07-15 01:00 | 19.4 | 66.92 | 17.8 | 64.04 | 90 | 1005 | 18.2798 | 64.9037 | 51.77 | 29.95 | 0 | 1.92
1991-07-15 02:00 | 18.3 | 64.94 | 16.7 | 62.06 | 90 | 1005 | 17.2118 | 62.9812 | 48.46 | 28.52 | 0.06 | 0
1991-07-15 03:00 | 17.8 | 64.04 | 16.1 | 60.98 | 90 | 1005 | 16.7263 | 62.1074 | 47.01 | 27.89 | 0.96 | 0
1991-07-15 04:00 | 18.3 | 64.94 | 15.6 | 60.08 | 84 | 1005 | 16.5376 | 61.7677 | 46.43 | 27.65 | 0.06 | 0
1991-07-15 05:00 | 16.7 | 62.06 | 15.6 | 60.08 | 93 | 1006 | 15.9753 | 60.7556 | 44.78 | 26.94 | 2.94 | 0
1991-07-15 06:00 | 18.3 | 64.94 | 16.7 | 62.06 | 90 | 1006 | 17.2121 | 62.9819 | 48.43 | 28.51 | 0.06 | 0
1991-07-15 07:00 | 21.7 | 71.06 | 16.7 | 62.06 | 73 | 1007 | 18.3706 | 65.0671 | 51.92 | 30.01 | 0 | 6.06
1991-07-15 08:00 | 23.9 | 75.02 | 18.3 | 64.94 | 71 | 1007 | 20.1058 | 68.1905 | 57.6 | 32.45 | 0 | 10.02
1991-07-15 09:00 | 26.1 | 78.98 | 19.4 | 66.92 | 67 | 1007 | 21.5056 | 70.7102 | 62.47 | 34.54 | 0 | 13.98
1991-07-15 10:00 | 27.2 | 80.96 | 17.8 | 64.04 | 56 | 1007 | 20.7134 | 69.2842 | 59.6 | 33.31 | 0 | 15.96
1991-07-15 11:00 | 28.3 | 82.94 | 15.6 | 60.08 | 46 | 1008 | 19.8742 | 67.7736 | 56.62 | 32.03 | 0 | 17.94
1991-07-15 12:00 | 28.9 | 84.02 | 14.4 | 57.92 | 41 | 1007 | 19.4023 | 66.9242 | 55.05 | 31.35 | 0 | 19.02
1991-07-15 13:00 | 28.3 | 82.94 | 15.6 | 60.08 | 46 | 1007 | 19.8715 | 67.7687 | 56.65 | 32.04 | 0 | 17.94
1991-07-15 14:00 | 30 | 86 | 15.6 | 60.08 | 42 | 1006 | 20.4532 | 68.8157 | 58.63 | 32.89 | 0 | 21
1991-07-15 15:00 | 28.9 | 84.02 | 15.6 | 60.08 | 44 | 1006 | 19.9743 | 67.9537 | 57.02 | 32.2 | 0 | 19.02
1991-07-15 16:00 | 29.4 | 84.92 | 17.2 | 62.96 | 48 | 1005 | 21.1268 | 70.0282 | 61.06 | 33.94 | 0 | 19.92
1991-07-15 17:00 | 28.9 | 84.02 | 16.1 | 60.98 | 46 | 1005 | 20.3482 | 68.6268 | 58.34 | 32.77 | 0 | 19.02
1991-07-15 18:00 | 28.3 | 82.94 | 16.7 | 62.06 | 49 | 1005 | 20.4125 | 68.7424 | 58.58 | 32.87 | 0 | 17.94
1991-07-15 19:00 | 26.7 | 80.06 | 17.8 | 64.04 | 58 | 1005 | 20.6122 | 69.102 | 59.34 | 33.2 | 0 | 15.06
1991-07-15 20:00 | 24.4 | 75.92 | 20 | 68 | 76 | 1004 | 21.2604 | 70.2687 | 61.77 | 34.24 | 0 | 10.92
1991-07-15 21:00 | 23.3 | 73.94 | 20.6 | 69.08 | 85 | 1005 | 21.4301 | 70.5742 | 62.38 | 34.51 | 0 | 8.94
1991-07-15 22:00 | 22.2 | 71.96 | 19.4 | 66.92 | 84 | 1006 | 20.2528 | 68.4551 | 58.21 | 32.71 | 0 | 6.96
1991-07-15 23:00 | 21.1 | 69.98 | 18.9 | 66.02 | 87 | 1006 | 19.5704 | 67.2267 | 55.92 | 31.73 | 0 | 4.98
33435 | 20 | 68 | 18.3 | 64.94 | 90 | 1006 | 18.8628 | 65.9531 | 53.61 | 30.73 | 0 | 3
1991-07-16 01:00 | 20 | 68 | 18.3 | 64.94 | 90 | 1006 | 18.8628 | 65.9531 | 53.61 | 30.73 | 0 | 3
1991-07-16 02:00 | 19.4 | 66.92 | 17.8 | 64.04 | 90 | 1006 | 18.2802 | 64.9043 | 51.74 | 29.93 | 0 | 1.92
1991-07-16 03:00 | 20 | 68 | 17.8 | 64.04 | 87 | 1006 | 18.5122 | 65.3219 | 52.47 | 30.24 | 0 | 3
1991-07-16 04:00 | 20 | 68 | 17.8 | 64.04 | 87 | 1006 | 18.5122 | 65.3219 | 52.47 | 30.24 | 0 | 3
1991-07-16 05:00 | 19.4 | 66.92 | 17.8 | 64.04 | 90 | 1006 | 18.2802 | 64.9043 | 51.74 | 29.93 | 0 | 1.92
1991-07-16 06:00 | 20.6 | 69.08 | 18.9 | 66.02 | 90 | 1007 | 19.4459 | 67.0026 | 55.48 | 31.54 | 0 | 4.08
1991-07-16 07:00 | 22.2 | 71.96 | 18.3 | 64.94 | 79 | 1007 | 19.615 | 67.3069 | 55.99 | 31.76 | 0 | 6.96
1991-07-16 08:00 | 25 | 77 | 18.9 | 66.02 | 69 | 1007 | 20.8153 | 69.4675 | 60.03 | 33.5 | 0 | 12
1991-07-16 09:00 | 27.2 | 80.96 | 18.3 | 64.94 | 58 | 1007 | 21.0455 | 69.8819 | 60.77 | 33.81 | 0 | 15.96
1991-07-16 10:00 | 28.9 | 84.02 | 17.8 | 64.04 | 51 | 1007 | 21.2722 | 70.2899 | 61.52 | 34.13 | 0 | 19.02
1991-07-16 11:00 | 28.9 | 84.02 | 17.8 | 64.04 | 51 | 1007 | 21.2722 | 70.2899 | 61.52 | 34.13 | 0 | 19.02
1991-07-16 12:00 | 29.4 | 84.92 | 16.7 | 62.06 | 46 | 1007 | 20.7555 | 69.3598 | 59.66 | 33.34 | 0 | 19.92
1991-07-16 13:00 | 30 | 86 | 16.7 | 62.06 | 45 | 1006 | 21.0419 | 69.8755 | 60.7 | 33.78 | 0 | 21
1991-07-16 14:00 | 30.6 | 87.08 | 16.7 | 62.06 | 43 | 1006 | 21.1241 | 70.0233 | 60.97 | 33.9 | 0 | 22.08
1991-07-16 15:00 | 31.1 | 87.98 | 15.6 | 60.08 | 39 | 1005 | 20.6908 | 69.2435 | 59.46 | 33.25 | 0 | 22.98
1991-07-16 16:00 | 31.1 | 87.98 | 16.7 | 62.06 | 42 | 1005 | 21.3119 | 70.3614 | 61.66 | 34.2 | 0 | 22.98
1991-07-16 17:00 | 30.6 | 87.08 | 16.1 | 60.98 | 42 | 1005 | 20.9201 | 69.6562 | 60.28 | 33.6 | 0 | 22.08
1991-07-16 18:00 | 29.4 | 84.92 | 15.6 | 60.08 | 43 | 1005 | 20.175 | 68.3151 | 57.72 | 32.5 | 0 | 19.92
1991-07-16 19:00 | 27.8 | 82.04 | 18.3 | 64.94 | 56 | 1004 | 21.2178 | 70.1921 | 61.49 | 34.12 | 0 | 17.04
1991-07-16 20:00 | 25 | 77 | 17.8 | 64.04 | 64 | 1004 | 20.0694 | 68.1249 | 57.55 | 32.43 | 0 | 12
1991-07-16 21:00 | 22.8 | 73.04 | 20 | 68 | 84 | 1004 | 20.8234 | 69.4822 | 60.26 | 33.6 | 0 | 8.04
1991-07-16 22:00 | 22.8 | 73.04 | 18.9 | 66.02 | 79 | 1005 | 20.1753 | 68.3156 | 57.96 | 32.6 | 0 | 8.04
1991-07-16 23:00 | 21.7 | 71.06 | 18.9 | 66.02 | 84 | 1004 | 19.7751 | 67.5953 | 56.66 | 32.05 | 0 | 6.06
33436 | 20.6 | 69.08 | 18.3 | 64.94 | 87 | 1003 | 19.0879 | 66.3582 | 54.43 | 31.09 | 0 | 4.08
1991-07-17 01:00 | 19.4 | 66.92 | 17.8 | 64.04 | 90 | 1003 | 18.2791 | 64.9023 | 51.84 | 29.97 | 0 | 1.92
1991-07-17 02:00 | 19.4 | 66.92 | 17.2 | 62.96 | 87 | 1002 | 17.9331 | 64.2796 | 50.77 | 29.51 | 0 | 1.92
1991-07-17 03:00 | 18.9 | 66.02 | 17.8 | 64.04 | 93 | 1002 | 18.13 | 64.6339 | 51.41 | 29.79 | 0 | 1.02
1991-07-17 04:00 | 18.3 | 64.94 | 16.7 | 62.06 | 90 | 1002 | 17.2106 | 62.9791 | 48.56 | 28.56 | 0.06 | 0
1991-07-17 05:00 | 18.3 | 64.94 | 17.2 | 62.96 | 93 | 1003 | 17.5423 | 63.5761 | 49.55 | 28.99 | 0.06 | 0
1991-07-17 06:00 | 19.4 | 66.92 | 18.3 | 64.94 | 93 | 1003 | 18.6202 | 65.5164 | 52.94 | 30.45 | 0 | 1.92
1991-07-17 07:00 | 22.8 | 73.04 | 18.3 | 64.94 | 76 | 1004 | 19.7775 | 67.5994 | 56.63 | 32.03 | 0 | 8.04
1991-07-17 08:00 | 25.6 | 78.08 | 17.8 | 64.04 | 62 | 1004 | 20.2917 | 68.5251 | 58.3 | 32.75 | 0 | 13.08
1991-07-17 09:00 | 27.8 | 82.04 | 18.3 | 64.94 | 56 | 1004 | 21.2178 | 70.1921 | 61.49 | 34.12 | 0 | 17.04
1991-07-17 10:00 | 29.4 | 84.92 | 18.9 | 66.02 | 53 | 1004 | 22.0436 | 71.6784 | 64.45 | 35.39 | 0 | 19.92
1991-07-17 11:00 | 30.6 | 87.08 | 20 | 68 | 53 | 1003 | 23.0482 | 73.4867 | 68.27 | 37.04 | 0 | 22.08
1991-07-17 12:00 | 32.2 | 89.96 | 17.8 | 64.04 | 42 | 1003 | 22.1687 | 71.9037 | 64.85 | 35.57 | 0 | 24.96
1991-07-17 13:00 | 30.6 | 87.08 | 17.8 | 64.04 | 46 | 1003 | 21.7102 | 71.0784 | 63.21 | 34.86 | 0 | 22.08
1991-07-17 14:00 | 32.2 | 89.96 | 18.3 | 64.94 | 44 | 1002 | 22.5845 | 72.6521 | 66.46 | 36.26 | 0 | 24.96
1991-07-17 15:00 | 31.7 | 89.06 | 18.3 | 64.94 | 45 | 1001 | 22.3883 | 72.2989 | 65.78 | 35.97 | 0 | 24.06
1991-07-17 16:00 | 31.1 | 87.98 | 18.3 | 64.94 | 47 | 1001 | 22.3056 | 72.1501 | 65.5 | 35.84 | 0 | 22.98
1991-07-17 17:00 | 30.6 | 87.08 | 18.3 | 64.94 | 48 | 1000 | 22.092 | 71.7656 | 64.76 | 35.53 | 0 | 22.08
1991-07-17 18:00 | 30 | 86 | 18.9 | 66.02 | 51 | 1000 | 22.1681 | 71.9025 | 65.07 | 35.66 | 0 | 21
1991-07-17 19:00 | 27.8 | 82.04 | 21.7 | 71.06 | 69 | 1000 | 23.335 | 74.0029 | 69.64 | 37.63 | 0 | 17.04
1991-07-17 20:00 | 25.6 | 78.08 | 20 | 68 | 71 | 1000 | 21.6438 | 70.9588 | 63.29 | 34.9 | 0 | 13.08
1991-07-17 21:00 | 23.9 | 75.02 | 19.4 | 66.92 | 76 | 1000 | 20.7931 | 69.4275 | 60.28 | 33.6 | 0 | 10.02
1991-07-17 22:00 | 22.2 | 71.96 | 20.6 | 69.08 | 91 | 1001 | 21.1206 | 70.017 | 61.47 | 34.11 | 0 | 6.96
1991-07-17 23:00 | 21.1 | 69.98 | 19.4 | 66.92 | 90 | 1000 | 19.9289 | 67.8721 | 57.36 | 32.35 | 0 | 4.98
33437 | 21.1 | 69.98 | 20 | 68 | 93 | 1000 | 20.2857 | 68.5142 | 58.59 | 32.88 | 0 | 4.98
1991-07-18 01:00 | 20 | 68 | 18.3 | 64.94 | 90 | 999 | 18.8602 | 65.9484 | 53.85 | 30.84 | 0 | 3
1991-07-18 02:00 | 20 | 68 | 18.3 | 64.94 | 90 | 999 | 18.8602 | 65.9484 | 53.85 | 30.84 | 0 | 3
1991-07-18 03:00 | 19.4 | 66.92 | 17.8 | 64.04 | 90 | 999 | 18.2775 | 64.8996 | 51.97 | 30.03 | 0 | 1.92
1991-07-18 04:00 | 19.4 | 66.92 | 18.3 | 64.94 | 93 | 999 | 18.6192 | 65.5145 | 53.08 | 30.51 | 0 | 1.92
1991-07-18 05:00 | 18.3 | 64.94 | 17.2 | 62.96 | 93 | 999 | 17.5412 | 63.5742 | 49.68 | 29.04 | 0.06 | 0
1991-07-18 06:00 | 20 | 68 | 18.9 | 66.02 | 93 | 1000 | 19.2075 | 66.5735 | 54.96 | 31.31 | 0 | 3
1991-07-18 07:00 | 22.8 | 73.04 | 19.4 | 66.92 | 81 | 1000 | 20.433 | 68.7794 | 59.05 | 33.07 | 0 | 8.04
1991-07-18 08:00 | 25 | 77 | 20 | 68 | 74 | 1000 | 21.5293 | 70.7527 | 62.89 | 34.72 | 0 | 12
1991-07-18 09:00 | 28.3 | 82.94 | 21.1 | 69.98 | 65 | 1000 | 23.1435 | 73.6583 | 68.87 | 37.3 | 0 | 17.94
1991-07-18 10:00 | 30.6 | 87.08 | 21.7 | 71.06 | 59 | 1000 | 24.138 | 75.4484 | 72.75 | 38.96 | 0 | 22.08
1991-07-18 11:00 | 31.7 | 89.06 | 21.7 | 71.06 | 56 | 1000 | 24.5347 | 76.1624 | 74.33 | 39.64 | 0 | 24.06
1991-07-18 12:00 | 33.3 | 91.94 | 19.4 | 66.92 | 44 | 999 | 23.4522 | 74.214 | 69.93 | 37.75 | 0 | 26.94
1991-07-18 13:00 | 32.8 | 91.04 | 18.3 | 64.94 | 42 | 999 | 22.6281 | 72.7305 | 66.74 | 36.38 | 0 | 26.04
1991-07-18 14:00 | 33.9 | 93.02 | 17.2 | 62.96 | 37 | 998 | 22.3612 | 72.2501 | 65.73 | 35.95 | 0 | 28.02
1991-07-18 15:00 | 33.3 | 91.94 | 18.9 | 66.02 | 43 | 998 | 23.2346 | 73.8223 | 69.12 | 37.4 | 0 | 26.94
1991-07-18 16:00 | 33.3 | 91.94 | 18.9 | 66.02 | 43 | 997 | 23.2318 | 73.8172 | 69.16 | 37.42 | 0 | 26.94
1991-07-18 17:00 | 32.8 | 91.04 | 19.4 | 66.92 | 45 | 997 | 23.2589 | 73.866 | 69.28 | 37.47 | 0 | 26.04
1991-07-18 18:00 | 31.1 | 87.98 | 20.6 | 69.08 | 54 | 997 | 23.6437 | 74.5586 | 70.88 | 38.16 | 0 | 22.98
1991-07-18 19:00 | 29.4 | 84.92 | 21.1 | 69.98 | 61 | 997 | 23.4395 | 74.191 | 70.14 | 37.84 | 0 | 19.92
1991-07-18 20:00 | 26.7 | 80.06 | 22.2 | 71.96 | 76 | 997 | 23.3877 | 74.0979 | 70.04 | 37.8 | 0 | 15.06
1991-07-18 21:00 | 26.7 | 80.06 | 22.2 | 71.96 | 76 | 997 | 23.3877 | 74.0979 | 70.04 | 37.8 | 0 | 15.06
1991-07-18 22:00 | 25.6 | 78.08 | 21.7 | 71.06 | 79 | 997 | 22.7934 | 73.0281 | 67.76 | 36.82 | 0 | 13.08
1991-07-18 23:00 | 24.4 | 75.92 | 21.1 | 69.98 | 82 | 997 | 22.0761 | 71.737 | 65.07 | 35.66 | 0 | 10.92
33438 | 24.4 | 75.92 | 21.1 | 69.98 | 82 | 998 | 22.0768 | 71.7382 | 65.03 | 35.64 | 0 | 10.92
1991-07-19 01:00 | 23.9 | 75.02 | 20.6 | 69.08 | 82 | 998 | 21.6032 | 70.8858 | 63.29 | 34.9 | 0 | 10.02
1991-07-19 02:00 | 23.9 | 75.02 | 20 | 68 | 79 | 998 | 21.2003 | 70.1605 | 61.82 | 34.26 | 0 | 10.02
1991-07-19 03:00 | 22.8 | 73.04 | 20 | 68 | 84 | 998 | 20.8198 | 69.4756 | 60.49 | 33.69 | 0 | 8.04
1991-07-19 04:00 | 22.8 | 73.04 | 19.4 | 66.92 | 81 | 998 | 20.4315 | 68.7767 | 59.12 | 33.1 | 0 | 8.04
1991-07-19 05:00 | 21.7 | 71.06 | 19.4 | 66.92 | 87 | 998 | 20.1438 | 68.2588 | 58.16 | 32.69 | 0 | 6.06
1991-07-19 06:00 | 23.3 | 73.94 | 20 | 68 | 82 | 999 | 21.0357 | 69.8642 | 61.21 | 34 | 0 | 8.94
1991-07-19 07:00 | 25 | 77 | 20.6 | 69.08 | 77 | 999 | 21.9529 | 71.5152 | 64.5 | 35.42 | 0 | 12
1991-07-19 08:00 | 27.2 | 80.96 | 21.1 | 69.98 | 69 | 1000 | 22.7927 | 73.0269 | 67.55 | 36.73 | 0 | 15.96
1991-07-19 09:00 | 30 | 86 | 21.7 | 71.06 | 61 | 1000 | 23.9688 | 75.1438 | 72.09 | 38.68 | 0 | 21
1991-07-19 10:00 | 31.1 | 87.98 | 21.1 | 69.98 | 55 | 1000 | 23.8368 | 74.9062 | 71.51 | 38.43 | 0 | 22.98
1991-07-19 11:00 | 32.2 | 89.96 | 21.7 | 71.06 | 54 | 1000 | 24.5795 | 76.2431 | 74.5 | 39.71 | 0 | 24.96
1991-07-19 12:00 | 32.8 | 91.04 | 20 | 68 | 47 | 1000 | 23.6825 | 74.6285 | 70.82 | 38.13 | 0 | 26.04
1991-07-19 13:00 | 32.8 | 91.04 | 21.1 | 69.98 | 50 | 999 | 24.2914 | 75.7245 | 73.33 | 39.21 | 0 | 26.04
1991-07-19 14:00 | 33.3 | 91.94 | 19.4 | 66.92 | 44 | 999 | 23.4522 | 74.214 | 69.93 | 37.75 | 0 | 26.94
1991-07-19 15:00 | 33.3 | 91.94 | 18.9 | 66.02 | 43 | 999 | 23.2374 | 73.8274 | 69.08 | 37.39 | 0 | 26.94
1991-07-19 16:00 | 33.3 | 91.94 | 20 | 68 | 46 | 998 | 23.874 | 74.9732 | 71.66 | 38.5 | 0 | 26.94
1991-07-19 17:00 | 32.8 | 91.04 | 20 | 68 | 47 | 998 | 23.6774 | 74.6194 | 70.9 | 38.17 | 0 | 26.04
1991-07-19 18:00 | 32.2 | 89.96 | 20.6 | 69.08 | 50 | 998 | 23.7929 | 74.8272 | 71.38 | 38.38 | 0 | 24.96
1991-07-19 19:00 | 29.4 | 84.92 | 20.6 | 69.08 | 59 | 998 | 23.0955 | 73.5719 | 68.73 | 37.24 | 0 | 19.92
1991-07-19 20:00 | 27.8 | 82.04 | 22.2 | 71.96 | 72 | 999 | 23.8009 | 74.8416 | 71.55 | 38.45 | 0 | 17.04
1991-07-19 21:00 | 26.7 | 80.06 | 21.7 | 71.06 | 74 | 1000 | 23.0949 | 73.5708 | 68.75 | 37.24 | 0 | 15.06
1991-07-19 22:00 | 26.1 | 78.98 | 21.1 | 69.98 | 74 | 1000 | 22.5421 | 72.5758 | 66.64 | 36.33 | 0 | 13.98
1991-07-19 23:00 | 25 | 77 | 21.1 | 69.98 | 79 | 1000 | 22.2331 | 72.0196 | 65.51 | 35.85 | 0 | 12
33439 | 24.4 | 75.92 | 21.1 | 69.98 | 82 | 1000 | 22.0782 | 71.7407 | 64.95 | 35.61 | 0 | 10.92
1991-07-20 01:00 | 23.9 | 75.02 | 20.6 | 69.08 | 82 | 1000 | 21.6046 | 70.8882 | 63.21 | 34.86 | 0 | 10.02
1991-07-20 02:00 | 22.8 | 73.04 | 20.6 | 69.08 | 87 | 1000 | 21.2034 | 70.1662 | 61.79 | 34.25 | 0 | 8.04
1991-07-20 03:00 | 23.3 | 73.94 | 20.6 | 69.08 | 85 | 1000 | 21.4273 | 70.5691 | 62.58 | 34.59 | 0 | 8.94
1991-07-20 04:00 | 23.3 | 73.94 | 20.6 | 69.08 | 85 | 1000 | 21.4273 | 70.5691 | 62.58 | 34.59 | 0 | 8.94
1991-07-20 05:00 | 21.7 | 71.06 | 20 | 68 | 90 | 1001 | 20.5121 | 68.9219 | 59.33 | 33.19 | 0 | 6.06
1991-07-20 06:00 | 22.2 | 71.96 | 20.6 | 69.08 | 91 | 1001 | 21.1206 | 70.017 | 61.47 | 34.11 | 0 | 6.96
1991-07-20 07:00 | 24.4 | 75.92 | 21.7 | 71.06 | 85 | 1002 | 22.4807 | 72.4653 | 66.38 | 36.22 | 0 | 10.92
1991-07-20 08:00 | 27.2 | 80.96 | 21.7 | 71.06 | 72 | 1002 | 23.2553 | 73.8596 | 69.26 | 37.46 | 0 | 15.96
1991-07-20 09:00 | 28.9 | 84.02 | 21.7 | 71.06 | 65 | 1002 | 23.6799 | 74.6239 | 70.87 | 38.16 | 0 | 19.02
1991-07-20 10:00 | 30 | 86 | 20.6 | 69.08 | 57 | 1002 | 23.267 | 73.8806 | 69.19 | 37.43 | 0 | 21
1991-07-20 11:00 | 31.7 | 89.06 | 21.1 | 69.98 | 54 | 1002 | 24.1609 | 75.4896 | 72.7 | 38.94 | 0 | 24.06
1991-07-20 12:00 | 32.2 | 89.96 | 21.1 | 69.98 | 52 | 1002 | 24.1958 | 75.5524 | 72.82 | 38.99 | 0 | 24.96
1991-07-20 13:00 | 32.8 | 91.04 | 20.6 | 69.08 | 49 | 1002 | 24.0963 | 75.3733 | 72.39 | 38.81 | 0 | 26.04
1991-07-20 14:00 | 33.3 | 91.94 | 20.6 | 69.08 | 47 | 1001 | 24.0912 | 75.3642 | 72.39 | 38.81 | 0 | 26.94
1991-07-20 15:00 | 33.9 | 93.02 | 21.7 | 71.06 | 49 | 1001 | 24.9991 | 76.9984 | 76.13 | 40.42 | 0 | 28.02
1991-07-20 16:00 | 32.8 | 91.04 | 21.1 | 69.98 | 50 | 1000 | 24.2937 | 75.7287 | 73.29 | 39.2 | 0 | 26.04
1991-07-20 17:00 | 32.2 | 89.96 | 21.7 | 71.06 | 54 | 1001 | 24.5815 | 76.2468 | 74.46 | 39.7 | 0 | 24.96
1991-07-20 18:00 | 31.7 | 89.06 | 22.8 | 73.04 | 59 | 1000 | 25.0914 | 77.1646 | 76.67 | 40.65 | 0 | 24.06
1991-07-20 19:00 | 29.4 | 84.92 | 22.2 | 71.96 | 65 | 1001 | 24.1233 | 75.4219 | 72.69 | 38.94 | 0 | 19.92
1991-07-20 20:00 | 27.8 | 82.04 | 22.2 | 71.96 | 72 | 1001 | 23.8031 | 74.8456 | 71.46 | 38.41 | 0 | 17.04
1991-07-20 21:00 | 27.2 | 80.96 | 21.7 | 71.06 | 72 | 1001 | 23.2542 | 73.8576 | 69.3 | 37.48 | 0 | 15.96
1991-07-20 22:00 | 26.7 | 80.06 | 21.1 | 69.98 | 71 | 1001 | 22.6463 | 72.7633 | 66.96 | 36.48 | 0 | 15.06
1991-07-20 23:00 | 26.1 | 78.98 | 21.1 | 69.98 | 74 | 1002 | 22.5442 | 72.5795 | 66.55 | 36.3 | 0 | 13.98
33440 | 25.6 | 78.08 | 21.1 | 69.98 | 76 | 1001 | 22.3706 | 72.267 | 65.96 | 36.04 | 0 | 13.08
1991-07-21 01:00 | 25 | 77 | 21.1 | 69.98 | 79 | 1001 | 22.2339 | 72.021 | 65.46 | 35.83 | 0 | 12
1991-07-21 02:00 | 23.9 | 75.02 | 21.1 | 69.98 | 84 | 1001 | 21.8703 | 71.3665 | 64.15 | 35.26 | 0 | 10.02
1991-07-21 03:00 | 23.9 | 75.02 | 21.1 | 69.98 | 84 | 1001 | 21.8703 | 71.3665 | 64.15 | 35.26 | 0 | 10.02
1991-07-21 04:00 | 22.8 | 73.04 | 20.6 | 69.08 | 87 | 1001 | 21.2039 | 70.1671 | 61.75 | 34.23 | 0 | 8.04
1991-07-21 05:00 | 23.3 | 73.94 | 21.1 | 69.98 | 87 | 1002 | 21.6857 | 71.0343 | 63.45 | 34.96 | 0 | 8.94
1991-07-21 06:00 | 23.3 | 73.94 | 21.1 | 69.98 | 87 | 1003 | 21.6862 | 71.0352 | 63.4 | 34.94 | 0 | 8.94
1991-07-21 07:00 | 25.6 | 78.08 | 22.2 | 71.96 | 82 | 1003 | 23.2172 | 73.791 | 69.13 | 37.41 | 0 | 13.08
1991-07-21 08:00 | 27.8 | 82.04 | 22.2 | 71.96 | 72 | 1003 | 23.8053 | 74.8495 | 71.37 | 38.37 | 0 | 17.04
1991-07-21 09:00 | 30.6 | 87.08 | 22.8 | 73.04 | 63 | 1004 | 24.8502 | 76.7304 | 75.49 | 40.14 | 0 | 22.08
1991-07-21 10:00 | 31.7 | 89.06 | 21.7 | 71.06 | 56 | 1004 | 24.5423 | 76.1762 | 74.16 | 39.57 | 0 | 24.06
1991-07-21 11:00 | 33.9 | 93.02 | 22.8 | 73.04 | 52 | 1004 | 25.6231 | 78.1216 | 78.64 | 41.49 | 0 | 28.02
1991-07-21 12:00 | 33.9 | 93.02 | 22.8 | 73.04 | 52 | 1003 | 25.621 | 78.1178 | 78.68 | 41.51 | 0 | 28.02
1991-07-21 13:00 | 34.4 | 93.92 | 23.3 | 73.94 | 53 | 1003 | 26.245 | 79.241 | 81.4 | 42.68 | 0 | 28.92
1991-07-21 14:00 | 35 | 95 | 23.3 | 73.94 | 51 | 1003 | 26.334 | 79.4012 | 81.77 | 42.84 | 0 | 30
1991-07-21 15:00 | 35.6 | 96.08 | 22.2 | 71.96 | 46 | 1002 | 25.7444 | 78.3399 | 79.2 | 41.74 | 0 | 31.08
1991-07-21 16:00 | 35 | 95 | 23.3 | 73.94 | 51 | 1002 | 26.3319 | 79.3973 | 81.82 | 42.86 | 0 | 30
1991-07-21 17:00 | 34.4 | 93.92 | 23.9 | 75.02 | 55 | 1002 | 26.648 | 79.9664 | 83.27 | 43.49 | 0 | 28.92
1991-07-21 18:00 | 33.3 | 91.94 | 25 | 77 | 62 | 1001 | 27.0467 | 80.684 | 85.21 | 44.32 | 0 | 26.94
1991-07-21 19:00 | 31.1 | 87.98 | 23.9 | 75.02 | 66 | 1002 | 25.8116 | 78.4608 | 79.7 | 41.95 | 0 | 22.98
1991-07-21 20:00 | 28.9 | 84.02 | 23.3 | 73.94 | 72 | 1002 | 24.811 | 76.6597 | 75.51 | 40.15 | 0 | 19.02
1991-07-21 21:00 | 27.8 | 82.04 | 23.3 | 73.94 | 77 | 1002 | 24.5641 | 76.2153 | 74.52 | 39.73 | 0 | 17.04
1991-07-21 22:00 | 27.2 | 80.96 | 22.8 | 73.04 | 77 | 1002 | 24.0048 | 75.2086 | 72.25 | 38.75 | 0 | 15.96
1991-07-21 23:00 | 26.7 | 80.06 | 22.8 | 73.04 | 79 | 1002 | 23.8294 | 74.8929 | 71.57 | 38.45 | 0 | 15.06
33441 | 25 | 77 | 22.2 | 71.96 | 84 | 1002 | 22.9199 | 73.2559 | 68.04 | 36.94 | 0 | 12
1991-07-22 01:00 | 25 | 77 | 21.7 | 71.06 | 82 | 1002 | 22.648 | 72.7663 | 66.99 | 36.49 | 0 | 12
1991-07-22 02:00 | 24.4 | 75.92 | 21.7 | 71.06 | 85 | 1001 | 22.4802 | 72.4643 | 66.42 | 36.24 | 0 | 10.92
1991-07-22 03:00 | 23.3 | 73.94 | 21.1 | 69.98 | 87 | 1001 | 21.6852 | 71.0334 | 63.49 | 34.98 | 0 | 8.94
1991-07-22 04:00 | 23.3 | 73.94 | 21.1 | 69.98 | 87 | 1001 | 21.6852 | 71.0334 | 63.49 | 34.98 | 0 | 8.94
1991-07-22 05:00 | 23.3 | 73.94 | 20.6 | 69.08 | 85 | 1002 | 21.4284 | 70.5711 | 62.5 | 34.56 | 0 | 8.94
1991-07-22 06:00 | 23.9 | 75.02 | 21.1 | 69.98 | 84 | 1002 | 21.8709 | 71.3676 | 64.11 | 35.25 | 0 | 10.02
1991-07-22 07:00 | 27.2 | 80.96 | 22.2 | 71.96 | 74 | 1003 | 23.5587 | 74.4057 | 70.41 | 37.96 | 0 | 15.96
1991-07-22 08:00 | 30 | 86 | 22.2 | 71.96 | 63 | 1003 | 24.3192 | 75.7745 | 73.37 | 39.23 | 0 | 21
1991-07-22 09:00 | 32.2 | 89.96 | 21.7 | 71.06 | 54 | 1003 | 24.5856 | 76.2541 | 74.37 | 39.66 | 0 | 24.96
1991-07-22 10:00 | 33.9 | 93.02 | 21.7 | 71.06 | 49 | 1003 | 25.0038 | 77.0068 | 76.04 | 40.38 | 0 | 28.02
1991-07-22 11:00 | 35 | 95 | 21.1 | 69.98 | 44 | 1002 | 24.8166 | 76.6698 | 75.26 | 40.04 | 0 | 30
1991-07-22 12:00 | 35.6 | 96.08 | 22.2 | 71.96 | 46 | 1002 | 25.7444 | 78.3399 | 79.2 | 41.74 | 0 | 31.08
1991-07-22 13:00 | 36.1 | 96.98 | 22.2 | 71.96 | 45 | 1002 | 25.9236 | 78.6625 | 79.96 | 42.06 | 0 | 31.98
1991-07-22 14:00 | 36.7 | 98.06 | 21.7 | 71.06 | 42 | 1001 | 25.7046 | 78.2682 | 79.03 | 41.66 | 0 | 33.06
1991-07-22 15:00 | 36.7 | 98.06 | 21.7 | 71.06 | 42 | 1001 | 25.7046 | 78.2682 | 79.03 | 41.66 | 0 | 33.06
1991-07-22 16:00 | 36.7 | 98.06 | 21.7 | 71.06 | 42 | 1000 | 25.7017 | 78.2631 | 79.07 | 41.68 | 0 | 33.06
1991-07-22 17:00 | 35 | 95 | 23.3 | 73.94 | 51 | 999 | 26.3254 | 79.3856 | 81.96 | 42.92 | 0 | 30
1991-07-22 18:00 | 33.9 | 93.02 | 23.9 | 75.02 | 56 | 998 | 26.4125 | 79.5425 | 82.47 | 43.14 | 0 | 28.02
1991-07-22 19:00 | 31.7 | 89.06 | 24.4 | 75.92 | 65 | 998 | 26.1677 | 79.1018 | 81.47 | 42.71 | 0 | 24.06
1991-07-22 20:00 | 28.9 | 84.02 | 23.9 | 75.02 | 74 | 998 | 25.1214 | 77.2185 | 77.03 | 40.8 | 0 | 19.02
1991-07-22 21:00 | 28.3 | 82.94 | 23.3 | 73.94 | 74 | 999 | 24.5689 | 76.224 | 74.68 | 39.79 | 0 | 17.94
1991-07-22 22:00 | 27.8 | 82.04 | 21.7 | 71.06 | 69 | 1000 | 23.335 | 74.0029 | 69.64 | 37.63 | 0 | 17.04
1991-07-22 23:00 | 27.8 | 82.04 | 21.7 | 71.06 | 69 | 1000 | 23.335 | 74.0029 | 69.64 | 37.63 | 0 | 17.04
33442 | 25.6 | 78.08 | 21.7 | 71.06 | 79 | 1000 | 22.7958 | 73.0324 | 67.63 | 36.76 | 0 | 13.08
1991-07-23 01:00 | 26.1 | 78.98 | 21.7 | 71.06 | 77 | 1000 | 22.9781 | 73.3606 | 68.32 | 37.06 | 0 | 13.98
1991-07-23 02:00 | 26.7 | 80.06 | 21.1 | 69.98 | 71 | 999 | 22.644 | 72.7591 | 67.05 | 36.51 | 0 | 15.06
1991-07-23 03:00 | 26.7 | 80.06 | 21.7 | 71.06 | 74 | 1000 | 23.0949 | 73.5708 | 68.75 | 37.24 | 0 | 15.06
1991-07-23 04:00 | 26.7 | 80.06 | 21.7 | 71.06 | 74 | 1000 | 23.0949 | 73.5708 | 68.75 | 37.24 | 0 | 15.06
1991-07-23 05:00 | 26.7 | 80.06 | 21.7 | 71.06 | 74 | 1001 | 23.0959 | 73.5726 | 68.7 | 37.22 | 0 | 15.06
1991-07-23 06:00 | 25.6 | 78.08 | 21.7 | 71.06 | 79 | 1001 | 22.7966 | 73.0339 | 67.59 | 36.74 | 0 | 13.08
1991-07-23 07:00 | 25.6 | 78.08 | 21.7 | 71.06 | 79 | 1001 | 22.7966 | 73.0339 | 67.59 | 36.74 | 0 | 13.08
1991-07-23 08:00 | 27.2 | 80.96 | 22.8 | 73.04 | 77 | 1001 | 24.0039 | 75.207 | 72.3 | 38.77 | 0 | 15.96
1991-07-23 09:00 | 28.3 | 82.94 | 22.2 | 71.96 | 70 | 1001 | 23.9467 | 75.104 | 72.02 | 38.65 | 0 | 17.94
1991-07-23 10:00 | 29.4 | 84.92 | 22.8 | 73.04 | 68 | 1002 | 24.6212 | 76.3182 | 74.69 | 39.8 | 0 | 19.92
1991-07-23 11:00 | 30 | 86 | 23.9 | 75.02 | 70 | 1002 | 25.4924 | 77.8863 | 78.36 | 41.37 | 0 | 21
1991-07-23 12:00 | 31.7 | 89.06 | 23.9 | 75.02 | 63 | 1002 | 25.8187 | 78.4737 | 79.7 | 41.95 | 0 | 24.06
1991-07-23 13:00 | 31.1 | 87.98 | 23.3 | 73.94 | 63 | 1001 | 25.2871 | 77.5169 | 77.48 | 41 | 0 | 22.98
1991-07-23 14:00 | 31.7 | 89.06 | 23.3 | 73.94 | 61 | 1001 | 25.4577 | 77.8239 | 78.19 | 41.3 | 0 | 24.06
1991-07-23 15:00 | 32.2 | 89.96 | 22.8 | 73.04 | 58 | 1000 | 25.3387 | 77.6097 | 77.71 | 41.09 | 0 | 24.96
1991-07-23 16:00 | 30.6 | 87.08 | 22.8 | 73.04 | 63 | 1000 | 24.8441 | 76.7194 | 75.68 | 40.22 | 0 | 22.08
1991-07-23 17:00 | 29.4 | 84.92 | 22.8 | 73.04 | 68 | 999 | 24.6174 | 76.3113 | 74.83 | 39.86 | 0 | 19.92
1991-07-23 18:00 | 28.9 | 84.02 | 21.1 | 69.98 | 63 | 999 | 23.3429 | 74.0173 | 69.68 | 37.64 | 0 | 19.02
1991-07-23 19:00 | 27.2 | 80.96 | 19.4 | 66.92 | 62 | 1000 | 21.6861 | 71.035 | 63.38 | 34.94 | 0 | 15.96
1991-07-23 20:00 | 25 | 77 | 20 | 68 | 74 | 1000 | 21.5293 | 70.7527 | 62.89 | 34.72 | 0 | 12
1991-07-23 21:00 | 23.9 | 75.02 | 19.4 | 66.92 | 76 | 1001 | 20.794 | 69.4292 | 60.24 | 33.58 | 0 | 10.02
1991-07-23 22:00 | 23.3 | 73.94 | 18.9 | 66.02 | 76 | 1000 | 20.2369 | 68.4265 | 58.35 | 32.77 | 0 | 8.94
1991-07-23 23:00 | 22.2 | 71.96 | 18.3 | 64.94 | 79 | 1000 | 19.6092 | 67.2965 | 56.23 | 31.86 | 0 | 6.96
33443 | 21.7 | 71.06 | 18.3 | 64.94 | 81 | 1000 | 19.3954 | 66.9117 | 55.53 | 31.56 | 0 | 6.06
1991-07-24 01:00 | 22.8 | 73.04 | 17.8 | 64.04 | 73 | 1000 | 19.3701 | 66.8661 | 55.41 | 31.51 | 0 | 8.04
1991-07-24 02:00 | 22.8 | 73.04 | 16.7 | 62.06 | 68 | 1000 | 18.6838 | 65.6309 | 53.14 | 30.53 | 0 | 8.04
1991-07-24 03:00 | 21.7 | 71.06 | 16.7 | 62.06 | 73 | 1000 | 18.3628 | 65.053 | 52.14 | 30.1 | 0 | 6.06
1991-07-24 04:00 | 21.7 | 71.06 | 15.6 | 60.08 | 68 | 1000 | 17.6969 | 63.8544 | 50.03 | 29.19 | 0 | 6.06
1991-07-24 05:00 | 21.1 | 69.98 | 15.6 | 60.08 | 71 | 1000 | 17.5535 | 63.5963 | 49.6 | 29.01 | 0 | 4.98
1991-07-24 06:00 | 20.6 | 69.08 | 16.1 | 60.98 | 75 | 1001 | 17.611 | 63.6998 | 49.76 | 29.08 | 0 | 4.08
1991-07-24 07:00 | 20.6 | 69.08 | 16.7 | 62.06 | 78 | 1002 | 17.9884 | 64.3791 | 50.91 | 29.57 | 0 | 4.08
1991-07-24 08:00 | 21.7 | 71.06 | 16.7 | 62.06 | 73 | 1002 | 18.365 | 65.057 | 52.08 | 30.07 | 0 | 6.06
1991-07-24 09:00 | 23.9 | 75.02 | 17.2 | 62.96 | 66 | 1002 | 19.3863 | 66.8953 | 55.35 | 31.48 | 0 | 10.02
1991-07-24 10:00 | 24.4 | 75.92 | 16.7 | 62.06 | 62 | 1001 | 19.237 | 66.6266 | 54.87 | 31.28 | 0 | 10.92
1991-07-24 11:00 | 23.9 | 75.02 | 16.1 | 60.98 | 62 | 1001 | 18.7998 | 65.8397 | 53.45 | 30.66 | 0 | 10.02
1991-07-24 12:00 | 23.9 | 75.02 | 16.7 | 62.06 | 64 | 1001 | 19.0939 | 66.369 | 54.42 | 31.08 | 0 | 10.02
1991-07-24 13:00 | 25 | 77 | 16.7 | 62.06 | 60 | 1001 | 19.4553 | 67.0196 | 55.58 | 31.58 | 0 | 12
1991-07-24 14:00 | 25.6 | 78.08 | 16.1 | 60.98 | 56 | 1001 | 19.3414 | 66.8146 | 55.18 | 31.41 | 0 | 13.08
1991-07-24 15:00 | 25.6 | 78.08 | 15.6 | 60.08 | 54 | 1000 | 19.0166 | 66.23 | 54.14 | 30.96 | 0 | 13.08
1991-07-24 16:00 | 25.6 | 78.08 | 17.2 | 62.96 | 60 | 1000 | 19.9735 | 67.9523 | 57.36 | 32.35 | 0 | 13.08
1991-07-24 17:00 | 25 | 77 | 16.1 | 60.98 | 58 | 999 | 19.1415 | 66.4548 | 54.61 | 31.16 | 0 | 12
1991-07-24 18:00 | 23.3 | 73.94 | 16.7 | 62.06 | 66 | 999 | 18.8478 | 65.9261 | 53.7 | 30.77 | 0 | 8.94
1991-07-24 19:00 | 22.2 | 71.96 | 16.1 | 60.98 | 68 | 1000 | 18.1454 | 64.6618 | 51.43 | 29.8 | 0 | 6.96
1991-07-24 20:00 | 21.1 | 69.98 | 16.1 | 60.98 | 73 | 1000 | 17.8135 | 64.0644 | 50.41 | 29.36 | 0 | 4.98
1991-07-24 21:00 | 21.1 | 69.98 | 16.7 | 62.06 | 76 | 1001 | 18.2 | 64.76 | 51.6 | 29.87 | 0 | 4.98
1991-07-24 22:00 | 20.6 | 69.08 | 16.7 | 62.06 | 78 | 1000 | 17.9866 | 64.3759 | 50.97 | 29.6 | 0 | 4.08
1991-07-24 23:00 | 20.6 | 69.08 | 16.7 | 62.06 | 78 | 1000 | 17.9866 | 64.3759 | 50.97 | 29.6 | 0 | 4.08
33444 | 20.6 | 69.08 | 16.7 | 62.06 | 78 | 1000 | 17.9866 | 64.3759 | 50.97 | 29.6 | 0 | 4.08
1991-07-25 01:00 | 20 | 68 | 16.7 | 62.06 | 81 | 1000 | 17.7925 | 64.0266 | 50.38 | 29.34 | 0 | 3
1991-07-25 02:00 | 20 | 68 | 15.6 | 60.08 | 76 | 1000 | 17.1807 | 62.9252 | 48.48 | 28.53 | 0 | 3
1991-07-25 03:00 | 18.3 | 64.94 | 16.7 | 62.06 | 90 | 1000 | 17.2099 | 62.9778 | 48.62 | 28.59 | 0.06 | 0
1991-07-25 04:00 | 16.1 | 60.98 | 15.6 | 60.08 | 97 | 1000 | 15.7962 | 60.4331 | 44.45 | 26.8 | 4.02 | 0
1991-07-25 05:00 | 15.6 | 60.08 | 13.9 | 57.02 | 90 | 1000 | 14.5889 | 58.2599 | 41.03 | 25.33 | 4.92 | 0
1991-07-25 06:00 | 16.1 | 60.98 | 14.4 | 57.92 | 90 | 1001 | 15.0746 | 59.1342 | 42.35 | 25.89 | 4.02 | 0
1991-07-25 07:00 | 20 | 68 | 15 | 59 | 73 | 1001 | 16.808 | 62.2544 | 47.31 | 28.03 | 0 | 3
1991-07-25 08:00 | 22.8 | 73.04 | 16.1 | 60.98 | 66 | 1002 | 18.4073 | 65.1332 | 52.18 | 30.12 | 0 | 8.04
1991-07-25 09:00 | 25 | 77 | 16.1 | 60.98 | 58 | 1002 | 19.1473 | 66.4651 | 54.52 | 31.13 | 0 | 12
1991-07-25 10:00 | 26.1 | 78.98 | 16.1 | 60.98 | 54 | 1002 | 19.4413 | 66.9943 | 55.46 | 31.53 | 0 | 13.98
1991-07-25 11:00 | 27.2 | 80.96 | 16.7 | 62.06 | 53 | 1002 | 20.1964 | 68.3536 | 57.99 | 32.62 | 0 | 15.96
1991-07-25 12:00 | 27.8 | 82.04 | 15 | 59 | 46 | 1002 | 19.4566 | 67.0218 | 55.45 | 31.53 | 0 | 17.04
1991-07-25 13:00 | 30 | 86 | 13.9 | 57.02 | 37 | 1002 | 19.4286 | 66.9714 | 55.29 | 31.46 | 0 | 21
1991-07-25 14:00 | 30 | 86 | 15 | 59 | 40 | 1001 | 20.0376 | 68.0678 | 57.39 | 32.36 | 0 | 21
1991-07-25 15:00 | 29.4 | 84.92 | 14.4 | 57.92 | 40 | 1001 | 19.5747 | 67.2345 | 55.83 | 31.69 | 0 | 19.92
1991-07-25 16:00 | 29.4 | 84.92 | 15 | 59 | 42 | 1001 | 19.9686 | 67.9435 | 57.17 | 32.26 | 0 | 19.92
1991-07-25 17:00 | 27.8 | 82.04 | 16.1 | 60.98 | 49 | 1000 | 19.991 | 67.9838 | 57.34 | 32.34 | 0 | 17.04
1991-07-25 18:00 | 27.2 | 80.96 | 17.2 | 62.96 | 54 | 1001 | 20.3644 | 68.6559 | 58.61 | 32.88 | 0 | 15.96
1991-07-25 19:00 | 25 | 77 | 16.1 | 60.98 | 58 | 1001 | 19.1454 | 66.4617 | 54.55 | 31.14 | 0 | 12
1991-07-25 20:00 | 21.7 | 71.06 | 15.6 | 60.08 | 68 | 1002 | 17.6997 | 63.8594 | 49.97 | 29.17 | 0 | 6.06
1991-07-25 21:00 | 20.6 | 69.08 | 15 | 59 | 70 | 1003 | 16.9743 | 62.5537 | 47.73 | 28.21 | 0 | 4.08
1991-07-25 22:00 | 20 | 68 | 15 | 59 | 73 | 1003 | 16.8103 | 62.2585 | 47.26 | 28 | 0 | 3
1991-07-25 23:00 | 20.6 | 69.08 | 15 | 59 | 70 | 1003 | 16.9743 | 62.5537 | 47.73 | 28.21 | 0 | 4.08
33445 | 19.4 | 66.92 | 14.4 | 57.92 | 73 | 1003 | 16.2614 | 61.2705 | 45.63 | 27.3 | 0 | 1.92
1991-07-26 01:00 | 18.3 | 64.94 | 13.9 | 57.02 | 76 | 1003 | 15.6105 | 60.0988 | 43.77 | 26.5 | 0.06 | 0
1991-07-26 02:00 | 17.2 | 62.96 | 13.3 | 55.94 | 78 | 1004 | 14.8205 | 58.6769 | 41.53 | 25.54 | 2.04 | 0
1991-07-26 03:00 | 16.7 | 62.06 | 13.3 | 55.94 | 80 | 1004 | 14.576 | 58.2368 | 40.86 | 25.25 | 2.94 | 0
1991-07-26 04:00 | 15.6 | 60.08 | 12.8 | 55.04 | 83 | 1004 | 13.8617 | 56.951 | 38.93 | 24.42 | 4.92 | 0
1991-07-26 05:00 | 13.9 | 57.02 | 12.2 | 53.96 | 89 | 1004 | 12.8427 | 55.1169 | 36.28 | 23.28 | 7.98 | 0
1991-07-26 06:00 | 16.7 | 62.06 | 13.3 | 55.94 | 80 | 1005 | 14.5768 | 58.2383 | 40.83 | 25.24 | 2.94 | 0
1991-07-26 07:00 | 20 | 68 | 12.8 | 55.04 | 63 | 1006 | 15.5332 | 59.9598 | 43.41 | 26.35 | 0 | 3
1991-07-26 08:00 | 22.8 | 73.04 | 12.8 | 55.04 | 53 | 1006 | 16.5284 | 61.7511 | 46.24 | 27.56 | 0 | 8.04
1991-07-26 09:00 | 25 | 77 | 12.8 | 55.04 | 47 | 1007 | 17.3901 | 63.3022 | 48.75 | 28.64 | 0 | 12
1991-07-26 10:00 | 27.2 | 80.96 | 11.7 | 53.06 | 38 | 1007 | 17.5244 | 63.544 | 49.09 | 28.79 | 0 | 15.96
1991-07-26 11:00 | 28.3 | 82.94 | 10.6 | 51.08 | 33 | 1007 | 17.3698 | 63.2656 | 48.58 | 28.57 | 0 | 17.94
1991-07-26 12:00 | 28.3 | 82.94 | 10.6 | 51.08 | 33 | 1006 | 17.366 | 63.2587 | 48.61 | 28.58 | 0 | 17.94
1991-07-26 13:00 | 27.8 | 82.04 | 10.6 | 51.08 | 34 | 1006 | 17.1993 | 62.9588 | 48.11 | 28.37 | 0 | 17.04
1991-07-26 14:00 | 28.9 | 84.02 | 10.6 | 51.08 | 32 | 1006 | 17.597 | 63.6747 | 49.3 | 28.88 | 0 | 19.02
1991-07-26 15:00 | 28.9 | 84.02 | 10.6 | 51.08 | 32 | 1005 | 17.5931 | 63.6677 | 49.32 | 28.89 | 0 | 19.02
1991-07-26 16:00 | 28.3 | 82.94 | 10.6 | 51.08 | 33 | 1005 | 17.3622 | 63.2519 | 48.63 | 28.59 | 0 | 17.94
1991-07-26 17:00 | 27.8 | 82.04 | 11.1 | 51.98 | 35 | 1005 | 17.3921 | 63.3058 | 48.73 | 28.64 | 0 | 17.04
1991-07-26 18:00 | 26.1 | 78.98 | 11.7 | 53.06 | 41 | 1006 | 17.2262 | 63.0072 | 48.24 | 28.43 | 0 | 13.98
1991-07-26 19:00 | 22.8 | 73.04 | 13.3 | 55.94 | 55 | 1006 | 16.8269 | 62.2884 | 47.13 | 27.95 | 0 | 8.04
1991-07-26 20:00 | 20 | 68 | 13.9 | 57.02 | 68 | 1006 | 16.1808 | 61.1254 | 45.29 | 27.16 | 0 | 3
1991-07-26 21:00 | 19.4 | 66.92 | 12.8 | 55.04 | 66 | 1006 | 15.3903 | 59.7026 | 43.02 | 26.18 | 0 | 1.92
1991-07-26 22:00 | 18.3 | 64.94 | 12.8 | 55.04 | 70 | 1006 | 14.8993 | 58.8187 | 41.66 | 25.6 | 0.06 | 0
1991-07-26 23:00 | 17.8 | 64.04 | 12.8 | 55.04 | 73 | 1006 | 14.8014 | 58.6424 | 41.4 | 25.49 | 0.96 | 0
33446 | 16.7 | 62.06 | 12.2 | 53.96 | 75 | 1006 | 14.0211 | 57.238 | 39.29 | 24.58 | 2.94 | 0
1991-07-27 01:00 | 15.6 | 60.08 | 12.2 | 53.96 | 80 | 1006 | 13.5452 | 56.3813 | 38.04 | 24.04 | 4.92 | 0
1991-07-27 02:00 | 15 | 59 | 12.2 | 53.96 | 83 | 1006 | 13.2939 | 55.9291 | 37.39 | 23.76 | 6 | 0
1991-07-27 03:00 | 15 | 59 | 11.7 | 53.06 | 81 | 1006 | 13.0864 | 55.5555 | 36.84 | 23.53 | 6 | 0
1991-07-27 04:00 | 15 | 59 | 11.7 | 53.06 | 81 | 1006 | 13.0864 | 55.5555 | 36.84 | 23.53 | 6 | 0
1991-07-27 05:00 | 14.4 | 57.92 | 11.1 | 51.98 | 81 | 1006 | 12.5212 | 54.5382 | 35.39 | 22.9 | 7.08 | 0
1991-07-27 06:00 | 15.6 | 60.08 | 12.2 | 53.96 | 80 | 1007 | 13.546 | 56.3828 | 38.02 | 24.03 | 4.92 | 0
1991-07-27 07:00 | 18.3 | 64.94 | 12.8 | 55.04 | 70 | 1007 | 14.9006 | 58.821 | 41.64 | 25.59 | 0.06 | 0
1991-07-27 08:00 | 21.7 | 71.06 | 13.3 | 55.94 | 59 | 1007 | 16.4692 | 61.6445 | 46.06 | 27.49 | 0 | 6.06
1991-07-27 09:00 | 23.9 | 75.02 | 13.3 | 55.94 | 51 | 1008 | 17.1396 | 62.8513 | 47.98 | 28.31 | 0 | 10.02
1991-07-27 10:00 | 25.6 | 78.08 | 15 | 59 | 52 | 1007 | 18.706 | 65.6708 | 52.88 | 30.42 | 0 | 13.08
1991-07-27 11:00 | 27.8 | 82.04 | 11.1 | 51.98 | 35 | 1007 | 17.3993 | 63.3188 | 48.69 | 28.62 | 0 | 17.04
1991-07-27 12:00 | 28.3 | 82.94 | 11.1 | 51.98 | 34 | 1006 | 17.5669 | 63.6204 | 49.22 | 28.85 | 0 | 17.94
1991-07-27 13:00 | 28.3 | 82.94 | 11.1 | 51.98 | 34 | 1006 | 17.5669 | 63.6204 | 49.22 | 28.85 | 0 | 17.94
1991-07-27 14:00 | 28.9 | 84.02 | 11.7 | 53.06 | 35 | 1006 | 18.2112 | 64.7801 | 51.22 | 29.71 | 0 | 19.02
1991-07-27 15:00 | 30 | 86 | 12.2 | 53.96 | 33 | 1005 | 18.6014 | 65.4825 | 52.47 | 30.24 | 0 | 21
1991-07-27 16:00 | 28.3 | 82.94 | 12.8 | 55.04 | 38 | 1005 | 18.3528 | 65.035 | 51.72 | 29.92 | 0 | 17.94
1991-07-27 17:00 | 28.3 | 82.94 | 13.3 | 55.94 | 40 | 1004 | 18.736 | 65.7248 | 52.99 | 30.47 | 0 | 17.94
1991-07-27 18:00 | 27.2 | 80.96 | 13.3 | 55.94 | 42 | 1004 | 18.2572 | 64.863 | 51.49 | 29.82 | 0 | 15.96
1991-07-27 19:00 | 25 | 77 | 15.6 | 60.08 | 56 | 1004 | 18.8379 | 65.9082 | 53.43 | 30.66 | 0 | 12
1991-07-27 20:00 | 22.8 | 73.04 | 17.2 | 62.96 | 71 | 1004 | 19.1025 | 66.3845 | 54.37 | 31.06 | 0 | 8.04
1991-07-27 21:00 | 21.7 | 71.06 | 15.6 | 60.08 | 68 | 1004 | 17.7024 | 63.8643 | 49.91 | 29.14 | 0 | 6.06
1991-07-27 22:00 | 20 | 68 | 15.6 | 60.08 | 76 | 1004 | 17.1846 | 62.9323 | 48.36 | 28.48 | 0 | 3
1991-07-27 23:00 | 20 | 68 | 14.4 | 57.92 | 70 | 1004 | 16.4331 | 61.5796 | 46.1 | 27.5 | 0 | 3
33447 | 19.4 | 66.92 | 14.4 | 57.92 | 73 | 1004 | 16.2625 | 61.2725 | 45.61 | 27.29 | 0 | 1.92
1991-07-28 01:00 | 18.9 | 66.02 | 15 | 59 | 78 | 1003 | 16.4041 | 61.5274 | 46.07 | 27.49 | 0 | 1.02
1991-07-28 02:00 | 18.9 | 66.02 | 15 | 59 | 78 | 1002 | 16.4032 | 61.5258 | 46.1 | 27.5 | 0 | 1.02
1991-07-28 03:00 | 18.9 | 66.02 | 15 | 59 | 78 | 1002 | 16.4032 | 61.5258 | 46.1 | 27.5 | 0 | 1.02
1991-07-28 04:00 | 18.9 | 66.02 | 15 | 59 | 78 | 1002 | 16.4032 | 61.5258 | 46.1 | 27.5 | 0 | 1.02
1991-07-28 05:00 | 18.3 | 64.94 | 15 | 59 | 81 | 1002 | 16.192 | 61.1455 | 45.49 | 27.24 | 0.06 | 0
1991-07-28 06:00 | 18.9 | 66.02 | 15.6 | 60.08 | 81 | 1002 | 16.7573 | 62.1632 | 47.16 | 27.96 | 0 | 1.02
1991-07-28 07:00 | 21.1 | 69.98 | 15 | 59 | 68 | 1002 | 17.1615 | 62.8908 | 48.32 | 28.46 | 0 | 4.98
1991-07-28 08:00 | 22.2 | 71.96 | 16.1 | 60.98 | 68 | 1002 | 18.1482 | 64.6667 | 51.37 | 29.77 | 0 | 6.96
1991-07-28 09:00 | 24.4 | 75.92 | 16.1 | 60.98 | 60 | 1002 | 18.9373 | 66.0872 | 53.85 | 30.84 | 0 | 10.92
1991-07-28 10:00 | 25.6 | 78.08 | 17.2 | 62.96 | 60 | 1002 | 19.9771 | 67.9588 | 57.29 | 32.32 | 0 | 13.08
1991-07-28 11:00 | 28.3 | 82.94 | 17.2 | 62.96 | 51 | 1002 | 20.7636 | 69.3745 | 59.93 | 33.45 | 0 | 17.94
1991-07-28 12:00 | 27.2 | 80.96 | 17.2 | 62.96 | 54 | 1002 | 20.3665 | 68.6597 | 58.58 | 32.87 | 0 | 15.96
1991-07-28 13:00 | 28.3 | 82.94 | 17.2 | 62.96 | 51 | 1001 | 20.7613 | 69.3704 | 59.96 | 33.47 | 0 | 17.94
1991-07-28 14:00 | 28.3 | 82.94 | 16.7 | 62.06 | 49 | 1001 | 20.4026 | 68.7247 | 58.71 | 32.93 | 0 | 17.94
1991-07-28 15:00 | 28.3 | 82.94 | 16.7 | 62.06 | 49 | 1000 | 20.4002 | 68.7203 | 58.74 | 32.94 | 0 | 17.94
1991-07-28 16:00 | 27.8 | 82.04 | 17.8 | 64.04 | 55 | 1000 | 21.0391 | 69.8704 | 61.01 | 33.92 | 0 | 17.04
1991-07-28 17:00 | 27.2 | 80.96 | 17.8 | 64.04 | 56 | 1000 | 20.6994 | 69.259 | 59.83 | 33.41 | 0 | 15.96
1991-07-28 18:00 | 27.8 | 82.04 | 17.2 | 62.96 | 53 | 1000 | 20.6943 | 69.2497 | 59.79 | 33.39 | 0 | 17.04
1991-07-28 19:00 | 26.1 | 78.98 | 18.3 | 64.94 | 62 | 999 | 20.7211 | 69.2979 | 59.98 | 33.47 | 0 | 13.98
1991-07-28 20:00 | 25 | 77 | 20 | 68 | 74 | 999 | 21.5282 | 70.7508 | 62.93 | 34.74 | 0 | 12
1991-07-28 21:00 | 22.8 | 73.04 | 20.6 | 69.08 | 87 | 999 | 21.203 | 70.1653 | 61.83 | 34.27 | 0 | 8.04
1991-07-28 22:00 | 23.9 | 75.02 | 20.6 | 69.08 | 82 | 999 | 21.6039 | 70.887 | 63.25 | 34.88 | 0 | 10.02
1991-07-28 23:00 | 22.2 | 71.96 | 20 | 68 | 87 | 999 | 20.6255 | 69.1258 | 59.79 | 33.39 | 0 | 6.96
33448 | 22.8 | 73.04 | 20 | 68 | 84 | 999 | 20.8204 | 69.4767 | 60.46 | 33.68 | 0 | 8.04
1991-07-29 01:00 | 21.1 | 69.98 | 19.4 | 66.92 | 90 | 998 | 19.9282 | 67.8708 | 57.44 | 32.38 | 0 | 4.98
1991-07-29 02:00 | 20.6 | 69.08 | 19.4 | 66.92 | 93 | 998 | 19.795 | 67.6311 | 57 | 32.19 | 0 | 4.08
1991-07-29 03:00 | 20 | 68 | 18.3 | 64.94 | 90 | 998 | 18.8598 | 65.9477 | 53.88 | 30.85 | 0 | 3
1991-07-29 04:00 | 19.4 | 66.92 | 17.8 | 64.04 | 90 | 998 | 18.2772 | 64.8989 | 52.01 | 30.04 | 0 | 1.92
1991-07-29 05:00 | 20.6 | 69.08 | 18.3 | 64.94 | 87 | 998 | 19.0854 | 66.3537 | 54.61 | 31.16 | 0 | 4.08
1991-07-29 06:00 | 21.7 | 71.06 | 18.9 | 66.02 | 84 | 998 | 19.7715 | 67.5886 | 56.88 | 32.14 | 0 | 6.06
1991-07-29 07:00 | 23.9 | 75.02 | 20 | 68 | 79 | 998 | 21.2003 | 70.1605 | 61.82 | 34.26 | 0 | 10.02
1991-07-29 08:00 | 23.9 | 75.02 | 20 | 68 | 79 | 999 | 21.2011 | 70.1619 | 61.78 | 34.25 | 0 | 10.02
1991-07-29 09:00 | 22.8 | 73.04 | 20 | 68 | 84 | 1000 | 20.821 | 69.4778 | 60.42 | 33.66 | 0 | 8.04
1991-07-29 10:00 | 23.3 | 73.94 | 19.4 | 66.92 | 79 | 1000 | 20.6396 | 69.1513 | 59.76 | 33.38 | 0 | 8.94
1991-07-29 11:00 | 23.3 | 73.94 | 18.9 | 66.02 | 76 | 1000 | 20.2369 | 68.4265 | 58.35 | 32.77 | 0 | 8.94
1991-07-29 12:00 | 22.8 | 73.04 | 18.3 | 64.94 | 76 | 1000 | 19.7736 | 67.5925 | 56.77 | 32.09 | 0 | 8.04
1991-07-29 13:00 | 23.3 | 73.94 | 18.3 | 64.94 | 74 | 1000 | 19.9651 | 67.9371 | 57.41 | 32.37 | 0 | 8.94
1991-07-29 14:00 | 23.9 | 75.02 | 18.3 | 64.94 | 71 | 1001 | 20.0986 | 68.1776 | 57.81 | 32.54 | 0 | 10.02
1991-07-29 15:00 | 23.9 | 75.02 | 17.2 | 62.96 | 66 | 1001 | 19.3848 | 66.8926 | 55.38 | 31.5 | 0 | 10.02
1991-07-29 16:00 | 23.3 | 73.94 | 17.2 | 62.96 | 69 | 1000 | 19.2731 | 66.6916 | 55.07 | 31.36 | 0 | 8.94
1991-07-29 17:00 | 23.3 | 73.94 | 16.7 | 62.06 | 66 | 1000 | 18.8493 | 65.9287 | 53.67 | 30.76 | 0 | 8.94
1991-07-29 18:00 | 23.9 | 75.02 | 15.6 | 60.08 | 60 | 1000 | 18.5007 | 65.3013 | 52.51 | 30.26 | 0 | 10.02
1991-07-29 19:00 | 21.7 | 71.06 | 15.6 | 60.08 | 68 | 1000 | 17.6969 | 63.8544 | 50.03 | 29.19 | 0 | 6.06
1991-07-29 20:00 | 19.4 | 66.92 | 15.6 | 60.08 | 79 | 1000 | 16.9879 | 62.5783 | 47.91 | 28.28 | 0 | 1.92
1991-07-29 21:00 | 17.8 | 64.04 | 15.6 | 60.08 | 87 | 1000 | 16.3934 | 61.5082 | 46.16 | 27.53 | 0.96 | 0
1991-07-29 22:00 | 16.7 | 62.06 | 13.9 | 57.02 | 84 | 1000 | 15.0113 | 59.0204 | 42.18 | 25.82 | 2.94 | 0
1991-07-29 23:00 | 16.7 | 62.06 | 14.4 | 57.92 | 86 | 1001 | 15.2286 | 59.4115 | 42.77 | 26.07 | 2.94 | 0
33449 | 16.7 | 62.06 | 13.9 | 57.02 | 84 | 1001 | 15.012 | 59.0215 | 42.16 | 25.81 | 2.94 | 0
1991-07-30 01:00 | 15.6 | 60.08 | 13.9 | 57.02 | 90 | 1001 | 14.5892 | 58.2606 | 41 | 25.31 | 4.92 | 0
1991-07-30 02:00 | 16.1 | 60.98 | 13.9 | 57.02 | 87 | 1001 | 14.7595 | 58.5671 | 41.46 | 25.51 | 4.02 | 0
1991-07-30 03:00 | 13.9 | 57.02 | 12.2 | 53.96 | 89 | 1001 | 12.8414 | 55.1145 | 36.35 | 23.31 | 7.98 | 0
1991-07-30 04:00 | 14.4 | 57.92 | 12.2 | 53.96 | 87 | 1001 | 13.1253 | 55.6256 | 37.08 | 23.63 | 7.08 | 0
1991-07-30 05:00 | 13.9 | 57.02 | 11.7 | 53.06 | 87 | 1002 | 12.6452 | 54.7614 | 35.82 | 23.08 | 7.98 | 0
1991-07-30 06:00 | 16.7 | 62.06 | 15 | 59 | 90 | 1002 | 15.6574 | 60.1832 | 43.97 | 26.59 | 2.94 | 0
1991-07-30 07:00 | 19.4 | 66.92 | 15.6 | 60.08 | 79 | 1003 | 16.9905 | 62.5829 | 47.82 | 28.24 | 0 | 1.92
1991-07-30 08:00 | 21.1 | 69.98 | 15.6 | 60.08 | 71 | 1003 | 17.5572 | 63.6029 | 49.51 | 28.97 | 0 | 4.98
1991-07-30 09:00 | 22.8 | 73.04 | 15.6 | 60.08 | 64 | 1003 | 18.1268 | 64.6282 | 51.25 | 29.72 | 0 | 8.04
1991-07-30 10:00 | 25 | 77 | 15 | 59 | 54 | 1003 | 18.5189 | 65.334 | 52.43 | 30.23 | 0 | 12
1991-07-30 11:00 | 26.1 | 78.98 | 13.9 | 57.02 | 47 | 1003 | 18.2672 | 64.881 | 51.59 | 29.87 | 0 | 13.98
1991-07-30 12:00 | 26.7 | 80.06 | 13.9 | 57.02 | 45 | 1003 | 18.3998 | 65.1197 | 51.99 | 30.04 | 0 | 15.06
1991-07-30 13:00 | 27.8 | 82.04 | 14.4 | 57.92 | 44 | 1003 | 19.0937 | 66.3687 | 54.21 | 30.99 | 0 | 17.04
1991-07-30 14:00 | 28.3 | 82.94 | 13.9 | 57.02 | 41 | 1002 | 18.921 | 66.0579 | 53.67 | 30.76 | 0 | 17.94
1991-07-30 15:00 | 28.9 | 84.02 | 13.9 | 57.02 | 40 | 1002 | 19.1922 | 66.546 | 54.54 | 31.13 | 0 | 19.02
1991-07-30 16:00 | 28.3 | 82.94 | 13.3 | 55.94 | 40 | 1001 | 18.7265 | 65.7077 | 53.07 | 30.5 | 0 | 17.94
1991-07-30 17:00 | 28.3 | 82.94 | 14.4 | 57.92 | 43 | 1001 | 19.2969 | 66.7344 | 54.94 | 31.31 | 0 | 17.94
1991-07-30 18:00 | 26.7 | 80.06 | 15 | 59 | 49 | 1001 | 19.0939 | 66.3691 | 54.32 | 31.04 | 0 | 15.06
1991-07-30 19:00 | 25 | 77 | 15.6 | 60.08 | 56 | 1001 | 18.8318 | 65.8973 | 53.52 | 30.69 | 0 | 12
1991-07-30 20:00 | 21.7 | 71.06 | 16.7 | 62.06 | 73 | 1001 | 18.3639 | 65.055 | 52.11 | 30.09 | 0 | 6.06
1991-07-30 21:00 | 20 | 68 | 16.7 | 62.06 | 81 | 1001 | 17.7933 | 64.0279 | 50.35 | 29.33 | 0 | 3
1991-07-30 22:00 | 19.4 | 66.92 | 16.1 | 60.98 | 81 | 1002 | 17.2285 | 63.0114 | 48.58 | 28.57 | 0 | 1.92
1991-07-30 23:00 | 18.3 | 64.94 | 16.1 | 60.98 | 87 | 1002 | 16.8752 | 62.3754 | 47.53 | 28.12 | 0.06 | 0
33450 | 16.7 | 62.06 | 14.4 | 57.92 | 86 | 1002 | 15.2292 | 59.4125 | 42.75 | 26.06 | 2.94 | 0
1991-07-31 01:00 | 16.1 | 60.98 | 14.4 | 57.92 | 90 | 1002 | 15.0749 | 59.1349 | 42.32 | 25.88 | 4.02 | 0
1991-07-31 02:00 | 16.1 | 60.98 | 13.9 | 57.02 | 87 | 1002 | 14.76 | 58.568 | 41.44 | 25.5 | 4.02 | 0
1991-07-31 03:00 | 14.4 | 57.92 | 13.3 | 55.94 | 93 | 1002 | 13.721 | 56.6977 | 38.64 | 24.3 | 7.08 | 0
1991-07-31 04:00 | 15 | 59 | 14.4 | 57.92 | 96 | 1002 | 14.6071 | 58.2927 | 41.04 | 25.33 | 6 | 0
1991-07-31 05:00 | 14.4 | 57.92 | 12.8 | 55.04 | 90 | 1002 | 13.4249 | 56.1649 | 37.84 | 23.96 | 7.08 | 0
1991-07-31 06:00 | 15 | 59 | 13.3 | 55.94 | 90 | 1002 | 14.0073 | 57.2131 | 39.39 | 24.62 | 6 | 0
1991-07-31 07:00 | 20 | 68 | 15 | 59 | 73 | 1004 | 16.8114 | 62.2606 | 47.23 | 27.99 | 0 | 3
1991-07-31 08:00 | 22.8 | 73.04 | 16.1 | 60.98 | 66 | 1003 | 18.4088 | 65.1358 | 52.15 | 30.11 | 0 | 8.04
1991-07-31 09:00 | 26.1 | 78.98 | 16.7 | 62.06 | 56 | 1003 | 19.7703 | 67.5865 | 56.53 | 31.99 | 0 | 13.98
1991-07-31 10:00 | 27.8 | 82.04 | 15 | 59 | 46 | 1004 | 19.4619 | 67.0315 | 55.4 | 31.5 | 0 | 17.04
1991-07-31 11:00 | 28.3 | 82.94 | 16.7 | 62.06 | 49 | 1003 | 20.4076 | 68.7336 | 58.64 | 32.9 | 0 | 17.94
1991-07-31 12:00 | 28.9 | 84.02 | 16.1 | 60.98 | 46 | 1003 | 20.3429 | 68.6172 | 58.4 | 32.79 | 0 | 19.02
1991-07-31 13:00 | 29.4 | 84.92 | 16.1 | 60.98 | 45 | 1002 | 20.5516 | 68.9929 | 59.15 | 33.11 | 0 | 19.92
1991-07-31 14:00 | 30 | 86 | 16.1 | 60.98 | 43 | 1002 | 20.6393 | 69.1508 | 59.43 | 33.24 | 0 | 21
1991-07-31 15:00 | 31.1 | 87.98 | 16.7 | 62.06 | 42 | 1002 | 21.3031 | 70.3455 | 61.76 | 34.24 | 0 | 22.98
1991-07-31 16:00 | 30.6 | 87.08 | 15.6 | 60.08 | 40 | 1002 | 20.504 | 68.9071 | 58.94 | 33.02 | 0 | 22.08
1991-07-31 17:00 | 31.1 | 87.98 | 16.7 | 62.06 | 42 | 1002 | 21.3031 | 70.3455 | 61.76 | 34.24 | 0 | 22.98
1991-07-31 18:00 | 30 | 86 | 16.7 | 62.06 | 45 | 1001 | 21.0283 | 69.8509 | 60.85 | 33.85 | 0 | 21
1991-07-31 19:00 | 26.1 | 78.98 | 20 | 68 | 69 | 1001 | 21.8004 | 71.2407 | 63.8 | 35.12 | 0 | 13.98
1991-07-31 20:00 | 25 | 77 | 19.4 | 66.92 | 71 | 1001 | 21.099 | 69.9782 | 61.29 | 34.04 | 0 | 12
1991-07-31 21:00 | 23.9 | 75.02 | 20 | 68 | 79 | 1001 | 21.2027 | 70.1649 | 61.7 | 34.21 | 0 | 10.02
1991-07-31 22:00 | 22.9 | 73.22 | 19.4 | 66.92 | 74 | 1001 | 19.5983 | 67.2769 | 56.14 | 31.82 | 0 | 8.22
1991-07-31 23:00 | 22 | 71.6 | 18.7 | 65.66 | 67 | 1001 | 17.8311 | 64.0961 | 50.4 | 29.36 | 0 | 6.6
33451 | 21 | 69.8 | 18.1 | 64.58 | 71 | 1001 | 17.4639 | 63.4351 | 49.29 | 28.88 | 0 | 4.8
1994-08-01 01:00 | 20.1 | 68.18 | 17.4 | 63.32 | 87 | 1001 | 18.6059 | 65.4906 | 52.94 | 30.45 | 0 | 3.18
1994-08-01 02:00 | 19.1 | 66.38 | 16.8 | 62.24 | 87 | 1001 | 17.6441 | 63.7593 | 49.91 | 29.14 | 0 | 1.38
1994-08-01 03:00 | 18.2 | 64.76 | 16.1 | 60.98 | 93 | 1001 | 17.4437 | 63.3987 | 49.31 | 28.89 | 0.24 | 0
1994-08-01 04:00 | 17.2 | 62.96 | 15.5 | 59.9 | 90 | 1001 | 16.1423 | 61.0562 | 45.4 | 27.21 | 2.04 | 0
1994-08-01 05:00 | 16.6 | 61.88 | 15.5 | 59.9 | 93 | 1002 | 15.8763 | 60.5773 | 44.61 | 26.87 | 3.12 | 0
1994-08-01 06:00 | 17.2 | 62.96 | 16.1 | 60.98 | 93 | 1002 | 16.4642 | 61.6355 | 46.33 | 27.6 | 2.04 | 0
1994-08-01 07:00 | 19.4 | 66.92 | 17.2 | 62.96 | 87 | 1002 | 17.9331 | 64.2796 | 50.77 | 29.51 | 0 | 1.92
1994-08-01 08:00 | 23.8 | 74.84 | 19.4 | 66.92 | 76 | 1003 | 20.7032 | 69.2658 | 59.84 | 33.41 | 0 | 9.84
1994-08-01 09:00 | 26.6 | 79.88 | 20.5 | 68.9 | 69 | 1003 | 22.2545 | 72.058 | 65.39 | 35.8 | 0 | 14.88
1994-08-01 10:00 | 28.3 | 82.94 | 21.1 | 69.98 | 65 | 1002 | 23.1464 | 73.6635 | 68.79 | 37.26 | 0 | 17.94
1994-08-01 11:00 | 30 | 86 | 21.1 | 69.98 | 59 | 1002 | 23.6219 | 74.5194 | 70.6 | 38.04 | 0 | 21
1994-08-01 12:00 | 31.6 | 88.88 | 21.1 | 69.98 | 54 | 1002 | 24.0764 | 75.3375 | 72.36 | 38.79 | 0 | 23.88
1994-08-01 13:00 | 31.6 | 88.88 | 20 | 68 | 50 | 1001 | 23.304 | 73.9472 | 69.32 | 37.49 | 0 | 23.88
1994-08-01 14:00 | 32.2 | 89.96 | 21.1 | 69.98 | 52 | 1000 | 24.1914 | 75.5446 | 72.9 | 39.03 | 0 | 24.96
1994-08-01 15:00 | 31.6 | 88.88 | 19.4 | 66.92 | 48 | 1000 | 22.9077 | 73.2339 | 67.82 | 36.84 | 0 | 23.88
1994-08-01 16:00 | 30 | 86 | 19.4 | 66.92 | 53 | 1000 | 22.5382 | 72.5687 | 66.47 | 36.26 | 0 | 21
1994-08-01 17:00 | 22.8 | 73.04 | 19.4 | 66.92 | 81 | 1001 | 20.4337 | 68.7807 | 59.01 | 33.06 | 0 | 8.04
1994-08-01 18:00 | 21.1 | 69.98 | 20.5 | 68.9 | 96 | 1000 | 20.6377 | 69.1479 | 59.83 | 33.41 | 0 | 4.98
1994-08-01 19:00 | 21.6 | 70.88 | 21.1 | 69.98 | 97 | 1000 | 21.2499 | 70.2498 | 62 | 34.34 | 0 | 5.88
1994-08-01 20:00 | 21.6 | 70.88 | 21.1 | 69.98 | 97 | 1001 | 21.25 | 70.25 | 61.96 | 34.32 | 0 | 5.88
1994-08-01 21:00 | 21.6 | 70.88 | 21.1 | 69.98 | 97 | 1000 | 21.2499 | 70.2498 | 62 | 34.34 | 0 | 5.88
1994-08-01 22:00 | 21.1 | 69.98 | 21.1 | 69.98 | 100 | 1001 | 21.1 | 69.98 | 61.44 | 34.1 | 0 | 4.98
1994-08-01 23:00 | 21.7 | 71.06 | 21.1 | 69.98 | 96 | 1001 | 21.2312 | 70.2161 | 61.89 | 34.29 | 0 | 6.06
34548 | 21.1 | 69.98 | 21.1 | 69.98 | 100 | 1001 | 21.1 | 69.98 | 61.44 | 34.1 | 0 | 4.98
1994-08-02 01:00 | 21.1 | 69.98 | 21.1 | 69.98 | 100 | 1001 | 21.1 | 69.98 | 61.44 | 34.1 | 0 | 4.98
1994-08-02 02:00 | 21.1 | 69.98 | 21.1 | 69.98 | 100 | 1000 | 21.1 | 69.98 | 61.48 | 34.12 | 0 | 4.98
1994-08-02 03:00 | 21.1 | 69.98 | 21.1 | 69.98 | 100 | 1001 | 21.1 | 69.98 | 61.44 | 34.1 | 0 | 4.98
1994-08-02 04:00 | 21.1 | 69.98 | 20.5 | 68.9 | 96 | 1001 | 20.6378 | 69.1481 | 59.79 | 33.39 | 0 | 4.98
1994-08-02 05:00 | 20.5 | 68.9 | 20.5 | 68.9 | 100 | 1001 | 20.5 | 68.9 | 59.33 | 33.19 | 0 | 3.9
1994-08-02 06:00 | 20.5 | 68.9 | 20.5 | 68.9 | 100 | 1001 | 20.5 | 68.9 | 59.33 | 33.19 | 0 | 3.9
1994-08-02 07:00 | 21.1 | 69.98 | 20.5 | 68.9 | 96 | 1002 | 20.638 | 69.1484 | 59.75 | 33.37 | 0 | 4.98
1994-08-02 08:00 | 22.7 | 72.86 | 21.1 | 69.98 | 91 | 1002 | 21.6082 | 70.8947 | 63.18 | 34.85 | 0 | 7.86
1994-08-02 09:00 | 23.3 | 73.94 | 21.1 | 69.98 | 87 | 1003 | 21.6862 | 71.0352 | 63.4 | 34.94 | 0 | 8.94
1994-08-02 10:00 | 25.5 | 77.9 | 21.1 | 69.98 | 77 | 1003 | 22.422 | 72.3596 | 66.07 | 36.09 | 0 | 12.9
1994-08-02 11:00 | 26.6 | 79.88 | 21.6 | 70.88 | 74 | 1003 | 23.0058 | 73.4105 | 68.26 | 37.03 | 0 | 14.88
1994-08-02 12:00 | 27.7 | 81.86 | 21.6 | 70.88 | 69 | 1002 | 23.2471 | 73.8447 | 69.21 | 37.44 | 0 | 16.86
1994-08-02 13:00 | 28.8 | 83.84 | 21.1 | 69.98 | 63 | 1001 | 23.2579 | 73.8642 | 69.25 | 37.46 | 0 | 18.84
1994-08-02 14:00 | 30 | 86 | 21.1 | 69.98 | 59 | 1001 | 23.6201 | 74.5163 | 70.64 | 38.05 | 0 | 21
1994-08-02 15:00 | 28.3 | 82.94 | 21.1 | 69.98 | 65 | 1000 | 23.1435 | 73.6583 | 68.87 | 37.3 | 0 | 17.94
1994-08-02 16:00 | 27.2 | 80.96 | 21.1 | 69.98 | 69 | 1000 | 22.7927 | 73.0269 | 67.55 | 36.73 | 0 | 15.96
1994-08-02 17:00 | 28.3 | 82.94 | 21.1 | 69.98 | 65 | 1000 | 23.1435 | 73.6583 | 68.87 | 37.3 | 0 | 17.94
1994-08-02 18:00 | 27.7 | 81.86 | 21.1 | 69.98 | 67 | 1000 | 22.9293 | 73.2728 | 68.06 | 36.95 | 0 | 16.86
1994-08-02 19:00 | 25 | 77 | 21.1 | 69.98 | 79 | 1000 | 22.2331 | 72.0196 | 65.51 | 35.85 | 0 | 12
1994-08-02 20:00 | 24.4 | 75.92 | 21.6 | 70.88 | 84 | 1001 | 22.3471 | 72.2247 | 65.92 | 36.02 | 0 | 10.92
1994-08-02 21:00 | 23.3 | 73.94 | 21.1 | 69.98 | 87 | 1001 | 21.6852 | 71.0334 | 63.49 | 34.98 | 0 | 8.94
1994-08-02 22:00 | 22.2 | 71.96 | 21.1 | 69.98 | 93 | 1001 | 21.3643 | 70.4557 | 62.35 | 34.49 | 0 | 6.96
1994-08-02 23:00 | 21.1 | 69.98 | 20.5 | 68.9 | 96 | 1001 | 20.6378 | 69.1481 | 59.79 | 33.39 | 0 | 4.98
34549 | 21.6 | 70.88 | 20.5 | 68.9 | 93 | 1001 | 20.776 | 69.3969 | 60.26 | 33.59 | 0 | 5.88
1994-08-03 01:00 | 20.5 | 68.9 | 20 | 68 | 97 | 1001 | 20.1591 | 68.2864 | 58.14 | 32.68 | 0 | 3.9
1994-08-03 02:00 | 20 | 68 | 20 | 68 | 100 | 1001 | 20 | 68 | 57.61 | 32.45 | 0 | 3
1994-08-03 03:00 | 20 | 68 | 20 | 68 | 100 | 1001 | 20 | 68 | 57.61 | 32.45 | 0 | 3
1994-08-03 04:00 | 20 | 68 | 20 | 68 | 100 | 1001 | 20 | 68 | 57.61 | 32.45 | 0 | 3
1994-08-03 05:00 | 18.8 | 65.84 | 18.8 | 65.84 | 100 | 1001 | 18.8 | 65.84 | 53.62 | 30.74 | 0 | 0.84
1994-08-03 06:00 | 19.4 | 66.92 | 18.8 | 65.84 | 96 | 1001 | 18.9569 | 66.1224 | 54.11 | 30.95 | 0 | 1.92
1994-08-03 07:00 | 22.2 | 71.96 | 21.6 | 70.88 | 96 | 1002 | 21.7258 | 71.1064 | 63.64 | 35.04 | 0 | 6.96
1994-08-03 08:00 | 25 | 77 | 22.2 | 71.96 | 84 | 1002 | 22.9199 | 73.2559 | 68.04 | 36.94 | 0 | 12
1994-08-03 09:00 | 27.2 | 80.96 | 21.6 | 70.88 | 72 | 1002 | 23.2553 | 73.8596 | 69.26 | 37.46 | 0 | 15.96
1994-08-03 10:00 | 28.8 | 83.84 | 21.6 | 70.88 | 65 | 1002 | 23.591 | 74.4638 | 70.52 | 38.01 | 0 | 18.84
1994-08-03 11:00 | 30.5 | 86.9 | 20.5 | 68.9 | 55 | 1002 | 23.3314 | 73.9966 | 69.42 | 37.53 | 0 | 21.9
1994-08-03 12:00 | 31.1 | 87.98 | 20 | 68 | 52 | 1002 | 23.2764 | 73.8976 | 69.18 | 37.43 | 0 | 22.98
1994-08-03 13:00 | 32.2 | 89.96 | 20.5 | 68.9 | 50 | 1001 | 23.7998 | 74.8397 | 71.26 | 38.32 | 0 | 24.96
1994-08-03 14:00 | 32.7 | 90.86 | 20.5 | 68.9 | 49 | 1000 | 24.0093 | 75.2168 | 72.14 | 38.7 | 0 | 25.86
1994-08-03 15:00 | 33.3 | 91.94 | 20 | 68 | 46 | 1000 | 23.8792 | 74.9825 | 71.59 | 38.46 | 0 | 26.94
1994-08-03 16:00 | 32.7 | 90.86 | 20 | 68 | 47 | 999 | 23.5987 | 74.4777 | 70.54 | 38.01 | 0 | 25.86
1994-08-03 17:00 | 32.2 | 89.96 | 21.6 | 70.88 | 54 | 999 | 24.5775 | 76.2394 | 74.54 | 39.73 | 0 | 24.96
1994-08-03 18:00 | 28.8 | 83.84 | 21.6 | 70.88 | 65 | 999 | 23.5867 | 74.456 | 70.65 | 38.06 | 0 | 18.84
1994-08-03 19:00 | 27.2 | 80.96 | 22.2 | 71.96 | 74 | 999 | 23.5547 | 74.3984 | 70.59 | 38.03 | 0 | 15.96
1994-08-03 20:00 | 25.5 | 77.9 | 22.7 | 72.86 | 85 | 1000 | 23.5323 | 74.3581 | 70.52 | 38.01 | 0 | 12.9
1994-08-03 21:00 | 25.5 | 77.9 | 22.2 | 71.96 | 82 | 1000 | 23.1204 | 73.6168 | 68.9 | 37.31 | 0 | 12.9
1994-08-03 22:00 | 25 | 77 | 21.6 | 70.88 | 81 | 1000 | 22.5095 | 72.5171 | 66.55 | 36.3 | 0 | 12
1994-08-03 23:00 | 24.4 | 75.92 | 21.6 | 70.88 | 84 | 1000 | 22.3465 | 72.2236 | 65.96 | 36.04 | 0 | 10.92
34550 | 24.4 | 75.92 | 21.6 | 70.88 | 84 | 1000 | 22.3465 | 72.2236 | 65.96 | 36.04 | 0 | 10.92
1994-08-04 01:00 | 23.8 | 74.84 | 21.6 | 70.88 | 88 | 999 | 22.295 | 72.131 | 65.83 | 35.99 | 0 | 9.84
1994-08-04 02:00 | 22.7 | 72.86 | 21.1 | 69.98 | 91 | 999 | 21.6072 | 70.893 | 63.31 | 34.9 | 0 | 7.86
1994-08-04 03:00 | 22.7 | 72.86 | 21.1 | 69.98 | 91 | 999 | 21.6072 | 70.893 | 63.31 | 34.9 | 0 | 7.86
1994-08-04 04:00 | 21.6 | 70.88 | 20.5 | 68.9 | 93 | 998 | 20.7753 | 69.3955 | 60.38 | 33.64 | 0 | 5.88
1994-08-04 05:00 | 21.1 | 69.98 | 20.5 | 68.9 | 96 | 999 | 20.6376 | 69.1476 | 59.87 | 33.43 | 0 | 4.98
1994-08-04 06:00 | 21.6 | 70.88 | 21.1 | 69.98 | 97 | 999 | 21.2498 | 70.2496 | 62.04 | 34.36 | 0 | 5.88
1994-08-04 07:00 | 23.8 | 74.84 | 22.2 | 71.96 | 91 | 1000 | 22.6797 | 72.8235 | 67.25 | 36.6 | 0 | 9.84
1994-08-04 08:00 | 26.1 | 78.98 | 22.2 | 71.96 | 79 | 1000 | 23.2648 | 73.8767 | 69.44 | 37.54 | 0 | 13.98
1994-08-04 09:00 | 27.7 | 81.86 | 22.2 | 71.96 | 72 | 1000 | 23.7105 | 74.6789 | 71.14 | 38.27 | 0 | 16.86
1994-08-04 10:00 | 28.3 | 82.94 | 22.2 | 71.96 | 70 | 1000 | 23.9455 | 75.1019 | 72.06 | 38.67 | 0 | 17.94
1994-08-04 11:00 | 28.8 | 83.84 | 22.2 | 71.96 | 68 | 1000 | 24.078 | 75.3404 | 72.58 | 38.89 | 0 | 18.84
1994-08-04 12:00 | 28.3 | 82.94 | 22.2 | 71.96 | 70 | 999 | 23.9443 | 75.0997 | 72.11 | 38.69 | 0 | 17.94
1994-08-04 13:00 | 30 | 86 | 22.2 | 71.96 | 63 | 999 | 24.313 | 75.7635 | 73.54 | 39.3 | 0 | 21
1994-08-04 14:00 | 28.3 | 82.94 | 22.2 | 71.96 | 70 | 998 | 23.9431 | 75.0976 | 72.15 | 38.71 | 0 | 17.94
1994-08-04 15:00 | 28.8 | 83.84 | 19.4 | 66.92 | 57 | 998 | 22.2314 | 72.0166 | 65.44 | 35.82 | 0 | 18.84
1994-08-04 16:00 | 28.3 | 82.94 | 20 | 68 | 61 | 998 | 22.4805 | 72.4649 | 66.4 | 36.23 | 0 | 17.94
1994-08-04 17:00 | 27.7 | 81.86 | 20.5 | 68.9 | 65 | 998 | 22.6073 | 72.6932 | 66.91 | 36.45 | 0 | 16.86
1994-08-04 18:00 | 27.7 | 81.86 | 20.5 | 68.9 | 65 | 998 | 22.6073 | 72.6932 | 66.91 | 36.45 | 0 | 16.86
1994-08-04 19:00 | 26.1 | 78.98 | 20.5 | 68.9 | 71 | 999 | 22.0977 | 71.7758 | 65 | 35.63 | 0 | 13.98
1994-08-04 20:00 | 23.3 | 73.94 | 19.4 | 66.92 | 79 | 1001 | 20.6405 | 69.1528 | 59.72 | 33.36 | 0 | 8.94
1994-08-04 21:00 | 21.1 | 69.98 | 20 | 68 | 93 | 1000 | 20.2857 | 68.5142 | 58.59 | 32.88 | 0 | 4.98
1994-08-04 22:00 | 21.1 | 69.98 | 20 | 68 | 93 | 1000 | 20.2857 | 68.5142 | 58.59 | 32.88 | 0 | 4.98
1994-08-04 23:00 | 20.5 | 68.9 | 18.8 | 65.84 | 90 | 1000 | 19.3462 | 66.8231 | 55.41 | 31.51 | 0 | 3.9
34551 | 20 | 68 | 19.4 | 66.92 | 96 | 1000 | 19.55 | 67.19 | 56.11 | 31.81 | 0 | 3
1994-08-05 01:00 | 20.5 | 68.9 | 20 | 68 | 97 | 1001 | 20.1591 | 68.2864 | 58.14 | 32.68 | 0 | 3.9
1994-08-05 02:00 | 21.1 | 69.98 | 19.4 | 66.92 | 90 | 1001 | 19.9293 | 67.8728 | 57.32 | 32.33 | 0 | 4.98
1994-08-05 03:00 | 18.8 | 65.84 | 17.7 | 63.86 | 93 | 1002 | 18.032 | 64.4575 | 51.11 | 29.66 | 0 | 0.84
1994-08-05 04:00 | 17.7 | 63.86 | 15 | 59 | 84 | 1003 | 15.9651 | 60.7372 | 44.81 | 26.95 | 1.14 | 0
1994-08-05 05:00 | 16.1 | 60.98 | 15 | 59 | 93 | 1004 | 15.3869 | 59.6965 | 43.15 | 26.24 | 4.02 | 0
1994-08-05 06:00 | 16.1 | 60.98 | 14.4 | 57.92 | 90 | 1005 | 15.0761 | 59.137 | 42.24 | 25.85 | 4.02 | 0
1994-08-05 07:00 | 16.6 | 61.88 | 13.3 | 55.94 | 81 | 1005 | 14.5927 | 58.2668 | 40.88 | 25.26 | 3.12 | 0
1994-08-05 08:00 | 18.3 | 64.94 | 13.3 | 55.94 | 73 | 1006 | 15.2586 | 59.4655 | 42.68 | 26.03 | 0.06 | 0
1994-08-05 09:00 | 19.4 | 66.92 | 12.7 | 54.86 | 65 | 1006 | 15.2632 | 59.4737 | 42.66 | 26.03 | 0 | 1.92
1994-08-05 10:00 | 21.1 | 69.98 | 11.6 | 52.88 | 55 | 1007 | 15.3948 | 59.7107 | 42.96 | 26.16 | 0 | 4.98
1994-08-05 11:00 | 22.7 | 72.86 | 12.2 | 53.96 | 51 | 1007 | 16.1464 | 61.0636 | 45.08 | 27.07 | 0 | 7.86
1994-08-05 12:00 | 22.2 | 71.96 | 10.5 | 50.9 | 47 | 1007 | 15.1319 | 59.2374 | 42.19 | 25.82 | 0 | 6.96
1994-08-05 13:00 | 22.2 | 71.96 | 10.5 | 50.9 | 47 | 1006 | 15.1292 | 59.2326 | 42.21 | 25.83 | 0 | 6.96
1994-08-05 14:00 | 23.3 | 73.94 | 10.5 | 50.9 | 44 | 1006 | 15.5396 | 59.9713 | 43.34 | 26.32 | 0 | 8.94
1994-08-05 15:00 | 23.8 | 74.84 | 11.6 | 52.88 | 46 | 1006 | 16.259 | 61.2663 | 45.41 | 27.21 | 0 | 9.84
1994-08-05 16:00 | 23.3 | 73.94 | 11.1 | 51.98 | 46 | 1005 | 15.8556 | 60.54 | 44.28 | 26.72 | 0 | 8.94
1994-08-05 17:00 | 22.7 | 72.86 | 10.5 | 50.9 | 46 | 1005 | 15.3747 | 59.6745 | 42.92 | 26.14 | 0 | 7.86
1994-08-05 18:00 | 21.6 | 70.88 | 11.6 | 52.88 | 53 | 1005 | 15.5245 | 59.9441 | 43.37 | 26.33 | 0 | 5.88
1994-08-05 19:00 | 18.8 | 65.84 | 12.2 | 53.96 | 65 | 1005 | 14.7308 | 58.5154 | 41.21 | 25.4 | 0 | 0.84
1994-08-05 20:00 | 17.2 | 62.96 | 12.2 | 53.96 | 72 | 1005 | 14.1362 | 57.4451 | 39.61 | 24.72 | 2.04 | 0
1994-08-05 21:00 | 15 | 59 | 12.2 | 53.96 | 83 | 1005 | 13.2933 | 55.9279 | 37.41 | 23.77 | 6 | 0
1994-08-05 22:00 | 14.3 | 57.74 | 12 | 53.6 | 86 | 1005 | 12.9313 | 55.2763 | 36.48 | 23.37 | 7.26 | 0
1994-08-05 23:00 | 13.7 | 56.66 | 11.8 | 53.24 | 88 | 1005 | 12.5522 | 54.594 | 35.51 | 22.95 | 8.34 | 0
34552 | 13 | 55.4 | 11.4 | 52.52 | 90 | 1005 | 12.0673 | 53.7212 | 34.29 | 22.43 | 9.6 | 0
1994-08-06 01:00 | 12.5 | 54.5 | 11.2 | 52.16 | 92 | 1005 | 11.768 | 53.1823 | 33.55 | 22.11 | 10.5 | 0
1994-08-06 02:00 | 12 | 53.6 | 10.9 | 51.62 | 93 | 1005 | 11.3707 | 52.4672 | 32.58 | 21.69 | 11.4 | 0
1994-08-06 03:00 | 11.5 | 52.7 | 10.6 | 51.08 | 94 | 1005 | 10.9701 | 51.7462 | 31.61 | 21.28 | 12.3 | 0
1994-08-06 04:00 | 11.1 | 51.98 | 10.3 | 50.54 | 95 | 1005 | 10.6648 | 51.1967 | 30.88 | 20.96 | 13.02 | 0
1994-08-06 05:00 | 10.5 | 50.9 | 10 | 50 | 97 | 1004 | 10.2447 | 50.4405 | 29.91 | 20.55 | 14.1 | 0
1994-08-06 06:00 | 11.1 | 51.98 | 10 | 50 | 93 | 1005 | 10.489 | 50.8802 | 30.46 | 20.78 | 13.02 | 0
1994-08-06 07:00 | 14.4 | 57.92 | 12.2 | 53.96 | 87 | 1005 | 13.1274 | 55.6293 | 36.99 | 23.59 | 7.08 | 0
1994-08-06 08:00 | 17.2 | 62.96 | 13.3 | 55.94 | 78 | 1006 | 14.8223 | 58.6802 | 41.48 | 25.52 | 2.04 | 0
1994-08-06 09:00 | 20 | 68 | 13.3 | 55.94 | 65 | 1005 | 15.7925 | 60.4265 | 44.19 | 26.68 | 0 | 3
1994-08-06 10:00 | 21.1 | 69.98 | 12.2 | 53.96 | 57 | 1005 | 15.6712 | 60.2081 | 43.81 | 26.52 | 0 | 4.98
1994-08-06 11:00 | 23.3 | 73.94 | 12.7 | 54.86 | 51 | 1005 | 16.637 | 61.9467 | 46.58 | 27.71 | 0 | 8.94
1994-08-06 12:00 | 22.7 | 72.86 | 12.7 | 54.86 | 53 | 1004 | 16.4404 | 61.5927 | 46.04 | 27.48 | 0 | 7.86
1994-08-06 13:00 | 24.4 | 75.92 | 13.3 | 55.94 | 50 | 1004 | 17.3833 | 63.2899 | 48.84 | 28.68 | 0 | 10.92
1994-08-06 14:00 | 25 | 77 | 12.7 | 54.86 | 46 | 1003 | 17.2128 | 62.9831 | 48.33 | 28.46 | 0 | 12
1994-08-06 15:00 | 25 | 77 | 12.2 | 53.96 | 45 | 1002 | 17.0423 | 62.6761 | 47.84 | 28.25 | 0 | 12
1994-08-06 16:00 | 25.5 | 77.9 | 12.7 | 54.86 | 45 | 1002 | 17.4407 | 63.3932 | 49.05 | 28.77 | 0 | 12.9
1994-08-06 17:00 | 24.4 | 75.92 | 13.3 | 55.94 | 50 | 1001 | 17.376 | 63.2767 | 48.91 | 28.71 | 0 | 10.92
1994-08-06 18:00 | 23.3 | 73.94 | 14.4 | 57.92 | 57 | 1001 | 17.5386 | 63.5695 | 49.45 | 28.95 | 0 | 8.94
1994-08-06 19:00 | 22.2 | 71.96 | 15 | 59 | 64 | 1001 | 17.5946 | 63.6703 | 49.66 | 29.03 | 0 | 6.96
1994-08-06 20:00 | 20 | 68 | 15.5 | 59.9 | 75 | 1001 | 17.0577 | 62.7038 | 48.07 | 28.35 | 0 | 3
1994-08-06 21:00 | 19.4 | 66.92 | 15.5 | 59.9 | 78 | 1001 | 16.8685 | 62.3633 | 47.51 | 28.11 | 0 | 1.92
1994-08-06 22:00 | 18.7 | 65.66 | 15.4 | 59.72 | 81 | 1001 | 16.5681 | 61.8226 | 46.63 | 27.73 | 0 | 0.66
1994-08-06 23:00 | 17.9 | 64.22 | 15.2 | 59.36 | 84 | 1001 | 16.1542 | 61.0776 | 45.42 | 27.21 | 0.78 | 0
34553 | 17.2 | 62.96 | 14.9 | 58.82 | 86 | 1001 | 15.7077 | 60.2739 | 44.13 | 26.66 | 2.04 | 0
1994-08-07 01:00 | 16.7 | 62.06 | 14.7 | 58.46 | 88 | 1001 | 15.4436 | 59.7985 | 43.39 | 26.34 | 2.94 | 0
1994-08-07 02:00 | 16.1 | 60.98 | 14.5 | 58.1 | 90 | 1001 | 15.0746 | 59.1342 | 42.35 | 25.89 | 4.02 | 0
1994-08-07 03:00 | 15.5 | 59.9 | 14.3 | 57.74 | 93 | 1001 | 14.7983 | 58.637 | 41.59 | 25.57 | 5.1 | 0
1994-08-07 04:00 | 15 | 59 | 14.1 | 57.38 | 94 | 1001 | 14.4083 | 57.935 | 40.52 | 25.11 | 6 | 0
1994-08-07 05:00 | 14.4 | 57.92 | 13.8 | 56.84 | 96 | 1001 | 14.0138 | 57.2249 | 39.45 | 24.65 | 7.08 | 0
1994-08-07 06:00 | 14.4 | 57.92 | 13.3 | 55.94 | 93 | 1001 | 13.7207 | 56.6972 | 38.66 | 24.31 | 7.08 | 0
1994-08-07 07:00 | 17.2 | 62.96 | 15.5 | 59.9 | 90 | 1002 | 16.1427 | 61.0569 | 45.38 | 27.19 | 2.04 | 0
1994-08-07 08:00 | 20.5 | 68.9 | 17.2 | 62.96 | 81 | 1002 | 18.2654 | 64.8777 | 51.8 | 29.95 | 0 | 3.9
1994-08-07 09:00 | 23.8 | 74.84 | 16.6 | 61.88 | 64 | 1002 | 19.0072 | 66.213 | 54.1 | 30.94 | 0 | 9.84
1994-08-07 10:00 | 26.1 | 78.98 | 16.6 | 61.88 | 56 | 1002 | 19.7683 | 67.5829 | 56.56 | 32 | 0 | 13.98
1994-08-07 11:00 | 27.7 | 81.86 | 17.7 | 63.86 | 55 | 1002 | 20.9586 | 69.7255 | 60.65 | 33.76 | 0 | 16.86
1994-08-07 12:00 | 28.3 | 82.94 | 16.6 | 61.88 | 49 | 1001 | 20.4026 | 68.7247 | 58.71 | 32.93 | 0 | 17.94
1994-08-07 13:00 | 29.4 | 84.92 | 16.1 | 60.98 | 45 | 1001 | 20.5489 | 68.9879 | 59.18 | 33.13 | 0 | 19.92
1994-08-07 14:00 | 30 | 86 | 16.1 | 60.98 | 43 | 1000 | 20.6335 | 69.1404 | 59.49 | 33.26 | 0 | 21
1994-08-07 15:00 | 30 | 86 | 16.1 | 60.98 | 43 | 999 | 20.6306 | 69.1352 | 59.52 | 33.28 | 0 | 21
1994-08-07 16:00 | 30 | 86 | 15.5 | 59.9 | 41 | 1000 | 20.2357 | 68.4242 | 58.11 | 32.67 | 0 | 21
1994-08-07 17:00 | 28.8 | 83.84 | 16.6 | 61.88 | 48 | 999 | 20.6233 | 69.1219 | 59.54 | 33.28 | 0 | 18.84
1994-08-07 18:00 | 27.7 | 81.86 | 17.2 | 62.96 | 53 | 999 | 20.6084 | 69.0951 | 59.53 | 33.28 | 0 | 16.86
1994-08-07 19:00 | 25 | 77 | 17.7 | 63.86 | 64 | 999 | 20.0616 | 68.1109 | 57.72 | 32.5 | 0 | 12
1994-08-07 20:00 | 22.7 | 72.86 | 17.7 | 63.86 | 73 | 999 | 19.2774 | 66.6993 | 55.14 | 31.39 | 0 | 7.86
1994-08-07 21:00 | 22.2 | 71.96 | 17.7 | 63.86 | 76 | 1000 | 19.2177 | 66.5919 | 54.92 | 31.3 | 0 | 6.96
1994-08-07 22:00 | 21.7 | 71.06 | 17.9 | 64.22 | 79 | 1000 | 19.1409 | 66.4536 | 54.68 | 31.19 | 0 | 6.06
1994-08-07 23:00 | 21.3 | 70.34 | 18 | 64.4 | 81 | 1000 | 19.0182 | 66.2327 | 54.29 | 31.03 | 0 | 5.34
34554 | 20.8 | 69.44 | 18 | 64.4 | 84 | 1000 | 18.9152 | 66.0474 | 53.97 | 30.89 | 0 | 4.44
1994-08-08 01:00 | 20.6 | 69.08 | 18.1 | 64.58 | 86 | 1000 | 18.9664 | 66.1395 | 54.14 | 30.96 | 0 | 4.08
1994-08-08 02:00 | 20.2 | 68.36 | 18.2 | 64.76 | 88 | 1000 | 18.8198 | 65.8757 | 53.67 | 30.76 | 0 | 3.36
1994-08-08 03:00 | 20 | 68 | 18.2 | 64.76 | 89 | 1001 | 18.7444 | 65.7399 | 53.4 | 30.64 | 0 | 3
1994-08-08 04:00 | 19.8 | 67.64 | 18.3 | 64.94 | 91 | 1001 | 18.7822 | 65.808 | 53.53 | 30.7 | 0 | 2.64
1994-08-08 05:00 | 19.4 | 66.92 | 18.3 | 64.94 | 93 | 1001 | 18.6197 | 65.5155 | 53.01 | 30.48 | 0 | 1.92
1994-08-08 06:00 | 20 | 68 | 18.8 | 65.84 | 93 | 1001 | 19.2077 | 66.5739 | 54.92 | 31.3 | 0 | 3
1994-08-08 07:00 | 21.6 | 70.88 | 20 | 68 | 91 | 1002 | 20.5362 | 68.9652 | 59.37 | 33.21 | 0 | 5.88
1994-08-08 08:00 | 25 | 77 | 21.6 | 70.88 | 81 | 1002 | 22.5109 | 72.5197 | 66.47 | 36.26 | 0 | 12
1994-08-08 09:00 | 26.7 | 80.06 | 21.7 | 71.06 | 74 | 1002 | 23.0969 | 73.5745 | 68.66 | 37.2 | 0 | 15.06
1994-08-08 10:00 | 30 | 86 | 22.7 | 72.86 | 65 | 1003 | 24.6601 | 76.3882 | 74.78 | 39.83 | 0 | 21
1994-08-08 11:00 | 31.6 | 88.88 | 22.7 | 72.86 | 59 | 1003 | 25.0099 | 77.0178 | 76.17 | 40.43 | 0 | 23.88
1994-08-08 12:00 | 32.2 | 89.96 | 22.7 | 72.86 | 57 | 1002 | 25.1547 | 77.2784 | 76.81 | 40.71 | 0 | 24.96
1994-08-08 13:00 | 33.3 | 91.94 | 22.7 | 72.86 | 54 | 1002 | 25.5143 | 77.9258 | 78.3 | 41.35 | 0 | 26.94
1994-08-08 14:00 | 33.8 | 92.84 | 20.5 | 68.9 | 46 | 1001 | 24.2856 | 75.7142 | 73.17 | 39.14 | 0 | 27.84
1994-08-08 15:00 | 35 | 95 | 20.5 | 68.9 | 43 | 1001 | 24.5899 | 76.2619 | 74.37 | 39.66 | 0 | 30
1994-08-08 16:00 | 35 | 95 | 21.1 | 69.98 | 44 | 1001 | 24.8139 | 76.665 | 75.3 | 40.06 | 0 | 30
1994-08-08 17:00 | 32.7 | 90.86 | 23.8 | 74.84 | 60 | 1001 | 26.1479 | 79.0663 | 81.16 | 42.58 | 0 | 25.86
1994-08-08 18:00 | 30.5 | 86.9 | 23.3 | 73.94 | 65 | 1001 | 25.1025 | 77.1845 | 76.72 | 40.67 | 0 | 21.9
1994-08-08 19:00 | 28.3 | 82.94 | 23.3 | 73.94 | 74 | 1001 | 24.5709 | 76.2276 | 74.58 | 39.75 | 0 | 17.94
1994-08-08 20:00 | 27.2 | 80.96 | 22.7 | 72.86 | 76 | 1002 | 23.8566 | 74.9419 | 71.65 | 38.49 | 0 | 15.96
1994-08-08 21:00 | 26.6 | 79.88 | 23.3 | 73.94 | 82 | 1002 | 24.1645 | 75.496 | 72.93 | 39.04 | 0 | 14.88
1994-08-08 22:00 | 25.8 | 78.44 | 22.9 | 73.22 | 84 | 1002 | 23.6831 | 74.6296 | 71.02 | 38.22 | 0 | 13.44
1994-08-08 23:00 | 25 | 77 | 22.4 | 72.32 | 86 | 1003 | 23.1896 | 73.7413 | 69.05 | 37.37 | 0 | 12
34555 | 24.2 | 75.56 | 21.9 | 71.42 | 87 | 1003 | 22.5527 | 72.5949 | 66.62 | 36.33 | 0 | 10.56
1994-08-09 01:00 | 23.6 | 74.48 | 21.4 | 70.52 | 87 | 1003 | 21.975 | 71.555 | 64.46 | 35.4 | 0 | 9.48
1994-08-09 02:00 | 23 | 73.4 | 20.9 | 69.62 | 88 | 1003 | 21.5242 | 70.7435 | 62.82 | 34.69 | 0 | 8.4
1994-08-09 03:00 | 22.4 | 72.32 | 20.5 | 68.9 | 89 | 1004 | 21.0696 | 69.9252 | 61.16 | 33.98 | 0 | 7.32
1994-08-09 04:00 | 21.8 | 71.24 | 20 | 68 | 90 | 1004 | 20.6104 | 69.0987 | 59.55 | 33.29 | 0 | 6.24
1994-08-09 05:00 | 21.1 | 69.98 | 19.4 | 66.92 | 90 | 1004 | 19.9304 | 67.8748 | 57.21 | 32.28 | 0 | 4.98
1994-08-09 06:00 | 21.6 | 70.88 | 19.4 | 66.92 | 87 | 1005 | 20.051 | 68.0918 | 57.57 | 32.44 | 0 | 5.88
1994-08-09 07:00 | 23.3 | 73.94 | 19.4 | 66.92 | 79 | 1005 | 20.6437 | 69.1587 | 59.57 | 33.3 | 0 | 8.94
1994-08-09 08:00 | 25.5 | 77.9 | 20.5 | 68.9 | 74 | 1006 | 21.9958 | 71.5924 | 64.34 | 35.35 | 0 | 12.9
1994-08-09 09:00 | 27.2 | 80.96 | 21.7 | 71.06 | 72 | 1006 | 23.2598 | 73.8676 | 69.09 | 37.39 | 0 | 15.96
1994-08-09 10:00 | 27.2 | 80.96 | 22.7 | 72.86 | 76 | 1007 | 23.8612 | 74.9501 | 71.43 | 38.39 | 0 | 15.96
1994-08-09 11:00 | 27.7 | 81.86 | 22.7 | 72.86 | 74 | 1006 | 24.0226 | 75.2407 | 72.11 | 38.69 | 0 | 16.86
1994-08-09 12:00 | 30 | 86 | 23.3 | 73.94 | 67 | 1007 | 25.002 | 77.0035 | 76 | 40.36 | 0 | 21
1994-08-09 13:00 | 30.5 | 86.9 | 22.7 | 72.86 | 63 | 1007 | 24.7665 | 76.5797 | 74.99 | 39.93 | 0 | 21.9
1994-08-09 14:00 | 30.5 | 86.9 | 22.7 | 72.86 | 63 | 1006 | 24.765 | 76.577 | 75.04 | 39.95 | 0 | 21.9
1994-08-09 15:00 | 30.5 | 86.9 | 22.7 | 72.86 | 63 | 1006 | 24.765 | 76.577 | 75.04 | 39.95 | 0 | 21.9
1994-08-09 16:00 | 30.5 | 86.9 | 22.2 | 71.96 | 61 | 1006 | 24.4158 | 75.9484 | 73.59 | 39.32 | 0 | 21.9
1994-08-09 17:00 | 30 | 86 | 21.6 | 70.88 | 61 | 1005 | 23.977 | 75.1586 | 71.87 | 38.59 | 0 | 21
1994-08-09 18:00 | 28.3 | 82.94 | 21.1 | 69.98 | 65 | 1006 | 23.1522 | 73.674 | 68.62 | 37.19 | 0 | 17.94
1994-08-09 19:00 | 25.5 | 77.9 | 20.5 | 68.9 | 74 | 1006 | 21.9958 | 71.5924 | 64.34 | 35.35 | 0 | 12.9
1994-08-09 20:00 | 24.4 | 75.92 | 20 | 68 | 76 | 1006 | 21.2623 | 70.2722 | 61.69 | 34.21 | 0 | 10.92
1994-08-09 21:00 | 22.7 | 72.86 | 19.4 | 66.92 | 82 | 1006 | 20.4724 | 68.8504 | 58.95 | 33.03 | 0 | 7.86
1994-08-09 22:00 | 21.8 | 71.24 | 19 | 66.2 | 84 | 1006 | 19.8717 | 67.769 | 56.91 | 32.15 | 0 | 6.24
1994-08-09 23:00 | 21 | 69.8 | 18.5 | 65.3 | 86 | 1006 | 19.3532 | 66.8357 | 55.19 | 31.41 | 0 | 4.8
34556 | 20.1 | 68.18 | 18 | 64.4 | 88 | 1006 | 18.7261 | 65.7069 | 53.16 | 30.54 | 0 | 3.18
1994-08-10 01:00 | 19.4 | 66.92 | 17.5 | 63.5 | 89 | 1006 | 18.1656 | 64.6981 | 51.38 | 29.77 | 0 | 1.92
1994-08-10 02:00 | 18.7 | 65.66 | 17 | 62.6 | 90 | 1006 | 17.6005 | 63.6809 | 49.62 | 29.02 | 0 | 0.66
1994-08-10 03:00 | 18 | 64.4 | 16.6 | 61.88 | 92 | 1006 | 17.1401 | 62.8522 | 48.22 | 28.42 | 0.6 | 0
1994-08-10 04:00 | 17.4 | 63.32 | 16.1 | 60.98 | 92 | 1006 | 16.554 | 61.7972 | 46.47 | 27.66 | 1.68 | 0
1994-08-10 05:00 | 16.6 | 61.88 | 15.5 | 59.9 | 93 | 1006 | 15.8773 | 60.5792 | 44.5 | 26.82 | 3.12 | 0
1994-08-10 06:00 | 17.2 | 62.96 | 15.5 | 59.9 | 90 | 1007 | 16.1446 | 61.0603 | 45.23 | 27.13 | 2.04 | 0
1994-08-10 07:00 | 18.3 | 64.94 | 15.5 | 59.9 | 84 | 1007 | 16.5388 | 61.7699 | 46.37 | 27.62 | 0.06 | 0
1994-08-10 08:00 | 21.1 | 69.98 | 16.6 | 61.88 | 75 | 1007 | 18.0783 | 64.5409 | 51.01 | 29.62 | 0 | 4.98
1994-08-10 09:00 | 23.3 | 73.94 | 17.7 | 63.86 | 71 | 1007 | 19.5605 | 67.2088 | 55.77 | 31.66 | 0 | 8.94
1994-08-10 10:00 | 25.5 | 77.9 | 18.8 | 65.84 | 66 | 1007 | 20.8184 | 69.4732 | 60.03 | 33.49 | 0 | 12.9
1994-08-10 11:00 | 28.3 | 82.94 | 20.5 | 68.9 | 63 | 1007 | 22.8267 | 73.088 | 67.32 | 36.63 | 0 | 17.94
1994-08-10 12:00 | 29.4 | 84.92 | 21.6 | 70.88 | 63 | 1006 | 23.7946 | 74.8303 | 71.12 | 38.26 | 0 | 19.92
1994-08-10 13:00 | 31.6 | 88.88 | 21.6 | 70.88 | 55 | 1006 | 24.2733 | 75.692 | 72.96 | 39.05 | 0 | 23.88
1994-08-10 14:00 | 31.6 | 88.88 | 21.1 | 69.98 | 54 | 1005 | 24.0825 | 75.3485 | 72.23 | 38.74 | 0 | 23.88
1994-08-10 15:00 | 31.6 | 88.88 | 21.6 | 70.88 | 55 | 1004 | 24.2694 | 75.6849 | 73.04 | 39.09 | 0 | 23.88
1994-08-10 16:00 | 32.2 | 89.96 | 21.6 | 70.88 | 54 | 1004 | 24.5876 | 76.2577 | 74.33 | 39.64 | 0 | 24.96
1994-08-10 17:00 | 30.6 | 87.08 | 21.7 | 71.06 | 59 | 1003 | 24.1433 | 75.4579 | 72.62 | 38.91 | 0 | 22.08
1994-08-10 18:00 | 29.4 | 84.92 | 22.2 | 71.96 | 65 | 1003 | 24.1261 | 75.4271 | 72.6 | 38.9 | 0 | 19.92
1994-08-10 19:00 | 28.3 | 82.94 | 22.2 | 71.96 | 70 | 1003 | 23.9491 | 75.1083 | 71.93 | 38.61 | 0 | 17.94
1994-08-10 20:00 | 26.7 | 80.06 | 22.8 | 73.04 | 79 | 1003 | 23.8302 | 74.8943 | 71.52 | 38.43 | 0 | 15.06
1994-08-10 21:00 | 26.7 | 80.06 | 23.3 | 73.94 | 82 | 1003 | 24.2599 | 75.6679 | 73.26 | 39.18 | 0 | 15.06
1994-08-10 22:00 | 26.4 | 79.52 | 23.3 | 73.94 | 83 | 1003 | 24.1163 | 75.4093 | 72.69 | 38.94 | 0 | 14.52
1994-08-10 23:00 | 26.1 | 78.98 | 23.3 | 73.94 | 85 | 1003 | 24.1083 | 75.3949 | 72.67 | 38.93 | 0 | 13.98
34557 | 25.7 | 78.26 | 23.1 | 73.58 | 86 | 1003 | 23.8617 | 74.9511 | 71.69 | 38.51 | 0 | 13.26
1994-08-11 01:00 | 25.6 | 78.08 | 23.1 | 73.58 | 86 | 1003 | 23.7657 | 74.7783 | 71.31 | 38.34 | 0 | 13.08
1994-08-11 02:00 | 25.4 | 77.72 | 23 | 73.4 | 87 | 1003 | 23.7084 | 74.6752 | 71.09 | 38.25 | 0 | 12.72
1994-08-11 03:00 | 25.3 | 77.54 | 22.9 | 73.22 | 87 | 1003 | 23.6121 | 74.5018 | 70.7 | 38.08 | 0 | 12.54
1994-08-11 04:00 | 25.2 | 77.36 | 22.8 | 73.04 | 87 | 1003 | 23.5158 | 74.3284 | 70.32 | 37.92 | 0 | 12.36
1994-08-11 05:00 | 25 | 77 | 22.7 | 72.86 | 87 | 1003 | 23.3231 | 73.9816 | 69.57 | 37.6 | 0 | 12
1994-08-11 06:00 | 25 | 77 | 22.7 | 72.86 | 87 | 1003 | 23.3231 | 73.9816 | 69.57 | 37.6 | 0 | 12
1994-08-11 07:00 | 25 | 77 | 23.3 | 73.94 | 90 | 1004 | 23.7201 | 74.6961 | 71.1 | 38.25 | 0 | 12
1994-08-11 08:00 | 25.5 | 77.9 | 23.3 | 73.94 | 88 | 1004 | 23.9395 | 75.0912 | 71.96 | 38.62 | 0 | 12.9
1994-08-11 09:00 | 28.3 | 82.94 | 22.2 | 71.96 | 70 | 1004 | 23.9502 | 75.1104 | 71.89 | 38.59 | 0 | 17.94
1994-08-11 10:00 | 30 | 86 | 21.1 | 69.98 | 59 | 1004 | 23.6254 | 74.5258 | 70.51 | 38 | 0 | 21
1994-08-11 11:00 | 32.7 | 90.86 | 22.2 | 71.96 | 54 | 1004 | 25.0105 | 77.019 | 76.07 | 40.39 | 0 | 25.86
1994-08-11 12:00 | 33.3 | 91.94 | 22.7 | 72.86 | 54 | 1003 | 25.5163 | 77.9294 | 78.26 | 41.33 | 0 | 26.94
1994-08-11 13:00 | 33.8 | 92.84 | 22.2 | 71.96 | 51 | 1003 | 25.3336 | 77.6004 | 77.45 | 40.98 | 0 | 27.84
1994-08-11 14:00 | 34.4 | 93.92 | 20.5 | 68.9 | 44 | 1002 | 24.3376 | 75.8077 | 73.3 | 39.2 | 0 | 28.92
1994-08-11 15:00 | 33.8 | 92.84 | 21.1 | 69.98 | 48 | 1002 | 24.7105 | 76.4789 | 74.87 | 39.87 | 0 | 27.84
1994-08-11 16:00 | 31.6 | 88.88 | 25 | 77 | 68 | 1002 | 26.6058 | 79.8904 | 83.21 | 43.46 | 0 | 23.88
1994-08-11 17:00 | 29.4 | 84.92 | 23.3 | 73.94 | 70 | 1002 | 24.947 | 76.9047 | 76.06 | 40.38 | 0 | 19.92
1994-08-11 18:00 | 28.9 | 84.02 | 23.9 | 75.02 | 74 | 1002 | 25.1253 | 77.2256 | 76.83 | 40.72 | 0 | 19.02
1994-08-11 19:00 | 27.2 | 80.96 | 23.3 | 73.94 | 79 | 1003 | 24.2995 | 75.739 | 73.41 | 39.24 | 0 | 15.96
1994-08-11 20:00 | 25.6 | 78.08 | 21.7 | 71.06 | 79 | 1003 | 22.7982 | 73.0368 | 67.5 | 36.71 | 0 | 13.08
1994-08-11 21:00 | 23.3 | 73.94 | 21.1 | 69.98 | 87 | 1004 | 21.6867 | 71.036 | 63.36 | 34.93 | 0 | 8.94
1994-08-11 22:00 | 22.5 | 72.5 | 20.8 | 69.44 | 90 | 1004 | 21.2905 | 70.3228 | 61.95 | 34.32 | 0 | 7.5
1994-08-11 23:00 | 21.7 | 71.06 | 20.4 | 68.72 | 92 | 1004 | 20.7548 | 69.3587 | 60.06 | 33.51 | 0 | 6.06
34558 | 20.9 | 69.62 | 19.9 | 67.82 | 94 | 1004 | 20.2078 | 68.374 | 58.18 | 32.7 | 0 | 4.62
1994-08-12 01:00 | 20.3 | 68.54 | 19.5 | 67.1 | 95 | 1004 | 19.7328 | 67.519 | 56.57 | 32.01 | 0 | 3.54
1994-08-12 02:00 | 19.6 | 67.28 | 19.1 | 66.38 | 97 | 1004 | 19.267 | 66.6806 | 55.03 | 31.34 | 0 | 2.28
1994-08-12 03:00 | 19 | 66.2 | 18.6 | 65.48 | 98 | 1004 | 18.7818 | 65.8072 | 53.45 | 30.66 | 0 | 1.2
1994-08-12 04:00 | 18.4 | 65.12 | 18.2 | 64.76 | 99 | 1004 | 18.2928 | 64.927 | 51.88 | 29.99 | 0 | 0.12
1994-08-12 05:00 | 17.7 | 63.86 | 17.7 | 63.86 | 100 | 1003 | 17.7 | 63.86 | 50.06 | 29.21 | 1.14 | 0
1994-08-12 06:00 | 17.7 | 63.86 | 17.7 | 63.86 | 100 | 1004 | 17.7 | 63.86 | 50.03 | 29.19 | 1.14 | 0
1994-08-12 07:00 | 18.8 | 65.84 | 18.3 | 64.94 | 97 | 1004 | 18.4737 | 65.2527 | 52.45 | 30.24 | 0 | 0.84
1994-08-12 08:00 | 21.6 | 70.88 | 19.4 | 66.92 | 87 | 1004 | 20.0505 | 68.0909 | 57.61 | 32.45 | 0 | 5.88
1994-08-12 09:00 | 23.8 | 74.84 | 20.5 | 68.9 | 82 | 1004 | 21.5126 | 70.7227 | 62.71 | 34.65 | 0 | 9.84
1994-08-12 10:00 | 27.2 | 80.96 | 21.6 | 70.88 | 72 | 1004 | 23.2576 | 73.8636 | 69.18 | 37.43 | 0 | 15.96
1994-08-12 11:00 | 29.4 | 84.92 | 23.3 | 73.94 | 70 | 1004 | 24.9494 | 76.9089 | 75.96 | 40.34 | 0 | 19.92
1994-08-12 12:00 | 31.6 | 88.88 | 23.3 | 73.94 | 62 | 1003 | 25.5532 | 77.9958 | 78.49 | 41.43 | 0 | 23.88
1994-08-12 13:00 | 32.7 | 90.86 | 23.8 | 74.84 | 60 | 1003 | 26.1512 | 79.0722 | 81.07 | 42.54 | 0 | 25.86
1994-08-12 14:00 | 34.4 | 93.92 | 23.8 | 74.84 | 54 | 1002 | 26.4463 | 79.6033 | 82.36 | 43.09 | 0 | 28.92
1994-08-12 15:00 | 35 | 95 | 22.2 | 71.96 | 48 | 1002 | 25.6932 | 78.2478 | 79 | 41.65 | 0 | 30
1994-08-12 16:00 | 29.4 | 84.92 | 22.2 | 71.96 | 65 | 1001 | 24.1233 | 75.4219 | 72.69 | 38.94 | 0 | 19.92
1994-08-12 17:00 | 28.3 | 82.94 | 21.6 | 70.88 | 67 | 1001 | 23.4686 | 74.2435 | 70.1 | 37.83 | 0 | 17.94
1994-08-12 18:00 | 28.8 | 83.84 | 23.3 | 73.94 | 72 | 1001 | 24.7183 | 76.493 | 75.17 | 40.01 | 0 | 18.84
1994-08-12 19:00 | 28.3 | 82.94 | 23.8 | 74.84 | 77 | 1001 | 25.0294 | 77.053 | 76.51 | 40.58 | 0 | 17.94
1994-08-12 20:00 | 26.6 | 79.88 | 23.8 | 74.84 | 85 | 1002 | 24.5865 | 76.2557 | 74.67 | 39.79 | 0 | 14.88
1994-08-12 21:00 | 26.6 | 79.88 | 23.8 | 74.84 | 85 | 1002 | 24.5865 | 76.2557 | 74.67 | 39.79 | 0 | 14.88
1994-08-12 22:00 | 26 | 78.8 | 23.6 | 74.48 | 87 | 1002 | 24.286 | 75.7147 | 73.45 | 39.26 | 0 | 13.8
1994-08-12 23:00 | 25.4 | 77.72 | 23.2 | 73.76 | 88 | 1002 | 23.8421 | 74.9157 | 71.67 | 38.5 | 0 | 12.72
34559 | 24.8 | 76.64 | 22.8 | 73.04 | 89 | 1002 | 23.394 | 74.1091 | 69.91 | 37.74 | 0 | 11.64
1994-08-13 01:00 | 24.4 | 75.92 | 22.5 | 72.5 | 89 | 1002 | 23.0063 | 73.4114 | 68.4 | 37.09 | 0 | 10.92
1994-08-13 02:00 | 24 | 75.2 | 22.2 | 71.96 | 90 | 1001 | 22.747 | 72.9446 | 67.46 | 36.69 | 0 | 10.2
1994-08-13 03:00 | 23.6 | 74.48 | 21.9 | 71.42 | 90 | 1001 | 22.3582 | 72.2448 | 65.99 | 36.06 | 0 | 9.48
1994-08-13 04:00 | 23.2 | 73.76 | 21.5 | 70.7 | 90 | 1001 | 21.9695 | 71.5451 | 64.54 | 35.43 | 0 | 8.76
1994-08-13 05:00 | 22.7 | 72.86 | 21.1 | 69.98 | 91 | 1001 | 21.6078 | 70.8941 | 63.22 | 34.87 | 0 | 7.86
1994-08-13 06:00 | 23.3 | 73.94 | 21.6 | 70.88 | 90 | 1001 | 22.0667 | 71.7201 | 64.9 | 35.59 | 0 | 8.94
1994-08-13 07:00 | 26.1 | 78.98 | 22.7 | 72.86 | 82 | 1002 | 23.6904 | 74.6428 | 71.03 | 38.22 | 0 | 13.98
1994-08-13 08:00 | 27.7 | 81.86 | 22.7 | 72.86 | 74 | 1002 | 24.0186 | 75.2335 | 72.29 | 38.76 | 0 | 16.86
1994-08-13 09:00 | 30.5 | 86.9 | 22.7 | 72.86 | 63 | 1002 | 24.7589 | 76.566 | 75.22 | 40.02 | 0 | 21.9
1994-08-13 10:00 | 31.6 | 88.88 | 22.7 | 72.86 | 59 | 1002 | 25.0082 | 77.0147 | 76.22 | 40.45 | 0 | 23.88
1994-08-13 11:00 | 32.7 | 90.86 | 22.7 | 72.86 | 56 | 1001 | 25.3912 | 77.7042 | 77.86 | 41.16 | 0 | 25.86
1994-08-13 12:00 | 33.8 | 92.84 | 22.7 | 72.86 | 52 | 1001 | 25.5329 | 77.9593 | 78.42 | 41.4 | 0 | 27.84
1994-08-13 13:00 | 34.4 | 93.92 | 21.1 | 69.98 | 46 | 1000 | 24.7681 | 76.5826 | 75.19 | 40.01 | 0 | 28.92
1994-08-13 14:00 | 36.1 | 96.98 | 21.1 | 69.98 | 42 | 999 | 25.2254 | 77.4057 | 77.1 | 40.83 | 0 | 31.98
1994-08-13 15:00 | 34.4 | 93.92 | 18.8 | 65.84 | 40 | 999 | 23.4348 | 74.1826 | 69.82 | 37.7 | 0 | 28.92
1994-08-13 16:00 | 35 | 95 | 21.1 | 69.98 | 44 | 999 | 24.8085 | 76.6553 | 75.39 | 40.1 | 0 | 30
1994-08-13 17:00 | 33.8 | 92.84 | 21.6 | 70.88 | 49 | 998 | 24.9097 | 76.8375 | 75.92 | 40.32 | 0 | 27.84
1994-08-13 18:00 | 32.2 | 89.96 | 21.6 | 70.88 | 54 | 997 | 24.5734 | 76.2321 | 74.63 | 39.77 | 0 | 24.96
1994-08-13 19:00 | 29.4 | 84.92 | 22.2 | 71.96 | 65 | 997 | 24.1175 | 75.4116 | 72.87 | 39.01 | 0 | 19.92
1994-08-13 20:00 | 27.7 | 81.86 | 22.2 | 71.96 | 72 | 998 | 23.7083 | 74.6749 | 71.23 | 38.31 | 0 | 16.86
1994-08-13 21:00 | 29.4 | 84.92 | 22.2 | 71.96 | 65 | 999 | 24.1204 | 75.4167 | 72.78 | 38.98 | 0 | 19.92
1994-08-13 22:00 | 28.5 | 83.3 | 22.4 | 72.32 | 70 | 999 | 24.1259 | 75.4266 | 72.84 | 39 | 0 | 18.3
1994-08-13 23:00 | 27.7 | 81.86 | 22.4 | 72.32 | 73 | 999 | 23.8629 | 74.9533 | 71.81 | 38.56 | 0 | 16.86
34560 | 26.8 | 80.24 | 22.4 | 72.32 | 77 | 999 | 23.6294 | 74.5329 | 70.9 | 38.17 | 0 | 15.24
1994-08-14 01:00 | 26.1 | 78.98 | 22.5 | 72.5 | 81 | 999 | 23.5477 | 74.3859 | 70.61 | 38.04 | 0 | 13.98
1994-08-14 02:00 | 25.4 | 77.72 | 22.6 | 72.68 | 85 | 999 | 23.436 | 74.1849 | 70.19 | 37.86 | 0 | 12.72
1994-08-14 03:00 | 24.7 | 76.46 | 22.7 | 72.86 | 89 | 999 | 23.2959 | 73.9326 | 69.67 | 37.64 | 0 | 11.46
1994-08-14 04:00 | 24.1 | 75.38 | 22.7 | 72.86 | 92 | 999 | 23.0996 | 73.5793 | 68.92 | 37.32 | 0 | 10.38
1994-08-14 05:00 | 23.3 | 73.94 | 22.7 | 72.86 | 96 | 999 | 22.8133 | 73.0639 | 67.84 | 36.85 | 0 | 8.94
1994-08-14 06:00 | 22.7 | 72.86 | 22.2 | 71.96 | 97 | 1000 | 22.3408 | 72.2135 | 66 | 36.06 | 0 | 7.86
1994-08-14 07:00 | 22.2 | 71.96 | 21.1 | 69.98 | 93 | 1000 | 21.364 | 70.4552 | 62.39 | 34.51 | 0 | 6.96
1994-08-14 08:00 | 21.6 | 70.88 | 20.5 | 68.9 | 93 | 1001 | 20.776 | 69.3969 | 60.26 | 33.59 | 0 | 5.88
1994-08-14 09:00 | 22.2 | 71.96 | 20 | 68 | 87 | 1002 | 20.6269 | 69.1285 | 59.67 | 33.34 | 0 | 6.96
1994-08-14 10:00 | 22.7 | 72.86 | 19.4 | 66.92 | 82 | 1002 | 20.4697 | 68.8454 | 59.1 | 33.09 | 0 | 7.86
1994-08-14 11:00 | 22.7 | 72.86 | 18.8 | 65.84 | 79 | 1003 | 20.08 | 68.144 | 57.71 | 32.5 | 0 | 7.86
1994-08-14 12:00 | 24.4 | 75.92 | 17.2 | 62.96 | 64 | 1003 | 19.5382 | 67.1688 | 55.81 | 31.68 | 0 | 10.92
1994-08-14 13:00 | 25.5 | 77.9 | 16.6 | 61.88 | 58 | 1002 | 19.5763 | 67.2374 | 55.94 | 31.73 | 0 | 12.9
1994-08-14 14:00 | 25.5 | 77.9 | 14.4 | 57.92 | 50 | 1002 | 18.282 | 64.9077 | 51.69 | 29.91 | 0 | 12.9
1994-08-14 15:00 | 26.1 | 78.98 | 13.8 | 56.84 | 47 | 1001 | 18.2619 | 64.8715 | 51.64 | 29.89 | 0 | 13.98
1994-08-14 16:00 | 25 | 77 | 12.7 | 54.86 | 46 | 1001 | 17.2074 | 62.9733 | 48.38 | 28.48 | 0 | 12
1994-08-14 17:00 | 23.8 | 74.84 | 13.8 | 56.84 | 54 | 1001 | 17.5066 | 63.512 | 49.34 | 28.9 | 0 | 9.84
1994-08-14 18:00 | 22.2 | 71.96 | 13.3 | 55.94 | 57 | 1002 | 16.6027 | 61.8849 | 46.6 | 27.72 | 0 | 6.96
1994-08-14 19:00 | 18.8 | 65.84 | 12.2 | 53.96 | 65 | 1002 | 14.7261 | 58.507 | 41.28 | 25.43 | 0 | 0.84
1994-08-14 20:00 | 17.2 | 62.96 | 12.7 | 54.86 | 75 | 1002 | 14.4777 | 58.0599 | 40.63 | 25.15 | 2.04 | 0
1994-08-14 21:00 | 15 | 59 | 12.7 | 54.86 | 86 | 1003 | 13.6008 | 56.4815 | 38.27 | 24.14 | 6 | 0
1994-08-14 22:00 | 14.5 | 58.1 | 12.5 | 54.5 | 88 | 1003 | 13.3228 | 55.981 | 37.55 | 23.83 | 6.9 | 0
1994-08-14 23:00 | 14.1 | 57.38 | 12.3 | 54.14 | 89 | 1003 | 13.0358 | 55.4644 | 36.8 | 23.51 | 7.62 | 0
34561 | 13.6 | 56.48 | 11.9 | 53.42 | 89 | 1003 | 12.552 | 54.5937 | 35.56 | 22.97 | 8.52 | 0
1994-08-15 01:00 | 13.4 | 56.12 | 11.7 | 53.06 | 89 | 1003 | 12.3585 | 54.2454 | 35.07 | 22.76 | 8.88 | 0
1994-08-15 02:00 | 13 | 55.4 | 11.4 | 52.52 | 90 | 1003 | 12.0666 | 53.7198 | 34.34 | 22.45 | 9.6 | 0
1994-08-15 03:00 | 12.8 | 55.04 | 11.1 | 51.98 | 89 | 1004 | 11.7785 | 53.2013 | 33.59 | 22.13 | 9.96 | 0
1994-08-15 04:00 | 12.6 | 54.68 | 10.8 | 51.44 | 89 | 1004 | 11.585 | 52.853 | 33.12 | 21.92 | 10.32 | 0
1994-08-15 05:00 | 12.2 | 53.96 | 10.5 | 50.9 | 89 | 1004 | 11.198 | 52.1564 | 32.17 | 21.52 | 11.04 | 0
1994-08-15 06:00 | 13.3 | 55.94 | 11.1 | 51.98 | 87 | 1004 | 12.0695 | 53.7251 | 34.31 | 22.44 | 9.06 | 0
1994-08-15 07:00 | 15.5 | 59.9 | 12.7 | 54.86 | 83 | 1005 | 13.7675 | 56.7815 | 38.66 | 24.31 | 5.1 | 0
1994-08-15 08:00 | 18.8 | 65.84 | 12.7 | 54.86 | 68 | 1005 | 15.1038 | 59.1869 | 42.25 | 25.85 | 0 | 0.84
1994-08-15 09:00 | 20.5 | 68.9 | 14.4 | 57.92 | 68 | 1005 | 16.6277 | 61.9298 | 46.63 | 27.73 | 0 | 3.9
1994-08-15 10:00 | 22.2 | 71.96 | 11.6 | 52.88 | 51 | 1005 | 15.7289 | 60.312 | 43.94 | 26.58 | 0 | 6.96
1994-08-15 11:00 | 23.3 | 73.94 | 12.7 | 54.86 | 51 | 1005 | 16.637 | 61.9467 | 46.58 | 27.71 | 0 | 8.94
1994-08-15 12:00 | 23.8 | 74.84 | 12.2 | 53.96 | 48 | 1004 | 16.5739 | 61.833 | 46.41 | 27.64 | 0 | 9.84
1994-08-15 13:00 | 24.4 | 75.92 | 13.3 | 55.94 | 50 | 1004 | 17.3833 | 63.2899 | 48.84 | 28.68 | 0 | 10.92
1994-08-15 14:00 | 25.5 | 77.9 | 13.3 | 55.94 | 47 | 1003 | 17.783 | 64.0093 | 50.08 | 29.22 | 0 | 12.9
1994-08-15 15:00 | 25.5 | 77.9 | 13.3 | 55.94 | 47 | 1002 | 17.7803 | 64.0046 | 50.1 | 29.23 | 0 | 12.9
1994-08-15 16:00 | 25.5 | 77.9 | 13.3 | 55.94 | 47 | 1002 | 17.7803 | 64.0046 | 50.1 | 29.23 | 0 | 12.9
1994-08-15 17:00 | 25.6 | 78.08 | 13.9 | 57.02 | 48 | 1002 | 18.0298 | 64.4536 | 50.88 | 29.56 | 0 | 13.08
1994-08-15 18:00 | 25 | 77 | 13.8 | 56.84 | 50 | 1001 | 17.8688 | 64.1638 | 50.43 | 29.37 | 0 | 12
1994-08-15 19:00 | 22.7 | 72.86 | 14.4 | 57.92 | 59 | 1001 | 17.3189 | 63.1741 | 48.79 | 28.66 | 0 | 7.86
1994-08-15 20:00 | 19.4 | 66.92 | 16.1 | 60.98 | 81 | 1001 | 17.2278 | 63.01 | 48.61 | 28.58 | 0 | 1.92
1994-08-15 21:00 | 18.3 | 64.94 | 15.5 | 59.9 | 84 | 1002 | 16.5357 | 61.7642 | 46.51 | 27.68 | 0.06 | 0
1994-08-15 22:00 | 17.6 | 63.68 | 15.3 | 59.54 | 86 | 1002 | 16.0916 | 60.9649 | 45.21 | 27.12 | 1.32 | 0
1994-08-15 23:00 | 17 | 62.6 | 15.1 | 59.18 | 89 | 1002 | 15.8412 | 60.5142 | 44.5 | 26.82 | 2.4 | 0
34562 | 16.3 | 61.34 | 14.7 | 58.46 | 90 | 1002 | 15.2691 | 59.4843 | 42.87 | 26.12 | 3.66 | 0
1994-08-16 01:00 | 15.8 | 60.44 | 14.5 | 58.1 | 92 | 1002 | 14.99 | 58.9819 | 42.09 | 25.78 | 4.56 | 0
1994-08-16 02:00 | 15.3 | 59.54 | 14.2 | 57.56 | 93 | 1001 | 14.6024 | 58.2843 | 41.05 | 25.33 | 5.46 | 0
1994-08-16 03:00 | 14.8 | 58.64 | 13.9 | 57.02 | 94 | 1001 | 14.2118 | 57.5812 | 39.98 | 24.88 | 6.36 | 0
1994-08-16 04:00 | 14.4 | 57.92 | 13.6 | 56.48 | 95 | 1001 | 13.9164 | 57.0496 | 39.19 | 24.53 | 7.08 | 0
1994-08-16 05:00 | 13.8 | 56.84 | 13.3 | 55.94 | 97 | 1001 | 13.516 | 56.3288 | 38.13 | 24.08 | 8.16 | 0
1994-08-16 06:00 | 13.8 | 56.84 | 13.3 | 55.94 | 97 | 1002 | 13.5161 | 56.329 | 38.1 | 24.07 | 8.16 | 0
1994-08-16 07:00 | 16.6 | 61.88 | 15 | 59 | 90 | 1002 | 15.5603 | 60.0085 | 43.7 | 26.47 | 3.12 | 0
1994-08-16 08:00 | 19.4 | 66.92 | 15.5 | 59.9 | 78 | 1002 | 16.8694 | 62.3649 | 47.48 | 28.1 | 0 | 1.92
1994-08-16 09:00 | 22.2 | 71.96 | 15 | 59 | 64 | 1002 | 17.5962 | 63.6732 | 49.63 | 29.02 | 0 | 6.96
1994-08-16 10:00 | 23.8 | 74.84 | 14.4 | 57.92 | 56 | 1002 | 17.8152 | 64.0673 | 50.26 | 29.3 | 0 | 9.84
1994-08-16 11:00 | 25 | 77 | 15 | 59 | 54 | 1002 | 18.5167 | 65.3301 | 52.46 | 30.24 | 0 | 12
1994-08-16 12:00 | 25.5 | 77.9 | 14.4 | 57.92 | 50 | 1001 | 18.2796 | 64.9033 | 51.72 | 29.92 | 0 | 12.9
1994-08-16 13:00 | 27.2 | 80.96 | 15 | 59 | 47 | 1001 | 19.1502 | 66.4703 | 54.49 | 31.11 | 0 | 15.96
1994-08-16 14:00 | 28.3 | 82.94 | 13.8 | 56.84 | 41 | 1000 | 18.9149 | 66.0468 | 53.72 | 30.78 | 0 | 17.94
1994-08-16 15:00 | 28.8 | 83.84 | 13.8 | 56.84 | 40 | 1000 | 19.1088 | 66.3958 | 54.34 | 31.05 | 0 | 18.84
1994-08-16 16:00 | 28.8 | 83.84 | 13.3 | 55.94 | 39 | 1000 | 18.913 | 66.0434 | 53.69 | 30.77 | 0 | 18.84
1994-08-16 17:00 | 28.3 | 82.94 | 13.8 | 56.84 | 41 | 999 | 18.9118 | 66.0412 | 53.74 | 30.79 | 0 | 17.94
1994-08-16 18:00 | 26.6 | 79.88 | 14.4 | 57.92 | 47 | 999 | 18.6603 | 65.5886 | 52.98 | 30.46 | 0 | 14.88
1994-08-16 19:00 | 23.8 | 74.84 | 16.1 | 60.98 | 62 | 999 | 18.709 | 65.6762 | 53.23 | 30.57 | 0 | 9.84
1994-08-16 20:00 | 21.1 | 69.98 | 17.2 | 62.96 | 78 | 999 | 18.4521 | 65.2138 | 52.48 | 30.25 | 0 | 4.98
1994-08-16 21:00 | 19.4 | 66.92 | 16.1 | 60.98 | 81 | 1000 | 17.227 | 63.0086 | 48.64 | 28.6 | 0 | 1.92
1994-08-16 22:00 | 18.7 | 65.66 | 15.9 | 60.62 | 84 | 1000 | 16.9153 | 62.4475 | 47.7 | 28.2 | 0 | 0.66
1994-08-16 23:00 | 17.9 | 64.22 | 15.5 | 59.9 | 86 | 1000 | 16.378 | 61.4805 | 46.11 | 27.51 | 0.78 | 0
34563 | 17.2 | 62.96 | 15.1 | 59.18 | 87 | 1000 | 15.8165 | 60.4697 | 44.48 | 26.81 | 2.04 | 0
1994-08-17 01:00 | 16.7 | 62.06 | 14.8 | 58.64 | 89 | 1000 | 15.5501 | 59.9901 | 43.72 | 26.48 | 2.94 | 0
1994-08-17 02:00 | 16.1 | 60.98 | 14.4 | 57.92 | 90 | 1000 | 15.0742 | 59.1335 | 42.38 | 25.9 | 4.02 | 0
1994-08-17 03:00 | 15.5 | 59.9 | 14.1 | 57.38 | 91 | 999 | 14.5939 | 58.269 | 41.07 | 25.34 | 5.1 | 0
1994-08-17 04:00 | 15 | 59 | 13.7 | 56.66 | 92 | 999 | 14.2077 | 57.5738 | 40.02 | 24.89 | 6 | 0
1994-08-17 05:00 | 14.4 | 57.92 | 13.3 | 55.94 | 93 | 999 | 13.7202 | 56.6963 | 38.71 | 24.33 | 7.08 | 0
1994-08-17 06:00 | 15 | 59 | 13.8 | 56.84 | 93 | 1000 | 14.3082 | 57.7548 | 40.27 | 25 | 6 | 0
1994-08-17 07:00 | 18.3 | 64.94 | 16.6 | 61.88 | 90 | 1001 | 17.2102 | 62.9784 | 48.59 | 28.57 | 0.06 | 0
1994-08-17 08:00 | 21.1 | 69.98 | 17.2 | 62.96 | 78 | 1001 | 18.4539 | 65.217 | 52.42 | 30.22 | 0 | 4.98
1994-08-17 09:00 | 24.4 | 75.92 | 17.7 | 63.86 | 66 | 1001 | 19.83 | 67.694 | 56.87 | 32.14 | 0 | 10.92
1994-08-17 10:00 | 26.6 | 79.88 | 15 | 59 | 49 | 1001 | 19.0122 | 66.2219 | 54.06 | 30.93 | 0 | 14.88
1994-08-17 11:00 | 27.7 | 81.86 | 15.5 | 59.9 | 47 | 1001 | 19.5541 | 67.1975 | 55.82 | 31.69 | 0 | 16.86
1994-08-17 12:00 | 28.8 | 83.84 | 15.5 | 59.9 | 44 | 1001 | 19.8808 | 67.7855 | 56.89 | 32.14 | 0 | 18.84
1994-08-17 13:00 | 30 | 86 | 16.6 | 61.88 | 44 | 1001 | 20.8331 | 69.4996 | 60.16 | 33.55 | 0 | 21
1994-08-17 14:00 | 29.4 | 84.92 | 16.6 | 61.88 | 46 | 1000 | 20.7368 | 69.3263 | 59.88 | 33.43 | 0 | 19.92
1994-08-17 15:00 | 30 | 86 | 16.6 | 61.88 | 44 | 1000 | 20.8303 | 69.4945 | 60.19 | 33.56 | 0 | 21
1994-08-17 16:00 | 30 | 86 | 17.2 | 62.96 | 46 | 1000 | 21.2194 | 70.195 | 61.58 | 34.16 | 0 | 21
1994-08-17 17:00 | 29.4 | 84.92 | 16.6 | 61.88 | 46 | 1000 | 20.7368 | 69.3263 | 59.88 | 33.43 | 0 | 19.92
1994-08-17 18:00 | 28.3 | 82.94 | 17.2 | 62.96 | 51 | 999 | 20.7567 | 69.362 | 60.03 | 33.49 | 0 | 17.94
1994-08-17 19:00 | 25 | 77 | 19.4 | 66.92 | 71 | 999 | 21.0966 | 69.974 | 61.36 | 34.07 | 0 | 12
1994-08-17 20:00 | 23.3 | 73.94 | 19.4 | 66.92 | 79 | 1000 | 20.6396 | 69.1513 | 59.76 | 33.38 | 0 | 8.94
1994-08-17 21:00 | 21.1 | 69.98 | 19.4 | 66.92 | 90 | 1000 | 19.9289 | 67.8721 | 57.36 | 32.35 | 0 | 4.98
1994-08-17 22:00 | 20.5 | 68.9 | 19.2 | 66.56 | 92 | 1000 | 19.5809 | 67.2457 | 56.2 | 31.85 | 0 | 3.9
1994-08-17 23:00 | 19.9 | 67.82 | 18.8 | 65.84 | 93 | 1000 | 19.1095 | 66.397 | 54.64 | 31.18 | 0 | 2.82
34564 | 19.3 | 66.74 | 18.4 | 65.12 | 95 | 1000 | 18.7462 | 65.7431 | 53.46 | 30.67 | 0 | 1.74
1994-08-18 01:00 | 18.9 | 66.02 | 18.1 | 64.58 | 95 | 1000 | 18.3518 | 65.0333 | 52.19 | 30.12 | 0 | 1.02
1994-08-18 02:00 | 18.5 | 65.3 | 17.7 | 63.86 | 95 | 1000 | 17.9575 | 64.3235 | 50.95 | 29.59 | 0 | 0.3
1994-08-18 03:00 | 18.1 | 64.58 | 17.4 | 63.32 | 96 | 1000 | 17.6714 | 63.8085 | 50.06 | 29.21 | 0.42 | 0
1994-08-18 04:00 | 17.7 | 63.86 | 17 | 62.6 | 96 | 1000 | 17.2759 | 63.0967 | 48.84 | 28.68 | 1.14 | 0
1994-08-18 05:00 | 17.2 | 62.96 | 16.6 | 61.88 | 96 | 1000 | 16.7816 | 62.2069 | 47.34 | 28.04 | 2.04 | 0
1994-08-18 06:00 | 16.6 | 61.88 | 16.1 | 60.98 | 97 | 1001 | 16.292 | 61.3256 | 45.86 | 27.4 | 3.12 | 0
1994-08-18 07:00 | 19.4 | 66.92 | 18.3 | 64.94 | 93 | 1001 | 18.6197 | 65.5155 | 53.01 | 30.48 | 0 | 1.92
1994-08-18 08:00 | 22.8 | 73.04 | 19.4 | 66.92 | 81 | 1002 | 20.4345 | 68.7821 | 58.97 | 33.04 | 0 | 8.04
1994-08-18 09:00 | 26.1 | 78.98 | 19.4 | 66.92 | 67 | 1001 | 21.4974 | 70.6953 | 62.69 | 34.64 | 0 | 13.98
1994-08-18 10:00 | 28.3 | 82.94 | 18.3 | 64.94 | 55 | 1001 | 21.4645 | 70.6361 | 62.49 | 34.55 | 0 | 17.94
1994-08-18 11:00 | 30 | 86 | 16.6 | 61.88 | 44 | 1001 | 20.8331 | 69.4996 | 60.16 | 33.55 | 0 | 21
1994-08-18 12:00 | 30.5 | 86.9 | 16.6 | 61.88 | 43 | 1001 | 21.0308 | 69.8554 | 60.84 | 33.84 | 0 | 21.9
1994-08-18 13:00 | 31.6 | 88.88 | 17.2 | 62.96 | 42 | 1000 | 21.6892 | 71.0406 | 63.23 | 34.87 | 0 | 23.88
1994-08-18 14:00 | 32.2 | 89.96 | 16.1 | 60.98 | 38 | 1000 | 21.3014 | 70.3424 | 61.79 | 34.25 | 0 | 24.96
1994-08-18 15:00 | 31.6 | 88.88 | 16.1 | 60.98 | 39 | 999 | 21.055 | 69.899 | 60.97 | 33.9 | 0 | 23.88
1994-08-18 16:00 | 31.1 | 87.98 | 16.1 | 60.98 | 40 | 999 | 20.8807 | 69.5853 | 60.37 | 33.64 | 0 | 22.98
1994-08-18 17:00 | 30.5 | 86.9 | 18.3 | 64.94 | 48 | 999 | 22.008 | 71.6143 | 64.49 | 35.41 | 0 | 21.9
1994-08-18 18:00 | 29.4 | 84.92 | 16.6 | 61.88 | 46 | 999 | 20.7342 | 69.3215 | 59.91 | 33.44 | 0 | 19.92
1994-08-18 19:00 | 25.5 | 77.9 | 18.3 | 64.94 | 64 | 999 | 20.5032 | 68.9057 | 59.24 | 33.15 | 0 | 12.9
1994-08-18 20:00 | 23.8 | 74.84 | 17.7 | 63.86 | 69 | 999 | 19.7226 | 67.5007 | 56.6 | 32.02 | 0 | 9.84
1994-08-18 21:00 | 22.2 | 71.96 | 17.7 | 63.86 | 76 | 999 | 19.2168 | 66.5902 | 54.95 | 31.31 | 0 | 6.96
1994-08-18 22:00 | 21.5 | 70.7 | 17.7 | 63.86 | 79 | 999 | 18.9528 | 66.115 | 54.1 | 30.95 | 0 | 5.7
1994-08-18 23:00 | 20.9 | 69.62 | 17.5 | 63.5 | 81 | 999 | 18.6403 | 65.5525 | 53.1 | 30.51 | 0 | 4.62
34565 | 20.2 | 68.36 | 17.3 | 63.14 | 83 | 999 | 18.2227 | 64.8009 | 51.77 | 29.94 | 0 | 3.36
1994-08-19 01:00 | 19.7 | 67.46 | 17.2 | 62.96 | 85 | 999 | 17.9851 | 64.3733 | 51.03 | 29.62 | 0 | 2.46
1994-08-19 02:00 | 19.2 | 66.56 | 17.1 | 62.78 | 88 | 999 | 17.8544 | 64.1379 | 50.63 | 29.45 | 0 | 1.56
1994-08-19 03:00 | 18.7 | 65.66 | 17 | 62.6 | 90 | 999 | 17.5978 | 63.6761 | 49.84 | 29.11 | 0 | 0.66
1994-08-19 04:00 | 18.3 | 64.94 | 16.8 | 62.24 | 91 | 998 | 17.3202 | 63.1763 | 49.02 | 28.76 | 0.06 | 0
1994-08-19 05:00 | 17.7 | 63.86 | 16.6 | 61.88 | 93 | 998 | 16.953 | 62.5154 | 47.91 | 28.28 | 1.14 | 0
1994-08-19 06:00 | 18.3 | 64.94 | 17.2 | 62.96 | 93 | 999 | 17.5412 | 63.5742 | 49.68 | 29.04 | 0.06 | 0
1994-08-19 07:00 | 20.5 | 68.9 | 17.7 | 63.86 | 84 | 999 | 18.6288 | 65.5319 | 53.07 | 30.5 | 0 | 3.9
1994-08-19 08:00 | 23.3 | 73.94 | 19.4 | 66.92 | 79 | 998 | 20.638 | 69.1484 | 59.83 | 33.41 | 0 | 8.94
1994-08-19 09:00 | 26.6 | 79.88 | 20 | 68 | 67 | 999 | 21.9424 | 71.4963 | 64.4 | 35.37 | 0 | 14.88
1994-08-19 10:00 | 27.7 | 81.86 | 18.8 | 65.84 | 58 | 999 | 21.4603 | 70.6285 | 62.58 | 34.59 | 0 | 16.86
1994-08-19 11:00 | 28.8 | 83.84 | 20 | 68 | 59 | 999 | 22.5783 | 72.6409 | 66.71 | 36.37 | 0 | 18.84
1994-08-19 12:00 | 30.5 | 86.9 | 20 | 68 | 54 | 998 | 23.1391 | 73.6504 | 68.86 | 37.29 | 0 | 21.9
1994-08-19 13:00 | 30.5 | 86.9 | 19.4 | 66.92 | 52 | 997 | 22.7644 | 72.9759 | 67.45 | 36.68 | 0 | 21.9
1994-08-19 14:00 | 30.6 | 87.08 | 18.9 | 66.02 | 50 | 996 | 22.4666 | 72.4399 | 66.35 | 36.21 | 0 | 22.08
1994-08-19 15:00 | 32.2 | 89.96 | 17.7 | 63.86 | 42 | 995 | 22.1452 | 71.8614 | 65.12 | 35.68 | 0 | 24.96
1994-08-19 16:00 | 31.6 | 88.88 | 18.3 | 64.94 | 45 | 994 | 22.2892 | 72.1206 | 65.73 | 35.94 | 0 | 23.88
1994-08-19 17:00 | 31.1 | 87.98 | 18.8 | 65.84 | 48 | 994 | 22.4848 | 72.4727 | 66.49 | 36.27 | 0 | 22.98
1994-08-19 18:00 | 29.4 | 84.92 | 18.8 | 65.84 | 53 | 994 | 22.0219 | 71.6395 | 64.81 | 35.55 | 0 | 19.92
1994-08-19 19:00 | 26.1 | 78.98 | 19.4 | 66.92 | 67 | 994 | 21.4877 | 70.6779 | 62.95 | 34.75 | 0 | 13.98
1994-08-19 20:00 | 25.5 | 77.9 | 18.3 | 64.94 | 64 | 994 | 20.4954 | 68.8917 | 59.41 | 33.23 | 0 | 12.9
1994-08-19 21:00 | 24.4 | 75.92 | 17.7 | 63.86 | 66 | 994 | 19.8198 | 67.6756 | 57.1 | 32.24 | 0 | 10.92
1994-08-19 22:00 | 23.7 | 74.66 | 18 | 64.4 | 70 | 994 | 19.7675 | 67.5815 | 56.95 | 32.17 | 0 | 9.66
1994-08-19 23:00 | 23.1 | 73.58 | 18.2 | 64.76 | 74 | 994 | 19.7748 | 67.5946 | 56.99 | 32.19 | 0 | 8.58
34566 | 22.4 | 72.32 | 18.4 | 65.12 | 78 | 994 | 19.6607 | 67.3893 | 56.63 | 32.03 | 0 | 7.32
1994-08-20 01:00 | 22 | 71.6 | 18.6 | 65.48 | 81 | 994 | 19.6739 | 67.413 | 56.69 | 32.06 | 0 | 6.6
1994-08-20 02:00 | 21.4 | 70.52 | 18.8 | 65.84 | 85 | 993 | 19.6065 | 67.2916 | 56.52 | 31.98 | 0 | 5.52
1994-08-20 03:00 | 21 | 69.8 | 19.1 | 66.38 | 89 | 993 | 19.7093 | 67.4767 | 56.88 | 32.14 | 0 | 4.8
1994-08-20 04:00 | 20.6 | 69.08 | 19.3 | 66.74 | 92 | 993 | 19.6766 | 67.4178 | 56.78 | 32.1 | 0 | 4.08
1994-08-20 05:00 | 20 | 68 | 19.4 | 66.92 | 96 | 993 | 19.549 | 67.1881 | 56.37 | 31.92 | 0 | 3
1994-08-20 06:00 | 21.1 | 69.98 | 19.4 | 66.92 | 90 | 993 | 19.9263 | 67.8674 | 57.62 | 32.46 | 0 | 4.98
1994-08-20 07:00 | 21.6 | 70.88 | 20 | 68 | 91 | 993 | 20.5332 | 68.9598 | 59.72 | 33.36 | 0 | 5.88
1994-08-20 08:00 | 21.1 | 69.98 | 20.5 | 68.9 | 96 | 994 | 20.6368 | 69.1463 | 60.07 | 33.51 | 0 | 4.98
1994-08-20 09:00 | 21.6 | 70.88 | 21.1 | 69.98 | 97 | 994 | 21.2492 | 70.2486 | 62.25 | 34.45 | 0 | 5.88
1994-08-20 10:00 | 21.1 | 69.98 | 20 | 68 | 93 | 995 | 20.2844 | 68.5119 | 58.79 | 32.96 | 0 | 4.98
1994-08-20 11:00 | 20 | 68 | 18.8 | 65.84 | 93 | 995 | 19.2062 | 66.5711 | 55.14 | 31.39 | 0 | 3
1994-08-20 12:00 | 19.4 | 66.92 | 18.8 | 65.84 | 96 | 994 | 18.9558 | 66.1205 | 54.36 | 31.06 | 0 | 1.92
1994-08-20 13:00 | 19.4 | 66.92 | 17.2 | 62.96 | 87 | 994 | 17.9291 | 64.2723 | 51.03 | 29.62 | 0 | 1.92
1994-08-20 14:00 | 21.7 | 71.06 | 18.9 | 66.02 | 84 | 994 | 19.769 | 67.5842 | 57.02 | 32.2 | 0 | 6.06
1994-08-20 15:00 | 23.8 | 74.84 | 18.8 | 65.84 | 74 | 994 | 20.4187 | 68.7536 | 59.2 | 33.14 | 0 | 9.84
1994-08-20 16:00 | 25 | 77 | 18.8 | 65.84 | 68 | 994 | 20.6512 | 69.1722 | 59.98 | 33.47 | 0 | 12
1994-08-20 17:00 | 25 | 77 | 19.4 | 66.92 | 71 | 994 | 21.0907 | 69.9632 | 61.55 | 34.15 | 0 | 12
1994-08-20 18:00 | 25.5 | 77.9 | 19.4 | 66.92 | 69 | 993 | 21.2485 | 70.2473 | 62.14 | 34.4 | 0 | 12.9
1994-08-20 19:00 | 22.2 | 71.96 | 20 | 68 | 87 | 994 | 20.623 | 69.1214 | 59.98 | 33.47 | 0 | 6.96
1994-08-20 20:00 | 21.1 | 69.98 | 18.8 | 65.84 | 87 | 994 | 19.5645 | 67.2161 | 56.35 | 31.91 | 0 | 4.98
1994-08-20 21:00 | 19.4 | 66.92 | 16.6 | 61.88 | 84 | 995 | 17.5787 | 63.6416 | 49.89 | 29.14 | 0 | 1.92
1994-08-20 22:00 | 18.9 | 66.02 | 16.6 | 61.88 | 87 | 995 | 17.4487 | 63.4076 | 49.5 | 28.97 | 0 | 1.02
1994-08-20 23:00 | 18.4 | 65.12 | 16.4 | 61.52 | 88 | 995 | 17.0807 | 62.7453 | 48.38 | 28.48 | 0 | 0.12
34567 | 17.8 | 64.04 | 16.2 | 61.16 | 90 | 995 | 16.7225 | 62.1005 | 47.3 | 28.02 | 0.96 | 0
1994-08-21 01:00 | 17.5 | 63.5 | 16.1 | 60.98 | 91 | 995 | 16.54 | 61.772 | 46.76 | 27.79 | 1.5 | 0
1994-08-21 02:00 | 17.1 | 62.78 | 16 | 60.8 | 93 | 996 | 16.3646 | 61.4563 | 46.22 | 27.56 | 2.22 | 0
1994-08-21 03:00 | 16.8 | 62.24 | 15.9 | 60.62 | 94 | 996 | 16.176 | 61.1168 | 45.66 | 27.32 | 2.76 | 0
1994-08-21 04:00 | 16.5 | 61.7 | 15.7 | 60.26 | 95 | 996 | 15.9853 | 60.7735 | 45.11 | 27.08 | 3.3 | 0
1994-08-21 05:00 | 16.1 | 60.98 | 15.5 | 59.9 | 96 | 996 | 15.6936 | 60.2484 | 44.27 | 26.72 | 4.02 | 0
1994-08-21 06:00 | 16.1 | 60.98 | 15.5 | 59.9 | 96 | 997 | 15.6937 | 60.2487 | 44.24 | 26.71 | 4.02 | 0
1994-08-21 07:00 | 18.3 | 64.94 | 16.6 | 61.88 | 90 | 998 | 17.2091 | 62.9764 | 48.68 | 28.61 | 0.06 | 0
1994-08-21 08:00 | 20 | 68 | 16.6 | 61.88 | 81 | 998 | 17.791 | 64.0239 | 50.44 | 29.37 | 0 | 3
1994-08-21 09:00 | 22.2 | 71.96 | 16.6 | 61.88 | 71 | 999 | 18.5513 | 65.3924 | 52.77 | 30.37 | 0 | 6.96
1994-08-21 10:00 | 23.8 | 74.84 | 14.4 | 57.92 | 56 | 999 | 17.809 | 64.0562 | 50.35 | 29.33 | 0 | 9.84
1994-08-21 11:00 | 25.5 | 77.9 | 15 | 59 | 52 | 999 | 18.6046 | 65.4882 | 52.83 | 30.4 | 0 | 12.9
1994-08-21 12:00 | 25.5 | 77.9 | 15.5 | 59.9 | 54 | 999 | 18.9304 | 66.0748 | 53.9 | 30.86 | 0 | 12.9
1994-08-21 13:00 | 26.1 | 78.98 | 15 | 59 | 50 | 998 | 18.7655 | 65.7778 | 53.37 | 30.63 | 0 | 13.98
1994-08-21 14:00 | 25.5 | 77.9 | 16.1 | 60.98 | 56 | 998 | 19.2504 | 66.6507 | 54.99 | 31.33 | 0 | 12.9
1994-08-21 15:00 | 26.6 | 79.88 | 15 | 59 | 49 | 998 | 19.0047 | 66.2085 | 54.14 | 30.96 | 0 | 14.88
1994-08-21 16:00 | 27.2 | 80.96 | 16.1 | 60.98 | 51 | 998 | 19.8437 | 67.7186 | 56.93 | 32.16 | 0 | 15.96
1994-08-21 17:00 | 25 | 77 | 16.6 | 61.88 | 60 | 998 | 19.4499 | 67.0099 | 55.68 | 31.62 | 0 | 12
1994-08-21 18:00 | 23.8 | 74.84 | 16.6 | 61.88 | 64 | 998 | 19.0009 | 66.2017 | 54.22 | 31 | 0 | 9.84
1994-08-21 19:00 | 22.7 | 72.86 | 17.2 | 62.96 | 71 | 998 | 19.0044 | 66.2079 | 54.27 | 31.02 | 0 | 7.86
1994-08-21 20:00 | 21.6 | 70.88 | 17.2 | 62.96 | 76 | 998 | 18.6601 | 65.5881 | 53.17 | 30.55 | 0 | 5.88
1994-08-21 21:00 | 20 | 68 | 17.7 | 63.86 | 87 | 999 | 18.5087 | 65.3157 | 52.7 | 30.34 | 0 | 3
1994-08-21 22:00 | 19.3 | 66.74 | 17.5 | 63.5 | 89 | 999 | 18.0659 | 64.5186 | 51.3 | 29.74 | 0 | 1.74
1994-08-21 23:00 | 18.5 | 65.3 | 17.1 | 62.78 | 92 | 999 | 17.6265 | 63.7276 | 49.94 | 29.15 | 0 | 0.3
34568 | 17.8 | 64.04 | 16.7 | 62.06 | 93 | 999 | 17.0513 | 62.6923 | 48.18 | 28.4 | 0.96 | 0
1994-08-22 01:00 | 17.3 | 63.14 | 16.4 | 61.52 | 94 | 1000 | 16.6683 | 62.003 | 47 | 27.89 | 1.86 | 0
1994-08-22 02:00 | 16.7 | 62.06 | 16.1 | 60.98 | 96 | 1000 | 16.2873 | 61.3172 | 45.88 | 27.41 | 2.94 | 0
1994-08-22 03:00 | 16.1 | 60.98 | 15.8 | 60.44 | 98 | 1000 | 15.8978 | 60.6161 | 44.75 | 26.92 | 4.02 | 0
1994-08-22 04:00 | 15.6 | 60.08 | 15.4 | 59.72 | 99 | 1000 | 15.5005 | 59.9009 | 43.61 | 26.43 | 4.92 | 0
1994-08-22 05:00 | 15 | 59 | 15 | 59 | 100 | 1000 | 15 | 59 | 42.2 | 25.83 | 6 | 0
1994-08-22 06:00 | 15.5 | 59.9 | 15 | 59 | 97 | 1001 | 15.2014 | 59.3626 | 42.73 | 26.05 | 5.1 | 0
1994-08-22 07:00 | 17.7 | 63.86 | 16.6 | 61.88 | 93 | 1002 | 16.9541 | 62.5173 | 47.79 | 28.23 | 1.14 | 0
1994-08-22 08:00 | 19.4 | 66.92 | 17.2 | 62.96 | 87 | 1002 | 17.9331 | 64.2796 | 50.77 | 29.51 | 0 | 1.92
1994-08-22 09:00 | 22.2 | 71.96 | 18.8 | 65.84 | 81 | 1002 | 19.8685 | 67.7632 | 57.04 | 32.21 | 0 | 6.96
1994-08-22 10:00 | 23.3 | 73.94 | 17.7 | 63.86 | 71 | 1002 | 19.5544 | 67.198 | 55.94 | 31.73 | 0 | 8.94
1994-08-22 11:00 | 25.5 | 77.9 | 17.2 | 62.96 | 60 | 1002 | 19.8904 | 67.8027 | 57 | 32.19 | 0 | 12.9
1994-08-22 12:00 | 26.1 | 78.98 | 16.6 | 61.88 | 56 | 1002 | 19.7683 | 67.5829 | 56.56 | 32 | 0 | 13.98
1994-08-22 13:00 | 25.5 | 77.9 | 16.6 | 61.88 | 58 | 1001 | 19.5744 | 67.2339 | 55.97 | 31.75 | 0 | 12.9
1994-08-22 14:00 | 26.1 | 78.98 | 16.1 | 60.98 | 54 | 1001 | 19.4391 | 66.9904 | 55.49 | 31.54 | 0 | 13.98
1994-08-22 15:00 | 27.2 | 80.96 | 15.5 | 59.9 | 49 | 1001 | 19.5027 | 67.1049 | 55.67 | 31.62 | 0 | 15.96
1994-08-22 16:00 | 27.2 | 80.96 | 14.4 | 57.92 | 45 | 1000 | 18.7902 | 65.8224 | 53.34 | 30.62 | 0 | 15.96
1994-08-22 17:00 | 26.1 | 78.98 | 15.5 | 59.9 | 52 | 1000 | 19.1057 | 66.3903 | 54.42 | 31.08 | 0 | 13.98
1994-08-22 18:00 | 25 | 77 | 15.5 | 59.9 | 56 | 1000 | 18.8298 | 65.8936 | 53.55 | 30.71 | 0 | 12
1994-08-22 19:00 | 22.2 | 71.96 | 17.8 | 64.04 | 76 | 1000 | 19.2177 | 66.5919 | 54.92 | 31.3 | 0 | 6.96
1994-08-22 20:00 | 20 | 68 | 17.7 | 63.86 | 87 | 1000 | 18.5092 | 65.3166 | 52.67 | 30.33 | 0 | 3
1994-08-22 21:00 | 18.8 | 65.84 | 16.6 | 61.88 | 87 | 1001 | 17.3555 | 63.24 | 49.02 | 28.76 | 0 | 0.84
1994-08-22 22:00 | 18.2 | 64.76 | 16.4 | 61.52 | 89 | 1001 | 17.0021 | 62.6037 | 47.95 | 28.3 | 0.24 | 0
1994-08-22 23:00 | 17.6 | 63.68 | 16.2 | 61.16 | 91 | 1001 | 16.6395 | 61.951 | 46.87 | 27.84 | 1.32 | 0
34569 | 17 | 62.6 | 15.8 | 60.44 | 93 | 1001 | 16.2679 | 61.2823 | 45.78 | 27.37 | 2.4 | 0
1994-08-23 01:00 | 16.7 | 62.06 | 15.6 | 60.08 | 93 | 1002 | 15.9743 | 60.7537 | 44.89 | 26.99 | 2.94 | 0
1994-08-23 02:00 | 16.2 | 61.16 | 15.3 | 59.54 | 94 | 1002 | 15.5877 | 60.0579 | 43.79 | 26.51 | 3.84 | 0
1994-08-23 03:00 | 15.8 | 60.44 | 15 | 59 | 95 | 1002 | 15.2965 | 59.5336 | 42.96 | 26.16 | 4.56 | 0
1994-08-23 04:00 | 15.5 | 59.9 | 14.7 | 58.46 | 95 | 1002 | 15.0008 | 59.0014 | 42.13 | 25.8 | 5.1 | 0
1994-08-23 05:00 | 15 | 59 | 14.4 | 57.92 | 96 | 1002 | 14.6071 | 58.2927 | 41.04 | 25.33 | 6 | 0
1994-08-23 06:00 | 15 | 59 | 14.4 | 57.92 | 96 | 1003 | 14.6072 | 58.293 | 41.01 | 25.32 | 6 | 0
1994-08-23 07:00 | 17.2 | 62.96 | 16.6 | 61.88 | 96 | 1003 | 16.7821 | 62.2077 | 47.25 | 28 | 2.04 | 0
1994-08-23 08:00 | 20.5 | 68.9 | 18.3 | 64.94 | 87 | 1004 | 18.9922 | 66.1859 | 54.09 | 30.94 | 0 | 3.9
1994-08-23 09:00 | 23.8 | 74.84 | 19.4 | 66.92 | 76 | 1004 | 20.7042 | 69.2675 | 59.81 | 33.4 | 0 | 9.84
1994-08-23 10:00 | 27.2 | 80.96 | 20 | 68 | 65 | 1005 | 22.1734 | 71.9121 | 64.98 | 35.62 | 0 | 15.96
1994-08-23 11:00 | 27.2 | 80.96 | 18.8 | 65.84 | 60 | 1005 | 21.37 | 70.4661 | 62.02 | 34.35 | 0 | 15.96
1994-08-23 12:00 | 28.8 | 83.84 | 17.7 | 63.86 | 51 | 1004 | 21.1824 | 70.1284 | 61.32 | 34.05 | 0 | 18.84
1994-08-23 13:00 | 28.8 | 83.84 | 16.6 | 61.88 | 48 | 1004 | 20.6359 | 69.1446 | 59.38 | 33.22 | 0 | 18.84
1994-08-23 14:00 | 29.4 | 84.92 | 16.6 | 61.88 | 46 | 1004 | 20.7475 | 69.3455 | 59.76 | 33.38 | 0 | 19.92
1994-08-23 15:00 | 30 | 86 | 16.6 | 61.88 | 44 | 1003 | 20.8387 | 69.5097 | 60.1 | 33.52 | 0 | 21
1994-08-23 16:00 | 29.4 | 84.92 | 16.6 | 61.88 | 46 | 1003 | 20.7448 | 69.3407 | 59.79 | 33.39 | 0 | 19.92
1994-08-23 17:00 | 28.3 | 82.94 | 17.2 | 62.96 | 51 | 1003 | 20.7659 | 69.3787 | 59.9 | 33.44 | 0 | 17.94
1994-08-23 18:00 | 27.2 | 80.96 | 18.3 | 64.94 | 58 | 1003 | 21.038 | 69.8684 | 60.91 | 33.87 | 0 | 15.96
1994-08-23 19:00 | 24.4 | 75.92 | 18.8 | 65.84 | 71 | 1003 | 20.5557 | 69.0002 | 59.3 | 33.18 | 0 | 10.92
1994-08-23 20:00 | 22.7 | 72.86 | 18.8 | 65.84 | 79 | 1003 | 20.08 | 68.144 | 57.71 | 32.5 | 0 | 7.86
1994-08-23 21:00 | 21.1 | 69.98 | 18.3 | 64.94 | 84 | 1004 | 19.2035 | 66.5663 | 54.76 | 31.23 | 0 | 4.98
1994-08-23 22:00 | 20.5 | 68.9 | 18.3 | 64.94 | 87 | 1004 | 18.9922 | 66.1859 | 54.09 | 30.94 | 0 | 3.9
1994-08-23 23:00 | 19.9 | 67.82 | 18.1 | 64.58 | 89 | 1004 | 18.6488 | 65.5679 | 52.98 | 30.46 | 0 | 2.82
34570 | 19.3 | 66.74 | 17.9 | 64.22 | 92 | 1004 | 18.4096 | 65.1372 | 52.23 | 30.14 | 0 | 1.74
1994-08-24 01:00 | 18.9 | 66.02 | 17.8 | 64.04 | 93 | 1004 | 18.1305 | 64.6349 | 51.35 | 29.76 | 0 | 1.02
1994-08-24 02:00 | 18.5 | 65.3 | 17.7 | 63.86 | 95 | 1004 | 17.9582 | 64.3248 | 50.81 | 29.53 | 0 | 0.3
1994-08-24 03:00 | 18.1 | 64.58 | 17.6 | 63.68 | 97 | 1005 | 17.7797 | 64.0035 | 50.23 | 29.28 | 0.42 | 0
1994-08-24 04:00 | 17.7 | 63.86 | 17.4 | 63.32 | 98 | 1005 | 17.4892 | 63.4805 | 49.34 | 28.9 | 1.14 | 0
1994-08-24 05:00 | 17.2 | 62.96 | 17.2 | 62.96 | 100 | 1005 | 17.2 | 62.96 | 48.46 | 28.52 | 2.04 | 0
1994-08-24 06:00 | 16.6 | 61.88 | 16.1 | 60.98 | 97 | 1005 | 16.2925 | 61.3264 | 45.75 | 27.35 | 3.12 | 0
1994-08-24 07:00 | 19.4 | 66.92 | 18.3 | 64.94 | 93 | 1006 | 18.621 | 65.5178 | 52.84 | 30.4 | 0 | 1.92
1994-08-24 08:00 | 22.2 | 71.96 | 20 | 68 | 87 | 1006 | 20.6289 | 69.132 | 59.52 | 33.27 | 0 | 6.96
1994-08-24 09:00 | 26.6 | 79.88 | 19.4 | 66.92 | 65 | 1007 | 21.6436 | 70.9584 | 62.95 | 34.75 | 0 | 14.88
1994-08-24 10:00 | 28.3 | 82.94 | 19.4 | 66.92 | 59 | 1007 | 22.1603 | 71.8886 | 64.8 | 35.54 | 0 | 17.94
1994-08-24 11:00 | 28.8 | 83.84 | 19.4 | 66.92 | 57 | 1007 | 22.2486 | 72.0476 | 65.11 | 35.68 | 0 | 18.84
1994-08-24 12:00 | 30.5 | 86.9 | 18.3 | 64.94 | 48 | 1006 | 22.0254 | 71.6457 | 64.25 | 35.31 | 0 | 21.9
1994-08-24 13:00 | 31.6 | 88.88 | 17.2 | 62.96 | 42 | 1006 | 21.7068 | 71.0723 | 63.04 | 34.79 | 0 | 23.88
1994-08-24 14:00 | 31.6 | 88.88 | 17.2 | 62.96 | 42 | 1005 | 21.7039 | 71.067 | 63.07 | 34.8 | 0 | 23.88
1994-08-24 15:00 | 31.6 | 88.88 | 17.7 | 63.86 | 44 | 1005 | 22.1155 | 71.808 | 64.59 | 35.45 | 0 | 23.88
1994-08-24 16:00 | 31.1 | 87.98 | 17.2 | 62.96 | 43 | 1004 | 21.5129 | 70.7232 | 62.43 | 34.53 | 0 | 22.98
1994-08-24 17:00 | 30.5 | 86.9 | 17.7 | 63.86 | 46 | 1004 | 21.6324 | 70.9383 | 62.89 | 34.72 | 0 | 21.9
1994-08-24 18:00 | 28.3 | 82.94 | 18.8 | 65.84 | 56 | 1004 | 21.6434 | 70.9581 | 63.01 | 34.78 | 0 | 17.94
1994-08-24 19:00 | 25.5 | 77.9 | 18.8 | 65.84 | 66 | 1004 | 20.8141 | 69.4654 | 60.13 | 33.54 | 0 | 12.9
1994-08-24 20:00 | 23.8 | 74.84 | 18.8 | 65.84 | 74 | 1004 | 20.4292 | 68.7725 | 58.84 | 32.98 | 0 | 9.84
1994-08-24 21:00 | 22.7 | 72.86 | 18.8 | 65.84 | 79 | 1005 | 20.0816 | 68.1469 | 57.64 | 32.47 | 0 | 7.86
1994-08-24 22:00 | 22.2 | 71.96 | 18.8 | 65.84 | 81 | 1005 | 19.8707 | 67.7672 | 56.93 | 32.16 | 0 | 6.96
1994-08-24 23:00 | 21.7 | 71.06 | 18.6 | 65.48 | 83 | 1005 | 19.6508 | 67.3714 | 56.21 | 31.85 | 0 | 6.06
34571 | 21.1 | 69.98 | 18.4 | 65.12 | 85 | 1005 | 19.3266 | 66.7879 | 55.14 | 31.39 | 0 | 4.98
1994-08-25 01:00 | 20.8 | 69.44 | 18.3 | 64.94 | 86 | 1005 | 19.1608 | 66.4895 | 54.6 | 31.16 | 0 | 4.44
1994-08-25 02:00 | 20.4 | 68.72 | 18.2 | 64.76 | 87 | 1005 | 18.8965 | 66.0136 | 53.74 | 30.79 | 0 | 3.72
1994-08-25 03:00 | 20.1 | 68.18 | 18.1 | 64.58 | 88 | 1005 | 18.7256 | 65.7061 | 53.19 | 30.55 | 0 | 3.18
1994-08-25 04:00 | 19.8 | 67.64 | 17.9 | 64.22 | 89 | 1005 | 18.5524 | 65.3944 | 52.64 | 30.32 | 0 | 2.64
1994-08-25 05:00 | 19.4 | 66.92 | 17.7 | 63.86 | 90 | 1006 | 18.2802 | 64.9043 | 51.74 | 29.93 | 0 | 1.92
1994-08-25 06:00 | 18.8 | 65.84 | 17.7 | 63.86 | 93 | 1006 | 18.033 | 64.4594 | 50.97 | 29.6 | 0 | 0.84
1994-08-25 07:00 | 21.1 | 69.98 | 18.8 | 65.84 | 87 | 1006 | 19.5704 | 67.2267 | 55.92 | 31.73 | 0 | 4.98
1994-08-25 08:00 | 24.4 | 75.92 | 20 | 68 | 76 | 1006 | 21.2623 | 70.2722 | 61.69 | 34.21 | 0 | 10.92
1994-08-25 09:00 | 28.3 | 82.94 | 19.4 | 66.92 | 59 | 1006 | 22.1585 | 71.8853 | 64.83 | 35.56 | 0 | 17.94
1994-08-25 10:00 | 29.4 | 84.92 | 21.1 | 69.98 | 61 | 1006 | 23.4544 | 74.2179 | 69.76 | 37.68 | 0 | 19.92
1994-08-25 11:00 | 30.5 | 86.9 | 20.5 | 68.9 | 55 | 1006 | 23.3394 | 74.011 | 69.27 | 37.47 | 0 | 21.9
1994-08-25 12:00 | 31.6 | 88.88 | 20 | 68 | 50 | 1005 | 23.3133 | 73.9639 | 69.17 | 37.42 | 0 | 23.88
1994-08-25 13:00 | 32.2 | 89.96 | 20 | 68 | 49 | 1005 | 23.6102 | 74.4984 | 70.31 | 37.92 | 0 | 24.96
1994-08-25 14:00 | 32.7 | 90.86 | 18.8 | 65.84 | 44 | 1004 | 22.988 | 73.3784 | 67.9 | 36.88 | 0 | 25.86
1994-08-25 15:00 | 32.7 | 90.86 | 18.3 | 64.94 | 42 | 1003 | 22.5612 | 72.6102 | 66.31 | 36.19 | 0 | 25.86
1994-08-25 16:00 | 32.2 | 89.96 | 17.7 | 63.86 | 42 | 1003 | 22.1687 | 71.9037 | 64.85 | 35.57 | 0 | 24.96
1994-08-25 17:00 | 31.6 | 88.88 | 18.8 | 65.84 | 47 | 1003 | 22.7161 | 72.889 | 66.95 | 36.47 | 0 | 23.88
1994-08-25 18:00 | 30 | 86 | 19.4 | 66.92 | 53 | 1003 | 22.5446 | 72.5803 | 66.35 | 36.21 | 0 | 21
1994-08-25 19:00 | 26.1 | 78.98 | 20 | 68 | 69 | 1002 | 21.8017 | 71.243 | 63.77 | 35.1 | 0 | 13.98
1994-08-25 20:00 | 25 | 77 | 19.4 | 66.92 | 71 | 1002 | 21.1002 | 69.9804 | 61.25 | 34.02 | 0 | 12
1994-08-25 21:00 | 23.8 | 74.84 | 19.4 | 66.92 | 76 | 1002 | 20.7023 | 69.2641 | 59.88 | 33.43 | 0 | 9.84
1994-08-25 22:00 | 23.1 | 73.58 | 19.4 | 66.92 | 80 | 1002 | 20.586 | 69.0549 | 59.49 | 33.26 | 0 | 8.58
1994-08-25 23:00 | 22.5 | 72.5 | 19.4 | 66.92 | 83 | 1002 | 20.4086 | 68.7355 | 58.89 | 33.01 | 0 | 7.5
34572 | 21.8 | 71.24 | 19.2 | 66.56 | 85 | 1002 | 19.994 | 67.9893 | 57.48 | 32.4 | 0 | 6.24
1994-08-26 01:00 | 21.4 | 70.52 | 19.2 | 66.56 | 87 | 1002 | 19.8571 | 67.7427 | 57.03 | 32.2 | 0 | 5.52
1994-08-26 02:00 | 20.8 | 69.44 | 19.1 | 66.38 | 90 | 1002 | 19.6383 | 67.3489 | 56.31 | 31.89 | 0 | 4.44
1994-08-26 03:00 | 20.4 | 68.72 | 19 | 66.2 | 92 | 1002 | 19.4838 | 67.0708 | 55.8 | 31.67 | 0 | 3.72
1994-08-26 04:00 | 20 | 68 | 18.9 | 66.02 | 93 | 1002 | 19.208 | 66.5744 | 54.89 | 31.28 | 0 | 3
1994-08-26 05:00 | 19.4 | 66.92 | 18.8 | 65.84 | 96 | 1002 | 18.957 | 66.1226 | 54.08 | 30.94 | 0 | 1.92
1994-08-26 06:00 | 20 | 68 | 19.4 | 66.92 | 96 | 1002 | 19.5503 | 67.1905 | 56.04 | 31.78 | 0 | 3
1994-08-26 07:00 | 21.1 | 69.98 | 20 | 68 | 93 | 1003 | 20.2864 | 68.5156 | 58.48 | 32.83 | 0 | 4.98
1994-08-26 08:00 | 23.3 | 73.94 | 21.1 | 69.98 | 87 | 1003 | 21.6862 | 71.0352 | 63.4 | 34.94 | 0 | 8.94
1994-08-26 09:00 | 26.6 | 79.88 | 21.1 | 69.98 | 72 | 1003 | 22.7078 | 72.8741 | 67.11 | 36.54 | 0 | 14.88
1994-08-26 10:00 | 30 | 86 | 22.2 | 71.96 | 63 | 1003 | 24.3192 | 75.7745 | 73.37 | 39.23 | 0 | 21
1994-08-26 11:00 | 30.5 | 86.9 | 22.2 | 71.96 | 61 | 1003 | 24.4109 | 75.9396 | 73.72 | 39.38 | 0 | 21.9
1994-08-26 12:00 | 31.6 | 88.88 | 21.6 | 70.88 | 55 | 1003 | 24.2674 | 75.6813 | 73.08 | 39.11 | 0 | 23.88
1994-08-26 13:00 | 30.5 | 86.9 | 21.6 | 70.88 | 59 | 1003 | 24.0566 | 75.3019 | 72.27 | 38.76 | 0 | 21.9
1994-08-26 14:00 | 30.5 | 86.9 | 21.1 | 69.98 | 57 | 1002 | 23.6956 | 74.6522 | 70.87 | 38.15 | 0 | 21.9
1994-08-26 15:00 | 30.5 | 86.9 | 21.1 | 69.98 | 57 | 1002 | 23.6956 | 74.6522 | 70.87 | 38.15 | 0 | 21.9
1994-08-26 16:00 | 30.5 | 86.9 | 21.1 | 69.98 | 57 | 1002 | 23.6956 | 74.6522 | 70.87 | 38.15 | 0 | 21.9
1994-08-26 17:00 | 30 | 86 | 21.1 | 69.98 | 59 | 1002 | 23.6219 | 74.5194 | 70.6 | 38.04 | 0 | 21
1994-08-26 18:00 | 30 | 86 | 21.1 | 69.98 | 59 | 1001 | 23.6201 | 74.5163 | 70.64 | 38.05 | 0 | 21
1994-08-26 19:00 | 30 | 86 | 21.1 | 69.98 | 59 | 1001 | 23.6201 | 74.5163 | 70.64 | 38.05 | 0 | 21
1994-08-26 20:00 | 27.7 | 81.86 | 21.6 | 70.88 | 69 | 1001 | 23.2458 | 73.8425 | 69.25 | 37.46 | 0 | 16.86
1994-08-26 21:00 | 26.1 | 78.98 | 21.1 | 69.98 | 74 | 1001 | 22.5432 | 72.5777 | 66.59 | 36.32 | 0 | 13.98
1994-08-26 22:00 | 25.1 | 77.18 | 20.9 | 69.62 | 78 | 1001 | 22.1881 | 71.9386 | 65.29 | 35.76 | 0 | 12.18
1994-08-26 23:00 | 24.1 | 75.38 | 20.6 | 69.08 | 81 | 1002 | 21.6613 | 70.9903 | 63.32 | 34.91 | 0 | 10.38
34573 | 23 | 73.4 | 20.3 | 68.54 | 85 | 1002 | 21.1415 | 70.0547 | 61.48 | 34.12 | 0 | 8.4
1994-08-27 01:00 | 22.2 | 71.96 | 20 | 68 | 87 | 1002 | 20.6269 | 69.1285 | 59.67 | 33.34 | 0 | 6.96
1994-08-27 02:00 | 21.3 | 70.34 | 19.7 | 67.46 | 91 | 1002 | 20.2439 | 68.439 | 58.36 | 32.78 | 0 | 5.34
1994-08-27 03:00 | 20.5 | 68.9 | 19.5 | 67.1 | 94 | 1002 | 19.8141 | 67.6654 | 56.91 | 32.15 | 0 | 3.9
1994-08-27 04:00 | 19.7 | 67.46 | 19.2 | 66.56 | 97 | 1002 | 19.3659 | 66.8587 | 55.43 | 31.51 | 0 | 2.46
1994-08-27 05:00 | 18.8 | 65.84 | 18.8 | 65.84 | 100 | 1002 | 18.8 | 65.84 | 53.58 | 30.72 | 0 | 0.84
1994-08-27 06:00 | 18.8 | 65.84 | 18.8 | 65.84 | 100 | 1003 | 18.8 | 65.84 | 53.55 | 30.71 | 0 | 0.84
1994-08-27 07:00 | 22.2 | 71.96 | 21.6 | 70.88 | 96 | 1003 | 21.7259 | 71.1067 | 63.59 | 35.03 | 0 | 6.96
1994-08-27 08:00 | 25.5 | 77.9 | 22.7 | 72.86 | 85 | 1004 | 23.5345 | 74.3621 | 70.34 | 37.93 | 0 | 12.9
1994-08-27 09:00 | 29.4 | 84.92 | 23.3 | 73.94 | 70 | 1004 | 24.9494 | 76.9089 | 75.96 | 40.34 | 0 | 19.92
1994-08-27 10:00 | 30.6 | 87.08 | 23.3 | 73.94 | 65 | 1003 | 25.1944 | 77.3499 | 77 | 40.79 | 0 | 22.08
1994-08-27 11:00 | 32.2 | 89.96 | 22.2 | 71.96 | 56 | 1003 | 24.9676 | 76.9417 | 75.97 | 40.35 | 0 | 24.96
1994-08-27 12:00 | 33.3 | 91.94 | 21.1 | 69.98 | 49 | 1002 | 24.5076 | 76.1136 | 74.05 | 39.52 | 0 | 26.94
1994-08-27 13:00 | 33.8 | 92.84 | 21.1 | 69.98 | 48 | 1001 | 24.7081 | 76.4745 | 74.91 | 39.89 | 0 | 27.84
1994-08-27 14:00 | 34.4 | 93.92 | 21.1 | 69.98 | 46 | 1001 | 24.7707 | 76.5872 | 75.15 | 39.99 | 0 | 28.92
1994-08-27 15:00 | 34.4 | 93.92 | 21.1 | 69.98 | 46 | 1000 | 24.7681 | 76.5826 | 75.19 | 40.01 | 0 | 28.92
1994-08-27 16:00 | 33.8 | 92.84 | 20.5 | 68.9 | 46 | 1000 | 24.2831 | 75.7095 | 73.21 | 39.16 | 0 | 27.84
1994-08-27 17:00 | 32.7 | 90.86 | 21.6 | 70.88 | 52 | 1000 | 24.6097 | 76.2975 | 74.6 | 39.76 | 0 | 25.86
1994-08-27 18:00 | 30.5 | 86.9 | 22.2 | 71.96 | 61 | 1000 | 24.406 | 75.9308 | 73.85 | 39.44 | 0 | 21.9
1994-08-27 19:00 | 29.4 | 84.92 | 22.2 | 71.96 | 65 | 1000 | 24.1218 | 75.4193 | 72.74 | 38.96 | 0 | 19.92
1994-08-27 20:00 | 27.7 | 81.86 | 21.6 | 70.88 | 69 | 999 | 23.2433 | 73.838 | 69.34 | 37.49 | 0 | 16.86
1994-08-27 21:00 | 26.6 | 79.88 | 21.1 | 69.98 | 72 | 999 | 22.7034 | 72.8661 | 67.28 | 36.61 | 0 | 14.88
1994-08-27 22:00 | 25.9 | 78.62 | 21.1 | 69.98 | 75 | 999 | 22.5024 | 72.5043 | 66.54 | 36.29 | 0 | 13.62
1994-08-27 23:00 | 25.1 | 77.18 | 21.1 | 69.98 | 79 | 999 | 22.3261 | 72.1869 | 65.9 | 36.02 | 0 | 12.18
34574 | 24.4 | 75.92 | 20.9 | 69.62 | 81 | 999 | 21.9423 | 71.4961 | 64.48 | 35.41 | 0 | 10.92
1994-08-28 01:00 | 23.9 | 75.02 | 20.9 | 69.62 | 83 | 999 | 21.7368 | 71.1262 | 63.74 | 35.09 | 0 | 10.02
1994-08-28 02:00 | 23.3 | 73.94 | 20.8 | 69.44 | 86 | 999 | 21.5558 | 70.8005 | 63.1 | 34.81 | 0 | 8.94
1994-08-28 03:00 | 22.7 | 72.86 | 20.7 | 69.26 | 88 | 999 | 21.2327 | 70.2189 | 61.94 | 34.32 | 0 | 7.86
1994-08-28 04:00 | 22.2 | 71.96 | 20.6 | 69.08 | 91 | 999 | 21.1199 | 70.0158 | 61.55 | 34.15 | 0 | 6.96
1994-08-28 05:00 | 21.6 | 70.88 | 20.5 | 68.9 | 93 | 999 | 20.7755 | 69.396 | 60.34 | 33.63 | 0 | 5.88
1994-08-28 06:00 | 22.2 | 71.96 | 20.5 | 68.9 | 90 | 999 | 20.9972 | 69.7949 | 61.11 | 33.96 | 0 | 6.96
1994-08-28 07:00 | 25 | 77 | 21.6 | 70.88 | 81 | 999 | 22.5088 | 72.5158 | 66.6 | 36.32 | 0 | 12
1994-08-28 08:00 | 27.2 | 80.96 | 22.2 | 71.96 | 74 | 1000 | 23.5557 | 74.4002 | 70.54 | 38.01 | 0 | 15.96
1994-08-28 09:00 | 30 | 86 | 23.3 | 73.94 | 67 | 999 | 24.9914 | 76.9846 | 76.38 | 40.52 | 0 | 21
1994-08-28 10:00 | 32.2 | 89.96 | 22.7 | 72.86 | 57 | 999 | 25.1492 | 77.2685 | 76.95 | 40.77 | 0 | 24.96
1994-08-28 11:00 | 33.3 | 91.94 | 22.2 | 71.96 | 52 | 999 | 25.1098 | 77.1977 | 76.73 | 40.68 | 0 | 26.94
1994-08-28 12:00 | 35 | 95 | 22.2 | 71.96 | 48 | 998 | 25.6837 | 78.2306 | 79.18 | 41.73 | 0 | 30
1994-08-28 13:00 | 36.1 | 96.98 | 21.6 | 70.88 | 43 | 997 | 25.4521 | 77.8138 | 78.18 | 41.3 | 0 | 31.98
1994-08-28 14:00 | 36.6 | 97.88 | 22.2 | 71.96 | 44 | 996 | 26.0799 | 78.9438 | 80.97 | 42.5 | 0 | 32.88
1994-08-28 15:00 | 37.2 | 98.96 | 21.6 | 70.88 | 41 | 996 | 25.8446 | 78.5203 | 79.9 | 42.04 | 0 | 33.96
1994-08-28 16:00 | 35 | 95 | 21.1 | 69.98 | 44 | 995 | 24.7977 | 76.6358 | 75.55 | 40.17 | 0 | 30
1994-08-28 17:00 | 26.1 | 78.98 | 23.8 | 74.84 | 87 | 997 | 24.38 | 75.884 | 74.09 | 39.54 | 0 | 13.98
1994-08-28 18:00 | 22.7 | 72.86 | 18.3 | 64.94 | 76 | 998 | 19.679 | 67.4222 | 56.53 | 31.99 | 0 | 7.86
1994-08-28 19:00 | 21.1 | 69.98 | 16.6 | 61.88 | 75 | 998 | 18.0691 | 64.5243 | 51.29 | 29.73 | 0 | 4.98
1994-08-28 20:00 | 20 | 68 | 17.7 | 63.86 | 87 | 999 | 18.5087 | 65.3157 | 52.7 | 30.34 | 0 | 3
1994-08-28 21:00 | 20 | 68 | 17.2 | 62.96 | 84 | 1000 | 18.1532 | 64.6758 | 51.52 | 29.84 | 0 | 3
1994-08-28 22:00 | 19.5 | 67.1 | 17.1 | 62.78 | 86 | 1000 | 17.9117 | 64.241 | 50.77 | 29.51 | 0 | 2.1
1994-08-28 23:00 | 19.1 | 66.38 | 16.9 | 62.42 | 87 | 1001 | 17.6441 | 63.7593 | 49.91 | 29.14 | 0 | 1.38
34575 | 18.6 | 65.48 | 16.6 | 61.88 | 88 | 1001 | 17.2764 | 63.0976 | 48.78 | 28.66 | 0 | 0.48
1994-08-29 01:00 | 18.4 | 65.12 | 16.4 | 61.52 | 88 | 1001 | 17.0835 | 62.7503 | 48.2 | 28.41 | 0 | 0.12
1994-08-29 02:00 | 18 | 64.4 | 16.2 | 61.16 | 89 | 1002 | 16.8089 | 62.2561 | 47.34 | 28.04 | 0.6 | 0
1994-08-29 03:00 | 17.8 | 64.04 | 16 | 60.8 | 89 | 1002 | 16.6154 | 61.9077 | 46.76 | 27.79 | 0.96 | 0
1994-08-29 04:00 | 17.6 | 63.68 | 15.8 | 60.44 | 89 | 1002 | 16.4218 | 61.5593 | 46.19 | 27.54 | 1.32 | 0
1994-08-29 05:00 | 17.2 | 62.96 | 15.5 | 59.9 | 90 | 1002 | 16.1427 | 61.0569 | 45.38 | 27.19 | 2.04 | 0
1994-08-29 06:00 | 16.6 | 61.88 | 15.5 | 59.9 | 93 | 1002 | 15.8763 | 60.5773 | 44.61 | 26.87 | 3.12 | 0
1994-08-29 07:00 | 17.2 | 62.96 | 16.1 | 60.98 | 93 | 1001 | 16.4639 | 61.635 | 46.36 | 27.62 | 2.04 | 0
1994-08-29 08:00 | 18.3 | 64.94 | 16.1 | 60.98 | 87 | 1002 | 16.8752 | 62.3754 | 47.53 | 28.12 | 0.06 | 0
1994-08-29 09:00 | 18.8 | 65.84 | 16.1 | 60.98 | 84 | 1003 | 17.0124 | 62.6223 | 47.9 | 28.28 | 0 | 0.84
1994-08-29 10:00 | 20 | 68 | 16.1 | 60.98 | 78 | 1002 | 17.4288 | 63.3719 | 49.18 | 28.83 | 0 | 3
1994-08-29 11:00 | 21.1 | 69.98 | 16.6 | 61.88 | 75 | 1003 | 18.0742 | 64.5336 | 51.13 | 29.67 | 0 | 4.98
1994-08-29 12:00 | 21.1 | 69.98 | 16.6 | 61.88 | 75 | 1002 | 18.0732 | 64.5317 | 51.16 | 29.68 | 0 | 4.98
1994-08-29 13:00 | 22.2 | 71.96 | 16.6 | 61.88 | 71 | 1002 | 18.555 | 65.3989 | 52.67 | 30.33 | 0 | 6.96
1994-08-29 14:00 | 22.7 | 72.86 | 16.1 | 60.98 | 66 | 1001 | 18.3169 | 64.9704 | 51.92 | 30.01 | 0 | 7.86
1994-08-29 15:00 | 23.9 | 75.02 | 15.6 | 60.08 | 60 | 1001 | 18.5025 | 65.3045 | 52.48 | 30.25 | 0 | 10.02
1994-08-29 16:00 | 24.4 | 75.92 | 15.5 | 59.9 | 58 | 1001 | 18.6307 | 65.5352 | 52.88 | 30.42 | 0 | 10.92
1994-08-29 17:00 | 23.3 | 73.94 | 15.5 | 59.9 | 62 | 1001 | 18.2754 | 64.8957 | 51.77 | 29.94 | 0 | 8.94
1994-08-29 18:00 | 22.2 | 71.96 | 16.1 | 60.98 | 68 | 1000 | 18.1454 | 64.6618 | 51.43 | 29.8 | 0 | 6.96
1994-08-29 19:00 | 21.1 | 69.98 | 16.6 | 61.88 | 75 | 1000 | 18.0711 | 64.528 | 51.22 | 29.71 | 0 | 4.98
1994-08-29 20:00 | 19.4 | 66.92 | 16.6 | 61.88 | 84 | 1001 | 17.5824 | 63.6484 | 49.71 | 29.06 | 0 | 1.92
1994-08-29 21:00 | 19.4 | 66.92 | 16.1 | 60.98 | 81 | 1001 | 17.2278 | 63.01 | 48.61 | 28.58 | 0 | 1.92
1994-08-29 22:00 | 18.9 | 66.02 | 16.1 | 60.98 | 84 | 1001 | 17.1063 | 62.7914 | 48.25 | 28.43 | 0 | 1.02
1994-08-29 23:00 | 18.4 | 65.12 | 16.1 | 60.98 | 86 | 1001 | 16.8578 | 62.344 | 47.51 | 28.11 | 0 | 0.12
34576 | 17.8 | 64.04 | 15.9 | 60.62 | 89 | 1000 | 16.6145 | 61.9062 | 46.82 | 27.82 | 0.96 | 0
1994-08-30 01:00 | 17.5 | 63.5 | 15.9 | 60.62 | 90 | 1000 | 16.4332 | 61.5797 | 46.29 | 27.59 | 1.5 | 0
1994-08-30 02:00 | 17.1 | 62.78 | 15.8 | 60.44 | 92 | 1000 | 16.2591 | 61.2664 | 45.78 | 27.37 | 2.22 | 0
1994-08-30 03:00 | 16.8 | 62.24 | 15.7 | 60.26 | 93 | 1000 | 16.0717 | 60.9291 | 45.24 | 27.13 | 2.76 | 0
1994-08-30 04:00 | 16.5 | 61.7 | 15.6 | 60.08 | 94 | 1000 | 15.8821 | 60.5878 | 44.69 | 26.9 | 3.3 | 0
1994-08-30 05:00 | 16.1 | 60.98 | 15.5 | 59.9 | 96 | 1000 | 15.6942 | 60.2495 | 44.15 | 26.67 | 4.02 | 0
1994-08-30 06:00 | 16.6 | 61.88 | 15.5 | 59.9 | 93 | 1000 | 15.8758 | 60.5764 | 44.67 | 26.89 | 3.12 | 0
1994-08-30 07:00 | 17.2 | 62.96 | 16.1 | 60.98 | 93 | 1000 | 16.4636 | 61.6345 | 46.39 | 27.63 | 2.04 | 0
1994-08-30 08:00 | 18.3 | 64.94 | 16.6 | 61.88 | 90 | 999 | 17.2095 | 62.9771 | 48.65 | 28.6 | 0.06 | 0
1994-08-30 09:00 | 21.1 | 69.98 | 17.7 | 63.86 | 81 | 999 | 18.8288 | 65.8919 | 53.71 | 30.78 | 0 | 4.98
1994-08-30 10:00 | 23.3 | 73.94 | 18.3 | 64.94 | 74 | 999 | 19.964 | 67.9352 | 57.44 | 32.38 | 0 | 8.94
1994-08-30 11:00 | 26.1 | 78.98 | 20.5 | 68.9 | 71 | 999 | 22.0977 | 71.7758 | 65 | 35.63 | 0 | 13.98
1994-08-30 12:00 | 28.3 | 82.94 | 22.2 | 71.96 | 70 | 998 | 23.9431 | 75.0976 | 72.15 | 38.71 | 0 | 17.94
1994-08-30 13:00 | 29.4 | 84.92 | 22.2 | 71.96 | 65 | 998 | 24.119 | 75.4142 | 72.82 | 38.99 | 0 | 19.92
1994-08-30 14:00 | 24.4 | 75.92 | 20.5 | 68.9 | 79 | 998 | 21.6689 | 71.0041 | 63.51 | 34.99 | 0 | 10.92
1994-08-30 15:00 | 22.2 | 71.96 | 21.1 | 69.98 | 93 | 996 | 21.363 | 70.4534 | 62.56 | 34.58 | 0 | 6.96
1994-08-30 16:00 | 24.4 | 75.92 | 21.6 | 70.88 | 84 | 995 | 22.3435 | 72.2183 | 66.17 | 36.13 | 0 | 10.92
1994-08-30 17:00 | 24.4 | 75.92 | 22.7 | 72.86 | 90 | 994 | 23.1333 | 73.6399 | 69.28 | 37.47 | 0 | 10.92
1994-08-30 18:00 | 24.4 | 75.92 | 22.7 | 72.86 | 90 | 995 | 23.1336 | 73.6405 | 69.23 | 37.45 | 0 | 10.92
1994-08-30 19:00 | 23.3 | 73.94 | 22.7 | 72.86 | 96 | 994 | 22.8126 | 73.0627 | 68.07 | 36.95 | 0 | 8.94
1994-08-30 20:00 | 23.3 | 73.94 | 22.2 | 71.96 | 94 | 996 | 22.5659 | 72.6186 | 67.02 | 36.5 | 0 | 8.94
1994-08-30 21:00 | 23.3 | 73.94 | 22.2 | 71.96 | 94 | 996 | 22.5659 | 72.6186 | 67.02 | 36.5 | 0 | 8.94
1994-08-30 22:00 | 22.7 | 72.86 | 22.2 | 71.96 | 97 | 995 | 22.3403 | 72.2125 | 66.23 | 36.16 | 0 | 7.86
1994-08-30 23:00 | 22.7 | 72.86 | 21.6 | 70.88 | 94 | 996 | 21.9758 | 71.5565 | 64.81 | 35.55 | 0 | 7.86
34577 | 22.7 | 72.86 | 20 | 68 | 85 | 996 | 20.8512 | 69.5321 | 60.69 | 33.78 | 0 | 7.86
1994-08-31 01:00 | 21.6 | 70.88 | 20 | 68 | 91 | 996 | 20.5342 | 68.9616 | 59.61 | 33.31 | 0 | 5.88
1994-08-31 02:00 | 21.6 | 70.88 | 20 | 68 | 91 | 996 | 20.5342 | 68.9616 | 59.61 | 33.31 | 0 | 5.88
1994-08-31 03:00 | 21.1 | 69.98 | 20 | 68 | 93 | 997 | 20.2849 | 68.5128 | 58.71 | 32.93 | 0 | 4.98
1994-08-31 04:00 | 21.6 | 70.88 | 20 | 68 | 91 | 997 | 20.5346 | 68.9622 | 59.57 | 33.3 | 0 | 5.88
1994-08-31 05:00 | 22.2 | 71.96 | 20.5 | 68.9 | 90 | 998 | 20.9968 | 69.7942 | 61.15 | 33.98 | 0 | 6.96
1994-08-31 06:00 | 22.2 | 71.96 | 21.1 | 69.98 | 93 | 998 | 21.3635 | 70.4543 | 62.48 | 34.55 | 0 | 6.96
1994-08-31 07:00 | 22.7 | 72.86 | 21.1 | 69.98 | 91 | 999 | 21.6072 | 70.893 | 63.31 | 34.9 | 0 | 7.86
1994-08-31 08:00 | 22.2 | 71.96 | 21.6 | 70.88 | 96 | 1000 | 21.7255 | 71.1059 | 63.72 | 35.08 | 0 | 6.96
1994-08-31 09:00 | 21.6 | 70.88 | 21.1 | 69.98 | 97 | 1000 | 21.2499 | 70.2498 | 62 | 34.34 | 0 | 5.88
1994-08-31 10:00 | 22.2 | 71.96 | 20.5 | 68.9 | 90 | 1001 | 20.9979 | 69.7962 | 61.03 | 33.92 | 0 | 6.96
1994-08-31 11:00 | 25 | 77 | 18.8 | 65.84 | 68 | 1002 | 20.662 | 69.1916 | 59.69 | 33.35 | 0 | 12
1994-08-31 12:00 | 24.4 | 75.92 | 18.3 | 64.94 | 69 | 1002 | 20.2676 | 68.4817 | 58.34 | 32.77 | 0 | 10.92
1994-08-31 13:00 | 26.1 | 78.98 | 18.3 | 64.94 | 62 | 1002 | 20.726 | 69.3069 | 59.88 | 33.43 | 0 | 13.98
1994-08-31 14:00 | 26.6 | 79.88 | 17.7 | 63.86 | 58 | 1002 | 20.5207 | 68.9373 | 59.14 | 33.11 | 0 | 14.88
1994-08-31 15:00 | 26.6 | 79.88 | 17.2 | 62.96 | 56 | 1002 | 20.1932 | 68.3478 | 58 | 32.62 | 0 | 14.88
1994-08-31 16:00 | 26.1 | 78.98 | 17.2 | 62.96 | 58 | 1002 | 20.0913 | 68.1644 | 57.67 | 32.48 | 0 | 13.98
1994-08-31 17:00 | 23.8 | 74.84 | 16.6 | 61.88 | 64 | 1003 | 19.0088 | 66.2158 | 54.07 | 30.93 | 0 | 9.84
1994-08-31 18:00 | 22.2 | 71.96 | 16.6 | 61.88 | 71 | 1003 | 18.5562 | 65.4011 | 52.64 | 30.32 | 0 | 6.96
1994-08-31 19:00 | 20 | 68 | 16.6 | 61.88 | 81 | 1004 | 17.7956 | 64.032 | 50.26 | 29.29 | 0 | 3
1994-08-31 20:00 | 25 | 77 | 18.9 | 66.02 | 69 | 1002 | 20.8089 | 69.4559 | 60.21 | 33.57 | 0 | 12
1994-08-31 21:00 | 18.3 | 64.94 | 15.5 | 59.9 | 84 | 1005 | 16.5376 | 61.7677 | 46.43 | 27.65 | 0.06 | 0
1994-08-31 22:00 | 18.6 | 65.48 | 16.1 | 60.98 | 87 | 1005 | 17.1652 | 62.8974 | 48.31 | 28.46 | 0 | 0.48
1994-08-31 23:00 | 18.9 | 66.02 | 16.6 | 61.88 | 87 | 1006 | 17.4542 | 63.4176 | 49.16 | 28.82 | 0 | 1.02
34578 | 19.2 | 66.56 | 17.2 | 62.96 | 90 | 1006 | 18.086 | 64.5548 | 51.13 | 29.67 | 0 | 1.56
1995-09-01 01:00 | 19.6 | 67.28 | 17.7 | 63.86 | 91 | 999 | 18.5867 | 65.4561 | 52.97 | 30.46 | 0 | 2.28
1995-09-01 02:00 | 19.9 | 67.82 | 18.3 | 64.94 | 93 | 999 | 19.1092 | 66.3966 | 54.67 | 31.19 | 0 | 2.82
1995-09-01 03:00 | 20.2 | 68.36 | 18.8 | 65.84 | 91 | 999 | 19.1712 | 66.5082 | 54.87 | 31.28 | 0 | 3.36
1995-09-01 04:00 | 20.5 | 68.9 | 19.4 | 66.92 | 93 | 999 | 19.6973 | 67.4551 | 56.63 | 32.03 | 0 | 3.9
1995-09-01 05:00 | 20.5 | 68.9 | 18.8 | 65.84 | 90 | 1000 | 19.3462 | 66.8231 | 55.41 | 31.51 | 0 | 3.9
1995-09-01 06:00 | 20 | 68 | 18.3 | 64.94 | 90 | 1001 | 18.861 | 65.9497 | 53.78 | 30.81 | 0 | 3
1995-09-01 07:00 | 20.5 | 68.9 | 17.7 | 63.86 | 84 | 1001 | 18.6301 | 65.5342 | 53.01 | 30.47 | 0 | 3.9
1995-09-01 08:00 | 21.1 | 69.98 | 17.7 | 63.86 | 81 | 1002 | 18.8311 | 65.896 | 53.61 | 30.73 | 0 | 4.98
1995-09-01 09:00 | 23.3 | 73.94 | 18.3 | 64.94 | 74 | 1002 | 19.9672 | 67.9409 | 57.34 | 32.34 | 0 | 8.94
1995-09-01 10:00 | 25.5 | 77.9 | 18.8 | 65.84 | 66 | 1002 | 20.8113 | 69.4603 | 60.2 | 33.57 | 0 | 12.9
1995-09-01 11:00 | 27.7 | 81.86 | 19.4 | 66.92 | 61 | 1002 | 21.9637 | 71.5346 | 64.3 | 35.33 | 0 | 16.86
1995-09-01 12:00 | 28.3 | 82.94 | 17.7 | 63.86 | 53 | 1002 | 21.1174 | 70.0113 | 61.19 | 33.99 | 0 | 17.94
1995-09-01 13:00 | 28.8 | 83.84 | 16.6 | 61.88 | 48 | 1002 | 20.6308 | 69.1355 | 59.45 | 33.24 | 0 | 18.84
1995-09-01 14:00 | 29.4 | 84.92 | 15.5 | 59.9 | 43 | 1002 | 20.1663 | 68.2994 | 57.81 | 32.54 | 0 | 19.92
1995-09-01 15:00 | 30 | 86 | 14.4 | 57.92 | 39 | 1001 | 19.835 | 67.7031 | 56.69 | 32.06 | 0 | 21
1995-09-01 16:00 | 28.3 | 82.94 | 12.2 | 53.96 | 37 | 1001 | 18.1438 | 64.6588 | 51.2 | 29.7 | 0 | 17.94
1995-09-01 17:00 | 28.3 | 82.94 | 12.2 | 53.96 | 37 | 1001 | 18.1438 | 64.6588 | 51.2 | 29.7 | 0 | 17.94
1995-09-01 18:00 | 26.1 | 78.98 | 13.8 | 56.84 | 47 | 1001 | 18.2619 | 64.8715 | 51.64 | 29.89 | 0 | 13.98
1995-09-01 19:00 | 22.2 | 71.96 | 13.8 | 56.84 | 59 | 1001 | 16.8884 | 62.3991 | 47.49 | 28.1 | 0 | 6.96
1995-09-01 20:00 | 20 | 68 | 13.8 | 56.84 | 67 | 1001 | 16.0453 | 60.8815 | 45.04 | 27.05 | 0 | 3
1995-09-01 21:00 | 19.4 | 66.92 | 13.8 | 56.84 | 70 | 1001 | 15.8869 | 60.5965 | 44.59 | 26.86 | 0 | 1.92
1995-09-01 22:00 | 18.3 | 64.94 | 13.3 | 55.94 | 73 | 1001 | 15.2529 | 59.4553 | 42.8 | 26.09 | 0.06 | 0
1995-09-01 23:00 | 16.1 | 60.98 | 12.2 | 53.96 | 78 | 1001 | 13.7927 | 56.8269 | 38.81 | 24.37 | 4.02 | 0
34944 | 15.5 | 59.9 | 12.2 | 53.96 | 81 | 1002 | 13.5542 | 56.3976 | 38.16 | 24.09 | 5.1 | 0
1995-09-02 01:00 | 15.5 | 59.9 | 11.6 | 52.88 | 78 | 1001 | 13.2336 | 55.8205 | 37.34 | 23.74 | 5.1 | 0
1995-09-02 02:00 | 14.4 | 57.92 | 11.1 | 51.98 | 81 | 1001 | 12.5174 | 54.5313 | 35.5 | 22.95 | 7.08 | 0
1995-09-02 03:00 | 11.1 | 51.98 | 11.1 | 51.98 | 100 | 1001 | 11.1 | 51.98 | 32.02 | 21.45 | 13.02 | 0
1995-09-02 04:00 | 12.7 | 54.86 | 11.1 | 51.98 | 90 | 1002 | 11.775 | 53.195 | 33.63 | 22.15 | 10.14 | 0
1995-09-02 05:00 | 14.4 | 57.92 | 11.1 | 51.98 | 81 | 1002 | 12.5182 | 54.5327 | 35.48 | 22.94 | 7.08 | 0
1995-09-02 06:00 | 13.3 | 55.94 | 10.5 | 50.9 | 83 | 1003 | 11.6795 | 53.0231 | 33.36 | 22.03 | 9.06 | 0
1995-09-02 07:00 | 17.2 | 62.96 | 12.7 | 54.86 | 75 | 1003 | 14.4788 | 58.0618 | 40.6 | 25.14 | 2.04 | 0
1995-09-02 08:00 | 18.8 | 65.84 | 13.3 | 55.94 | 70 | 1004 | 15.3485 | 59.6274 | 42.97 | 26.16 | 0 | 0.84
1995-09-02 09:00 | 21.1 | 69.98 | 12.2 | 53.96 | 57 | 1003 | 15.6672 | 60.2009 | 43.85 | 26.54 | 0 | 4.98
1995-09-02 10:00 | 22.7 | 72.86 | 10.5 | 50.9 | 46 | 1003 | 15.3692 | 59.6646 | 42.96 | 26.15 | 0 | 7.86
1995-09-02 11:00 | 23.8 | 74.84 | 10.5 | 50.9 | 43 | 1003 | 15.7631 | 60.3736 | 44.06 | 26.63 | 0 | 9.84
1995-09-02 12:00 | 25 | 77 | 11.1 | 51.98 | 42 | 1003 | 16.5357 | 61.7642 | 46.29 | 27.59 | 0 | 12
1995-09-02 13:00 | 25 | 77 | 11.6 | 52.88 | 43 | 1002 | 16.7036 | 62.0664 | 46.82 | 27.81 | 0 | 12
1995-09-02 14:00 | 25 | 77 | 10.5 | 50.9 | 40 | 1002 | 16.1876 | 61.1376 | 45.29 | 27.16 | 0 | 12
1995-09-02 15:00 | 26.1 | 78.98 | 9.4 | 48.92 | 35 | 1001 | 16.1176 | 61.0116 | 45.08 | 27.07 | 0 | 13.98
1995-09-02 16:00 | 26.6 | 79.88 | 8.3 | 46.94 | 31 | 1001 | 15.7223 | 60.3001 | 43.92 | 26.57 | 0 | 14.88
1995-09-02 17:00 | 25.5 | 77.9 | 8.8 | 47.84 | 35 | 1000 | 15.6691 | 60.2044 | 43.83 | 26.53 | 0 | 12.9
1995-09-02 18:00 | 25 | 77 | 11.1 | 51.98 | 42 | 1001 | 16.5296 | 61.7533 | 46.33 | 27.6 | 0 | 12
1995-09-02 19:00 | 20.5 | 68.9 | 13.8 | 56.84 | 65 | 1001 | 16.2288 | 61.2118 | 45.57 | 27.28 | 0 | 3.9
1995-09-02 20:00 | 19.4 | 66.92 | 14.4 | 57.92 | 73 | 1001 | 16.2591 | 61.2664 | 45.69 | 27.33 | 0 | 1.92
1995-09-02 21:00 | 17.7 | 63.86 | 13.8 | 56.84 | 78 | 1001 | 15.2838 | 59.5108 | 42.9 | 26.13 | 1.14 | 0
1995-09-02 22:00 | 16.1 | 60.98 | 13.3 | 55.94 | 83 | 1001 | 14.3339 | 57.8009 | 40.29 | 25.01 | 4.02 | 0
1995-09-02 23:00 | 15.5 | 59.9 | 12.2 | 53.96 | 81 | 1001 | 13.5535 | 56.3962 | 38.19 | 24.1 | 5.1 | 0
34945 | 15 | 59 | 12.2 | 53.96 | 83 | 1001 | 13.2905 | 55.9229 | 37.5 | 23.81 | 6 | 0
1995-09-03 01:00 | 13.3 | 55.94 | 11.6 | 52.88 | 89 | 1001 | 12.2609 | 54.0697 | 34.87 | 22.68 | 9.06 | 0
1995-09-03 02:00 | 13.3 | 55.94 | 12.2 | 53.96 | 93 | 1001 | 12.6431 | 54.7576 | 35.85 | 23.1 | 9.06 | 0
1995-09-03 03:00 | 14.4 | 57.92 | 12.2 | 53.96 | 87 | 1001 | 13.1253 | 55.6256 | 37.08 | 23.63 | 7.08 | 0
1995-09-03 04:00 | 13.8 | 56.84 | 11.6 | 52.88 | 87 | 1001 | 12.5486 | 54.5874 | 35.59 | 22.99 | 8.16 | 0
1995-09-03 05:00 | 12.7 | 54.86 | 11.6 | 52.88 | 93 | 1001 | 12.0553 | 53.6996 | 34.36 | 22.46 | 10.14 | 0
1995-09-03 06:00 | 12.7 | 54.86 | 11.6 | 52.88 | 93 | 1001 | 12.0553 | 53.6996 | 34.36 | 22.46 | 10.14 | 0
1995-09-03 07:00 | 15.5 | 59.9 | 13.8 | 56.84 | 90 | 1002 | 14.4926 | 58.0866 | 40.71 | 25.19 | 5.1 | 0
1995-09-03 08:00 | 19.4 | 66.92 | 15 | 59 | 76 | 1003 | 16.6283 | 61.931 | 46.73 | 27.77 | 0 | 1.92
1995-09-03 09:00 | 23.8 | 74.84 | 15.5 | 59.9 | 60 | 1003 | 18.4195 | 65.1552 | 52.15 | 30.11 | 0 | 9.84
1995-09-03 10:00 | 26.1 | 78.98 | 15 | 59 | 50 | 1003 | 18.7776 | 65.7996 | 53.23 | 30.57 | 0 | 13.98
1995-09-03 11:00 | 26.6 | 79.88 | 15 | 59 | 49 | 1003 | 19.0171 | 66.2309 | 54 | 30.9 | 0 | 14.88
1995-09-03 12:00 | 27.2 | 80.96 | 14.4 | 57.92 | 45 | 1003 | 18.7985 | 65.8373 | 53.27 | 30.59 | 0 | 15.96
1995-09-03 13:00 | 27.7 | 81.86 | 14.4 | 57.92 | 44 | 1002 | 19.0116 | 66.2209 | 53.98 | 30.89 | 0 | 16.86
1995-09-03 14:00 | 28.9 | 84.02 | 13.9 | 57.02 | 40 | 1001 | 19.1891 | 66.5403 | 54.56 | 31.14 | 0 | 19.02
1995-09-03 15:00 | 28.9 | 84.02 | 14.4 | 57.92 | 41 | 1000 | 19.3808 | 66.8855 | 55.24 | 31.43 | 0 | 19.02
1995-09-03 16:00 | 28.3 | 82.94 | 15 | 59 | 44 | 1000 | 19.4815 | 67.0667 | 55.6 | 31.59 | 0 | 17.94
1995-09-03 17:00 | 27.2 | 80.96 | 15 | 59 | 47 | 1001 | 19.1502 | 66.4703 | 54.49 | 31.11 | 0 | 15.96
1995-09-03 18:00 | 25.5 | 77.9 | 13.8 | 56.84 | 48 | 1001 | 17.946 | 64.3028 | 50.66 | 29.46 | 0 | 12.9
1995-09-03 19:00 | 24.4 | 75.92 | 14.4 | 57.92 | 54 | 1001 | 18.0105 | 64.419 | 50.9 | 29.57 | 0 | 10.92
1995-09-03 20:00 | 23.8 | 74.84 | 13.3 | 55.94 | 52 | 1002 | 17.199 | 62.9582 | 48.36 | 28.48 | 0 | 9.84
1995-09-03 21:00 | 23.3 | 73.94 | 12.7 | 54.86 | 51 | 1002 | 16.6299 | 61.9338 | 46.65 | 27.74 | 0 | 8.94
1995-09-03 22:00 | 22.7 | 72.86 | 13.3 | 55.94 | 55 | 1002 | 16.734 | 62.1213 | 46.98 | 27.88 | 0 | 7.86
1995-09-03 23:00 | 21.6 | 70.88 | 13.8 | 56.84 | 61 | 1002 | 16.6532 | 61.9758 | 46.77 | 27.79 | 0 | 5.88
34946 | 20 | 68 | 14.4 | 57.92 | 70 | 1002 | 16.4306 | 61.575 | 46.15 | 27.53 | 0 | 3
1995-09-04 01:00 | 18.3 | 64.94 | 14.4 | 57.92 | 78 | 1001 | 15.843 | 60.5175 | 44.5 | 26.82 | 0.06 | 0
1995-09-04 02:00 | 17.2 | 62.96 | 14.4 | 57.92 | 84 | 1001 | 15.4879 | 59.8782 | 43.5 | 26.39 | 2.04 | 0
1995-09-04 03:00 | 16.6 | 61.88 | 14.4 | 57.92 | 87 | 1001 | 15.2402 | 59.4323 | 42.81 | 26.09 | 3.12 | 0
1995-09-04 04:00 | 16.6 | 61.88 | 14.4 | 57.92 | 87 | 1001 | 15.2402 | 59.4323 | 42.81 | 26.09 | 3.12 | 0
1995-09-04 05:00 | 16.6 | 61.88 | 14.4 | 57.92 | 87 | 1002 | 15.2407 | 59.4332 | 42.78 | 26.08 | 3.12 | 0
1995-09-04 06:00 | 17.2 | 62.96 | 15 | 59 | 87 | 1002 | 15.8175 | 60.4716 | 44.42 | 26.78 | 2.04 | 0
1995-09-04 07:00 | 18.8 | 65.84 | 16.1 | 60.98 | 84 | 1003 | 17.0124 | 62.6223 | 47.9 | 28.28 | 0 | 0.84
1995-09-04 08:00 | 21.6 | 70.88 | 16.6 | 61.88 | 73 | 1003 | 18.2746 | 64.8943 | 51.76 | 29.94 | 0 | 5.88
1995-09-04 09:00 | 25 | 77 | 15.6 | 60.08 | 56 | 1004 | 18.8379 | 65.9082 | 53.43 | 30.66 | 0 | 12
1995-09-04 10:00 | 27.2 | 80.96 | 16.6 | 61.88 | 52 | 1004 | 20.0298 | 68.0537 | 57.34 | 32.34 | 0 | 15.96
1995-09-04 11:00 | 27.7 | 81.86 | 16.6 | 61.88 | 51 | 1004 | 20.2715 | 68.4887 | 58.16 | 32.69 | 0 | 16.86
1995-09-04 12:00 | 28.8 | 83.84 | 17.2 | 62.96 | 50 | 1003 | 20.9991 | 69.7984 | 60.71 | 33.79 | 0 | 18.84
1995-09-04 13:00 | 30 | 86 | 17.2 | 62.96 | 46 | 1003 | 21.2274 | 70.2093 | 61.48 | 34.12 | 0 | 21
1995-09-04 14:00 | 30.5 | 86.9 | 17.2 | 62.96 | 45 | 1003 | 21.4335 | 70.5803 | 62.21 | 34.43 | 0 | 21.9
1995-09-04 15:00 | 30.5 | 86.9 | 17.7 | 63.86 | 46 | 1002 | 21.6271 | 70.9288 | 62.96 | 34.75 | 0 | 21.9
1995-09-04 16:00 | 29.4 | 84.92 | 18.3 | 64.94 | 51 | 1003 | 21.6774 | 71.0193 | 63.14 | 34.83 | 0 | 19.92
1995-09-04 17:00 | 28.8 | 83.84 | 18.8 | 65.84 | 55 | 1003 | 21.8921 | 71.4057 | 63.95 | 35.18 | 0 | 18.84
1995-09-04 18:00 | 27.2 | 80.96 | 18.8 | 65.84 | 60 | 1003 | 21.3665 | 70.4597 | 62.09 | 34.38 | 0 | 15.96
1995-09-04 19:00 | 25.5 | 77.9 | 18.8 | 65.84 | 66 | 1003 | 20.8127 | 69.4628 | 60.17 | 33.55 | 0 | 12.9
1995-09-04 20:00 | 24.4 | 75.92 | 18.8 | 65.84 | 71 | 1004 | 20.5569 | 69.0023 | 59.27 | 33.17 | 0 | 10.92
1995-09-04 21:00 | 23.3 | 73.94 | 18.8 | 65.84 | 76 | 1004 | 20.2408 | 68.4334 | 58.2 | 32.71 | 0 | 8.94
1995-09-04 22:00 | 22.2 | 71.96 | 18.8 | 65.84 | 81 | 1004 | 19.8699 | 67.7659 | 56.97 | 32.18 | 0 | 6.96
1995-09-04 23:00 | 20.5 | 68.9 | 18.3 | 64.94 | 87 | 1004 | 18.9922 | 66.1859 | 54.09 | 30.94 | 0 | 3.9
34947 | 19.4 | 66.92 | 17.7 | 63.86 | 90 | 1004 | 18.2794 | 64.903 | 51.81 | 29.96 | 0 | 1.92
1995-09-05 01:00 | 19.4 | 66.92 | 18.3 | 64.94 | 93 | 1004 | 18.6205 | 65.5169 | 52.91 | 30.43 | 0 | 1.92
1995-09-05 02:00 | 18.8 | 65.84 | 17.7 | 63.86 | 93 | 1004 | 18.0325 | 64.4585 | 51.04 | 29.63 | 0 | 0.84
1995-09-05 03:00 | 17.7 | 63.86 | 17.2 | 62.96 | 97 | 1004 | 17.383 | 63.2894 | 49.04 | 28.77 | 1.14 | 0
1995-09-05 04:00 | 17.2 | 62.96 | 16.6 | 61.88 | 96 | 1005 | 16.7824 | 62.2083 | 47.19 | 27.97 | 2.04 | 0
1995-09-05 05:00 | 16.6 | 61.88 | 16.1 | 60.98 | 97 | 1005 | 16.2925 | 61.3264 | 45.75 | 27.35 | 3.12 | 0
1995-09-05 06:00 | 16.6 | 61.88 | 16.1 | 60.98 | 97 | 1006 | 16.2926 | 61.3266 | 45.72 | 27.34 | 3.12 | 0
1995-09-05 07:00 | 18.8 | 65.84 | 18.3 | 64.94 | 97 | 1007 | 18.474 | 65.2533 | 52.35 | 30.19 | 0 | 0.84
1995-09-05 08:00 | 21.6 | 70.88 | 19.4 | 66.92 | 87 | 1007 | 20.052 | 68.0935 | 57.5 | 32.41 | 0 | 5.88
1995-09-05 09:00 | 24.4 | 75.92 | 18.8 | 65.84 | 71 | 1007 | 20.5604 | 69.0088 | 59.16 | 33.12 | 0 | 10.92
1995-09-05 10:00 | 27.2 | 80.96 | 19.4 | 66.92 | 62 | 1007 | 21.6976 | 71.0556 | 63.13 | 34.83 | 0 | 15.96
1995-09-05 11:00 | 28.8 | 83.84 | 17.7 | 63.86 | 51 | 1007 | 21.1893 | 70.1408 | 61.23 | 34.01 | 0 | 18.84
1995-09-05 12:00 | 30 | 86 | 17.2 | 62.96 | 46 | 1006 | 21.2353 | 70.2236 | 61.39 | 34.08 | 0 | 21
1995-09-05 13:00 | 31.6 | 88.88 | 16.6 | 61.88 | 41 | 1006 | 21.4987 | 70.6976 | 62.28 | 34.46 | 0 | 23.88
1995-09-05 14:00 | 31.1 | 87.98 | 16.6 | 61.88 | 42 | 1005 | 21.3119 | 70.3614 | 61.66 | 34.2 | 0 | 22.98
1995-09-05 15:00 | 31.7 | 89.06 | 16.1 | 60.98 | 39 | 1005 | 21.1509 | 70.0717 | 61.06 | 33.94 | 0 | 24.06
1995-09-05 16:00 | 30.5 | 86.9 | 15.5 | 59.9 | 40 | 1004 | 20.433 | 68.7794 | 58.62 | 32.89 | 0 | 21.9
1995-09-05 17:00 | 30 | 86 | 16.1 | 60.98 | 43 | 1004 | 20.6451 | 69.1612 | 59.37 | 33.21 | 0 | 21
1995-09-05 18:00 | 27.7 | 81.86 | 17.2 | 62.96 | 53 | 1004 | 20.6193 | 69.1148 | 59.37 | 33.21 | 0 | 16.86
1995-09-05 19:00 | 24.4 | 75.92 | 17.2 | 62.96 | 64 | 1004 | 19.5398 | 67.1716 | 55.78 | 31.67 | 0 | 10.92
1995-09-05 20:00 | 22.2 | 71.96 | 17.2 | 62.96 | 73 | 1004 | 18.825 | 65.8851 | 53.48 | 30.68 | 0 | 6.96
1995-09-05 21:00 | 21.1 | 69.98 | 17.2 | 62.96 | 78 | 1005 | 18.4574 | 65.2234 | 52.29 | 30.17 | 0 | 4.98
1995-09-05 22:00 | 20.5 | 68.9 | 17.2 | 62.96 | 81 | 1004 | 18.2669 | 64.8804 | 51.73 | 29.93 | 0 | 3.9
1995-09-05 23:00 | 19.4 | 66.92 | 16.6 | 61.88 | 84 | 1004 | 17.5843 | 63.6518 | 49.61 | 29.02 | 0 | 1.92
34948 | 18.3 | 64.94 | 15.5 | 59.9 | 84 | 1004 | 16.537 | 61.7665 | 46.45 | 27.66 | 0.06 | 0
1995-09-06 01:00 | 17.7 | 63.86 | 15.5 | 59.9 | 87 | 1003 | 16.2988 | 61.3378 | 45.79 | 27.37 | 1.14 | 0
1995-09-06 02:00 | 16.6 | 61.88 | 15 | 59 | 90 | 1004 | 15.5611 | 60.0099 | 43.64 | 26.45 | 3.12 | 0
1995-09-06 03:00 | 16.6 | 61.88 | 15 | 59 | 90 | 1004 | 15.5611 | 60.0099 | 43.64 | 26.45 | 3.12 | 0
1995-09-06 04:00 | 15 | 59 | 13.8 | 56.84 | 93 | 1004 | 14.3093 | 57.7567 | 40.17 | 24.95 | 6 | 0
1995-09-06 05:00 | 16.1 | 60.98 | 15 | 59 | 93 | 1004 | 15.3869 | 59.6965 | 43.15 | 26.24 | 4.02 | 0
1995-09-06 06:00 | 16.6 | 61.88 | 15 | 59 | 90 | 1004 | 15.5611 | 60.0099 | 43.64 | 26.45 | 3.12 | 0
1995-09-06 07:00 | 18.8 | 65.84 | 16.6 | 61.88 | 87 | 1005 | 17.3575 | 63.2436 | 48.9 | 28.71 | 0 | 0.84
1995-09-06 08:00 | 21.1 | 69.98 | 17.2 | 62.96 | 78 | 1004 | 18.4565 | 65.2218 | 52.32 | 30.18 | 0 | 4.98
1995-09-06 09:00 | 24.4 | 75.92 | 18.3 | 64.94 | 69 | 1005 | 20.2715 | 68.4886 | 58.23 | 32.72 | 0 | 10.92
1995-09-06 10:00 | 27.7 | 81.86 | 18.3 | 64.94 | 57 | 1004 | 21.3017 | 70.3431 | 61.79 | 34.25 | 0 | 16.86
1995-09-06 11:00 | 29.4 | 84.92 | 16.1 | 60.98 | 45 | 1004 | 20.5571 | 69.0027 | 59.09 | 33.09 | 0 | 19.92
1995-09-06 12:00 | 30.5 | 86.9 | 13.8 | 56.84 | 36 | 1003 | 19.5989 | 67.2781 | 55.8 | 31.68 | 0 | 21.9
1995-09-06 13:00 | 31.6 | 88.88 | 13.3 | 55.94 | 33 | 1002 | 19.7571 | 67.5628 | 56.34 | 31.91 | 0 | 23.88
1995-09-06 14:00 | 31.6 | 88.88 | 13.3 | 55.94 | 33 | 1001 | 19.7533 | 67.556 | 56.36 | 31.92 | 0 | 23.88
1995-09-06 15:00 | 31.6 | 88.88 | 12.7 | 54.86 | 32 | 1000 | 19.5251 | 67.1452 | 55.63 | 31.6 | 0 | 23.88
1995-09-06 16:00 | 31.6 | 88.88 | 12.7 | 54.86 | 32 | 999 | 19.5212 | 67.1382 | 55.65 | 31.61 | 0 | 23.88
1995-09-06 17:00 | 29.4 | 84.92 | 12.7 | 54.86 | 36 | 999 | 18.7621 | 65.7718 | 53.22 | 30.57 | 0 | 19.92
1995-09-06 18:00 | 26.6 | 79.88 | 15 | 59 | 49 | 999 | 19.0072 | 66.213 | 54.11 | 30.95 | 0 | 14.88
1995-09-06 19:00 | 24.4 | 75.92 | 16.1 | 60.98 | 60 | 999 | 18.9319 | 66.0775 | 53.94 | 30.87 | 0 | 10.92
1995-09-06 20:00 | 22.7 | 72.86 | 15.5 | 59.9 | 64 | 1000 | 18.0339 | 64.461 | 51.06 | 29.64 | 0 | 7.86
1995-09-06 21:00 | 22.7 | 72.86 | 16.6 | 61.88 | 68 | 1000 | 18.5941 | 65.4693 | 52.85 | 30.41 | 0 | 7.86
1995-09-06 22:00 | 22.7 | 72.86 | 16.6 | 61.88 | 68 | 999 | 18.5927 | 65.4669 | 52.88 | 30.42 | 0 | 7.86
1995-09-06 23:00 | 22.2 | 71.96 | 16.1 | 60.98 | 68 | 998 | 18.1427 | 64.6569 | 51.49 | 29.82 | 0 | 6.96
34949 | 21.6 | 70.88 | 17.2 | 62.96 | 76 | 998 | 18.6601 | 65.5881 | 53.17 | 30.55 | 0 | 5.88
1995-09-07 01:00 | 21.6 | 70.88 | 16.6 | 61.88 | 73 | 997 | 18.2679 | 64.8821 | 51.94 | 30.02 | 0 | 5.88
1995-09-07 02:00 | 21.6 | 70.88 | 16.1 | 60.98 | 71 | 997 | 18.0039 | 64.407 | 51.1 | 29.65 | 0 | 5.88
1995-09-07 03:00 | 21.6 | 70.88 | 16.6 | 61.88 | 73 | 998 | 18.269 | 64.8842 | 51.91 | 30 | 0 | 5.88
1995-09-07 04:00 | 21.6 | 70.88 | 17.7 | 63.86 | 78 | 997 | 18.9168 | 66.0502 | 54.05 | 30.92 | 0 | 5.88
1995-09-07 05:00 | 20.5 | 68.9 | 18.3 | 64.94 | 87 | 997 | 18.9887 | 66.1797 | 54.33 | 31.04 | 0 | 3.9
1995-09-07 06:00 | 20 | 68 | 18.8 | 65.84 | 93 | 997 | 19.2067 | 66.5721 | 55.07 | 31.36 | 0 | 3
1995-09-07 07:00 | 20.5 | 68.9 | 17.7 | 63.86 | 84 | 997 | 18.6276 | 65.5297 | 53.14 | 30.53 | 0 | 3.9
1995-09-07 08:00 | 23.3 | 73.94 | 17.7 | 63.86 | 71 | 997 | 19.5484 | 67.1871 | 56.1 | 31.81 | 0 | 8.94
1995-09-07 09:00 | 25 | 77 | 17.8 | 64.04 | 64 | 997 | 20.0585 | 68.1053 | 57.79 | 32.53 | 0 | 12
1995-09-07 10:00 | 25.6 | 78.08 | 18.3 | 64.94 | 64 | 997 | 20.5884 | 69.0591 | 59.61 | 33.31 | 0 | 13.08
1995-09-07 11:00 | 28.3 | 82.94 | 17.7 | 63.86 | 53 | 997 | 21.1065 | 69.9917 | 61.36 | 34.07 | 0 | 17.94
1995-09-07 12:00 | 28.3 | 82.94 | 18.3 | 64.94 | 55 | 997 | 21.4563 | 70.6213 | 62.63 | 34.61 | 0 | 17.94
1995-09-07 13:00 | 28.3 | 82.94 | 18.8 | 65.84 | 56 | 996 | 21.6275 | 70.9295 | 63.3 | 34.9 | 0 | 17.94
1995-09-07 14:00 | 26.1 | 78.98 | 19.4 | 66.92 | 67 | 996 | 21.4905 | 70.6829 | 62.88 | 34.72 | 0 | 13.98
1995-09-07 15:00 | 25.5 | 77.9 | 18.8 | 65.84 | 66 | 996 | 20.8026 | 69.4447 | 60.42 | 33.66 | 0 | 12.9
1995-09-07 16:00 | 26.1 | 78.98 | 19.4 | 66.92 | 67 | 996 | 21.4905 | 70.6829 | 62.88 | 34.72 | 0 | 13.98
1995-09-07 17:00 | 26.1 | 78.98 | 19.4 | 66.92 | 67 | 996 | 21.4905 | 70.6829 | 62.88 | 34.72 | 0 | 13.98
1995-09-07 18:00 | 23.8 | 74.84 | 19.4 | 66.92 | 76 | 997 | 20.6975 | 69.2555 | 60.06 | 33.51 | 0 | 9.84
1995-09-07 19:00 | 22.7 | 72.86 | 18.8 | 65.84 | 79 | 997 | 20.075 | 68.135 | 57.92 | 32.59 | 0 | 7.86
1995-09-07 20:00 | 22.2 | 71.96 | 18.3 | 64.94 | 79 | 997 | 19.6067 | 67.292 | 56.34 | 31.91 | 0 | 6.96
1995-09-07 21:00 | 21.6 | 70.88 | 18.3 | 64.94 | 82 | 998 | 19.4257 | 66.9663 | 55.71 | 31.64 | 0 | 5.88
1995-09-07 22:00 | 20.5 | 68.9 | 18.3 | 64.94 | 87 | 998 | 18.9892 | 66.1806 | 54.29 | 31.03 | 0 | 3.9
1995-09-07 23:00 | 20.5 | 68.9 | 18.3 | 64.94 | 87 | 998 | 18.9892 | 66.1806 | 54.29 | 31.03 | 0 | 3.9
34950 | 19.4 | 66.92 | 17.7 | 63.86 | 90 | 997 | 18.2768 | 64.8982 | 52.04 | 30.06 | 0 | 1.92
1995-09-08 01:00 | 18.3 | 64.94 | 16.6 | 61.88 | 90 | 998 | 17.2091 | 62.9764 | 48.68 | 28.61 | 0.06 | 0
1995-09-08 02:00 | 17.2 | 62.96 | 15.5 | 59.9 | 90 | 998 | 16.1412 | 61.0541 | 45.49 | 27.24 | 2.04 | 0
1995-09-08 03:00 | 16.1 | 60.98 | 15 | 59 | 93 | 998 | 15.3854 | 59.6936 | 43.32 | 26.31 | 4.02 | 0
1995-09-08 04:00 | 15.5 | 59.9 | 14.4 | 57.92 | 93 | 998 | 14.7975 | 58.6355 | 41.67 | 25.6 | 5.1 | 0
1995-09-08 05:00 | 15 | 59 | 13.3 | 55.94 | 90 | 999 | 14.0061 | 57.211 | 39.47 | 24.65 | 6 | 0
1995-09-08 06:00 | 15 | 59 | 13.8 | 56.84 | 93 | 999 | 14.3079 | 57.7543 | 40.29 | 25.01 | 6 | 0
1995-09-08 07:00 | 14.4 | 57.92 | 13.3 | 55.94 | 93 | 999 | 13.7202 | 56.6963 | 38.71 | 24.33 | 7.08 | 0
1995-09-08 08:00 | 14.4 | 57.92 | 13.8 | 56.84 | 96 | 999 | 14.0135 | 57.2243 | 39.5 | 24.67 | 7.08 | 0
1995-09-08 09:00 | 15 | 59 | 13.8 | 56.84 | 93 | 1000 | 14.3082 | 57.7548 | 40.27 | 25 | 6 | 0
1995-09-08 10:00 | 15.5 | 59.9 | 14.4 | 57.92 | 93 | 1000 | 14.7981 | 58.6365 | 41.62 | 25.58 | 5.1 | 0
1995-09-08 11:00 | 16.6 | 61.88 | 14.4 | 57.92 | 87 | 1000 | 15.2397 | 59.4314 | 42.83 | 26.1 | 3.12 | 0
1995-09-08 12:00 | 17.2 | 62.96 | 14.4 | 57.92 | 84 | 1000 | 15.4872 | 59.877 | 43.53 | 26.4 | 2.04 | 0
1995-09-08 13:00 | 18.3 | 64.94 | 15 | 59 | 81 | 1000 | 16.1904 | 61.1428 | 45.54 | 27.27 | 0.06 | 0
1995-09-08 14:00 | 17.2 | 62.96 | 14.4 | 57.92 | 84 | 1000 | 15.4872 | 59.877 | 43.53 | 26.4 | 2.04 | 0
1995-09-08 15:00 | 16.6 | 61.88 | 13.8 | 56.84 | 84 | 1000 | 14.9161 | 58.849 | 41.92 | 25.71 | 3.12 | 0
1995-09-08 16:00 | 16.6 | 61.88 | 13.8 | 56.84 | 84 | 1000 | 14.9161 | 58.849 | 41.92 | 25.71 | 3.12 | 0
1995-09-08 17:00 | 15.5 | 59.9 | 13.8 | 56.84 | 90 | 1000 | 14.4918 | 58.0852 | 40.76 | 25.21 | 5.1 | 0
1995-09-08 18:00 | 15 | 59 | 13.8 | 56.84 | 93 | 1000 | 14.3082 | 57.7548 | 40.27 | 25 | 6 | 0
1995-09-08 19:00 | 15 | 59 | 13.8 | 56.84 | 93 | 1000 | 14.3082 | 57.7548 | 40.27 | 25 | 6 | 0
1995-09-08 20:00 | 15 | 59 | 13.8 | 56.84 | 93 | 1000 | 14.3082 | 57.7548 | 40.27 | 25 | 6 | 0
1995-09-08 21:00 | 15 | 59 | 13.8 | 56.84 | 93 | 1001 | 14.3085 | 57.7553 | 40.24 | 24.99 | 6 | 0
1995-09-08 22:00 | 15.5 | 59.9 | 13.8 | 56.84 | 90 | 1000 | 14.4918 | 58.0852 | 40.76 | 25.21 | 5.1 | 0
1995-09-08 23:00 | 15.5 | 59.9 | 13.3 | 55.94 | 87 | 1000 | 14.1822 | 57.5279 | 39.91 | 24.84 | 5.1 | 0
34951 | 16.1 | 60.98 | 13.3 | 55.94 | 83 | 1000 | 14.3332 | 57.7997 | 40.31 | 25.02 | 4.02 | 0
1995-09-09 01:00 | 16.1 | 60.98 | 13.3 | 55.94 | 83 | 1000 | 14.3332 | 57.7997 | 40.31 | 25.02 | 4.02 | 0
1995-09-09 02:00 | 15.5 | 59.9 | 13.3 | 55.94 | 87 | 1000 | 14.1822 | 57.5279 | 39.91 | 24.84 | 5.1 | 0
1995-09-09 03:00 | 15.5 | 59.9 | 13.3 | 55.94 | 87 | 1000 | 14.1822 | 57.5279 | 39.91 | 24.84 | 5.1 | 0
1995-09-09 04:00 | 15.5 | 59.9 | 13.8 | 56.84 | 90 | 1000 | 14.4918 | 58.0852 | 40.76 | 25.21 | 5.1 | 0
1995-09-09 05:00 | 15.5 | 59.9 | 13.8 | 56.84 | 90 | 1001 | 14.4922 | 58.0859 | 40.74 | 25.2 | 5.1 | 0
1995-09-09 06:00 | 15.5 | 59.9 | 13.8 | 56.84 | 90 | 1001 | 14.4922 | 58.0859 | 40.74 | 25.2 | 5.1 | 0
1995-09-09 07:00 | 16.1 | 60.98 | 13.8 | 56.84 | 86 | 1002 | 14.6542 | 58.3776 | 41.14 | 25.37 | 4.02 | 0
1995-09-09 08:00 | 16.6 | 61.88 | 13.3 | 55.94 | 81 | 1002 | 14.5904 | 58.2627 | 40.95 | 25.29 | 3.12 | 0
1995-09-09 09:00 | 17.7 | 63.86 | 13.3 | 55.94 | 75 | 1003 | 14.9396 | 58.8912 | 41.87 | 25.69 | 1.14 | 0
1995-09-09 10:00 | 18.3 | 64.94 | 13.3 | 55.94 | 73 | 1003 | 15.2552 | 59.4594 | 42.75 | 26.06 | 0.06 | 0
1995-09-09 11:00 | 20 | 68 | 13.3 | 55.94 | 65 | 1003 | 15.7894 | 60.4209 | 44.24 | 26.7 | 0 | 3
1995-09-09 12:00 | 21.1 | 69.98 | 13.8 | 56.84 | 63 | 1003 | 16.493 | 61.6874 | 46.27 | 27.58 | 0 | 4.98
1995-09-09 13:00 | 21.6 | 70.88 | 13.8 | 56.84 | 61 | 1003 | 16.655 | 61.979 | 46.74 | 27.78 | 0 | 5.88
1995-09-09 14:00 | 21.1 | 69.98 | 13.8 | 56.84 | 63 | 1002 | 16.4914 | 61.6844 | 46.3 | 27.59 | 0 | 4.98
1995-09-09 15:00 | 20.5 | 68.9 | 13.3 | 55.94 | 63 | 1002 | 15.9651 | 60.7371 | 44.76 | 26.93 | 0 | 3.9
1995-09-09 16:00 | 21.6 | 70.88 | 13.8 | 56.84 | 61 | 1002 | 16.6532 | 61.9758 | 46.77 | 27.79 | 0 | 5.88
1995-09-09 17:00 | 21.6 | 70.88 | 12.7 | 54.86 | 57 | 1002 | 16.0913 | 60.9643 | 45.1 | 27.08 | 0 | 5.88
1995-09-09 18:00 | 20 | 68 | 12.2 | 53.96 | 61 | 1002 | 15.2628 | 59.4731 | 42.75 | 26.07 | 0 | 3
1995-09-09 19:00 | 16.1 | 60.98 | 12.7 | 54.86 | 80 | 1003 | 14.012 | 57.2217 | 39.35 | 24.61 | 4.02 | 0
1995-09-09 20:00 | 15 | 59 | 12.7 | 54.86 | 86 | 1004 | 13.6014 | 56.4825 | 38.25 | 24.13 | 6 | 0
1995-09-09 21:00 | 15 | 59 | 11.6 | 52.88 | 80 | 1004 | 12.9804 | 55.3647 | 36.61 | 23.43 | 6 | 0
1995-09-09 22:00 | 13.8 | 56.84 | 11.1 | 51.98 | 84 | 1004 | 12.2539 | 54.0569 | 34.77 | 22.63 | 8.16 | 0
1995-09-09 23:00 | 13.3 | 55.94 | 10.5 | 50.9 | 83 | 1004 | 11.6802 | 53.0243 | 33.34 | 22.02 | 9.06 | 0
34952 | 13.8 | 56.84 | 10.5 | 50.9 | 80 | 1005 | 11.8549 | 53.3389 | 33.74 | 22.19 | 8.16 | 0
1995-09-10 01:00 | 13.3 | 55.94 | 10 | 50 | 80 | 1004 | 11.3848 | 52.4926 | 32.61 | 21.71 | 9.06 | 0
1995-09-10 02:00 | 12.7 | 54.86 | 10 | 50 | 84 | 1005 | 11.2076 | 52.1737 | 32.17 | 21.51 | 10.14 | 0
1995-09-10 03:00 | 11.6 | 52.88 | 10 | 50 | 90 | 1005 | 10.7086 | 51.2754 | 30.98 | 21 | 12.12 | 0
1995-09-10 04:00 | 11.1 | 51.98 | 10 | 50 | 93 | 1005 | 10.489 | 50.8802 | 30.46 | 20.78 | 13.02 | 0
1995-09-10 05:00 | 10.5 | 50.9 | 9.4 | 48.92 | 93 | 1006 | 9.9015 | 49.8226 | 29.07 | 20.18 | 14.1 | 0
1995-09-10 06:00 | 11.1 | 51.98 | 9.4 | 48.92 | 89 | 1006 | 10.1346 | 50.2423 | 29.6 | 20.41 | 13.02 | 0
1995-09-10 07:00 | 13.9 | 57.02 | 10.6 | 51.08 | 80 | 1007 | 11.9504 | 53.5107 | 33.94 | 22.28 | 7.98 | 0
1995-09-10 08:00 | 16.6 | 61.88 | 11.1 | 51.98 | 70 | 1007 | 13.3645 | 56.0561 | 37.51 | 23.81 | 3.12 | 0
1995-09-10 09:00 | 20 | 68 | 11.6 | 52.88 | 58 | 1008 | 14.8742 | 58.7735 | 41.5 | 25.53 | 0 | 3
1995-09-10 10:00 | 22.2 | 71.96 | 12.2 | 53.96 | 53 | 1008 | 16.032 | 60.8576 | 44.74 | 26.92 | 0 | 6.96
1995-09-10 11:00 | 23.3 | 73.94 | 12.2 | 53.96 | 50 | 1008 | 16.4898 | 61.6817 | 46.05 | 27.48 | 0 | 8.94
1995-09-10 12:00 | 25 | 77 | 10.5 | 50.9 | 40 | 1007 | 16.2035 | 61.1663 | 45.19 | 27.11 | 0 | 12
1995-09-10 13:00 | 25.5 | 77.9 | 11.6 | 52.88 | 42 | 1006 | 16.9352 | 62.4834 | 47.38 | 28.06 | 0 | 12.9
1995-09-10 14:00 | 24.4 | 75.92 | 10.5 | 50.9 | 42 | 1006 | 16.0762 | 60.9372 | 44.86 | 26.97 | 0 | 10.92
1995-09-10 15:00 | 25.5 | 77.9 | 10.5 | 50.9 | 39 | 1005 | 16.4055 | 61.5299 | 45.83 | 27.39 | 0 | 12.9
1995-09-10 16:00 | 25.5 | 77.9 | 10.5 | 50.9 | 39 | 1005 | 16.4055 | 61.5299 | 45.83 | 27.39 | 0 | 12.9
1995-09-10 17:00 | 24.4 | 75.92 | 10 | 50 | 40 | 1005 | 15.7351 | 60.3232 | 43.9 | 26.56 | 0 | 10.92
1995-09-10 18:00 | 21.1 | 69.98 | 10.5 | 50.9 | 51 | 1005 | 14.8209 | 58.6776 | 41.4 | 25.48 | 0 | 4.98
1995-09-10 19:00 | 21.1 | 69.98 | 10.5 | 50.9 | 51 | 1005 | 14.8209 | 58.6776 | 41.4 | 25.48 | 0 | 4.98
1995-09-10 20:00 | 17.2 | 62.96 | 11.1 | 51.98 | 67 | 1006 | 13.5537 | 56.3967 | 38.02 | 24.03 | 2.04 | 0
1995-09-10 21:00 | 16.1 | 60.98 | 11.1 | 51.98 | 72 | 1006 | 13.1354 | 55.6438 | 36.95 | 23.57 | 4.02 | 0
1995-09-10 22:00 | 14.4 | 57.92 | 12.7 | 54.86 | 90 | 1006 | 13.4265 | 56.1677 | 37.75 | 23.92 | 7.08 | 0
1995-09-10 23:00 | 14.4 | 57.92 | 11.1 | 51.98 | 81 | 1005 | 12.5205 | 54.5368 | 35.41 | 22.91 | 7.08 | 0
34953 | 13.8 | 56.84 | 10.5 | 50.9 | 80 | 1006 | 11.8557 | 53.3403 | 33.72 | 22.18 | 8.16 | 0
1995-09-11 01:00 | 13.3 | 55.94 | 10 | 50 | 80 | 1005 | 11.3856 | 52.4941 | 32.59 | 21.7 | 9.06 | 0
1995-09-11 02:00 | 11.6 | 52.88 | 9.4 | 48.92 | 86 | 1005 | 10.3444 | 50.6199 | 30.11 | 20.63 | 12.12 | 0
1995-09-11 03:00 | 11.1 | 51.98 | 10 | 50 | 93 | 1005 | 10.489 | 50.8802 | 30.46 | 20.78 | 13.02 | 0
1995-09-11 04:00 | 10.5 | 50.9 | 9.4 | 48.92 | 93 | 1005 | 9.9012 | 49.8222 | 29.09 | 20.19 | 14.1 | 0
1995-09-11 05:00 | 10.5 | 50.9 | 9.4 | 48.92 | 93 | 1005 | 9.9012 | 49.8222 | 29.09 | 20.19 | 14.1 | 0
1995-09-11 06:00 | 11.6 | 52.88 | 10 | 50 | 90 | 1006 | 10.709 | 51.2761 | 30.96 | 21 | 12.12 | 0
1995-09-11 07:00 | 12.7 | 54.86 | 11.1 | 51.98 | 90 | 1006 | 11.7766 | 53.1978 | 33.55 | 22.11 | 10.14 | 0
1995-09-11 08:00 | 15.5 | 59.9 | 12.7 | 54.86 | 83 | 1006 | 13.7682 | 56.7827 | 38.64 | 24.3 | 5.1 | 0
1995-09-11 09:00 | 18.3 | 64.94 | 12.7 | 54.86 | 70 | 1006 | 14.8993 | 58.8187 | 41.66 | 25.6 | 0.06 | 0
1995-09-11 10:00 | 20 | 68 | 12.7 | 54.86 | 63 | 1006 | 15.5332 | 59.9598 | 43.41 | 26.35 | 0 | 3
1995-09-11 11:00 | 22.7 | 72.86 | 13.8 | 56.84 | 57 | 1005 | 17.035 | 62.6629 | 47.79 | 28.23 | 0 | 7.86
1995-09-11 12:00 | 25.5 | 77.9 | 13.8 | 56.84 | 48 | 1005 | 17.9563 | 64.3213 | 50.56 | 29.42 | 0 | 12.9
1995-09-11 13:00 | 25.5 | 77.9 | 13.3 | 55.94 | 47 | 1004 | 17.7856 | 64.0141 | 50.05 | 29.21 | 0 | 12.9
1995-09-11 14:00 | 26.1 | 78.98 | 13.3 | 55.94 | 45 | 1003 | 17.9216 | 64.2588 | 50.49 | 29.39 | 0 | 13.98
1995-09-11 15:00 | 25.5 | 77.9 | 12.7 | 54.86 | 45 | 1003 | 17.4434 | 63.3982 | 49.02 | 28.76 | 0 | 12.9
1995-09-11 16:00 | 26.1 | 78.98 | 13.3 | 55.94 | 45 | 1002 | 17.9188 | 64.2538 | 50.52 | 29.41 | 0 | 13.98
1995-09-11 17:00 | 24.4 | 75.92 | 13.3 | 55.94 | 50 | 1002 | 17.3784 | 63.2811 | 48.89 | 28.7 | 0 | 10.92
1995-09-11 18:00 | 23.3 | 73.94 | 15 | 59 | 60 | 1002 | 17.9849 | 64.3727 | 50.81 | 29.53 | 0 | 8.94
1995-09-11 19:00 | 20.5 | 68.9 | 14.4 | 57.92 | 68 | 1001 | 16.6221 | 61.9199 | 46.74 | 27.78 | 0 | 3.9
1995-09-11 20:00 | 18.8 | 65.84 | 14.4 | 57.92 | 76 | 1002 | 16.0721 | 60.9298 | 45.12 | 27.09 | 0 | 0.84
1995-09-11 21:00 | 18.3 | 64.94 | 14.4 | 57.92 | 78 | 1002 | 15.8439 | 60.5191 | 44.47 | 26.8 | 0.06 | 0
1995-09-11 22:00 | 18.3 | 64.94 | 14.4 | 57.92 | 78 | 1001 | 15.843 | 60.5175 | 44.5 | 26.82 | 0.06 | 0
1995-09-11 23:00 | 18.3 | 64.94 | 14.4 | 57.92 | 78 | 1001 | 15.843 | 60.5175 | 44.5 | 26.82 | 0.06 | 0
34954 | 18.3 | 64.94 | 15 | 59 | 81 | 1001 | 16.1912 | 61.1442 | 45.52 | 27.25 | 0.06 | 0
1995-09-12 01:00 | 18.3 | 64.94 | 15 | 59 | 81 | 1001 | 16.1912 | 61.1442 | 45.52 | 27.25 | 0.06 | 0
1995-09-12 02:00 | 18.3 | 64.94 | 14.4 | 57.92 | 78 | 1000 | 15.8421 | 60.5158 | 44.52 | 26.83 | 0.06 | 0
1995-09-12 03:00 | 17.2 | 62.96 | 15 | 59 | 87 | 1000 | 15.8165 | 60.4697 | 44.48 | 26.81 | 2.04 | 0
1995-09-12 04:00 | 17.2 | 62.96 | 15.5 | 59.9 | 90 | 1000 | 16.142 | 61.0555 | 45.43 | 27.22 | 2.04 | 0
1995-09-12 05:00 | 17.2 | 62.96 | 15 | 59 | 87 | 1000 | 15.8165 | 60.4697 | 44.48 | 26.81 | 2.04 | 0
1995-09-12 06:00 | 17.7 | 63.86 | 15 | 59 | 84 | 1000 | 15.9632 | 60.7338 | 44.89 | 26.99 | 1.14 | 0
1995-09-12 07:00 | 18.3 | 64.94 | 15.6 | 60.08 | 84 | 1000 | 16.5344 | 61.762 | 46.57 | 27.71 | 0.06 | 0
1995-09-12 08:00 | 20.5 | 68.9 | 16.6 | 61.88 | 78 | 1000 | 17.8933 | 64.208 | 50.68 | 29.47 | 0 | 3.9
1995-09-12 09:00 | 22.2 | 71.96 | 17.2 | 62.96 | 73 | 1000 | 18.8206 | 65.877 | 53.61 | 30.73 | 0 | 6.96
1995-09-12 10:00 | 25.5 | 77.9 | 17.7 | 63.86 | 62 | 1000 | 20.1976 | 68.3556 | 58.13 | 32.68 | 0 | 12.9
1995-09-12 11:00 | 23.8 | 74.84 | 17.7 | 63.86 | 69 | 1000 | 19.7239 | 67.503 | 56.57 | 32.01 | 0 | 9.84
1995-09-12 12:00 | 25 | 77 | 17.7 | 63.86 | 64 | 1000 | 20.0632 | 68.1137 | 57.69 | 32.49 | 0 | 12
1995-09-12 13:00 | 25 | 77 | 17.7 | 63.86 | 64 | 999 | 20.0616 | 68.1109 | 57.72 | 32.5 | 0 | 12
1995-09-12 14:00 | 26.1 | 78.98 | 17.7 | 63.86 | 60 | 998 | 20.4035 | 68.7262 | 58.91 | 33.01 | 0 | 13.98
1995-09-12 15:00 | 26.6 | 79.88 | 18.3 | 64.94 | 60 | 998 | 20.8371 | 69.5068 | 60.42 | 33.66 | 0 | 14.88
1995-09-12 16:00 | 26.6 | 79.88 | 17.7 | 63.86 | 58 | 998 | 20.5131 | 68.9237 | 59.27 | 33.17 | 0 | 14.88
1995-09-12 17:00 | 25.5 | 77.9 | 18.3 | 64.94 | 64 | 998 | 20.5016 | 68.9029 | 59.27 | 33.17 | 0 | 12.9
1995-09-12 18:00 | 23.8 | 74.84 | 18.3 | 64.94 | 71 | 998 | 20.0041 | 68.0074 | 57.6 | 32.45 | 0 | 9.84
1995-09-12 19:00 | 21.1 | 69.98 | 17.7 | 63.86 | 81 | 998 | 18.8281 | 65.8906 | 53.74 | 30.79 | 0 | 4.98
1995-09-12 20:00 | 19.4 | 66.92 | 17.2 | 62.96 | 87 | 998 | 17.9311 | 64.276 | 50.9 | 29.57 | 0 | 1.92
1995-09-12 21:00 | 18.8 | 65.84 | 17.2 | 62.96 | 90 | 999 | 17.6949 | 63.8509 | 50.14 | 29.24 | 0 | 0.84
1995-09-12 22:00 | 18.8 | 65.84 | 17.2 | 62.96 | 90 | 999 | 17.6949 | 63.8509 | 50.14 | 29.24 | 0 | 0.84
1995-09-12 23:00 | 18.8 | 65.84 | 17.7 | 63.86 | 93 | 999 | 18.0312 | 64.4561 | 51.2 | 29.7 | 0 | 0.84
34955 | 18.8 | 65.84 | 17.7 | 63.86 | 93 | 999 | 18.0312 | 64.4561 | 51.2 | 29.7 | 0 | 0.84
1995-09-13 01:00 | 18.8 | 65.84 | 17.7 | 63.86 | 93 | 999 | 18.0312 | 64.4561 | 51.2 | 29.7 | 0 | 0.84
1995-09-13 02:00 | 18.3 | 64.94 | 17.7 | 63.86 | 96 | 999 | 17.869 | 64.1642 | 50.71 | 29.49 | 0.06 | 0
1995-09-13 03:00 | 16.1 | 60.98 | 15.5 | 59.9 | 96 | 999 | 15.694 | 60.2492 | 44.18 | 26.68 | 4.02 | 0
1995-09-13 04:00 | 15.5 | 59.9 | 15.5 | 59.9 | 100 | 999 | 15.5 | 59.9 | 43.64 | 26.45 | 5.1 | 0
1995-09-13 05:00 | 15.5 | 59.9 | 15.5 | 59.9 | 100 | 999 | 15.5 | 59.9 | 43.64 | 26.45 | 5.1 | 0
1995-09-13 06:00 | 16.6 | 61.88 | 16.6 | 61.88 | 100 | 999 | 16.6 | 61.88 | 46.84 | 27.83 | 3.12 | 0
1995-09-13 07:00 | 18.3 | 64.94 | 18.3 | 64.94 | 100 | 1000 | 18.3 | 64.94 | 52.05 | 30.06 | 0.06 | 0
1995-09-13 08:00 | 21.6 | 70.88 | 21.6 | 70.88 | 100 | 1000 | 21.6 | 70.88 | 63.28 | 34.89 | 0 | 5.88
1995-09-13 09:00 | 25 | 77 | 20 | 68 | 74 | 1000 | 21.5293 | 70.7527 | 62.89 | 34.72 | 0 | 12
1995-09-13 10:00 | 27.7 | 81.86 | 18.8 | 65.84 | 58 | 1000 | 21.4621 | 70.6319 | 62.54 | 34.58 | 0 | 16.86
1995-09-13 11:00 | 30.5 | 86.9 | 17.2 | 62.96 | 45 | 1000 | 21.4253 | 70.5656 | 62.3 | 34.47 | 0 | 21.9
1995-09-13 12:00 | 31.1 | 87.98 | 18.8 | 65.84 | 48 | 999 | 22.4973 | 72.4951 | 66.31 | 36.19 | 0 | 22.98
1995-09-13 13:00 | 32.2 | 89.96 | 16.1 | 60.98 | 38 | 999 | 21.2981 | 70.3365 | 61.82 | 34.26 | 0 | 24.96
1995-09-13 14:00 | 32.8 | 91.04 | 16.1 | 60.98 | 37 | 998 | 21.529 | 70.7522 | 62.68 | 34.63 | 0 | 26.04
1995-09-13 15:00 | 31.6 | 88.88 | 16.6 | 61.88 | 41 | 998 | 21.4745 | 70.6541 | 62.53 | 34.57 | 0 | 23.88
1995-09-13 16:00 | 30.5 | 86.9 | 16.1 | 60.98 | 42 | 998 | 20.821 | 69.4778 | 60.22 | 33.58 | 0 | 21.9
1995-09-13 17:00 | 29.4 | 84.92 | 17.2 | 62.96 | 48 | 998 | 21.1092 | 69.9966 | 61.29 | 34.03 | 0 | 19.92
1995-09-13 18:00 | 26.6 | 79.88 | 17.2 | 62.96 | 56 | 998 | 20.1852 | 68.3333 | 58.13 | 32.68 | 0 | 14.88
1995-09-13 19:00 | 23.3 | 73.94 | 17.7 | 63.86 | 71 | 999 | 19.5508 | 67.1915 | 56.04 | 31.78 | 0 | 8.94
1995-09-13 20:00 | 22.7 | 72.86 | 17.7 | 63.86 | 73 | 999 | 19.2774 | 66.6993 | 55.14 | 31.39 | 0 | 7.86
1995-09-13 21:00 | 22.2 | 71.96 | 17.2 | 62.96 | 73 | 1000 | 18.8206 | 65.877 | 53.61 | 30.73 | 0 | 6.96
1995-09-13 22:00 | 18.8 | 65.84 | 16.1 | 60.98 | 84 | 1000 | 17.0105 | 62.6189 | 47.99 | 28.32 | 0 | 0.84
1995-09-13 23:00 | 19.4 | 66.92 | 16.6 | 61.88 | 84 | 1001 | 17.5824 | 63.6484 | 49.71 | 29.06 | 0 | 1.92
34956 | 17.2 | 62.96 | 16.1 | 60.98 | 93 | 1001 | 16.4639 | 61.635 | 46.36 | 27.62 | 2.04 | 0
1995-09-14 01:00 | 17.7 | 63.86 | 16.6 | 61.88 | 93 | 1001 | 16.9538 | 62.5169 | 47.82 | 28.24 | 1.14 | 0
1995-09-14 02:00 | 16.1 | 60.98 | 15.5 | 59.9 | 96 | 1001 | 15.6943 | 60.2498 | 44.12 | 26.66 | 4.02 | 0
1995-09-14 03:00 | 16.6 | 61.88 | 16.1 | 60.98 | 97 | 1001 | 16.292 | 61.3256 | 45.86 | 27.4 | 3.12 | 0
1995-09-14 04:00 | 17.7 | 63.86 | 16.6 | 61.88 | 93 | 1001 | 16.9538 | 62.5169 | 47.82 | 28.24 | 1.14 | 0
1995-09-14 05:00 | 17.2 | 62.96 | 16.1 | 60.98 | 93 | 1002 | 16.4642 | 61.6355 | 46.33 | 27.6 | 2.04 | 0
1995-09-14 06:00 | 17.7 | 63.86 | 16.1 | 60.98 | 90 | 1003 | 16.6285 | 61.9313 | 46.78 | 27.8 | 1.14 | 0
1995-09-14 07:00 | 20.5 | 68.9 | 17.7 | 63.86 | 84 | 1003 | 18.6313 | 65.5364 | 52.94 | 30.45 | 0 | 3.9
1995-09-14 08:00 | 22.7 | 72.86 | 18.3 | 64.94 | 76 | 1004 | 19.6848 | 67.4327 | 56.32 | 31.9 | 0 | 7.86
1995-09-14 09:00 | 25 | 77 | 17.7 | 63.86 | 64 | 1005 | 20.071 | 68.1277 | 57.52 | 32.42 | 0 | 12
1995-09-14 10:00 | 26.1 | 78.98 | 17.2 | 62.96 | 58 | 1005 | 20.097 | 68.1746 | 57.57 | 32.44 | 0 | 13.98
1995-09-14 11:00 | 28.3 | 82.94 | 16.6 | 61.88 | 49 | 1005 | 20.4125 | 68.7424 | 58.58 | 32.87 | 0 | 17.94
1995-09-14 12:00 | 30 | 86 | 13.8 | 56.84 | 37 | 1005 | 19.4388 | 66.9898 | 55.21 | 31.42 | 0 | 21
1995-09-14 13:00 | 30.5 | 86.9 | 13.3 | 55.94 | 35 | 1005 | 19.3943 | 66.9097 | 55.05 | 31.35 | 0 | 21.9
1995-09-14 14:00 | 31.1 | 87.98 | 12.7 | 54.86 | 32 | 1005 | 19.183 | 66.5293 | 54.33 | 31.04 | 0 | 22.98
1995-09-14 15:00 | 30 | 86 | 12.2 | 53.96 | 33 | 1005 | 18.6014 | 65.4825 | 52.47 | 30.24 | 0 | 21
1995-09-14 16:00 | 30 | 86 | 12.2 | 53.96 | 33 | 1004 | 18.5976 | 65.4757 | 52.49 | 30.25 | 0 | 21
1995-09-14 17:00 | 27.2 | 80.96 | 12.2 | 53.96 | 39 | 1004 | 17.702 | 63.8636 | 49.74 | 29.07 | 0 | 15.96
1995-09-14 18:00 | 24.4 | 75.92 | 12.7 | 54.86 | 48 | 1004 | 17.0608 | 62.7095 | 47.85 | 28.26 | 0 | 10.92
1995-09-14 19:00 | 21.1 | 69.98 | 14.4 | 57.92 | 66 | 1005 | 16.8999 | 62.4198 | 47.43 | 28.08 | 0 | 4.98
1995-09-14 20:00 | 20 | 68 | 12.7 | 54.86 | 63 | 1005 | 15.5315 | 59.9568 | 43.44 | 26.36 | 0 | 3
1995-09-14 21:00 | 19.4 | 66.92 | 12.2 | 53.96 | 63 | 1005 | 15.0054 | 59.0097 | 41.96 | 25.73 | 0 | 1.92
1995-09-14 22:00 | 18.3 | 64.94 | 11.6 | 52.88 | 65 | 1006 | 14.29 | 57.722 | 39.98 | 24.87 | 0.06 | 0
1995-09-14 23:00 | 17.7 | 63.86 | 11.6 | 52.88 | 67 | 1006 | 13.9999 | 57.1998 | 39.21 | 24.54 | 1.14 | 0
34957 | 16.6 | 61.88 | 11.6 | 52.88 | 72 | 1006 | 13.5909 | 56.4635 | 38.14 | 24.08 | 3.12 | 0
1995-09-15 01:00 | 17.2 | 62.96 | 11.6 | 52.88 | 70 | 1006 | 13.9053 | 57.0296 | 38.96 | 24.44 | 2.04 | 0
1995-09-15 02:00 | 16.6 | 61.88 | 11.1 | 51.98 | 70 | 1005 | 13.3619 | 56.0514 | 37.55 | 23.83 | 3.12 | 0
1995-09-15 03:00 | 17.2 | 62.96 | 10.5 | 50.9 | 65 | 1006 | 13.3169 | 55.9704 | 37.4 | 23.76 | 2.04 | 0
1995-09-15 04:00 | 16.6 | 61.88 | 11.1 | 51.98 | 70 | 1006 | 13.3632 | 56.0538 | 37.53 | 23.82 | 3.12 | 0
1995-09-15 05:00 | 16.1 | 60.98 | 11.6 | 52.88 | 75 | 1006 | 13.4682 | 56.2428 | 37.82 | 23.95 | 4.02 | 0
1995-09-15 06:00 | 16.1 | 60.98 | 11.6 | 52.88 | 75 | 1006 | 13.4682 | 56.2428 | 37.82 | 23.95 | 4.02 | 0
1995-09-15 07:00 | 17.2 | 62.96 | 11.6 | 52.88 | 70 | 1006 | 13.9053 | 57.0296 | 38.96 | 24.44 | 2.04 | 0
1995-09-15 08:00 | 18.3 | 64.94 | 12.2 | 53.96 | 68 | 1006 | 14.6571 | 58.3828 | 40.99 | 25.31 | 0.06 | 0
1995-09-15 09:00 | 20.5 | 68.9 | 12.2 | 53.96 | 59 | 1006 | 15.4344 | 59.7819 | 43.12 | 26.22 | 0 | 3.9
1995-09-15 10:00 | 21.6 | 70.88 | 13.3 | 55.94 | 59 | 1006 | 16.3812 | 61.4862 | 45.84 | 27.39 | 0 | 5.88
1995-09-15 11:00 | 23.8 | 74.84 | 13.8 | 56.84 | 54 | 1006 | 17.5175 | 63.5315 | 49.21 | 28.84 | 0 | 9.84
1995-09-15 12:00 | 25.5 | 77.9 | 14.4 | 57.92 | 50 | 1005 | 18.2893 | 64.9208 | 51.61 | 29.87 | 0 | 12.9
1995-09-15 13:00 | 27.2 | 80.96 | 16.1 | 60.98 | 51 | 1005 | 19.86 | 67.7481 | 56.72 | 32.07 | 0 | 15.96
1995-09-15 14:00 | 28.8 | 83.84 | 16.6 | 61.88 | 48 | 1004 | 20.6359 | 69.1446 | 59.38 | 33.22 | 0 | 18.84
1995-09-15 15:00 | 29.4 | 84.92 | 16.6 | 61.88 | 46 | 1003 | 20.7448 | 69.3407 | 59.79 | 33.39 | 0 | 19.92
1995-09-15 16:00 | 28.3 | 82.94 | 17.2 | 62.96 | 51 | 1003 | 20.7659 | 69.3787 | 59.9 | 33.44 | 0 | 17.94
1995-09-15 17:00 | 27.2 | 80.96 | 17.7 | 63.86 | 56 | 1003 | 20.7054 | 69.2698 | 59.73 | 33.36 | 0 | 15.96
1995-09-15 18:00 | 25 | 77 | 17.7 | 63.86 | 64 | 1002 | 20.0663 | 68.1193 | 57.62 | 32.46 | 0 | 12
1995-09-15 19:00 | 23.3 | 73.94 | 18.3 | 64.94 | 74 | 1002 | 19.9672 | 67.9409 | 57.34 | 32.34 | 0 | 8.94
1995-09-15 20:00 | 22.2 | 71.96 | 18.3 | 64.94 | 79 | 1003 | 19.6117 | 67.301 | 56.13 | 31.82 | 0 | 6.96
1995-09-15 21:00 | 22.2 | 71.96 | 18.3 | 64.94 | 79 | 1003 | 19.6117 | 67.301 | 56.13 | 31.82 | 0 | 6.96
1995-09-15 22:00 | 21.6 | 70.88 | 18.3 | 64.94 | 82 | 1003 | 19.4292 | 66.9726 | 55.54 | 31.56 | 0 | 5.88
1995-09-15 23:00 | 21.6 | 70.88 | 18.8 | 65.84 | 84 | 1002 | 19.6786 | 67.4215 | 56.41 | 31.94 | 0 | 5.88
34958 | 21.6 | 70.88 | 17.7 | 63.86 | 78 | 1002 | 18.9212 | 66.0582 | 53.89 | 30.85 | 0 | 5.88
1995-09-16 01:00 | 20.5 | 68.9 | 16.1 | 60.98 | 76 | 1002 | 17.6455 | 63.7618 | 49.84 | 29.11 | 0 | 3.9
1995-09-16 02:00 | 19.4 | 66.92 | 16.6 | 61.88 | 84 | 1001 | 17.5824 | 63.6484 | 49.71 | 29.06 | 0 | 1.92
1995-09-16 03:00 | 18.8 | 65.84 | 17.2 | 62.96 | 90 | 1001 | 17.6957 | 63.8523 | 50.08 | 29.22 | 0 | 0.84
1995-09-16 04:00 | 18.3 | 64.94 | 17.2 | 62.96 | 93 | 1000 | 17.5415 | 63.5747 | 49.64 | 29.03 | 0.06 | 0
1995-09-16 05:00 | 18.3 | 64.94 | 17.7 | 63.86 | 96 | 999 | 17.869 | 64.1642 | 50.71 | 29.49 | 0.06 | 0
1995-09-16 06:00 | 18.3 | 64.94 | 17.7 | 63.86 | 96 | 999 | 17.869 | 64.1642 | 50.71 | 29.49 | 0.06 | 0
1995-09-16 07:00 | 18.8 | 65.84 | 18.3 | 64.94 | 97 | 999 | 18.4732 | 65.2517 | 52.62 | 30.31 | 0 | 0.84
1995-09-16 08:00 | 18.8 | 65.84 | 18.3 | 64.94 | 97 | 999 | 18.4732 | 65.2517 | 52.62 | 30.31 | 0 | 0.84
1995-09-16 09:00 | 19.4 | 66.92 | 18.8 | 65.84 | 96 | 999 | 18.9566 | 66.1218 | 54.18 | 30.98 | 0 | 1.92
1995-09-16 10:00 | 19.4 | 66.92 | 18.8 | 65.84 | 96 | 999 | 18.9566 | 66.1218 | 54.18 | 30.98 | 0 | 1.92
1995-09-16 11:00 | 20 | 68 | 19.4 | 66.92 | 96 | 998 | 19.5497 | 67.1894 | 56.18 | 31.84 | 0 | 3
1995-09-16 12:00 | 20 | 68 | 19.4 | 66.92 | 96 | 998 | 19.5497 | 67.1894 | 56.18 | 31.84 | 0 | 3
1995-09-16 13:00 | 20.5 | 68.9 | 20 | 68 | 97 | 997 | 20.1587 | 68.2856 | 58.29 | 32.75 | 0 | 3.9
1995-09-16 14:00 | 21.1 | 69.98 | 20 | 68 | 93 | 997 | 20.2849 | 68.5128 | 58.71 | 32.93 | 0 | 4.98
1995-09-16 15:00 | 20.5 | 68.9 | 20 | 68 | 97 | 997 | 20.1587 | 68.2856 | 58.29 | 32.75 | 0 | 3.9
1995-09-16 16:00 | 21.1 | 69.98 | 20.5 | 68.9 | 96 | 997 | 20.6373 | 69.1471 | 59.95 | 33.46 | 0 | 4.98
1995-09-16 17:00 | 21.1 | 69.98 | 20.5 | 68.9 | 96 | 997 | 20.6373 | 69.1471 | 59.95 | 33.46 | 0 | 4.98
1995-09-16 18:00 | 21.1 | 69.98 | 20 | 68 | 93 | 997 | 20.2849 | 68.5128 | 58.71 | 32.93 | 0 | 4.98
1995-09-16 19:00 | 21.1 | 69.98 | 20.5 | 68.9 | 96 | 997 | 20.6373 | 69.1471 | 59.95 | 33.46 | 0 | 4.98
1995-09-16 20:00 | 20.5 | 68.9 | 20.5 | 68.9 | 100 | 997 | 20.5 | 68.9 | 59.49 | 33.26 | 0 | 3.9
1995-09-16 21:00 | 20 | 68 | 20 | 68 | 100 | 998 | 20 | 68 | 57.72 | 32.5 | 0 | 3
1995-09-16 22:00 | 18.8 | 65.84 | 18.8 | 65.84 | 100 | 998 | 18.8 | 65.84 | 53.72 | 30.78 | 0 | 0.84
1995-09-16 23:00 | 19.4 | 66.92 | 18.8 | 65.84 | 96 | 997 | 18.9563 | 66.1213 | 54.25 | 31.01 | 0 | 1.92
34959 | 18.8 | 65.84 | 18.8 | 65.84 | 100 | 997 | 18.8 | 65.84 | 53.76 | 30.8 | 0 | 0.84
1995-09-17 01:00 | 18.8 | 65.84 | 18.8 | 65.84 | 100 | 997 | 18.8 | 65.84 | 53.76 | 30.8 | 0 | 0.84
1995-09-17 02:00 | 18.8 | 65.84 | 18.8 | 65.84 | 100 | 997 | 18.8 | 65.84 | 53.76 | 30.8 | 0 | 0.84
1995-09-17 03:00 | 18.8 | 65.84 | 18.8 | 65.84 | 100 | 997 | 18.8 | 65.84 | 53.76 | 30.8 | 0 | 0.84
1995-09-17 04:00 | 18.3 | 64.94 | 18.3 | 64.94 | 100 | 998 | 18.3 | 64.94 | 52.11 | 30.09 | 0.06 | 0
1995-09-17 05:00 | 18.3 | 64.94 | 18.3 | 64.94 | 100 | 998 | 18.3 | 64.94 | 52.11 | 30.09 | 0.06 | 0
1995-09-17 06:00 | 17.7 | 63.86 | 17.7 | 63.86 | 100 | 999 | 17.7 | 63.86 | 50.19 | 29.26 | 1.14 | 0
1995-09-17 07:00 | 18.3 | 64.94 | 17.2 | 62.96 | 93 | 1000 | 17.5415 | 63.5747 | 49.64 | 29.03 | 0.06 | 0
1995-09-17 08:00 | 18.8 | 65.84 | 16.1 | 60.98 | 84 | 1001 | 17.0111 | 62.62 | 47.96 | 28.31 | 0 | 0.84
1995-09-17 09:00 | 19.4 | 66.92 | 15.5 | 59.9 | 78 | 1001 | 16.8685 | 62.3633 | 47.51 | 28.11 | 0 | 1.92
1995-09-17 10:00 | 21.1 | 69.98 | 15.5 | 59.9 | 70 | 1001 | 17.4238 | 63.3629 | 49.16 | 28.82 | 0 | 4.98
1995-09-17 11:00 | 23.3 | 73.94 | 15 | 59 | 60 | 1002 | 17.9849 | 64.3727 | 50.81 | 29.53 | 0 | 8.94
1995-09-17 12:00 | 23.8 | 74.84 | 13.8 | 56.84 | 54 | 1001 | 17.5066 | 63.512 | 49.34 | 28.9 | 0 | 9.84
1995-09-17 13:00 | 24.4 | 75.92 | 12.2 | 53.96 | 46 | 1001 | 16.7263 | 62.1074 | 46.94 | 27.87 | 0 | 10.92
1995-09-17 14:00 | 25.5 | 77.9 | 11.1 | 51.98 | 40 | 1001 | 16.5694 | 61.8249 | 46.44 | 27.65 | 0 | 12.9
1995-09-17 15:00 | 25.5 | 77.9 | 10 | 50 | 38 | 1001 | 16.2142 | 61.1856 | 45.38 | 27.2 | 0 | 12.9
1995-09-17 16:00 | 25 | 77 | 8.3 | 46.94 | 35 | 1001 | 15.302 | 59.5437 | 42.76 | 26.07 | 0 | 12
1995-09-17 17:00 | 23.8 | 74.84 | 8.8 | 47.84 | 38 | 1001 | 14.924 | 58.8632 | 41.73 | 25.63 | 0 | 9.84
1995-09-17 18:00 | 20 | 68 | 8.8 | 47.84 | 48 | 1001 | 13.483 | 56.2694 | 37.89 | 23.98 | 0 | 3
1995-09-17 19:00 | 17.7 | 63.86 | 8.8 | 47.84 | 56 | 1001 | 12.6402 | 54.7523 | 35.74 | 23.05 | 1.14 | 0
1995-09-17 20:00 | 16.1 | 60.98 | 9.4 | 48.92 | 64 | 1002 | 12.2224 | 54.0003 | 34.69 | 22.6 | 4.02 | 0
1995-09-17 21:00 | 15 | 59 | 8.8 | 47.84 | 66 | 1003 | 11.476 | 52.6569 | 32.82 | 21.8 | 6 | 0
1995-09-17 22:00 | 14.4 | 57.92 | 8.8 | 47.84 | 69 | 1003 | 11.2648 | 52.2766 | 32.31 | 21.58 | 7.08 | 0
1995-09-17 23:00 | 13.3 | 55.94 | 8.8 | 47.84 | 74 | 1003 | 10.7839 | 51.411 | 31.17 | 21.09 | 9.06 | 0
34960 | 13.3 | 55.94 | 8.3 | 46.94 | 72 | 1003 | 10.5812 | 51.0461 | 30.68 | 20.88 | 9.06 | 0
1995-09-18 01:00 | 12.2 | 53.96 | 8.3 | 46.94 | 77 | 1003 | 10.0639 | 50.1151 | 29.48 | 20.36 | 11.04 | 0
1995-09-18 02:00 | 11.1 | 51.98 | 7.7 | 45.86 | 80 | 1003 | 9.3186 | 48.7735 | 27.77 | 19.62 | 13.02 | 0
1995-09-18 03:00 | 8.8 | 47.84 | 7.2 | 44.96 | 90 | 1004 | 7.9902 | 46.3824 | 24.82 | 18.36 | 17.16 | 0
1995-09-18 04:00 | 9.4 | 48.92 | 7.7 | 45.86 | 89 | 1003 | 8.4883 | 47.279 | 25.92 | 18.83 | 16.08 | 0
1995-09-18 05:00 | 9.4 | 48.92 | 7.7 | 45.86 | 89 | 1004 | 8.4888 | 47.2798 | 25.91 | 18.82 | 16.08 | 0
1995-09-18 06:00 | 8.3 | 46.94 | 7.2 | 44.96 | 93 | 1005 | 7.7457 | 45.9423 | 24.28 | 18.12 | 18.06 | 0
1995-09-18 07:00 | 10.6 | 51.08 | 8.3 | 46.94 | 86 | 1005 | 9.3861 | 48.895 | 27.9 | 19.68 | 13.92 | 0
1995-09-18 08:00 | 14.4 | 57.92 | 8.8 | 47.84 | 69 | 1006 | 11.2688 | 52.2838 | 32.26 | 21.56 | 7.08 | 0
1995-09-18 09:00 | 16.6 | 61.88 | 8.8 | 47.84 | 60 | 1007 | 12.199 | 53.9582 | 34.5 | 22.52 | 3.12 | 0
1995-09-18 10:00 | 18.8 | 65.84 | 8.8 | 47.84 | 52 | 1007 | 13.0597 | 55.5075 | 36.66 | 23.45 | 0 | 0.84
1995-09-18 11:00 | 20 | 68 | 8.3 | 46.94 | 47 | 1007 | 13.3574 | 56.0434 | 37.41 | 23.77 | 0 | 3
1995-09-18 12:00 | 22.2 | 71.96 | 6.6 | 43.88 | 36 | 1006 | 13.4041 | 56.1274 | 37.51 | 23.81 | 0 | 6.96
1995-09-18 13:00 | 23.8 | 74.84 | 3.8 | 38.84 | 27 | 1005 | 13.0169 | 55.4304 | 36.49 | 23.37 | 0 | 9.84
1995-09-18 14:00 | 25 | 77 | 2.2 | 35.96 | 23 | 1004 | 13.0784 | 55.5411 | 36.64 | 23.44 | 0 | 12
1995-09-18 15:00 | 25 | 77 | 3.3 | 37.94 | 24 | 1003 | 13.2668 | 55.8802 | 37.16 | 23.66 | 0 | 12
1995-09-18 16:00 | 24.4 | 75.92 | 5 | 41 | 29 | 1003 | 13.7907 | 56.8232 | 38.56 | 24.26 | 0 | 10.92
1995-09-18 17:00 | 23.8 | 74.84 | 4.4 | 39.92 | 28 | 1003 | 13.1884 | 55.7392 | 36.98 | 23.59 | 0 | 9.84
1995-09-18 18:00 | 20 | 68 | 8.8 | 47.84 | 48 | 1003 | 13.4882 | 56.2787 | 37.86 | 23.96 | 0 | 3
1995-09-18 19:00 | 16.6 | 61.88 | 9.4 | 48.92 | 62 | 1003 | 12.429 | 54.3723 | 35.18 | 22.81 | 3.12 | 0
1995-09-18 20:00 | 15 | 59 | 9.4 | 48.92 | 69 | 1003 | 11.8048 | 53.2487 | 33.64 | 22.15 | 6 | 0
1995-09-18 21:00 | 15 | 59 | 8.8 | 47.84 | 66 | 1002 | 11.4745 | 52.6542 | 32.84 | 21.8 | 6 | 0
1995-09-18 22:00 | 15 | 59 | 7.7 | 45.86 | 62 | 1002 | 11.0302 | 51.8544 | 31.75 | 21.34 | 6 | 0
1995-09-18 23:00 | 13.8 | 56.84 | 7.7 | 45.86 | 67 | 1002 | 10.5133 | 50.9239 | 30.53 | 20.81 | 8.16 | 0
34961 | 12.7 | 54.86 | 7.7 | 45.86 | 72 | 1002 | 10.0332 | 50.0598 | 29.42 | 20.33 | 10.14 | 0
1995-09-19 01:00 | 11.6 | 52.88 | 7.7 | 45.86 | 77 | 1002 | 9.5057 | 49.1102 | 28.21 | 19.81 | 12.12 | 0
1995-09-19 02:00 | 12.2 | 53.96 | 7.7 | 45.86 | 74 | 1002 | 9.7726 | 49.5907 | 28.82 | 20.08 | 11.04 | 0
1995-09-19 03:00 | 11.6 | 52.88 | 8.3 | 46.94 | 80 | 1001 | 9.7865 | 49.6156 | 28.88 | 20.1 | 12.12 | 0
1995-09-19 04:00 | 11.6 | 52.88 | 8.3 | 46.94 | 80 | 1001 | 9.7865 | 49.6156 | 28.88 | 20.1 | 12.12 | 0
1995-09-19 05:00 | 11.1 | 51.98 | 8.8 | 47.84 | 86 | 1001 | 9.8631 | 49.7535 | 29.07 | 20.18 | 13.02 | 0
1995-09-19 06:00 | 11.6 | 52.88 | 9.4 | 48.92 | 86 | 1001 | 10.3422 | 50.6159 | 30.18 | 20.66 | 12.12 | 0
1995-09-19 07:00 | 13.3 | 55.94 | 10.5 | 50.9 | 83 | 1001 | 11.6781 | 53.0206 | 33.4 | 22.05 | 9.06 | 0
1995-09-19 08:00 | 16.1 | 60.98 | 11.6 | 52.88 | 75 | 1001 | 13.463 | 56.2334 | 37.93 | 23.99 | 4.02 | 0
1995-09-19 09:00 | 18.8 | 65.84 | 12.2 | 53.96 | 65 | 1000 | 14.723 | 58.5014 | 41.32 | 25.45 | 0 | 0.84
1995-09-19 10:00 | 21.1 | 69.98 | 11.6 | 52.88 | 55 | 1000 | 15.38 | 59.6839 | 43.11 | 26.22 | 0 | 4.98
1995-09-19 11:00 | 23.3 | 73.94 | 12.8 | 55.04 | 52 | 999 | 16.7769 | 62.1983 | 47.18 | 27.97 | 0 | 8.94
1995-09-19 12:00 | 23.3 | 73.94 | 13.3 | 55.94 | 53 | 999 | 16.9301 | 62.4742 | 47.65 | 28.17 | 0 | 8.94
1995-09-19 13:00 | 23.3 | 73.94 | 13.8 | 56.84 | 55 | 998 | 17.2319 | 63.0174 | 48.6 | 28.58 | 0 | 8.94
1995-09-19 14:00 | 22.7 | 72.86 | 13.3 | 55.94 | 55 | 998 | 16.7255 | 62.106 | 47.08 | 27.93 | 0 | 7.86
1995-09-19 15:00 | 22.2 | 71.96 | 13.3 | 55.94 | 57 | 997 | 16.5927 | 61.8669 | 46.72 | 27.77 | 0 | 6.96
1995-09-19 16:00 | 18.8 | 65.84 | 15 | 59 | 79 | 998 | 16.4248 | 61.5646 | 46.29 | 27.59 | 0 | 0.84
1995-09-19 17:00 | 17.2 | 62.96 | 15 | 59 | 87 | 997 | 15.815 | 60.467 | 44.56 | 26.84 | 2.04 | 0
1995-09-19 18:00 | 16.6 | 61.88 | 15.5 | 59.9 | 93 | 998 | 15.8752 | 60.5754 | 44.73 | 26.91 | 3.12 | 0
1995-09-19 19:00 | 16.6 | 61.88 | 15.5 | 59.9 | 93 | 998 | 15.8752 | 60.5754 | 44.73 | 26.91 | 3.12 | 0
1995-09-19 20:00 | 16.6 | 61.88 | 16.1 | 60.98 | 97 | 999 | 16.2918 | 61.3252 | 45.92 | 27.43 | 3.12 | 0
1995-09-19 21:00 | 16.6 | 61.88 | 16.1 | 60.98 | 97 | 999 | 16.2918 | 61.3252 | 45.92 | 27.43 | 3.12 | 0
1995-09-19 22:00 | 16.6 | 61.88 | 16.6 | 61.88 | 100 | 999 | 16.6 | 61.88 | 46.84 | 27.83 | 3.12 | 0
1995-09-19 23:00 | 16.6 | 61.88 | 16.6 | 61.88 | 100 | 999 | 16.6 | 61.88 | 46.84 | 27.83 | 3.12 | 0
34962 | 17.2 | 62.96 | 16.6 | 61.88 | 96 | 998 | 16.7813 | 62.2064 | 47.4 | 28.07 | 2.04 | 0
1995-09-20 01:00 | 17.2 | 62.96 | 16.6 | 61.88 | 96 | 999 | 16.7815 | 62.2066 | 47.37 | 28.05 | 2.04 | 0
1995-09-20 02:00 | 16.6 | 61.88 | 16.1 | 60.98 | 97 | 999 | 16.2918 | 61.3252 | 45.92 | 27.43 | 3.12 | 0
1995-09-20 03:00 | 16.6 | 61.88 | 15.5 | 59.9 | 93 | 999 | 15.8755 | 60.5759 | 44.7 | 26.9 | 3.12 | 0
1995-09-20 04:00 | 15.5 | 59.9 | 14.4 | 57.92 | 93 | 1000 | 14.7981 | 58.6365 | 41.62 | 25.58 | 5.1 | 0
1995-09-20 05:00 | 15 | 59 | 14.4 | 57.92 | 96 | 1001 | 14.6069 | 58.2925 | 41.07 | 25.34 | 6 | 0
1995-09-20 06:00 | 15 | 59 | 13.8 | 56.84 | 93 | 1001 | 14.3085 | 57.7553 | 40.24 | 24.99 | 6 | 0
1995-09-20 07:00 | 14.4 | 57.92 | 13.3 | 55.94 | 93 | 1002 | 13.721 | 56.6977 | 38.64 | 24.3 | 7.08 | 0
1995-09-20 08:00 | 14.4 | 57.92 | 13.3 | 55.94 | 93 | 1002 | 13.721 | 56.6977 | 38.64 | 24.3 | 7.08 | 0
1995-09-20 09:00 | 15 | 59 | 13.8 | 56.84 | 93 | 1003 | 14.309 | 57.7562 | 40.19 | 24.97 | 6 | 0
1995-09-20 10:00 | 15.5 | 59.9 | 13.8 | 56.84 | 90 | 1003 | 14.493 | 58.0873 | 40.69 | 25.18 | 5.1 | 0
1995-09-20 11:00 | 16.1 | 60.98 | 13.8 | 56.84 | 86 | 1003 | 14.6548 | 58.3786 | 41.12 | 25.36 | 4.02 | 0
1995-09-20 12:00 | 16.1 | 60.98 | 13.8 | 56.84 | 86 | 1003 | 14.6548 | 58.3786 | 41.12 | 25.36 | 4.02 | 0
1995-09-20 13:00 | 16.1 | 60.98 | 13.3 | 55.94 | 83 | 1003 | 14.3352 | 57.8034 | 40.24 | 24.98 | 4.02 | 0
1995-09-20 14:00 | 16.1 | 60.98 | 13.3 | 55.94 | 83 | 1002 | 14.3345 | 57.8022 | 40.26 | 24.99 | 4.02 | 0
1995-09-20 15:00 | 16.6 | 61.88 | 13.8 | 56.84 | 84 | 1002 | 14.9174 | 58.8513 | 41.87 | 25.69 | 3.12 | 0
1995-09-20 16:00 | 16.6 | 61.88 | 13.3 | 55.94 | 81 | 1002 | 14.5904 | 58.2627 | 40.95 | 25.29 | 3.12 | 0
1995-09-20 17:00 | 15.5 | 59.9 | 13.3 | 55.94 | 87 | 1003 | 14.1837 | 57.5307 | 39.84 | 24.81 | 5.1 | 0
1995-09-20 18:00 | 15 | 59 | 13.3 | 55.94 | 90 | 1004 | 14.008 | 57.2145 | 39.34 | 24.6 | 6 | 0
1995-09-20 19:00 | 14.4 | 57.92 | 13.3 | 55.94 | 93 | 1004 | 13.7215 | 56.6987 | 38.59 | 24.28 | 7.08 | 0
1995-09-20 20:00 | 14.4 | 57.92 | 13.3 | 55.94 | 93 | 1005 | 13.7218 | 56.6992 | 38.56 | 24.26 | 7.08 | 0
1995-09-20 21:00 | 14.4 | 57.92 | 12.7 | 54.86 | 90 | 1005 | 13.4261 | 56.167 | 37.77 | 23.93 | 7.08 | 0
1995-09-20 22:00 | 14.4 | 57.92 | 12.7 | 54.86 | 90 | 1005 | 13.4261 | 56.167 | 37.77 | 23.93 | 7.08 | 0
1995-09-20 23:00 | 14.4 | 57.92 | 12.7 | 54.86 | 90 | 1005 | 13.4261 | 56.167 | 37.77 | 23.93 | 7.08 | 0
34963 | 13.8 | 56.84 | 12.7 | 54.86 | 93 | 1005 | 13.134 | 55.6412 | 37.02 | 23.6 | 8.16 | 0
1995-09-21 01:00 | 13.8 | 56.84 | 12.7 | 54.86 | 93 | 1005 | 13.134 | 55.6412 | 37.02 | 23.6 | 8.16 | 0
1995-09-21 02:00 | 13.8 | 56.84 | 12.7 | 54.86 | 93 | 1005 | 13.134 | 55.6412 | 37.02 | 23.6 | 8.16 | 0
1995-09-21 03:00 | 13.3 | 55.94 | 12.2 | 53.96 | 93 | 1005 | 12.6442 | 54.7595 | 35.76 | 23.06 | 9.06 | 0
1995-09-21 04:00 | 12.7 | 54.86 | 11.6 | 52.88 | 93 | 1005 | 12.0564 | 53.7015 | 34.27 | 22.42 | 10.14 | 0
1995-09-21 05:00 | 12.7 | 54.86 | 11.1 | 51.98 | 90 | 1005 | 11.7762 | 53.1971 | 33.57 | 22.12 | 10.14 | 0
1995-09-21 06:00 | 12.2 | 53.96 | 11.1 | 51.98 | 93 | 1005 | 11.5666 | 52.8199 | 33.06 | 21.9 | 11.04 | 0
1995-09-21 07:00 | 12.2 | 53.96 | 11.1 | 51.98 | 93 | 1005 | 11.5666 | 52.8199 | 33.06 | 21.9 | 11.04 | 0
1995-09-21 08:00 | 12.2 | 53.96 | 10.5 | 50.9 | 89 | 1005 | 11.1984 | 52.1572 | 32.15 | 21.51 | 11.04 | 0
1995-09-21 09:00 | 12.2 | 53.96 | 10.5 | 50.9 | 89 | 1005 | 11.1984 | 52.1572 | 32.15 | 21.51 | 11.04 | 0
1995-09-21 10:00 | 12.2 | 53.96 | 10.5 | 50.9 | 89 | 1006 | 11.1989 | 52.158 | 32.13 | 21.5 | 11.04 | 0
1995-09-21 11:00 | 11.6 | 52.88 | 10.5 | 50.9 | 93 | 1006 | 10.9791 | 51.7624 | 31.61 | 21.28 | 12.12 | 0
1995-09-21 12:00 | 12.2 | 53.96 | 10 | 50 | 86 | 1006 | 10.9198 | 51.6557 | 31.46 | 21.21 | 11.04 | 0
1995-09-21 13:00 | 11.6 | 52.88 | 9.4 | 48.92 | 86 | 1006 | 10.3449 | 50.6209 | 30.09 | 20.62 | 12.12 | 0
1995-09-21 14:00 | 11.6 | 52.88 | 8.8 | 47.84 | 83 | 1006 | 10.069 | 50.1242 | 29.44 | 20.34 | 12.12 | 0
1995-09-21 15:00 | 10.5 | 50.9 | 7.7 | 45.86 | 83 | 1006 | 9.0254 | 48.2457 | 27.06 | 19.32 | 14.1 | 0
1995-09-21 16:00 | 10 | 50 | 8.3 | 46.94 | 89 | 1006 | 9.0702 | 48.3264 | 27.17 | 19.37 | 15 | 0
1995-09-21 17:00 | 9.4 | 48.92 | 8.3 | 46.94 | 93 | 1006 | 8.8238 | 47.8828 | 26.62 | 19.13 | 16.08 | 0
1995-09-21 18:00 | 9.4 | 48.92 | 7.7 | 45.86 | 89 | 1007 | 8.49 | 47.282 | 25.86 | 18.8 | 16.08 | 0
1995-09-21 19:00 | 8.8 | 47.84 | 7.2 | 44.96 | 90 | 1007 | 7.9914 | 46.3845 | 24.77 | 18.34 | 17.16 | 0
1995-09-21 20:00 | 8.3 | 46.94 | 6.1 | 42.98 | 86 | 1008 | 7.1831 | 44.9296 | 23.02 | 17.58 | 18.06 | 0
1995-09-21 21:00 | 7.7 | 45.86 | 5 | 41 | 83 | 1009 | 6.3695 | 43.465 | 21.31 | 16.85 | 19.14 | 0
1995-09-21 22:00 | 6.6 | 43.88 | 5 | 41 | 90 | 1009 | 5.8558 | 42.5404 | 20.27 | 16.4 | 21.12 | 0
1995-09-21 23:00 | 6.6 | 43.88 | 5 | 41 | 90 | 1009 | 5.8558 | 42.5404 | 20.27 | 16.4 | 21.12 | 0
34964 | 5.5 | 41.9 | 3.8 | 38.84 | 89 | 1008 | 4.7146 | 40.4864 | 18.02 | 15.43 | 23.1 | 0
1995-09-22 01:00 | 5 | 41 | 3.3 | 37.94 | 89 | 1008 | 4.2303 | 39.6145 | 17.08 | 15.03 | 24 | 0
1995-09-22 02:00 | 5 | 41 | 3.8 | 38.84 | 92 | 1008 | 4.442 | 39.9955 | 17.49 | 15.21 | 24 | 0
1995-09-22 03:00 | 4.4 | 39.92 | 3.3 | 37.94 | 93 | 1008 | 3.924 | 39.0631 | 16.5 | 14.78 | 25.08 | 0
1995-09-22 04:00 | 4.4 | 39.92 | 3.8 | 38.84 | 96 | 1009 | 4.1289 | 39.4321 | 16.88 | 14.94 | 25.08 | 0
1995-09-22 05:00 | 3.8 | 38.84 | 3.3 | 37.94 | 97 | 1009 | 3.6019 | 38.4834 | 15.88 | 14.51 | 26.16 | 0
1995-09-22 06:00 | 3.8 | 38.84 | 2.7 | 36.86 | 93 | 1010 | 3.3361 | 38.005 | 15.37 | 14.29 | 26.16 | 0
1995-09-22 07:00 | 5.5 | 41.9 | 3.8 | 38.84 | 89 | 1010 | 4.7155 | 40.4878 | 18 | 15.42 | 23.1 | 0
1995-09-22 08:00 | 7.7 | 45.86 | 3.3 | 37.94 | 74 | 1011 | 5.6442 | 42.1595 | 19.81 | 16.2 | 19.14 | 0
1995-09-22 09:00 | 9.4 | 48.92 | 1.1 | 33.98 | 56 | 1011 | 5.5977 | 42.0759 | 19.7 | 16.15 | 16.08 | 0
1995-09-22 10:00 | 10.5 | 50.9 | -1.2 | 29.84 | 44 | 1012 | 5.3677 | 41.6618 | 19.21 | 15.95 | 14.1 | 0
1995-09-22 11:00 | 11.6 | 52.88 | -0.6 | 30.92 | 43 | 1012 | 6.1481 | 43.0666 | 20.77 | 16.62 | 12.12 | 0
1995-09-22 12:00 | 12.7 | 54.86 | -1.2 | 29.84 | 38 | 1011 | 6.4711 | 43.6479 | 21.44 | 16.9 | 10.14 | 0
1995-09-22 13:00 | 13.8 | 56.84 | -2.3 | 27.86 | 32 | 1010 | 6.6108 | 43.8995 | 21.73 | 17.03 | 8.16 | 0
1995-09-22 14:00 | 13.3 | 55.94 | -2.3 | 27.86 | 33 | 1009 | 6.3524 | 43.4343 | 21.22 | 16.81 | 9.06 | 0
1995-09-22 15:00 | 15 | 59 | -2.3 | 27.86 | 30 | 1009 | 7.2441 | 45.0394 | 23.05 | 17.6 | 6 | 0
1995-09-22 16:00 | 13.8 | 56.84 | -2.8 | 26.96 | 31 | 1009 | 6.4878 | 43.6781 | 21.49 | 16.92 | 8.16 | 0
1995-09-22 17:00 | 13.3 | 55.94 | -2.3 | 27.86 | 33 | 1009 | 6.3524 | 43.4343 | 21.22 | 16.81 | 9.06 | 0
1995-09-22 18:00 | 11.1 | 51.98 | -1.2 | 29.84 | 42 | 1009 | 5.6376 | 42.1477 | 19.79 | 16.19 | 13.02 | 0
1995-09-22 19:00 | 7.7 | 45.86 | 2.2 | 35.96 | 68 | 1008 | 5.1467 | 41.2641 | 18.85 | 15.79 | 19.14 | 0
1995-09-22 20:00 | 5.5 | 41.9 | 1.6 | 34.88 | 76 | 1009 | 3.763 | 38.7733 | 16.17 | 14.64 | 23.1 | 0
1995-09-22 21:00 | 3.8 | 38.84 | 0.5 | 32.9 | 79 | 1009 | 2.3885 | 36.2993 | 13.63 | 13.55 | 26.16 | 0
1995-09-22 22:00 | 3.8 | 38.84 | 1.1 | 33.98 | 83 | 1009 | 2.6618 | 36.7913 | 14.13 | 13.76 | 26.16 | 0
1995-09-22 23:00 | 3.3 | 37.94 | 0 | 32 | 79 | 1009 | 1.9185 | 35.4532 | 12.78 | 13.18 | 27.06 | 0
34965 | 2.2 | 35.96 | -0.6 | 30.92 | 81 | 1009 | 1.0111 | 33.8199 | 11.17 | 12.49 | 29.04 | 0
1995-09-23 01:00 | 1.6 | 34.88 | -0.6 | 30.92 | 85 | 1009 | 0.68936 | 33.2408 | 10.62 | 12.25 | 30.12 | 0
1995-09-23 02:00 | 1.1 | 33.98 | -1.7 | 28.94 | 80 | 1009 | -0.10898 | 31.8038 | 9.277 | 11.67 | 31.02 | 0
1995-09-23 03:00 | 1.6 | 34.88 | -1.2 | 29.84 | 81 | 1009 | 0.44263 | 32.7967 | 10.19 | 12.07 | 30.12 | 0
1995-09-23 04:00 | 1.6 | 34.88 | -0.6 | 30.92 | 85 | 1009 | 0.68936 | 33.2408 | 10.62 | 12.25 | 30.12 | 0
1995-09-23 05:00 | 0 | 32 | -1.7 | 28.94 | 87 | 1010 | -0.69682 | 30.7457 | 8.226 | 11.22 | 33 | 0
1995-09-23 06:00 | -0.6 | 30.92 | -1.7 | 28.94 | 91 | 1010 | -1.0664 | 30.0806 | 7.581 | 10.95 | 34.08 | 0
1995-09-23 07:00 | 2.2 | 35.96 | 0.5 | 32.9 | 89 | 1010 | 1.5169 | 34.7304 | 12.06 | 12.87 | 29.04 | 0
1995-09-23 08:00 | 6.1 | 42.98 | 1.6 | 34.88 | 73 | 1010 | 4.092 | 39.3657 | 16.79 | 14.9 | 22.02 | 0
1995-09-23 09:00 | 10.5 | 50.9 | 0.5 | 32.9 | 50 | 1011 | 5.9568 | 42.7222 | 20.41 | 16.46 | 14.1 | 0
1995-09-23 10:00 | 12.2 | 53.96 | -1.2 | 29.84 | 39 | 1011 | 6.1927 | 43.1468 | 20.87 | 16.66 | 11.04 | 0
1995-09-23 11:00 | 13.8 | 56.84 | -2.3 | 27.86 | 32 | 1010 | 6.6108 | 43.8995 | 21.73 | 17.03 | 8.16 | 0
1995-09-23 12:00 | 15.5 | 59.9 | -2.8 | 26.96 | 27 | 1009 | 7.2188 | 44.9938 | 22.99 | 17.57 | 5.1 | 0
1995-09-23 13:00 | 15.5 | 59.9 | -2.3 | 27.86 | 29 | 1008 | 7.4749 | 45.4548 | 23.55 | 17.81 | 5.1 | 0
1995-09-23 14:00 | 16.6 | 61.88 | -2.8 | 26.96 | 26 | 1008 | 7.8579 | 46.1442 | 24.36 | 18.16 | 3.12 | 0
1995-09-23 15:00 | 17.2 | 62.96 | -2.8 | 26.96 | 25 | 1007 | 8.1332 | 46.6398 | 24.96 | 18.42 | 2.04 | 0
1995-09-23 16:00 | 17.2 | 62.96 | -3.4 | 25.88 | 23 | 1007 | 7.849 | 46.1283 | 24.35 | 18.15 | 2.04 | 0
1995-09-23 17:00 | 16.6 | 61.88 | -3.4 | 25.88 | 24 | 1007 | 7.5777 | 45.6399 | 23.77 | 17.91 | 3.12 | 0
1995-09-23 18:00 | 13.3 | 55.94 | -1.7 | 28.94 | 35 | 1007 | 6.5775 | 43.8395 | 21.71 | 17.02 | 9.06 | 0
1995-09-23 19:00 | 8.8 | 47.84 | 1.1 | 33.98 | 58 | 1007 | 5.2553 | 41.4596 | 19.07 | 15.89 | 17.16 | 0
1995-09-23 20:00 | 7.7 | 45.86 | 1.1 | 33.98 | 63 | 1007 | 4.7275 | 40.5094 | 18.04 | 15.44 | 19.14 | 0
1995-09-23 21:00 | 6.6 | 43.88 | 1.6 | 34.88 | 70 | 1007 | 4.3122 | 39.7619 | 17.24 | 15.1 | 21.12 | 0
1995-09-23 22:00 | 4.4 | 39.92 | 0.5 | 32.9 | 76 | 1007 | 2.7385 | 36.9293 | 14.29 | 13.83 | 25.08 | 0
1995-09-23 23:00 | 4.4 | 39.92 | 1.1 | 33.98 | 79 | 1007 | 2.9507 | 37.3112 | 14.68 | 14 | 25.08 | 0
34966 | 3.3 | 37.94 | 0.5 | 32.9 | 82 | 1007 | 2.1179 | 35.8122 | 13.16 | 13.34 | 27.06 | 0
1995-09-24 01:00 | 3.3 | 37.94 | 0.5 | 32.9 | 82 | 1007 | 2.1179 | 35.8122 | 13.16 | 13.34 | 27.06 | 0
1995-09-24 02:00 | 2.7 | 36.86 | 0.5 | 32.9 | 85 | 1007 | 1.7428 | 35.1371 | 12.49 | 13.06 | 28.14 | 0
1995-09-24 03:00 | 2.2 | 35.96 | -0.6 | 30.92 | 81 | 1006 | 1.009 | 33.8162 | 11.2 | 12.5 | 29.04 | 0
1995-09-24 04:00 | 2.2 | 35.96 | 0 | 32 | 85 | 1006 | 1.263 | 34.2735 | 11.65 | 12.69 | 29.04 | 0
1995-09-24 05:00 | 1.6 | 34.88 | -0.6 | 30.92 | 85 | 1006 | 0.68776 | 33.238 | 10.64 | 12.26 | 30.12 | 0
1995-09-24 06:00 | 1.6 | 34.88 | 0 | 32 | 89 | 1006 | 0.93328 | 33.6799 | 11.07 | 12.45 | 30.12 | 0
1995-09-24 07:00 | 4.4 | 39.92 | 1.6 | 34.88 | 82 | 1007 | 3.1615 | 37.6907 | 15.07 | 14.17 | 25.08 | 0
1995-09-24 08:00 | 8.3 | 46.94 | 2.7 | 36.86 | 68 | 1007 | 5.6857 | 42.2342 | 19.94 | 16.26 | 18.06 | 0
1995-09-24 09:00 | 13.8 | 56.84 | 4.4 | 39.92 | 53 | 1008 | 9.0139 | 48.2251 | 26.94 | 19.27 | 8.16 | 0
1995-09-24 10:00 | 16.6 | 61.88 | -0.6 | 30.92 | 31 | 1008 | 8.5369 | 47.3664 | 25.84 | 18.8 | 3.12 | 0
1995-09-24 11:00 | 17.7 | 63.86 | 0 | 32 | 30 | 1007 | 9.1935 | 48.5483 | 27.31 | 19.43 | 1.14 | 0
1995-09-24 12:00 | 18.8 | 65.84 | 0 | 32 | 28 | 1006 | 9.6859 | 49.4347 | 28.43 | 19.91 | 0 | 0.84
1995-09-24 13:00 | 20.5 | 68.9 | 0 | 32 | 25 | 1005 | 10.4012 | 50.7221 | 30.09 | 20.62 | 0 | 3.9
1995-09-24 14:00 | 20.5 | 68.9 | 0 | 32 | 25 | 1004 | 10.3967 | 50.7141 | 30.1 | 20.62 | 0 | 3.9
1995-09-24 15:00 | 21.1 | 69.98 | 0 | 32 | 24 | 1003 | 10.6373 | 51.1472 | 30.68 | 20.87 | 0 | 4.98
1995-09-24 16:00 | 20 | 68 | -1.2 | 29.84 | 24 | 1003 | 9.8901 | 49.8022 | 28.94 | 20.13 | 0 | 3
1995-09-24 17:00 | 17.7 | 63.86 | 2.2 | 35.96 | 35 | 1003 | 9.8766 | 49.7779 | 28.95 | 20.13 | 1.14 | 0
1995-09-24 18:00 | 15 | 59 | 3.3 | 37.94 | 45 | 1003 | 9.067 | 48.3206 | 27.14 | 19.35 | 6 | 0
1995-09-24 19:00 | 13.8 | 56.84 | 5 | 41 | 55 | 1003 | 9.2236 | 48.6024 | 27.51 | 19.51 | 8.16 | 0
1995-09-24 20:00 | 13.8 | 56.84 | 5 | 41 | 55 | 1003 | 9.2236 | 48.6024 | 27.51 | 19.51 | 8.16 | 0
1995-09-24 21:00 | 13.3 | 55.94 | 5.5 | 41.9 | 59 | 1003 | 9.2289 | 48.612 | 27.53 | 19.52 | 9.06 | 0
1995-09-24 22:00 | 12.7 | 54.86 | 5.5 | 41.9 | 62 | 1003 | 9.0217 | 48.239 | 27.07 | 19.32 | 10.14 | 0
1995-09-24 23:00 | 11.6 | 52.88 | 5.5 | 41.9 | 66 | 1003 | 8.4518 | 47.2132 | 25.81 | 18.78 | 12.12 | 0
34967 | 11.6 | 52.88 | 5.5 | 41.9 | 66 | 1002 | 8.4503 | 47.2105 | 25.83 | 18.79 | 12.12 | 0
1995-09-25 01:00 | 10.5 | 50.9 | 7.2 | 44.96 | 80 | 1002 | 8.7543 | 47.7578 | 26.52 | 19.09 | 14.1 | 0
1995-09-25 02:00 | 9.4 | 48.92 | 6.6 | 43.88 | 83 | 1001 | 7.9781 | 46.3606 | 24.83 | 18.36 | 16.08 | 0
1995-09-25 03:00 | 9.4 | 48.92 | 6.1 | 42.98 | 80 | 1000 | 7.7195 | 45.895 | 24.29 | 18.13 | 16.08 | 0
1995-09-25 04:00 | 9.4 | 48.92 | 6.6 | 43.88 | 83 | 1000 | 7.9774 | 46.3594 | 24.85 | 18.37 | 16.08 | 0
1995-09-25 05:00 | 9.4 | 48.92 | 6.6 | 43.88 | 83 | 1000 | 7.9774 | 46.3594 | 24.85 | 18.37 | 16.08 | 0
1995-09-25 06:00 | 9.4 | 48.92 | 7.7 | 45.86 | 89 | 1000 | 8.487 | 47.2767 | 25.97 | 18.85 | 16.08 | 0
1995-09-25 07:00 | 10.5 | 50.9 | 7.7 | 45.86 | 83 | 1000 | 9.0213 | 48.2383 | 27.16 | 19.36 | 14.1 | 0
1995-09-25 08:00 | 13.3 | 55.94 | 6.6 | 43.88 | 64 | 1000 | 9.7514 | 49.5525 | 28.79 | 20.06 | 9.06 | 0
1995-09-25 09:00 | 17.7 | 63.86 | 6.1 | 42.98 | 46 | 1001 | 11.3533 | 52.4359 | 32.51 | 21.66 | 1.14 | 0
1995-09-25 10:00 | 21.1 | 69.98 | 5 | 41 | 35 | 1000 | 12.4026 | 54.3246 | 35.09 | 22.77 | 0 | 4.98
1995-09-25 11:00 | 21.1 | 69.98 | 5 | 41 | 35 | 1000 | 12.4026 | 54.3246 | 35.09 | 22.77 | 0 | 4.98
1995-09-25 12:00 | 24.4 | 75.92 | 5.5 | 41.9 | 30 | 1000 | 13.9602 | 57.1284 | 39.09 | 24.49 | 0 | 10.92
1995-09-25 13:00 | 23.8 | 74.84 | 5 | 41 | 30 | 999 | 13.5292 | 56.3526 | 37.98 | 24.01 | 0 | 9.84
1995-09-25 14:00 | 23.8 | 74.84 | 5.5 | 41.9 | 31 | 998 | 13.7025 | 56.6645 | 38.47 | 24.22 | 0 | 9.84
1995-09-25 15:00 | 24.4 | 75.92 | 6.1 | 42.98 | 31 | 998 | 14.1332 | 57.4397 | 39.61 | 24.72 | 0 | 10.92
1995-09-25 16:00 | 21.6 | 70.88 | 6.1 | 42.98 | 36 | 997 | 12.9232 | 55.2617 | 36.48 | 23.37 | 0 | 5.88
1995-09-25 17:00 | 20.5 | 68.9 | 7.2 | 44.96 | 42 | 997 | 13.0023 | 55.4041 | 36.72 | 23.47 | 0 | 3.9
1995-09-25 18:00 | 18.3 | 64.94 | 7.7 | 45.86 | 50 | 997 | 12.3581 | 54.2445 | 35.1 | 22.78 | 0.06 | 0
1995-09-25 19:00 | 16.1 | 60.98 | 8.8 | 47.84 | 62 | 997 | 11.9822 | 53.5679 | 34.19 | 22.39 | 4.02 | 0
1995-09-25 20:00 | 13.8 | 56.84 | 8.3 | 46.94 | 69 | 997 | 10.7166 | 51.2898 | 31.12 | 21.07 | 8.16 | 0
1995-09-25 21:00 | 12.2 | 53.96 | 8.3 | 46.94 | 77 | 998 | 10.0592 | 50.1065 | 29.56 | 20.4 | 11.04 | 0
1995-09-25 22:00 | 12.7 | 54.86 | 8.8 | 47.84 | 77 | 998 | 10.5235 | 50.9423 | 30.66 | 20.87 | 10.14 | 0
1995-09-25 23:00 | 12.7 | 54.86 | 9.4 | 48.92 | 80 | 998 | 10.8167 | 51.47 | 31.36 | 21.17 | 10.14 | 0
34968 | 12.2 | 53.96 | 9.4 | 48.92 | 83 | 998 | 10.6327 | 51.1389 | 30.93 | 20.98 | 11.04 | 0
1995-09-26 01:00 | 11.1 | 51.98 | 8.3 | 46.94 | 83 | 998 | 9.5892 | 49.2606 | 28.49 | 19.93 | 13.02 | 0
1995-09-26 02:00 | 11.6 | 52.88 | 9.4 | 48.92 | 86 | 997 | 10.3399 | 50.6119 | 30.26 | 20.7 | 12.12 | 0
1995-09-26 03:00 | 8.8 | 47.84 | 7.7 | 45.86 | 93 | 997 | 8.2335 | 46.8203 | 25.47 | 18.64 | 17.16 | 0
1995-09-26 04:00 | 8.3 | 46.94 | 7.7 | 45.86 | 96 | 998 | 7.9834 | 46.3702 | 24.91 | 18.4 | 18.06 | 0
1995-09-26 05:00 | 7.7 | 45.86 | 6.6 | 43.88 | 93 | 998 | 7.1559 | 44.8807 | 23.13 | 17.63 | 19.14 | 0
1995-09-26 06:00 | 8.3 | 46.94 | 7.7 | 45.86 | 96 | 998 | 7.9834 | 46.3702 | 24.91 | 18.4 | 18.06 | 0
1995-09-26 07:00 | 11.1 | 51.98 | 10.5 | 50.9 | 96 | 999 | 10.7515 | 51.3527 | 31.21 | 21.11 | 13.02 | 0
1995-09-26 08:00 | 15.5 | 59.9 | 11.1 | 51.98 | 75 | 999 | 12.908 | 55.2344 | 36.53 | 23.39 | 5.1 | 0
1995-09-26 09:00 | 17.7 | 63.86 | 11.1 | 51.98 | 65 | 1000 | 13.7499 | 56.7498 | 38.69 | 24.32 | 1.14 | 0
1995-09-26 10:00 | 21.6 | 70.88 | 10.5 | 50.9 | 49 | 999 | 14.9246 | 58.8643 | 41.84 | 25.67 | 0 | 5.88
1995-09-26 11:00 | 23.3 | 73.94 | 8.3 | 46.94 | 38 | 999 | 14.5377 | 58.1678 | 40.72 | 25.19 | 0 | 8.94
1995-09-26 12:00 | 23.3 | 73.94 | 6.1 | 42.98 | 33 | 999 | 13.6926 | 56.6467 | 38.42 | 24.21 | 0 | 8.94
1995-09-26 13:00 | 21.6 | 70.88 | 8.3 | 46.94 | 42 | 998 | 13.8651 | 56.9571 | 38.95 | 24.43 | 0 | 5.88
1995-09-26 14:00 | 24.4 | 75.92 | 7.2 | 44.96 | 33 | 998 | 14.4919 | 58.0855 | 40.59 | 25.14 | 0 | 10.92
1995-09-26 15:00 | 23.8 | 74.84 | 6.1 | 42.98 | 32 | 997 | 13.8749 | 56.9748 | 38.95 | 24.43 | 0 | 9.84
1995-09-26 16:00 | 23.8 | 74.84 | 5.5 | 41.9 | 31 | 997 | 13.6985 | 56.6573 | 38.48 | 24.23 | 0 | 9.84
1995-09-26 17:00 | 23.3 | 73.94 | 5.5 | 41.9 | 32 | 997 | 13.5127 | 56.3229 | 38 | 24.02 | 0 | 8.94
1995-09-26 18:00 | 21.1 | 69.98 | 6.1 | 42.98 | 38 | 997 | 12.8594 | 55.1469 | 36.33 | 23.31 | 0 | 4.98
1995-09-26 19:00 | 16.6 | 61.88 | 8.8 | 47.84 | 60 | 997 | 12.1807 | 53.9253 | 34.69 | 22.6 | 3.12 | 0
1995-09-26 20:00 | 14.4 | 57.92 | 8.8 | 47.84 | 69 | 998 | 11.258 | 52.2645 | 32.4 | 21.62 | 7.08 | 0
1995-09-26 21:00 | 12.2 | 53.96 | 7.7 | 45.86 | 74 | 998 | 9.7682 | 49.5828 | 28.88 | 20.1 | 11.04 | 0
1995-09-26 22:00 | 11.6 | 52.88 | 8.3 | 46.94 | 80 | 998 | 9.784 | 49.6112 | 28.93 | 20.12 | 12.12 | 0
1995-09-26 23:00 | 10.5 | 50.9 | 8.3 | 46.94 | 86 | 998 | 9.2864 | 48.7156 | 27.8 | 19.64 | 14.1 | 0
34969 | 10 | 50 | 8.3 | 46.94 | 89 | 999 | 9.0672 | 48.321 | 27.29 | 19.42 | 15 | 0
1995-09-27 01:00 | 8.8 | 47.84 | 7.2 | 44.96 | 90 | 999 | 7.9883 | 46.3789 | 24.9 | 18.39 | 17.16 | 0
1995-09-27 02:00 | 8.8 | 47.84 | 7.7 | 45.86 | 93 | 999 | 8.234 | 46.8213 | 25.44 | 18.62 | 17.16 | 0
1995-09-27 03:00 | 7.7 | 45.86 | 6.1 | 42.98 | 90 | 999 | 6.9203 | 44.4565 | 22.62 | 17.41 | 19.14 | 0
1995-09-27 04:00 | 8.3 | 46.94 | 7.2 | 44.96 | 93 | 1000 | 7.7444 | 45.9399 | 24.36 | 18.16 | 18.06 | 0
1995-09-27 05:00 | 7.2 | 44.96 | 6.1 | 42.98 | 93 | 1000 | 6.6665 | 43.9997 | 22.07 | 17.18 | 20.04 | 0
1995-09-27 06:00 | 6.6 | 43.88 | 6.1 | 42.98 | 97 | 1001 | 6.3776 | 43.4798 | 21.46 | 16.91 | 21.12 | 0
1995-09-27 07:00 | 9.4 | 48.92 | 8.3 | 46.94 | 93 | 1002 | 8.8227 | 47.8809 | 26.69 | 19.16 | 16.08 | 0
1995-09-27 08:00 | 16.1 | 60.98 | 11.1 | 51.98 | 72 | 1002 | 13.1307 | 55.6352 | 37.03 | 23.61 | 4.02 | 0
1995-09-27 09:00 | 20 | 68 | 11.1 | 51.98 | 57 | 1003 | 14.7298 | 58.5136 | 41.23 | 25.41 | 0 | 3
1995-09-27 10:00 | 23.3 | 73.94 | 10 | 50 | 43 | 1003 | 15.37 | 59.666 | 42.94 | 26.15 | 0 | 8.94
1995-09-27 11:00 | 25 | 77 | 8.8 | 47.84 | 36 | 1003 | 15.4878 | 59.8781 | 43.23 | 26.27 | 0 | 12
1995-09-27 12:00 | 26.1 | 78.98 | 8.3 | 46.94 | 32 | 1002 | 15.5583 | 60.0049 | 43.43 | 26.36 | 0 | 13.98
1995-09-27 13:00 | 27.2 | 80.96 | 7.7 | 45.86 | 29 | 1002 | 15.7573 | 60.3632 | 43.98 | 26.59 | 0 | 15.96
1995-09-27 14:00 | 27.2 | 80.96 | 7.7 | 45.86 | 29 | 1001 | 15.7531 | 60.3556 | 43.99 | 26.6 | 0 | 15.96
1995-09-27 15:00 | 26.6 | 79.88 | 8.3 | 46.94 | 31 | 1001 | 15.7223 | 60.3001 | 43.92 | 26.57 | 0 | 14.88
1995-09-27 16:00 | 26.6 | 79.88 | 8.3 | 46.94 | 31 | 1001 | 15.7223 | 60.3001 | 43.92 | 26.57 | 0 | 14.88
1995-09-27 17:00 | 25.5 | 77.9 | 7.7 | 45.86 | 32 | 1001 | 15.1206 | 59.217 | 42.24 | 25.84 | 0 | 12.9
1995-09-27 18:00 | 21.6 | 70.88 | 8.8 | 47.84 | 44 | 1001 | 14.1798 | 57.5236 | 39.73 | 24.77 | 0 | 5.88
1995-09-27 19:00 | 17.7 | 63.86 | 12.2 | 53.96 | 70 | 1001 | 14.3506 | 57.8312 | 40.29 | 25.01 | 1.14 | 0
1995-09-27 20:00 | 16.6 | 61.88 | 10.5 | 50.9 | 67 | 1002 | 13.0125 | 55.4225 | 36.71 | 23.47 | 3.12 | 0
1995-09-27 21:00 | 16.1 | 60.98 | 10 | 50 | 67 | 1002 | 12.5663 | 54.6194 | 35.56 | 22.98 | 4.02 | 0
1995-09-27 22:00 | 13.8 | 56.84 | 10 | 50 | 78 | 1002 | 11.6504 | 52.9706 | 33.3 | 22 | 8.16 | 0
1995-09-27 23:00 | 12.7 | 54.86 | 11.1 | 51.98 | 90 | 1003 | 11.7754 | 53.1957 | 33.61 | 22.14 | 10.14 | 0
34970 | 11.1 | 51.98 | 9.4 | 48.92 | 89 | 1003 | 10.1333 | 50.24 | 29.66 | 20.44 | 13.02 | 0
1995-09-28 01:00 | 11.6 | 52.88 | 10.5 | 50.9 | 93 | 1003 | 10.9783 | 51.7609 | 31.67 | 21.3 | 12.12 | 0
1995-09-28 02:00 | 11.1 | 51.98 | 10 | 50 | 93 | 1003 | 10.4885 | 50.8792 | 30.5 | 20.8 | 13.02 | 0
1995-09-28 03:00 | 10 | 50 | 9.4 | 48.92 | 96 | 1003 | 9.6647 | 49.3965 | 28.58 | 19.98 | 15 | 0
1995-09-28 04:00 | 9.4 | 48.92 | 8.8 | 47.84 | 96 | 1003 | 9.0716 | 48.3289 | 27.23 | 19.39 | 16.08 | 0
1995-09-28 05:00 | 9.4 | 48.92 | 8.8 | 47.84 | 96 | 1004 | 9.0718 | 48.3292 | 27.22 | 19.39 | 16.08 | 0
1995-09-28 06:00 | 8.8 | 47.84 | 8.3 | 46.94 | 97 | 1004 | 8.5593 | 47.4067 | 26.07 | 18.9 | 17.16 | 0
1995-09-28 07:00 | 10.5 | 50.9 | 9.4 | 48.92 | 93 | 1004 | 9.9009 | 49.8217 | 29.11 | 20.2 | 14.1 | 0
1995-09-28 08:00 | 14.4 | 57.92 | 11.6 | 52.88 | 83 | 1005 | 12.7242 | 54.9035 | 35.94 | 23.14 | 7.08 | 0
1995-09-28 09:00 | 20 | 68 | 12.7 | 54.86 | 63 | 1005 | 15.5315 | 59.9568 | 43.44 | 26.36 | 0 | 3
1995-09-28 10:00 | 23.8 | 74.84 | 12.7 | 54.86 | 50 | 1005 | 16.893 | 62.4074 | 47.33 | 28.04 | 0 | 9.84
1995-09-28 11:00 | 25.5 | 77.9 | 11.6 | 52.88 | 42 | 1004 | 16.9292 | 62.4725 | 47.42 | 28.07 | 0 | 12.9
1995-09-28 12:00 | 26.6 | 79.88 | 10.5 | 50.9 | 36 | 1004 | 16.687 | 62.0366 | 46.66 | 27.75 | 0 | 14.88
1995-09-28 13:00 | 27.2 | 80.96 | 10.5 | 50.9 | 35 | 1003 | 16.9401 | 62.4923 | 47.44 | 28.08 | 0 | 15.96
1995-09-28 14:00 | 27.7 | 81.86 | 9.4 | 48.92 | 32 | 1002 | 16.7145 | 62.0861 | 46.77 | 27.8 | 0 | 16.86
1995-09-28 15:00 | 28.3 | 82.94 | 10 | 50 | 32 | 1002 | 17.148 | 62.8663 | 48.07 | 28.35 | 0 | 17.94
1995-09-28 16:00 | 27.2 | 80.96 | 10 | 50 | 34 | 1002 | 16.7435 | 62.1382 | 46.88 | 27.84 | 0 | 15.96
1995-09-28 17:00 | 26.1 | 78.98 | 11.1 | 51.98 | 39 | 1002 | 16.8544 | 62.3379 | 47.24 | 28 | 0 | 13.98
1995-09-28 18:00 | 22.2 | 71.96 | 11.6 | 52.88 | 51 | 1002 | 15.7218 | 60.2992 | 44.01 | 26.61 | 0 | 6.96
1995-09-28 19:00 | 17.7 | 63.86 | 11.6 | 52.88 | 67 | 1002 | 13.9941 | 57.1894 | 39.29 | 24.58 | 1.14 | 0
1995-09-28 20:00 | 15.5 | 59.9 | 11.6 | 52.88 | 78 | 1002 | 13.2345 | 55.8221 | 37.32 | 23.73 | 5.1 | 0
1995-09-28 21:00 | 15 | 59 | 11.1 | 51.98 | 77 | 1002 | 12.6629 | 54.7932 | 35.84 | 23.09 | 6 | 0
1995-09-28 22:00 | 15 | 59 | 11.1 | 51.98 | 77 | 1002 | 12.6629 | 54.7932 | 35.84 | 23.09 | 6 | 0
1995-09-28 23:00 | 12.7 | 54.86 | 10.5 | 50.9 | 86 | 1001 | 11.3961 | 52.513 | 32.71 | 21.75 | 10.14 | 0
34971 | 11.6 | 52.88 | 9.4 | 48.92 | 86 | 1002 | 10.3427 | 50.6169 | 30.17 | 20.65 | 12.12 | 0
1995-09-29 01:00 | 11.6 | 52.88 | 10.5 | 50.9 | 93 | 1001 | 10.9777 | 51.7599 | 31.71 | 21.32 | 12.12 | 0
1995-09-29 02:00 | 10.5 | 50.9 | 9.4 | 48.92 | 93 | 1001 | 9.9001 | 49.8202 | 29.16 | 20.22 | 14.1 | 0
1995-09-29 03:00 | 10 | 50 | 8.8 | 47.84 | 92 | 1001 | 9.3251 | 48.7852 | 27.84 | 19.65 | 15 | 0
1995-09-29 04:00 | 10 | 50 | 8.8 | 47.84 | 92 | 1001 | 9.3251 | 48.7852 | 27.84 | 19.65 | 15 | 0
1995-09-29 05:00 | 10 | 50 | 8.8 | 47.84 | 92 | 1001 | 9.3251 | 48.7852 | 27.84 | 19.65 | 15 | 0
1995-09-29 06:00 | 10 | 50 | 8.8 | 47.84 | 92 | 1002 | 9.3254 | 48.7857 | 27.82 | 19.65 | 15 | 0
1995-09-29 07:00 | 12.2 | 53.96 | 11.1 | 51.98 | 93 | 1002 | 11.5658 | 52.8184 | 33.12 | 21.93 | 11.04 | 0
1995-09-29 08:00 | 16.6 | 61.88 | 13.3 | 55.94 | 81 | 1002 | 14.5904 | 58.2627 | 40.95 | 25.29 | 3.12 | 0
1995-09-29 09:00 | 22.7 | 72.86 | 14.4 | 57.92 | 59 | 1002 | 17.3208 | 63.1774 | 48.76 | 28.65 | 0 | 7.86
1995-09-29 10:00 | 25 | 77 | 14.4 | 57.92 | 52 | 1002 | 18.1959 | 64.7526 | 51.43 | 29.8 | 0 | 12
1995-09-29 11:00 | 27.2 | 80.96 | 13.3 | 55.94 | 42 | 1001 | 18.2482 | 64.8467 | 51.56 | 29.85 | 0 | 15.96
1995-09-29 12:00 | 27.7 | 81.86 | 13.8 | 56.84 | 42 | 1001 | 18.639 | 65.5501 | 52.8 | 30.39 | 0 | 16.86
1995-09-29 13:00 | 28.3 | 82.94 | 13.8 | 56.84 | 41 | 1000 | 18.9149 | 66.0468 | 53.72 | 30.78 | 0 | 17.94
1995-09-29 14:00 | 28.8 | 83.84 | 12.7 | 54.86 | 37 | 999 | 18.5137 | 65.3246 | 52.43 | 30.23 | 0 | 18.84
1995-09-29 15:00 | 27.7 | 81.86 | 15 | 59 | 46 | 999 | 19.3682 | 66.8627 | 55.27 | 31.45 | 0 | 16.86
1995-09-29 16:00 | 27.7 | 81.86 | 13.8 | 56.84 | 42 | 998 | 18.6299 | 65.5339 | 52.88 | 30.42 | 0 | 16.86
1995-09-29 17:00 | 25.5 | 77.9 | 13.8 | 56.84 | 48 | 998 | 17.9383 | 64.2889 | 50.73 | 29.5 | 0 | 12.9
1995-09-29 18:00 | 24.4 | 75.92 | 14.4 | 57.92 | 54 | 998 | 18.004 | 64.4072 | 50.98 | 29.6 | 0 | 10.92
1995-09-29 19:00 | 23.3 | 73.94 | 13.8 | 56.84 | 55 | 998 | 17.2319 | 63.0174 | 48.6 | 28.58 | 0 | 8.94
1995-09-29 20:00 | 22.2 | 71.96 | 13.3 | 55.94 | 57 | 998 | 16.5947 | 61.8705 | 46.7 | 27.76 | 0 | 6.96
1995-09-29 21:00 | 21.6 | 70.88 | 12.7 | 54.86 | 57 | 998 | 16.0833 | 60.9499 | 45.2 | 27.12 | 0 | 5.88
1995-09-29 22:00 | 20.5 | 68.9 | 12.7 | 54.86 | 61 | 998 | 15.6902 | 60.2423 | 44.08 | 26.64 | 0 | 3.9
1995-09-29 23:00 | 20 | 68 | 13.3 | 55.94 | 65 | 998 | 15.7817 | 60.407 | 44.36 | 26.76 | 0 | 3
34972 | 19.4 | 66.92 | 13.3 | 55.94 | 68 | 997 | 15.6305 | 60.1348 | 43.97 | 26.59 | 0 | 1.92
1995-09-30 01:00 | 18.3 | 64.94 | 13.3 | 55.94 | 73 | 997 | 15.2484 | 59.447 | 42.9 | 26.13 | 0.06 | 0
1995-09-30 02:00 | 18.3 | 64.94 | 12.7 | 54.86 | 70 | 997 | 14.8876 | 58.7978 | 41.88 | 25.69 | 0.06 | 0
1995-09-30 03:00 | 19.4 | 66.92 | 11.6 | 52.88 | 61 | 997 | 14.7326 | 58.5188 | 41.41 | 25.49 | 0 | 1.92
1995-09-30 04:00 | 20 | 68 | 11.6 | 52.88 | 58 | 998 | 14.8547 | 58.7384 | 41.71 | 25.62 | 0 | 3
1995-09-30 05:00 | 19.4 | 66.92 | 12.2 | 53.96 | 63 | 998 | 14.9938 | 58.9888 | 42.12 | 25.79 | 0 | 1.92
1995-09-30 06:00 | 18.8 | 65.84 | 12.2 | 53.96 | 65 | 998 | 14.7199 | 58.4958 | 41.37 | 25.47 | 0 | 0.84
1995-09-30 07:00 | 18.8 | 65.84 | 12.7 | 54.86 | 68 | 998 | 15.0941 | 59.1693 | 42.42 | 25.92 | 0 | 0.84
1995-09-30 08:00 | 21.1 | 69.98 | 12.7 | 54.86 | 59 | 998 | 15.9357 | 60.6843 | 44.78 | 26.94 | 0 | 4.98
1995-09-30 09:00 | 23.3 | 73.94 | 13.3 | 55.94 | 53 | 999 | 16.9301 | 62.4742 | 47.65 | 28.17 | 0 | 8.94
1995-09-30 10:00 | 25 | 77 | 13.8 | 56.84 | 50 | 998 | 17.8615 | 64.1507 | 50.51 | 29.4 | 0 | 12
1995-09-30 11:00 | 26.1 | 78.98 | 14.4 | 57.92 | 48 | 998 | 18.4256 | 65.166 | 52.27 | 30.16 | 0 | 13.98
1995-09-30 12:00 | 28.3 | 82.94 | 15 | 59 | 44 | 997 | 19.473 | 67.0514 | 55.68 | 31.62 | 0 | 17.94
1995-09-30 13:00 | 28.8 | 83.84 | 15.5 | 59.9 | 44 | 996 | 19.8667 | 67.76 | 57.03 | 32.21 | 0 | 18.84
1995-09-30 14:00 | 29.4 | 84.92 | 16.1 | 60.98 | 45 | 995 | 20.5324 | 68.9583 | 59.36 | 33.21 | 0 | 19.92
1995-09-30 15:00 | 29.4 | 84.92 | 16.1 | 60.98 | 45 | 995 | 20.5324 | 68.9583 | 59.36 | 33.21 | 0 | 19.92
1995-09-30 16:00 | 28.8 | 83.84 | 16.6 | 61.88 | 48 | 994 | 20.6106 | 69.0991 | 59.7 | 33.35 | 0 | 18.84
1995-09-30 17:00 | 27.2 | 80.96 | 16.6 | 61.88 | 52 | 994 | 20.0071 | 68.0128 | 57.65 | 32.47 | 0 | 15.96
1995-09-30 18:00 | 26.1 | 78.98 | 16.6 | 61.88 | 56 | 994 | 19.7521 | 67.5537 | 56.81 | 32.11 | 0 | 13.98
1995-09-30 19:00 | 24.4 | 75.92 | 16.6 | 61.88 | 62 | 994 | 19.2252 | 66.6054 | 55.09 | 31.37 | 0 | 10.92
1995-09-30 20:00 | 23.8 | 74.84 | 16.6 | 61.88 | 64 | 994 | 18.9946 | 66.1903 | 54.34 | 31.05 | 0 | 9.84
1995-09-30 21:00 | 23.8 | 74.84 | 16.6 | 61.88 | 64 | 994 | 18.9946 | 66.1903 | 54.34 | 31.05 | 0 | 9.84
1995-09-30 22:00 | 21.7 | 71.06 | 15.1 | 59.18 | 64 | 994 | 17.1427 | 62.8569 | 48.5 | 28.54 | 0 | 6.06
1995-09-30 23:00 | 19.6 | 67.28 | 13.6 | 56.48 | 64 | 994 | 15.2923 | 59.5261 | 43.07 | 26.2 | 0 | 2.28
34973 | 17.5 | 63.5 | 12.1 | 53.78 | 68 | 995 | 13.9248 | 57.0647 | 39.29 | 24.58 | 1.5 | 0
1999-10-01 01:00 | 15.3 | 59.54 | 10.5 | 50.9 | 87 | 1000 | 13.9899 | 57.1819 | 39.39 | 24.62 | 5.46 | 0
1999-10-01 02:00 | 13.2 | 55.76 | 9 | 48.2 | 81 | 1000 | 11.3863 | 52.4953 | 32.7 | 21.74 | 9.24 | 0
1999-10-01 03:00 | 11.1 | 51.98 | 7.5 | 45.5 | 87 | 1000 | 9.9526 | 49.9147 | 29.29 | 20.28 | 13.02 | 0
1999-10-01 04:00 | 9 | 48.2 | 6 | 42.8 | 81 | 1001 | 7.4293 | 45.3728 | 23.65 | 17.85 | 16.8 | 0
1999-10-01 05:00 | 9 | 48.2 | 6 | 42.8 | 81 | 1001 | 7.4293 | 45.3728 | 23.65 | 17.85 | 16.8 | 0
1999-10-01 06:00 | 9 | 48.2 | 6 | 42.8 | 81 | 1002 | 7.4301 | 45.3742 | 23.64 | 17.85 | 16.8 | 0
1999-10-01 07:00 | 11 | 51.8 | 9 | 48.2 | 87 | 1002 | 9.8575 | 49.7435 | 29.03 | 20.17 | 13.2 | 0
1999-10-01 08:00 | 15 | 59 | 10 | 50 | 72 | 1002 | 12.1287 | 53.8317 | 34.47 | 22.51 | 6 | 0
1999-10-01 09:00 | 18 | 64.4 | 8 | 46.4 | 52 | 1003 | 12.3861 | 54.2949 | 35.04 | 22.75 | 0.6 | 0
1999-10-01 10:00 | 20 | 68 | 6 | 42.8 | 40 | 1003 | 12.3374 | 54.2073 | 34.87 | 22.68 | 0 | 3
1999-10-01 11:00 | 23 | 73.4 | 4 | 39.2 | 29 | 1002 | 12.7986 | 55.0374 | 36.01 | 23.17 | 0 | 8.4
1999-10-01 12:00 | 25 | 77 | 5 | 41 | 28 | 1002 | 14.0224 | 57.2403 | 39.19 | 24.54 | 0 | 12
1999-10-01 13:00 | 25 | 77 | 6 | 42.8 | 30 | 1001 | 14.3909 | 57.9037 | 40.22 | 24.98 | 0 | 12
1999-10-01 14:00 | 26 | 78.8 | 6 | 42.8 | 28 | 1000 | 14.7112 | 58.4802 | 41.11 | 25.36 | 0 | 13.8
1999-10-01 15:00 | 26 | 78.8 | 6 | 42.8 | 28 | 999 | 14.7069 | 58.4725 | 41.12 | 25.36 | 0 | 13.8
1999-10-01 16:00 | 25 | 77 | 5 | 41 | 28 | 998 | 14.0052 | 57.2094 | 39.25 | 24.56 | 0 | 12
1999-10-01 17:00 | 24 | 75.2 | 6 | 42.8 | 31 | 998 | 13.8461 | 56.923 | 38.85 | 24.39 | 0 | 10.2
1999-10-01 18:00 | 20 | 68 | 7 | 44.6 | 43 | 998 | 12.7596 | 54.9673 | 36.07 | 23.19 | 0 | 3
1999-10-01 19:00 | 18 | 64.4 | 7 | 44.6 | 49 | 998 | 11.983 | 53.5693 | 34.13 | 22.36 | 0.6 | 0
1999-10-01 20:00 | 16 | 60.8 | 7 | 44.6 | 55 | 998 | 11.0726 | 51.9307 | 31.92 | 21.41 | 4.2 | 0
1999-10-01 21:00 | 14 | 57.2 | 7 | 44.6 | 63 | 999 | 10.2594 | 50.4669 | 29.99 | 20.58 | 7.8 | 0
1999-10-01 22:00 | 14 | 57.2 | 6 | 42.8 | 59 | 999 | 9.8251 | 49.6851 | 28.97 | 20.14 | 7.8 | 0
1999-10-01 23:00 | 14 | 57.2 | 6 | 42.8 | 59 | 999 | 9.8251 | 49.6851 | 28.97 | 20.14 | 7.8 | 0
36435 | 11 | 51.8 | 5 | 41 | 66 | 998 | 7.9101 | 46.2381 | 24.71 | 18.31 | 13.2 | 0
1999-10-02 01:00 | 13 | 55.4 | 4 | 39.2 | 54 | 999 | 8.4309 | 47.1757 | 25.81 | 18.78 | 9.6 | 0
1999-10-02 02:00 | 12 | 53.6 | 4 | 39.2 | 58 | 999 | 7.9977 | 46.3959 | 24.88 | 18.38 | 11.4 | 0
1999-10-02 03:00 | 10 | 50 | 5 | 41 | 71 | 998 | 7.4757 | 45.4563 | 23.79 | 17.91 | 15 | 0
1999-10-02 04:00 | 10 | 50 | 6 | 42.8 | 76 | 999 | 7.9269 | 46.2685 | 24.75 | 18.33 | 15 | 0
1999-10-02 05:00 | 8 | 46.4 | 5 | 41 | 81 | 999 | 6.4847 | 43.6725 | 21.7 | 17.01 | 18.6 | 0
1999-10-02 06:00 | 9 | 48.2 | 6 | 42.8 | 81 | 999 | 7.4278 | 45.37 | 23.68 | 17.87 | 16.8 | 0
1999-10-02 07:00 | 11 | 51.8 | 8 | 46.4 | 82 | 1000 | 9.4048 | 48.9287 | 28.03 | 19.73 | 13.2 | 0
1999-10-02 08:00 | 15 | 59 | 8 | 46.4 | 63 | 1001 | 11.1403 | 52.0525 | 32.04 | 21.46 | 6 | 0
1999-10-02 09:00 | 20 | 68 | 4 | 39.2 | 35 | 1001 | 11.5871 | 52.8568 | 33.04 | 21.89 | 0 | 3
1999-10-02 10:00 | 21 | 69.8 | 5 | 41 | 35 | 1002 | 12.3353 | 54.2036 | 34.87 | 22.68 | 0 | 4.8
1999-10-02 11:00 | 23 | 73.4 | 8 | 46.4 | 38 | 1002 | 14.32 | 57.7759 | 40.05 | 24.9 | 0 | 8.4
1999-10-02 12:00 | 22.2 | 71.96 | 7.4 | 45.32 | 38 | 1003 | 13.7156 | 56.6882 | 38.41 | 24.2 | 0 | 6.96
1999-10-02 13:00 | 21 | 69.8 | 7 | 44.6 | 40 | 1003 | 13.109 | 55.5962 | 36.84 | 23.52 | 0 | 4.8
1999-10-02 14:00 | 17.2 | 62.96 | 7.5 | 45.5 | 53 | 1004 | 11.8492 | 53.3285 | 33.68 | 22.17 | 2.04 | 0
1999-10-02 15:00 | 13 | 55.4 | 8 | 46.4 | 72 | 1004 | 10.309 | 50.5562 | 30.02 | 20.59 | 9.6 | 0
1999-10-02 16:00 | 11 | 51.8 | 9 | 48.2 | 87 | 1005 | 9.859 | 49.7463 | 28.98 | 20.15 | 13.2 | 0
1999-10-02 17:00 | 10 | 50 | 9 | 48.2 | 93 | 1005 | 9.4114 | 48.9404 | 27.96 | 19.71 | 15 | 0
1999-10-02 18:00 | 10 | 50 | 9 | 48.2 | 93 | 1005 | 9.4114 | 48.9404 | 27.96 | 19.71 | 15 | 0
1999-10-02 19:00 | 9.8 | 49.64 | 9.2 | 48.56 | 96 | 1005 | 9.4673 | 49.0412 | 28.09 | 19.76 | 15.36 | 0
1999-10-02 20:00 | 10 | 50 | 9 | 48.2 | 93 | 1006 | 9.4116 | 48.9409 | 27.94 | 19.7 | 15 | 0
1999-10-02 21:00 | 10 | 50 | 9 | 48.2 | 93 | 1006 | 9.4116 | 48.9409 | 27.94 | 19.7 | 15 | 0
1999-10-02 22:00 | 10 | 50 | 10 | 50 | 100 | 1007 | 10 | 50 | 29.29 | 20.28 | 15 | 0
1999-10-02 23:00 | 10 | 50 | 10 | 50 | 100 | 1007 | 10 | 50 | 29.29 | 20.28 | 15 | 0
36436 | 10 | 50 | 9 | 48.2 | 93 | 1007 | 9.4119 | 48.9414 | 27.93 | 19.69 | 15 | 0
1999-10-03 01:00 | 10 | 50 | 9 | 48.2 | 93 | 1006 | 9.4116 | 48.9409 | 27.94 | 19.7 | 15 | 0
1999-10-03 02:00 | 10 | 50 | 9 | 48.2 | 93 | 1007 | 9.4119 | 48.9414 | 27.93 | 19.69 | 15 | 0
1999-10-03 03:00 | 10 | 50 | 10 | 50 | 100 | 1006 | 10 | 50 | 29.31 | 20.29 | 15 | 0
1999-10-03 04:00 | 11 | 51.8 | 10 | 50 | 94 | 1006 | 10.479 | 50.8622 | 30.42 | 20.76 | 13.2 | 0
1999-10-03 05:00 | 11 | 51.8 | 10 | 50 | 94 | 1006 | 10.479 | 50.8622 | 30.42 | 20.76 | 13.2 | 0
1999-10-03 06:00 | 11 | 51.8 | 10 | 50 | 94 | 1006 | 10.479 | 50.8622 | 30.42 | 20.76 | 13.2 | 0
1999-10-03 07:00 | 11 | 51.8 | 10 | 50 | 94 | 1006 | 10.479 | 50.8622 | 30.42 | 20.76 | 13.2 | 0
1999-10-03 08:00 | 12 | 53.6 | 11 | 51.8 | 94 | 1006 | 11.4616 | 52.6309 | 32.78 | 21.78 | 11.4 | 0
1999-10-03 09:00 | 14 | 57.2 | 12 | 53.6 | 88 | 1006 | 12.842 | 55.1156 | 36.23 | 23.26 | 7.8 | 0
1999-10-03 10:00 | 15 | 59 | 11 | 51.8 | 77 | 1005 | 12.6658 | 54.7984 | 35.77 | 23.07 | 6 | 0
1999-10-03 11:00 | 17 | 62.6 | 12 | 53.6 | 72 | 1004 | 13.9528 | 57.1151 | 39.15 | 24.52 | 2.4 | 0
1999-10-03 12:00 | 20 | 68 | 11 | 51.8 | 56 | 1003 | 14.5945 | 58.2701 | 40.85 | 25.25 | 0 | 3
1999-10-03 13:00 | 22 | 71.6 | 10 | 50 | 46 | 1001 | 14.8027 | 58.6449 | 41.43 | 25.5 | 0 | 6.6
1999-10-03 14:00 | 22 | 71.6 | 10 | 50 | 46 | 1001 | 14.8027 | 58.6449 | 41.43 | 25.5 | 0 | 6.6
1999-10-03 15:00 | 17 | 62.6 | 14 | 57.2 | 82 | 1000 | 15.0765 | 59.1377 | 42.36 | 25.9 | 2.4 | 0
1999-10-03 16:00 | 16 | 60.8 | 15 | 59 | 94 | 1000 | 15.3908 | 59.7034 | 43.28 | 26.29 | 4.2 | 0
1999-10-03 17:00 | 15 | 59 | 14 | 57.2 | 94 | 1001 | 14.4083 | 57.935 | 40.52 | 25.11 | 6 | 0
1999-10-03 18:00 | 14 | 57.2 | 14 | 57.2 | 100 | 1001 | 14 | 57.2 | 39.42 | 24.64 | 7.8 | 0
1999-10-03 19:00 | 12.8 | 55.04 | 12.8 | 55.04 | 100 | 1002 | 12.8 | 55.04 | 36.24 | 23.27 | 9.96 | 0
1999-10-03 20:00 | 12 | 53.6 | 12 | 53.6 | 100 | 1003 | 12 | 53.6 | 34.19 | 22.38 | 11.4 | 0
1999-10-03 21:00 | 11 | 51.8 | 10 | 50 | 94 | 1004 | 10.4786 | 50.8614 | 30.46 | 20.78 | 13.2 | 0
1999-10-03 22:00 | 10 | 50 | 9 | 48.2 | 93 | 1005 | 9.4114 | 48.9404 | 27.96 | 19.71 | 15 | 0
1999-10-03 23:00 | 9 | 48.2 | 8 | 46.4 | 93 | 1005 | 8.4316 | 47.1769 | 25.77 | 18.76 | 16.8 | 0
36437 | 8 | 46.4 | 8 | 46.4 | 100 | 1006 | 8 | 46.4 | 24.82 | 18.36 | 18.6 | 0
1999-10-04 01:00 | 8 | 46.4 | 8 | 46.4 | 100 | 1006 | 8 | 46.4 | 24.82 | 18.36 | 18.6 | 0
1999-10-04 02:00 | 8 | 46.4 | 7 | 44.6 | 93 | 1007 | 7.4523 | 45.4141 | 23.62 | 17.84 | 18.6 | 0
1999-10-04 03:00 | 8 | 46.4 | 7 | 44.6 | 93 | 1007 | 7.4523 | 45.4141 | 23.62 | 17.84 | 18.6 | 0
1999-10-04 04:00 | 8 | 46.4 | 7 | 44.6 | 93 | 1008 | 7.4526 | 45.4146 | 23.6 | 17.83 | 18.6 | 0
1999-10-04 05:00 | 8 | 46.4 | 7 | 44.6 | 93 | 1008 | 7.4526 | 45.4146 | 23.6 | 17.83 | 18.6 | 0
1999-10-04 06:00 | 8 | 46.4 | 7 | 44.6 | 93 | 1009 | 7.4528 | 45.4151 | 23.58 | 17.83 | 18.6 | 0
1999-10-04 07:00 | 8 | 46.4 | 7 | 44.6 | 93 | 1010 | 7.4531 | 45.4156 | 23.57 | 17.82 | 18.6 | 0
1999-10-04 08:00 | 8 | 46.4 | 7 | 44.6 | 93 | 1010 | 7.4531 | 45.4156 | 23.57 | 17.82 | 18.6 | 0
1999-10-04 09:00 | 8 | 46.4 | 7 | 44.6 | 93 | 1011 | 7.4534 | 45.416 | 23.55 | 17.81 | 18.6 | 0
1999-10-04 10:00 | 9 | 48.2 | 7 | 44.6 | 87 | 1011 | 7.939 | 46.2902 | 24.59 | 18.26 | 16.8 | 0
1999-10-04 11:00 | 12 | 53.6 | 7 | 44.6 | 71 | 1011 | 9.3089 | 48.7559 | 27.59 | 19.55 | 11.4 | 0
1999-10-04 12:00 | 13 | 55.4 | 6 | 42.8 | 62 | 1010 | 9.2959 | 48.7326 | 27.56 | 19.53 | 9.6 | 0
1999-10-04 13:00 | 15 | 59 | 6 | 42.8 | 55 | 1009 | 10.2509 | 50.4517 | 29.75 | 20.48 | 6 | 0
1999-10-04 14:00 | 16 | 60.8 | 3 | 37.4 | 42 | 1009 | 9.5112 | 49.1201 | 28.02 | 19.73 | 4.2 | 0
1999-10-04 15:00 | 15 | 59 | 2 | 35.6 | 41 | 1009 | 8.6034 | 47.4862 | 25.99 | 18.86 | 6 | 0
1999-10-04 16:00 | 15 | 59 | 2 | 35.6 | 41 | 1008 | 8.6004 | 47.4808 | 26 | 18.87 | 6 | 0
1999-10-04 17:00 | 13 | 55.4 | 3 | 37.4 | 51 | 1008 | 8.1283 | 46.6309 | 24.99 | 18.43 | 9.6 | 0
1999-10-04 18:00 | 12 | 53.6 | 3 | 37.4 | 54 | 1008 | 7.6067 | 45.6921 | 23.88 | 17.95 | 11.4 | 0
1999-10-04 19:00 | 8 | 46.4 | 4 | 39.2 | 76 | 1008 | 6.0824 | 42.9483 | 20.73 | 16.6 | 18.6 | 0
1999-10-04 20:00 | 8 | 46.4 | 5 | 41 | 81 | 1009 | 6.4923 | 43.6861 | 21.56 | 16.96 | 18.6 | 0
1999-10-04 21:00 | 6 | 42.8 | 4 | 39.2 | 87 | 1009 | 5.0517 | 41.093 | 18.67 | 15.71 | 22.2 | 0
1999-10-04 22:00 | 6 | 42.8 | 4 | 39.2 | 87 | 1008 | 5.0512 | 41.0921 | 18.68 | 15.72 | 22.2 | 0
1999-10-04 23:00 | 4 | 39.2 | 3 | 37.4 | 93 | 1008 | 3.5318 | 38.3572 | 15.76 | 14.46 | 25.8 | 0
36438 | 4 | 39.2 | 3 | 37.4 | 93 | 1008 | 3.5318 | 38.3572 | 15.76 | 14.46 | 25.8 | 0
1999-10-05 01:00 | 3 | 37.4 | 3 | 37.4 | 100 | 1007 | 3 | 37.4 | 14.78 | 14.04 | 27.6 | 0
1999-10-05 02:00 | 2 | 35.6 | 1 | 33.8 | 93 | 1007 | 1.5699 | 34.8257 | 12.18 | 12.92 | 29.4 | 0
1999-10-05 03:00 | 3 | 37.4 | 2 | 35.6 | 93 | 1008 | 2.5511 | 36.5919 | 13.94 | 13.68 | 27.6 | 0
1999-10-05 04:00 | 4 | 39.2 | 3 | 37.4 | 93 | 1008 | 3.5318 | 38.3572 | 15.76 | 14.46 | 25.8 | 0
1999-10-05 05:00 | 2 | 35.6 | 1 | 33.8 | 93 | 1008 | 1.5701 | 34.8262 | 12.17 | 12.92 | 29.4 | 0
1999-10-05 06:00 | 2 | 35.6 | 2 | 35.6 | 100 | 1008 | 2 | 35.6 | 12.94 | 13.25 | 29.4 | 0
1999-10-05 07:00 | 2 | 35.6 | 1 | 33.8 | 93 | 1008 | 1.5701 | 34.8262 | 12.17 | 12.92 | 29.4 | 0
1999-10-05 08:00 | 7 | 44.6 | 6 | 42.8 | 93 | 1008 | 6.4726 | 43.6507 | 21.55 | 16.95 | 20.4 | 0
1999-10-05 09:00 | 12 | 53.6 | 7 | 44.6 | 71 | 1009 | 9.3064 | 48.7515 | 27.62 | 19.56 | 11.4 | 0
1999-10-05 10:00 | 14.7 | 58.46 | 5 | 41 | 52 | 1008 | 9.6533 | 49.3759 | 28.39 | 19.89 | 6.54 | 0
1999-10-05 11:00 | 17 | 62.6 | 3 | 37.4 | 39 | 1008 | 9.9013 | 49.8223 | 28.92 | 20.12 | 2.4 | 0
1999-10-05 12:00 | 18 | 64.4 | 2 | 35.6 | 34 | 1007 | 9.9754 | 49.9557 | 29.09 | 20.19 | 0.6 | 0
1999-10-05 13:00 | 19 | 66.2 | 0 | 32 | 28 | 1006 | 9.8274 | 49.6894 | 28.75 | 20.05 | 0 | 1.2
1999-10-05 14:00 | 20 | 68 | 0 | 32 | 26 | 1005 | 10.216 | 50.3888 | 29.66 | 20.44 | 0 | 3
1999-10-05 15:00 | 21 | 69.8 | 0 | 32 | 25 | 1004 | 10.7393 | 51.3308 | 30.9 | 20.97 | 0 | 4.8
1999-10-05 16:00 | 21 | 69.8 | 0 | 32 | 25 | 1004 | 10.7393 | 51.3308 | 30.9 | 20.97 | 0 | 4.8
1999-10-05 17:00 | 20 | 68 | 2 | 35.6 | 30 | 1003 | 10.8318 | 51.4972 | 31.16 | 21.08 | 0 | 3
1999-10-05 18:00 | 15 | 59 | 3 | 37.4 | 44 | 1003 | 8.9473 | 48.1052 | 26.87 | 19.24 | 6 | 0
1999-10-05 19:00 | 13 | 55.4 | 5 | 41 | 58 | 1003 | 8.8647 | 47.9564 | 26.71 | 19.17 | 9.6 | 0
1999-10-05 20:00 | 11 | 51.8 | 6 | 42.8 | 71 | 1004 | 8.3919 | 47.1055 | 25.67 | 18.72 | 13.2 | 0
1999-10-05 21:00 | 8.9 | 48.02 | 5.5 | 41.9 | 79 | 1004 | 7.1682 | 44.9027 | 23.05 | 17.59 | 16.98 | 0
1999-10-05 22:00 | 7 | 44.6 | 5 | 41 | 87 | 1004 | 6.0116 | 42.8208 | 20.66 | 16.57 | 20.4 | 0
1999-10-05 23:00 | 7 | 44.6 | 6 | 42.8 | 93 | 1003 | 6.4713 | 43.6483 | 21.62 | 16.98 | 20.4 | 0
36439 | 7 | 44.6 | 5 | 41 | 87 | 1003 | 6.0111 | 42.8199 | 20.67 | 16.57 | 20.4 | 0
1999-10-06 01:00 | 7 | 44.6 | 5 | 41 | 87 | 1004 | 6.0116 | 42.8208 | 20.66 | 16.57 | 20.4 | 0
1999-10-06 02:00 | 4 | 39.2 | 3 | 37.4 | 93 | 1004 | 3.5307 | 38.3553 | 15.81 | 14.48 | 25.8 | 0
1999-10-06 03:00 | 5 | 41 | 4 | 39.2 | 93 | 1004 | 4.5112 | 40.1202 | 17.68 | 15.29 | 24 | 0
1999-10-06 04:00 | 6 | 42.8 | 5 | 41 | 93 | 1004 | 5.4915 | 41.8846 | 19.61 | 16.12 | 22.2 | 0
1999-10-06 05:00 | 5 | 41 | 5 | 41 | 100 | 1004 | 5 | 41 | 18.64 | 15.7 | 24 | 0
1999-10-06 06:00 | 4 | 39.2 | 4 | 39.2 | 100 | 1005 | 4 | 39.2 | 16.69 | 14.86 | 25.8 | 0
1999-10-06 07:00 | 7 | 44.6 | 5 | 41 | 87 | 1006 | 6.0126 | 42.8226 | 20.63 | 16.56 | 20.4 | 0
1999-10-06 08:00 | 12 | 53.6 | 8 | 46.4 | 76 | 1006 | 9.7854 | 49.6137 | 28.77 | 20.06 | 11.4 | 0
1999-10-06 09:00 | 16 | 60.8 | 8 | 46.4 | 59 | 1007 | 11.5632 | 52.8138 | 32.93 | 21.84 | 4.2 | 0
1999-10-06 10:00 | 20 | 68 | 7 | 44.6 | 43 | 1007 | 12.7861 | 55.015 | 35.93 | 23.13 | 0 | 3
1999-10-06 11:00 | 22 | 71.6 | 5 | 41 | 33 | 1007 | 12.7724 | 54.9902 | 35.85 | 23.1 | 0 | 6.6
1999-10-06 12:00 | 24 | 75.2 | 3 | 37.4 | 25 | 1007 | 12.7984 | 55.0371 | 35.87 | 23.11 | 0 | 10.2
1999-10-06 13:00 | 25 | 77 | 2 | 35.6 | 22 | 1006 | 12.8938 | 55.2089 | 36.12 | 23.21 | 0 | 12
1999-10-06 14:00 | 25 | 77 | 2 | 35.6 | 22 | 1005 | 12.8889 | 55.2001 | 36.13 | 23.22 | 0 | 12
1999-10-06 15:00 | 25 | 77 | 2 | 35.6 | 22 | 1005 | 12.8889 | 55.2001 | 36.13 | 23.22 | 0 | 12
1999-10-06 16:00 | 24 | 75.2 | 0 | 32 | 20 | 1004 | 11.848 | 53.3263 | 33.54 | 22.11 | 0 | 10.2
1999-10-06 17:00 | 22 | 71.6 | 2 | 35.6 | 27 | 1004 | 11.7633 | 53.1739 | 33.37 | 22.03 | 0 | 6.6
1999-10-06 18:00 | 18 | 64.4 | 3 | 37.4 | 37 | 1004 | 10.3826 | 50.6887 | 30.11 | 20.63 | 0.6 | 0
1999-10-06 19:00 | 15 | 59 | 4 | 39.2 | 48 | 1004 | 9.4257 | 48.9663 | 27.93 | 19.7 | 6 | 0
1999-10-06 20:00 | 14 | 57.2 | 5 | 41 | 55 | 1005 | 9.397 | 48.9145 | 27.87 | 19.67 | 7.8 | 0
1999-10-06 21:00 | 13 | 55.4 | 6 | 42.8 | 62 | 1005 | 9.2874 | 48.7174 | 27.63 | 19.57 | 9.6 | 0
1999-10-06 22:00 | 12 | 53.6 | 6 | 42.8 | 67 | 1005 | 8.9096 | 48.0373 | 26.79 | 19.2 | 11.4 | 0
1999-10-06 23:00 | 10 | 50 | 6 | 42.8 | 76 | 1004 | 7.9319 | 46.2774 | 24.67 | 18.29 | 15 | 0
36440 | 9 | 48.2 | 5 | 41 | 76 | 1004 | 7.0055 | 44.6098 | 22.7 | 17.45 | 16.8 | 0
1999-10-07 01:00 | 9 | 48.2 | 5 | 41 | 76 | 1004 | 7.0055 | 44.6098 | 22.7 | 17.45 | 16.8 | 0
1999-10-07 02:00 | 7 | 44.6 | 5 | 41 | 87 | 1004 | 6.0116 | 42.8208 | 20.66 | 16.57 | 20.4 | 0
1999-10-07 03:00 | 7 | 44.6 | 4 | 39.2 | 81 | 1004 | 5.545 | 41.981 | 19.71 | 16.16 | 20.4 | 0
1999-10-07 04:00 | 7 | 44.6 | 5 | 41 | 87 | 1005 | 6.0121 | 42.8217 | 20.64 | 16.56 | 20.4 | 0
1999-10-07 05:00 | 7 | 44.6 | 5 | 41 | 87 | 1005 | 6.0121 | 42.8217 | 20.64 | 16.56 | 20.4 | 0
1999-10-07 06:00 | 6 | 42.8 | 5 | 41 | 93 | 1005 | 5.4917 | 41.8851 | 19.6 | 16.11 | 22.2 | 0
1999-10-07 07:00 | 8 | 46.4 | 6 | 42.8 | 87 | 1005 | 6.9742 | 44.5535 | 22.63 | 17.42 | 18.6 | 0
1999-10-07 08:00 | 12 | 53.6 | 6 | 42.8 | 67 | 1006 | 8.911 | 48.0398 | 26.78 | 19.2 | 11.4 | 0
1999-10-07 09:00 | 16.4 | 61.52 | 4.7 | 40.46 | 46 | 1006 | 10.3216 | 50.579 | 29.95 | 20.56 | 3.48 | 0
1999-10-07 10:00 | 20.4 | 68.72 | 2.9 | 37.22 | 31 | 1005 | 11.2826 | 52.3087 | 32.2 | 21.53 | 0 | 3.72
1999-10-07 11:00 | 24 | 75.2 | 1 | 33.8 | 22 | 1005 | 12.2312 | 54.0161 | 34.48 | 22.51 | 0 | 10.2
1999-10-07 12:00 | 26 | 78.8 | 1 | 33.8 | 20 | 1003 | 13.1274 | 55.6293 | 36.77 | 23.5 | 0 | 13.8
1999-10-07 13:00 | 27 | 80.6 | 1 | 33.8 | 18 | 1002 | 13.3324 | 55.9982 | 37.31 | 23.73 | 0 | 15.6
1999-10-07 14:00 | 27 | 80.6 | 0 | 32 | 17 | 1001 | 13.1096 | 55.5974 | 36.75 | 23.49 | 0 | 15.6
1999-10-07 15:00 | 27 | 80.6 | 1 | 33.8 | 18 | 1001 | 13.3269 | 55.9884 | 37.32 | 23.73 | 0 | 15.6
1999-10-07 16:00 | 27 | 80.6 | 2 | 35.6 | 20 | 1000 | 13.7512 | 56.7522 | 38.47 | 24.22 | 0 | 15.6
1999-10-07 17:00 | 25 | 77 | 4 | 39.2 | 26 | 1000 | 13.6358 | 56.5444 | 38.21 | 24.11 | 0 | 12
1999-10-07 18:00 | 21 | 69.8 | 5 | 41 | 35 | 999 | 12.3246 | 54.1842 | 34.91 | 22.7 | 0 | 4.8
1999-10-07 19:00 | 17 | 62.6 | 7 | 44.6 | 52 | 999 | 11.546 | 52.7827 | 33.04 | 21.89 | 2.4 | 0
1999-10-07 20:00 | 17 | 62.6 | 7 | 44.6 | 52 | 1000 | 11.5483 | 52.7869 | 33.03 | 21.88 | 2.4 | 0
1999-10-07 21:00 | 17 | 62.6 | 7 | 44.6 | 52 | 999 | 11.546 | 52.7827 | 33.04 | 21.89 | 2.4 | 0
1999-10-07 22:00 | 15 | 59 | 7 | 44.6 | 59 | 999 | 10.6869 | 51.2364 | 30.99 | 21.01 | 6 | 0
1999-10-07 23:00 | 16 | 60.8 | 8 | 46.4 | 59 | 999 | 11.5482 | 52.7867 | 33.07 | 21.9 | 4.2 | 0
36441 | 16 | 60.8 | 9 | 48.2 | 63 | 998 | 12.0124 | 53.6224 | 34.25 | 22.41 | 4.2 | 0
1999-10-08 01:00 | 15 | 59 | 12 | 53.6 | 82 | 999 | 13.1852 | 55.7334 | 37.27 | 23.71 | 6 | 0
1999-10-08 02:00 | 15.4 | 59.72 | 13 | 55.4 | 86 | 999 | 13.9819 | 57.1674 | 39.39 | 24.62 | 5.28 | 0
1999-10-08 03:00 | 16 | 60.8 | 14 | 57.2 | 88 | 1000 | 14.768 | 58.5824 | 41.52 | 25.54 | 4.2 | 0
1999-10-08 04:00 | 15 | 59 | 15 | 59 | 100 | 999 | 15 | 59 | 42.22 | 25.84 | 6 | 0
1999-10-08 05:00 | 15 | 59 | 15 | 59 | 100 | 999 | 15 | 59 | 42.22 | 25.84 | 6 | 0
1999-10-08 06:00 | 14.5 | 58.1 | 14.5 | 58.1 | 100 | 1000 | 14.5 | 58.1 | 40.81 | 25.23 | 6.9 | 0
1999-10-08 07:00 | 15 | 59 | 15 | 59 | 100 | 1000 | 15 | 59 | 42.2 | 25.83 | 6 | 0
1999-10-08 08:00 | 16 | 60.8 | 15 | 59 | 94 | 1000 | 15.3908 | 59.7034 | 43.28 | 26.29 | 4.2 | 0
1999-10-08 09:00 | 17 | 62.6 | 16 | 60.8 | 94 | 1000 | 16.3735 | 61.4723 | 46.12 | 27.52 | 2.4 | 0
1999-10-08 10:00 | 18.7 | 65.66 | 16 | 60.8 | 84 | 1000 | 16.9153 | 62.4475 | 47.7 | 28.2 | 0 | 0.66
1999-10-08 11:00 | 20 | 68 | 16 | 60.8 | 78 | 1000 | 17.4271 | 63.3687 | 49.24 | 28.85 | 0 | 3
1999-10-08 12:00 | 20 | 68 | 17 | 62.6 | 83 | 1000 | 18.0335 | 64.4604 | 51.14 | 29.67 | 0 | 3
1999-10-08 13:00 | 23 | 73.4 | 17 | 62.6 | 69 | 1000 | 19.0027 | 66.2049 | 54.18 | 30.98 | 0 | 8.4
1999-10-08 14:00 | 24 | 75.2 | 17 | 62.6 | 65 | 999 | 19.3253 | 66.7856 | 55.25 | 31.44 | 0 | 10.2
1999-10-08 15:00 | 23 | 73.4 | 18 | 64.4 | 73 | 999 | 19.5522 | 67.1939 | 56.05 | 31.78 | 0 | 8.4
1999-10-08 16:00 | 23 | 73.4 | 18 | 64.4 | 73 | 1000 | 19.5533 | 67.1959 | 56.02 | 31.77 | 0 | 8.4
1999-10-08 17:00 | 22 | 71.6 | 18 | 64.4 | 78 | 1000 | 19.2927 | 66.7268 | 55.18 | 31.41 | 0 | 6.6
1999-10-08 18:00 | 21 | 69.8 | 18 | 64.4 | 83 | 1000 | 18.9828 | 66.1691 | 54.18 | 30.98 | 0 | 4.8
1999-10-08 19:00 | 19.8 | 67.64 | 18.2 | 64.76 | 90 | 1001 | 18.6667 | 65.6001 | 53.15 | 30.54 | 0 | 2.64
1999-10-08 20:00 | 19 | 66.2 | 18 | 64.4 | 94 | 1001 | 18.3394 | 65.0109 | 52.12 | 30.09 | 0 | 1.2
1999-10-08 21:00 | 19.4 | 66.92 | 18.5 | 65.3 | 95 | 1001 | 18.8449 | 65.9209 | 53.74 | 30.79 | 0 | 1.92
1999-10-08 22:00 | 20 | 68 | 19 | 66.2 | 94 | 1001 | 19.3223 | 66.7802 | 55.31 | 31.46 | 0 | 3
1999-10-08 23:00 | 20 | 68 | 19 | 66.2 | 94 | 1001 | 19.3223 | 66.7802 | 55.31 | 31.46 | 0 | 3
36442 | 20 | 68 | 19 | 66.2 | 94 | 1000 | 19.3221 | 66.7798 | 55.34 | 31.48 | 0 | 3
1999-10-09 01:00 | 19 | 66.2 | 19 | 66.2 | 100 | 1000 | 19 | 66.2 | 54.3 | 31.03 | 0 | 1.2
1999-10-09 02:00 | 19 | 66.2 | 19 | 66.2 | 100 | 1000 | 19 | 66.2 | 54.3 | 31.03 | 0 | 1.2
1999-10-09 03:00 | 19 | 66.2 | 19 | 66.2 | 100 | 1000 | 19 | 66.2 | 54.3 | 31.03 | 0 | 1.2
1999-10-09 04:00 | 19 | 66.2 | 19 | 66.2 | 100 | 1000 | 19 | 66.2 | 54.3 | 31.03 | 0 | 1.2
1999-10-09 05:00 | 19 | 66.2 | 19 | 66.2 | 100 | 1000 | 19 | 66.2 | 54.3 | 31.03 | 0 | 1.2
1999-10-09 06:00 | 18.5 | 65.3 | 18.5 | 65.3 | 100 | 1000 | 18.5 | 65.3 | 52.68 | 30.34 | 0 | 0.3
1999-10-09 07:00 | 19 | 66.2 | 19 | 66.2 | 100 | 1000 | 19 | 66.2 | 54.3 | 31.03 | 0 | 1.2
1999-10-09 08:00 | 19 | 66.2 | 19 | 66.2 | 100 | 1000 | 19 | 66.2 | 54.3 | 31.03 | 0 | 1.2
1999-10-09 09:00 | 19 | 66.2 | 19 | 66.2 | 100 | 1000 | 19 | 66.2 | 54.3 | 31.03 | 0 | 1.2
1999-10-09 10:00 | 21 | 69.8 | 18 | 64.4 | 83 | 1000 | 18.9828 | 66.1691 | 54.18 | 30.98 | 0 | 4.8
1999-10-09 11:00 | 20 | 68 | 19 | 66.2 | 94 | 999 | 19.3219 | 66.7794 | 55.38 | 31.49 | 0 | 3
1999-10-09 12:00 | 20.2 | 68.36 | 19.4 | 66.92 | 95 | 999 | 19.6333 | 67.3399 | 56.42 | 31.94 | 0 | 3.36
1999-10-09 13:00 | 20 | 68 | 20 | 68 | 100 | 998 | 20 | 68 | 57.72 | 32.5 | 0 | 3
1999-10-09 14:00 | 21 | 69.8 | 19 | 66.2 | 88 | 998 | 19.5911 | 67.2639 | 56.29 | 31.89 | 0 | 4.8
1999-10-09 15:00 | 21 | 69.8 | 19 | 66.2 | 88 | 997 | 19.5906 | 67.2631 | 56.32 | 31.9 | 0 | 4.8
1999-10-09 16:00 | 21 | 69.8 | 18 | 64.4 | 83 | 997 | 18.9808 | 66.1655 | 54.28 | 31.02 | 0 | 4.8
1999-10-09 17:00 | 20 | 68 | 18 | 64.4 | 88 | 997 | 18.6255 | 65.5258 | 53.15 | 30.54 | 0 | 3
1999-10-09 18:00 | 20 | 68 | 18 | 64.4 | 88 | 998 | 18.6259 | 65.5267 | 53.11 | 30.52 | 0 | 3
1999-10-09 19:00 | 20 | 68 | 18 | 64.4 | 88 | 999 | 18.6264 | 65.5275 | 53.08 | 30.51 | 0 | 3
1999-10-09 20:00 | 18 | 64.4 | 17 | 62.6 | 94 | 999 | 17.3561 | 63.2409 | 49.11 | 28.8 | 0.6 | 0
1999-10-09 21:00 | 17 | 62.6 | 17 | 62.6 | 100 | 999 | 17 | 62.6 | 48.04 | 28.34 | 2.4 | 0
1999-10-09 22:00 | 17 | 62.6 | 17 | 62.6 | 100 | 999 | 17 | 62.6 | 48.04 | 28.34 | 2.4 | 0
1999-10-09 23:00 | 16 | 60.8 | 16 | 60.8 | 100 | 999 | 16 | 60.8 | 45.08 | 27.07 | 4.2 | 0
36443 | 15 | 59 | 15 | 59 | 100 | 999 | 15 | 59 | 42.22 | 25.84 | 6 | 0
1999-10-10 01:00 | 15 | 59 | 15 | 59 | 100 | 999 | 15 | 59 | 42.22 | 25.84 | 6 | 0
1999-10-10 02:00 | 16 | 60.8 | 16 | 60.8 | 100 | 999 | 16 | 60.8 | 45.08 | 27.07 | 4.2 | 0
1999-10-10 03:00 | 17 | 62.6 | 17 | 62.6 | 100 | 999 | 17 | 62.6 | 48.04 | 28.34 | 2.4 | 0
1999-10-10 04:00 | 17 | 62.6 | 17 | 62.6 | 100 | 1000 | 17 | 62.6 | 48.01 | 28.33 | 2.4 | 0
1999-10-10 05:00 | 17 | 62.6 | 17 | 62.6 | 100 | 1001 | 17 | 62.6 | 47.98 | 28.31 | 2.4 | 0
1999-10-10 06:00 | 18 | 64.4 | 18 | 64.4 | 100 | 1001 | 18 | 64.4 | 51.06 | 29.64 | 0.6 | 0
1999-10-10 07:00 | 18 | 64.4 | 18 | 64.4 | 100 | 1002 | 18 | 64.4 | 51.03 | 29.62 | 0.6 | 0
1999-10-10 08:00 | 18 | 64.4 | 18 | 64.4 | 100 | 1002 | 18 | 64.4 | 51.03 | 29.62 | 0.6 | 0
1999-10-10 09:00 | 19 | 66.2 | 19 | 66.2 | 100 | 1003 | 19 | 66.2 | 54.2 | 30.99 | 0 | 1.2
1999-10-10 10:00 | 19 | 66.2 | 19 | 66.2 | 100 | 1003 | 19 | 66.2 | 54.2 | 30.99 | 0 | 1.2
1999-10-10 11:00 | 22 | 71.6 | 18 | 64.4 | 78 | 1004 | 19.2962 | 66.7331 | 55.04 | 31.35 | 0 | 6.6
1999-10-10 12:00 | 24 | 75.2 | 18 | 64.4 | 69 | 1003 | 19.9081 | 67.8347 | 57.07 | 32.22 | 0 | 10.2
1999-10-10 13:00 | 26 | 78.8 | 18 | 64.4 | 61 | 1003 | 20.4834 | 68.87 | 58.99 | 33.05 | 0 | 13.8
1999-10-10 14:00 | 26 | 78.8 | 16 | 60.8 | 54 | 1002 | 19.3572 | 66.843 | 55.18 | 31.41 | 0 | 13.8
1999-10-10 15:00 | 26 | 78.8 | 15 | 59 | 51 | 1002 | 18.8605 | 65.949 | 53.54 | 30.71 | 0 | 13.8
1999-10-10 16:00 | 26 | 78.8 | 14 | 57.2 | 48 | 1002 | 18.3546 | 65.0383 | 51.91 | 30 | 0 | 13.8
1999-10-10 17:00 | 24 | 75.2 | 15 | 59 | 57 | 1002 | 18.1377 | 64.6478 | 51.28 | 29.73 | 0 | 10.2
1999-10-10 18:00 | 21 | 69.8 | 16 | 60.8 | 73 | 1003 | 17.7254 | 63.9057 | 50.04 | 29.2 | 0 | 4.8
1999-10-10 19:00 | 18 | 64.4 | 15 | 59 | 83 | 1003 | 16.1376 | 61.0477 | 45.31 | 27.17 | 0.6 | 0
1999-10-10 20:00 | 17 | 62.6 | 15 | 59 | 88 | 1004 | 15.7344 | 60.3219 | 44.13 | 26.66 | 2.4 | 0
1999-10-10 21:00 | 16.4 | 61.52 | 14.5 | 58.1 | 89 | 1004 | 15.2615 | 59.4707 | 42.79 | 26.08 | 3.48 | 0
1999-10-10 22:00 | 16 | 60.8 | 14 | 57.2 | 88 | 1004 | 14.7699 | 58.5858 | 41.42 | 25.49 | 4.2 | 0
1999-10-10 23:00 | 17 | 62.6 | 15 | 59 | 88 | 1005 | 15.7348 | 60.3227 | 44.1 | 26.65 | 2.4 | 0
36444 | 16.6 | 61.88 | 14 | 57.2 | 85 | 1005 | 15.0274 | 59.0492 | 42.09 | 25.78 | 3.12 | 0
1999-10-11 01:00 | 16.4 | 61.52 | 13 | 55.4 | 80 | 1005 | 14.2952 | 57.7314 | 40.07 | 24.91 | 3.48 | 0
1999-10-11 02:00 | 16 | 60.8 | 12 | 53.6 | 77 | 1006 | 13.5951 | 56.4713 | 38.16 | 24.09 | 4.2 | 0
1999-10-11 03:00 | 15 | 59 | 12 | 53.6 | 82 | 1006 | 13.1903 | 55.7426 | 37.11 | 23.64 | 6 | 0
1999-10-11 04:00 | 15 | 59 | 11 | 51.8 | 77 | 1006 | 12.6667 | 54.8001 | 35.75 | 23.06 | 6 | 0
1999-10-11 05:00 | 13 | 55.4 | 11 | 51.8 | 88 | 1007 | 11.8781 | 53.3806 | 33.77 | 22.21 | 9.6 | 0
1999-10-11 06:00 | 13 | 55.4 | 10 | 50 | 82 | 1008 | 11.3014 | 52.3425 | 32.33 | 21.58 | 9.6 | 0
1999-10-11 07:00 | 13 | 55.4 | 11 | 51.8 | 88 | 1009 | 11.8791 | 53.3823 | 33.73 | 22.19 | 9.6 | 0
1999-10-11 08:00 | 15 | 59 | 11 | 51.8 | 77 | 1010 | 12.6705 | 54.807 | 35.67 | 23.02 | 6 | 0
1999-10-11 09:00 | 19 | 66.2 | 10 | 50 | 56 | 1010 | 13.7611 | 56.77 | 38.43 | 24.21 | 0 | 1.2
1999-10-11 10:00 | 21 | 69.8 | 7 | 44.6 | 40 | 1010 | 13.1312 | 55.6361 | 36.73 | 23.48 | 0 | 4.8
1999-10-11 11:00 | 23 | 73.4 | 5 | 41 | 31 | 1010 | 13.1753 | 55.7156 | 36.8 | 23.51 | 0 | 8.4
1999-10-11 12:00 | 24 | 75.2 | 1 | 33.8 | 22 | 1011 | 12.2604 | 54.0686 | 34.41 | 22.48 | 0 | 10.2
1999-10-11 13:00 | 24.6 | 76.28 | 1 | 33.8 | 21 | 1010 | 12.4583 | 54.425 | 34.92 | 22.7 | 0 | 11.28
1999-10-11 14:00 | 24.8 | 76.64 | 0.9 | 33.62 | 21 | 1009 | 12.5834 | 54.6501 | 35.26 | 22.84 | 0 | 11.64
1999-10-11 15:00 | 24.6 | 76.28 | 0.8 | 33.44 | 21 | 1008 | 12.4483 | 54.407 | 34.94 | 22.71 | 0 | 11.28
1999-10-11 16:00 | 24 | 75.2 | 1 | 33.8 | 22 | 1008 | 12.2458 | 54.0424 | 34.45 | 22.49 | 0 | 10.2
1999-10-11 17:00 | 22 | 71.6 | 2 | 35.6 | 27 | 1007 | 11.7762 | 53.1972 | 33.34 | 22.02 | 0 | 6.6
1999-10-11 18:00 | 19 | 66.2 | 5 | 41 | 40 | 1007 | 11.5776 | 52.8397 | 32.91 | 21.83 | 0 | 1.2
1999-10-11 19:00 | 15 | 59 | 7 | 44.6 | 59 | 1008 | 10.7038 | 51.2668 | 30.84 | 20.95 | 6 | 0
1999-10-11 20:00 | 14 | 57.2 | 6 | 42.8 | 59 | 1008 | 9.8419 | 49.7154 | 28.83 | 20.08 | 7.8 | 0
1999-10-11 21:00 | 13 | 55.4 | 6 | 42.8 | 62 | 1008 | 9.2925 | 48.7265 | 27.59 | 19.55 | 9.6 | 0
1999-10-11 22:00 | 13 | 55.4 | 4 | 39.2 | 54 | 1008 | 8.4502 | 47.2103 | 25.7 | 18.74 | 9.6 | 0
1999-10-11 23:00 | 10 | 50 | 6 | 42.8 | 76 | 1007 | 7.9348 | 46.2827 | 24.63 | 18.28 | 15 | 0
36445 | 10 | 50 | 5.9 | 42.62 | 76 | 1007 | 7.9348 | 46.2827 | 24.63 | 18.28 | 15 | 0
1999-10-12 01:00 | 10 | 50 | 6 | 42.8 | 76 | 1007 | 7.9348 | 46.2827 | 24.63 | 18.28 | 15 | 0
1999-10-12 02:00 | 8 | 46.4 | 6 | 42.8 | 87 | 1007 | 6.9752 | 44.5553 | 22.6 | 17.4 | 18.6 | 0
1999-10-12 03:00 | 9 | 48.2 | 7 | 44.6 | 87 | 1006 | 7.9365 | 46.2857 | 24.66 | 18.29 | 16.8 | 0
1999-10-12 04:00 | 9 | 48.2 | 7 | 44.6 | 87 | 1006 | 7.9365 | 46.2857 | 24.66 | 18.29 | 16.8 | 0
1999-10-12 05:00 | 8 | 46.4 | 7 | 44.6 | 93 | 1006 | 7.452 | 45.4137 | 23.63 | 17.85 | 18.6 | 0
1999-10-12 06:00 | 9 | 48.2 | 8 | 46.4 | 93 | 1006 | 8.4319 | 47.1774 | 25.75 | 18.76 | 16.8 | 0
1999-10-12 07:00 | 10 | 50 | 9 | 48.2 | 93 | 1006 | 9.4116 | 48.9409 | 27.94 | 19.7 | 15 | 0
1999-10-12 08:00 | 11 | 51.8 | 11 | 51.8 | 100 | 1006 | 11 | 51.8 | 31.67 | 21.3 | 13.2 | 0
1999-10-12 09:00 | 14 | 57.2 | 13 | 55.4 | 94 | 1007 | 13.4271 | 56.1687 | 37.74 | 23.91 | 7.8 | 0
1999-10-12 10:00 | 17 | 62.6 | 15 | 59 | 88 | 1006 | 15.7353 | 60.3235 | 44.08 | 26.63 | 2.4 | 0
1999-10-12 11:00 | 21 | 69.8 | 14 | 57.2 | 64 | 1006 | 16.545 | 61.7809 | 46.34 | 27.61 | 0 | 4.8
1999-10-12 12:00 | 24 | 75.2 | 12 | 53.6 | 47 | 1005 | 16.5782 | 61.8407 | 46.38 | 27.63 | 0 | 10.2
1999-10-12 13:00 | 26 | 78.8 | 11 | 51.8 | 39 | 1003 | 16.7812 | 62.2062 | 46.99 | 27.89 | 0 | 13.8
1999-10-12 14:00 | 28 | 82.4 | 9 | 48.2 | 30 | 1002 | 16.525 | 61.745 | 46.2 | 27.55 | 0 | 17.4
1999-10-12 15:00 | 28 | 82.4 | 7 | 44.6 | 26 | 1001 | 15.6896 | 60.2414 | 43.79 | 26.51 | 0 | 17.4
1999-10-12 16:00 | 27 | 80.6 | 6 | 42.8 | 26 | 1001 | 15.0074 | 59.0133 | 41.88 | 25.69 | 0 | 15.6
1999-10-12 17:00 | 24 | 75.2 | 8 | 46.4 | 36 | 1000 | 14.7297 | 58.5135 | 41.21 | 25.4 | 0 | 10.2
1999-10-12 18:00 | 22 | 71.6 | 9 | 48.2 | 43 | 1000 | 14.339 | 57.8102 | 40.18 | 24.96 | 0 | 6.6
1999-10-12 19:00 | 19.8 | 67.64 | 9.2 | 48.56 | 50 | 1000 | 13.5973 | 56.4751 | 38.23 | 24.12 | 0 | 2.64
1999-10-12 20:00 | 18 | 64.4 | 9 | 48.2 | 56 | 1000 | 12.8925 | 55.2066 | 36.41 | 23.34 | 0.6 | 0
1999-10-12 21:00 | 18 | 64.4 | 11 | 51.8 | 64 | 1000 | 13.8927 | 57.0068 | 39.06 | 24.48 | 0.6 | 0
1999-10-12 22:00 | 19 | 66.2 | 13 | 55.4 | 68 | 1000 | 15.2761 | 59.497 | 42.87 | 26.12 | 0 | 1.2
1999-10-12 23:00 | 16 | 60.8 | 13 | 55.4 | 82 | 999 | 14.1305 | 57.4348 | 39.78 | 24.79 | 4.2 | 0
36446 | 16 | 60.8 | 13 | 55.4 | 82 | 999 | 14.1305 | 57.4348 | 39.78 | 24.79 | 4.2 | 0
1999-10-13 01:00 | 17 | 62.6 | 14 | 57.2 | 82 | 999 | 15.0758 | 59.1364 | 42.39 | 25.91 | 2.4 | 0
1999-10-13 02:00 | 16 | 60.8 | 14 | 57.2 | 88 | 998 | 14.7671 | 58.5807 | 41.57 | 25.56 | 4.2 | 0
1999-10-13 03:00 | 15 | 59 | 14 | 57.2 | 94 | 998 | 14.4076 | 57.9337 | 40.6 | 25.14 | 6 | 0
1999-10-13 04:00 | 15 | 59 | 14 | 57.2 | 94 | 998 | 14.4076 | 57.9337 | 40.6 | 25.14 | 6 | 0
1999-10-13 05:00 | 15 | 59 | 14 | 57.2 | 94 | 998 | 14.4076 | 57.9337 | 40.6 | 25.14 | 6 | 0
1999-10-13 06:00 | 16 | 60.8 | 14 | 57.2 | 88 | 997 | 14.7666 | 58.5798 | 41.6 | 25.57 | 4.2 | 0
1999-10-13 07:00 | 18 | 64.4 | 15 | 59 | 83 | 998 | 16.1342 | 61.0416 | 45.45 | 27.22 | 0.6 | 0
1999-10-13 08:00 | 21 | 69.8 | 15 | 59 | 69 | 998 | 17.1983 | 62.9569 | 48.56 | 28.57 | 0 | 4.8
1999-10-13 09:00 | 23 | 73.4 | 14 | 57.2 | 57 | 998 | 17.2768 | 63.0982 | 48.75 | 28.64 | 0 | 8.4
1999-10-13 10:00 | 23 | 73.4 | 14 | 57.2 | 57 | 999 | 17.2788 | 63.1018 | 48.72 | 28.63 | 0 | 8.4
1999-10-13 11:00 | 24 | 75.2 | 14 | 57.2 | 54 | 1000 | 17.6724 | 63.8104 | 49.88 | 29.13 | 0 | 10.2
1999-10-13 12:00 | 24 | 75.2 | 8 | 46.4 | 36 | 1000 | 14.7297 | 58.5135 | 41.21 | 25.4 | 0 | 10.2
1999-10-13 13:00 | 23 | 73.4 | 3 | 37.4 | 27 | 1000 | 12.4405 | 54.3929 | 35.14 | 22.79 | 0 | 8.4
1999-10-13 14:00 | 23 | 73.4 | 3 | 37.4 | 27 | 1000 | 12.4405 | 54.3929 | 35.14 | 22.79 | 0 | 8.4
1999-10-13 15:00 | 22 | 71.6 | 4 | 39.2 | 31 | 1001 | 12.4204 | 54.3568 | 35.09 | 22.77 | 0 | 6.6
1999-10-13 16:00 | 20 | 68 | 3 | 37.4 | 32 | 1002 | 11.1353 | 52.0436 | 31.91 | 21.41 | 0 | 3
1999-10-13 17:00 | 18 | 64.4 | 3 | 37.4 | 37 | 1003 | 10.3793 | 50.6827 | 30.12 | 20.63 | 0.6 | 0
1999-10-13 18:00 | 15 | 59 | 3 | 37.4 | 44 | 1003 | 8.9473 | 48.1052 | 26.87 | 19.24 | 6 | 0
1999-10-13 19:00 | 14 | 57.2 | 4 | 39.2 | 51 | 1005 | 8.9512 | 48.1121 | 26.85 | 19.23 | 7.8 | 0
1999-10-13 20:00 | 12 | 53.6 | 4 | 39.2 | 58 | 1005 | 8.0091 | 46.4164 | 24.8 | 18.35 | 11.4 | 0
1999-10-13 21:00 | 10 | 50 | 4 | 39.2 | 66 | 1006 | 7.0306 | 44.6551 | 22.71 | 17.45 | 15 | 0
1999-10-13 22:00 | 9 | 48.2 | 3 | 37.4 | 66 | 1006 | 6.1386 | 43.0494 | 20.87 | 16.66 | 16.8 | 0
1999-10-13 23:00 | 9 | 48.2 | 4 | 39.2 | 71 | 1006 | 6.5759 | 43.8367 | 21.77 | 17.05 | 16.8 | 0
36447 | 8 | 46.4 | 4 | 39.2 | 76 | 1005 | 6.0795 | 42.9431 | 20.77 | 16.62 | 18.6 | 0
1999-10-14 01:00 | 7 | 44.6 | 4 | 39.2 | 81 | 1006 | 5.5465 | 41.9836 | 19.69 | 16.15 | 20.4 | 0
1999-10-14 02:00 | 6 | 42.8 | 4 | 39.2 | 87 | 1006 | 5.0502 | 41.0903 | 18.7 | 15.73 | 22.2 | 0
1999-10-14 03:00 | 5 | 41 | 4 | 39.2 | 93 | 1006 | 4.5117 | 40.1211 | 17.66 | 15.28 | 24 | 0
1999-10-14 04:00 | 5 | 41 | 3 | 37.4 | 87 | 1006 | 4.0874 | 39.3574 | 16.83 | 14.92 | 24 | 0
1999-10-14 05:00 | 5 | 41 | 4 | 39.2 | 93 | 1006 | 4.5117 | 40.1211 | 17.66 | 15.28 | 24 | 0
1999-10-14 06:00 | 5 | 41 | 4 | 39.2 | 93 | 1007 | 4.512 | 40.1215 | 17.64 | 15.27 | 24 | 0
1999-10-14 07:00 | 5 | 41 | 4 | 39.2 | 93 | 1007 | 4.512 | 40.1215 | 17.64 | 15.27 | 24 | 0
1999-10-14 08:00 | 9 | 48.2 | 4 | 39.2 | 71 | 1007 | 6.5771 | 43.8389 | 21.76 | 17.04 | 16.8 | 0
1999-10-14 09:00 | 12 | 53.6 | 4 | 39.2 | 58 | 1007 | 8.0129 | 46.4232 | 24.77 | 18.34 | 11.4 | 0
1999-10-14 10:00 | 14 | 57.2 | 3 | 37.4 | 47 | 1007 | 8.504 | 47.3071 | 25.82 | 18.79 | 7.8 | 0
1999-10-14 11:00 | 16 | 60.8 | 4 | 39.2 | 45 | 1006 | 9.8762 | 49.7771 | 28.92 | 20.12 | 4.2 | 0
1999-10-14 12:00 | 17 | 62.6 | 2 | 35.6 | 36 | 1005 | 9.4932 | 49.0878 | 28.04 | 19.74 | 2.4 | 0
1999-10-14 13:00 | 18 | 64.4 | 1 | 33.8 | 32 | 1004 | 9.6827 | 49.4289 | 28.47 | 19.93 | 0.6 | 0
1999-10-14 14:00 | 19 | 66.2 | 0 | 32 | 28 | 1002 | 9.811 | 49.6597 | 28.79 | 20.06 | 0 | 1.2
1999-10-14 15:00 | 20 | 68 | 0 | 32 | 26 | 1002 | 10.203 | 50.3654 | 29.69 | 20.45 | 0 | 3
1999-10-14 16:00 | 19 | 66.2 | 0 | 32 | 28 | 1001 | 9.8068 | 49.6523 | 28.8 | 20.07 | 0 | 1.2
1999-10-14 17:00 | 17 | 62.6 | 0 | 32 | 32 | 1001 | 8.9387 | 48.0897 | 26.85 | 19.23 | 2.4 | 0
1999-10-14 18:00 | 15 | 59 | 1 | 33.8 | 39 | 1001 | 8.3357 | 47.0042 | 25.54 | 18.67 | 6 | 0
1999-10-14 19:00 | 13 | 55.4 | 2 | 35.6 | 47 | 1000 | 7.6734 | 45.8122 | 24.14 | 18.06 | 9.6 | 0
1999-10-14 20:00 | 12 | 53.6 | 2 | 35.6 | 50 | 1001 | 7.1768 | 44.9183 | 23.07 | 17.61 | 11.4 | 0
1999-10-14 21:00 | 11.4 | 52.52 | 2.5 | 36.5 | 54 | 1000 | 7.0832 | 44.7498 | 22.9 | 17.53 | 12.48 | 0
1999-10-14 22:00 | 11 | 51.8 | 3 | 37.4 | 58 | 1000 | 7.1393 | 44.8508 | 23.02 | 17.58 | 13.2 | 0
1999-10-14 23:00 | 10 | 50 | 4 | 39.2 | 66 | 999 | 7.0204 | 44.6368 | 22.8 | 17.49 | 15 | 0
36448 | 10 | 50 | 4 | 39.2 | 66 | 999 | 7.0204 | 44.6368 | 22.8 | 17.49 | 15 | 0
1999-10-15 01:00 | 9 | 48.2 | 5 | 41 | 76 | 999 | 7.0006 | 44.601 | 22.77 | 17.48 | 16.8 | 0
1999-10-15 02:00 | 9 | 48.2 | 5 | 41 | 76 | 999 | 7.0006 | 44.601 | 22.77 | 17.48 | 16.8 | 0
1999-10-15 03:00 | 9 | 48.2 | 5 | 41 | 76 | 998 | 6.9996 | 44.5993 | 22.78 | 17.48 | 16.8 | 0
1999-10-15 04:00 | 9 | 48.2 | 5 | 41 | 76 | 998 | 6.9996 | 44.5993 | 22.78 | 17.48 | 16.8 | 0
1999-10-15 05:00 | 9 | 48.2 | 5 | 41 | 76 | 998 | 6.9996 | 44.5993 | 22.78 | 17.48 | 16.8 | 0
1999-10-15 06:00 | 9 | 48.2 | 6 | 42.8 | 81 | 998 | 7.427 | 45.3687 | 23.7 | 17.87 | 16.8 | 0
1999-10-15 07:00 | 11 | 51.8 | 7 | 44.6 | 76 | 998 | 8.8519 | 47.9334 | 26.8 | 19.21 | 13.2 | 0
1999-10-15 08:00 | 15 | 59 | 8 | 46.4 | 63 | 998 | 11.1353 | 52.0435 | 32.09 | 21.48 | 6 | 0
1999-10-15 09:00 | 20 | 68 | 7 | 44.6 | 43 | 999 | 12.7626 | 54.9726 | 36.06 | 23.19 | 0 | 3
1999-10-15 10:00 | 23 | 73.4 | 8 | 46.4 | 38 | 998 | 14.3065 | 57.7517 | 40.12 | 24.93 | 0 | 8.4
1999-10-15 11:00 | 25 | 77 | 8 | 46.4 | 34 | 998 | 15.111 | 59.1998 | 42.3 | 25.87 | 0 | 12
1999-10-15 12:00 | 28 | 82.4 | 9 | 48.2 | 30 | 997 | 16.5044 | 61.708 | 46.29 | 27.59 | 0 | 17.4
1999-10-15 13:00 | 29 | 84.2 | 8 | 46.4 | 27 | 996 | 16.5663 | 61.8194 | 46.48 | 27.67 | 0 | 19.2
1999-10-15 14:00 | 29 | 84.2 | 9 | 48.2 | 29 | 995 | 16.9926 | 62.5867 | 47.8 | 28.23 | 0 | 19.2
1999-10-15 15:00 | 28 | 82.4 | 10 | 50 | 32 | 995 | 16.9038 | 62.4269 | 47.56 | 28.13 | 0 | 17.4
1999-10-15 16:00 | 28 | 82.4 | 9 | 48.2 | 30 | 995 | 16.4962 | 61.6931 | 46.33 | 27.6 | 0 | 17.4
1999-10-15 17:00 | 26 | 78.8 | 10 | 50 | 37 | 995 | 16.3907 | 61.5033 | 46.07 | 27.49 | 0 | 13.8
1999-10-15 18:00 | 23 | 73.4 | 11 | 51.8 | 47 | 995 | 15.7451 | 60.3411 | 44.26 | 26.71 | 0 | 8.4
1999-10-15 19:00 | 21 | 69.8 | 11 | 51.8 | 53 | 996 | 15.0034 | 59.0061 | 42.16 | 25.81 | 0 | 4.8
1999-10-15 20:00 | 20 | 68 | 12 | 53.6 | 60 | 996 | 15.119 | 59.2142 | 42.51 | 25.96 | 0 | 3
1999-10-15 21:00 | 19 | 66.2 | 13 | 55.4 | 68 | 996 | 15.2705 | 59.487 | 42.97 | 26.16 | 0 | 1.2
1999-10-15 22:00 | 19 | 66.2 | 13 | 55.4 | 68 | 996 | 15.2705 | 59.487 | 42.97 | 26.16 | 0 | 1.2
1999-10-15 23:00 | 19 | 66.2 | 14 | 57.2 | 73 | 996 | 15.8875 | 60.5975 | 44.75 | 26.93 | 0 | 1.2
36449 | 18 | 64.4 | 13 | 55.4 | 73 | 996 | 14.9728 | 58.9511 | 42.15 | 25.81 | 0.6 | 0
1999-10-16 01:00 | 19 | 66.2 | 14 | 57.2 | 73 | 996 | 15.8875 | 60.5975 | 44.75 | 26.93 | 0 | 1.2
1999-10-16 02:00 | 20 | 68 | 14 | 57.2 | 68 | 996 | 16.1669 | 61.1005 | 45.55 | 27.27 | 0 | 3
1999-10-16 03:00 | 19 | 66.2 | 13 | 55.4 | 68 | 996 | 15.2705 | 59.487 | 42.97 | 26.16 | 0 | 1.2
1999-10-16 04:00 | 18 | 64.4 | 13 | 55.4 | 73 | 996 | 14.9728 | 58.9511 | 42.15 | 25.81 | 0.6 | 0
1999-10-16 05:00 | 18 | 64.4 | 12 | 53.6 | 68 | 996 | 14.3743 | 57.8738 | 40.48 | 25.09 | 0.6 | 0
1999-10-16 06:00 | 17 | 62.6 | 12 | 53.6 | 72 | 997 | 13.9444 | 57.1 | 39.3 | 24.58 | 2.4 | 0
1999-10-16 07:00 | 18 | 64.4 | 13 | 55.4 | 73 | 997 | 14.974 | 58.9532 | 42.13 | 25.8 | 0.6 | 0
1999-10-16 08:00 | 20.7 | 69.26 | 13.8 | 56.84 | 65 | 997 | 16.3996 | 61.5193 | 46.19 | 27.54 | 0 | 4.26
1999-10-16 09:00 | 23.4 | 74.12 | 13.8 | 56.84 | 55 | 997 | 17.3142 | 63.1655 | 48.88 | 28.7 | 0 | 9.12
1999-10-16 10:00 | 25.7 | 78.26 | 13.3 | 55.94 | 46 | 997 | 17.7578 | 63.964 | 50.19 | 29.26 | 0 | 13.26
1999-10-16 11:00 | 27.6 | 81.68 | 12.8 | 55.04 | 40 | 997 | 18.1743 | 64.7137 | 51.45 | 29.81 | 0 | 16.68
1999-10-16 12:00 | 29 | 84.2 | 12.4 | 54.32 | 36 | 997 | 18.4559 | 65.2207 | 52.31 | 30.17 | 0 | 19.2
1999-10-16 13:00 | 30 | 86 | 12 | 53.6 | 33 | 997 | 18.571 | 65.4278 | 52.65 | 30.32 | 0 | 21
1999-10-16 14:00 | 29 | 84.2 | 14 | 57.2 | 40 | 997 | 19.2535 | 66.6563 | 54.92 | 31.3 | 0 | 19.2
1999-10-16 15:00 | 27 | 80.6 | 15 | 59 | 48 | 998 | 19.1568 | 66.4823 | 54.63 | 31.17 | 0 | 15.6
1999-10-16 16:00 | 22 | 71.6 | 16 | 60.8 | 69 | 998 | 18.099 | 64.5782 | 51.35 | 29.76 | 0 | 6.6
1999-10-16 17:00 | 19 | 66.2 | 12 | 53.6 | 64 | 1000 | 14.7734 | 58.5922 | 41.46 | 25.51 | 0 | 1.2
1999-10-16 18:00 | 17 | 62.6 | 11 | 51.8 | 68 | 1001 | 13.4852 | 56.2734 | 37.97 | 24.01 | 2.4 | 0
1999-10-16 19:00 | 16 | 60.8 | 11 | 51.8 | 72 | 1001 | 13.0384 | 55.4691 | 36.81 | 23.51 | 4.2 | 0
1999-10-16 20:00 | 16 | 60.8 | 11 | 51.8 | 72 | 1002 | 13.0396 | 55.4713 | 36.79 | 23.5 | 4.2 | 0
1999-10-16 21:00 | 17 | 62.6 | 10 | 50 | 63 | 1002 | 12.8961 | 55.2129 | 36.4 | 23.33 | 2.4 | 0
1999-10-16 22:00 | 14 | 57.2 | 12 | 53.6 | 88 | 1003 | 12.8406 | 55.1131 | 36.3 | 23.29 | 7.8 | 0
1999-10-16 23:00 | 14 | 57.2 | 13 | 55.4 | 94 | 1003 | 13.4261 | 56.1671 | 37.83 | 23.95 | 7.8 | 0
36450 | 14 | 57.2 | 13 | 55.4 | 94 | 1003 | 13.4261 | 56.1671 | 37.83 | 23.95 | 7.8 | 0
1999-10-17 01:00 | 13 | 55.4 | 12 | 53.6 | 94 | 1003 | 12.4435 | 54.3984 | 35.29 | 22.86 | 9.6 | 0
1999-10-17 02:00 | 13 | 55.4 | 11 | 51.8 | 88 | 1003 | 11.8762 | 53.3772 | 33.86 | 22.24 | 9.6 | 0
1999-10-17 03:00 | 13 | 55.4 | 11 | 51.8 | 88 | 1004 | 11.8767 | 53.3781 | 33.84 | 22.23 | 9.6 | 0
1999-10-17 04:00 | 11 | 51.8 | 10 | 50 | 94 | 1004 | 10.4786 | 50.8614 | 30.46 | 20.78 | 13.2 | 0
1999-10-17 05:00 | 10 | 50 | 9 | 48.2 | 93 | 1004 | 9.4111 | 48.94 | 27.98 | 19.72 | 15 | 0
1999-10-17 06:00 | 10 | 50 | 7 | 44.6 | 82 | 1005 | 8.4628 | 47.233 | 25.82 | 18.79 | 15 | 0
1999-10-17 07:00 | 10 | 50 | 6 | 42.8 | 76 | 1005 | 7.9328 | 46.2791 | 24.66 | 18.29 | 15 | 0
1999-10-17 08:00 | 10 | 50 | 5 | 41 | 71 | 1006 | 7.4855 | 45.4738 | 23.68 | 17.87 | 15 | 0
1999-10-17 09:00 | 10 | 50 | 5 | 41 | 71 | 1006 | 7.4855 | 45.4738 | 23.68 | 17.87 | 15 | 0
1999-10-17 10:00 | 11 | 51.8 | 5 | 41 | 66 | 1007 | 7.9233 | 46.2619 | 24.59 | 18.26 | 13.2 | 0
1999-10-17 11:00 | 13 | 55.4 | 4 | 39.2 | 54 | 1007 | 8.448 | 47.2065 | 25.71 | 18.74 | 9.6 | 0
1999-10-17 12:00 | 15 | 59 | 4 | 39.2 | 48 | 1006 | 9.4308 | 48.9754 | 27.91 | 19.68 | 6 | 0
1999-10-17 13:00 | 16 | 60.8 | 1 | 33.8 | 36 | 1006 | 8.7407 | 47.7333 | 26.34 | 19.01 | 4.2 | 0
1999-10-17 14:00 | 16 | 60.8 | 0 | 32 | 34 | 1005 | 8.479 | 47.2623 | 25.77 | 18.77 | 4.2 | 0
1999-10-17 15:00 | 15 | 59 | -1 | 30.2 | 33 | 1005 | 7.6065 | 45.6918 | 23.89 | 17.96 | 6 | 0
1999-10-17 16:00 | 14 | 57.2 | -1 | 30.2 | 35 | 1005 | 7.1008 | 44.7814 | 22.83 | 17.5 | 7.8 | 0
1999-10-17 17:00 | 11 | 51.8 | -2 | 28.4 | 39 | 1005 | 5.2376 | 41.4276 | 19.05 | 15.87 | 13.2 | 0
1999-10-17 18:00 | 9 | 48.2 | -2 | 28.4 | 45 | 1005 | 4.2322 | 39.618 | 17.1 | 15.04 | 16.8 | 0
1999-10-17 19:00 | 8 | 46.4 | -1 | 30.2 | 52 | 1006 | 4.0399 | 39.2719 | 16.72 | 14.88 | 18.6 | 0
1999-10-17 20:00 | 7 | 44.6 | -2 | 28.4 | 52 | 1006 | 3.1962 | 37.7532 | 15.14 | 14.19 | 20.4 | 0
1999-10-17 21:00 | 6 | 42.8 | -1 | 30.2 | 60 | 1006 | 2.9865 | 37.3756 | 14.75 | 14.03 | 22.2 | 0
1999-10-17 22:00 | 5 | 41 | -1 | 30.2 | 64 | 1006 | 2.4102 | 36.3384 | 13.7 | 13.57 | 24 | 0
1999-10-17 23:00 | 4 | 39.2 | -2 | 28.4 | 64 | 1006 | 1.5186 | 34.7334 | 12.1 | 12.89 | 25.8 | 0
36451 | 4 | 39.2 | -2 | 28.4 | 64 | 1006 | 1.5186 | 34.7334 | 12.1 | 12.89 | 25.8 | 0
1999-10-18 01:00 | 4 | 39.2 | -2 | 28.4 | 64 | 1006 | 1.5186 | 34.7334 | 12.1 | 12.89 | 25.8 | 0
1999-10-18 02:00 | 4 | 39.2 | -2 | 28.4 | 64 | 1006 | 1.5186 | 34.7334 | 12.1 | 12.89 | 25.8 | 0
1999-10-18 03:00 | 3 | 37.4 | -2 | 28.4 | 68 | 1006 | 0.89697 | 33.6145 | 11 | 12.42 | 27.6 | 0
1999-10-18 04:00 | 3 | 37.4 | -2 | 28.4 | 68 | 1006 | 0.89697 | 33.6145 | 11 | 12.42 | 27.6 | 0
1999-10-18 05:00 | 2 | 35.6 | -2 | 28.4 | 73 | 1006 | 0.3108 | 32.5594 | 9.992 | 11.98 | 29.4 | 0
1999-10-18 06:00 | 1.5 | 34.7 | -1.8 | 28.76 | 77 | 1007 | 0.098959 | 32.1781 | 9.62 | 11.82 | 30.3 | 0
1999-10-18 07:00 | 2 | 35.6 | -1 | 30.2 | 80 | 1007 | 0.75708 | 33.3627 | 10.75 | 12.31 | 29.4 | 0
1999-10-18 08:00 | 5 | 41 | 0 | 32 | 70 | 1008 | 2.858 | 37.1445 | 14.5 | 13.92 | 24 | 0
1999-10-18 09:00 | 8 | 46.4 | 1 | 33.8 | 61 | 1008 | 4.8233 | 40.6819 | 18.21 | 15.52 | 18.6 | 0
1999-10-18 10:00 | 11 | 51.8 | -2 | 28.4 | 39 | 1008 | 5.2465 | 41.4436 | 19.02 | 15.86 | 13.2 | 0
1999-10-18 11:00 | 12 | 53.6 | -3 | 26.6 | 34 | 1008 | 5.4836 | 41.8705 | 19.49 | 16.06 | 11.4 | 0
1999-10-18 12:00 | 12 | 53.6 | -3 | 26.6 | 34 | 1007 | 5.4803 | 41.8645 | 19.49 | 16.07 | 11.4 | 0
1999-10-18 13:00 | 13 | 55.4 | -4 | 24.8 | 29 | 1006 | 5.6539 | 42.177 | 19.85 | 16.22 | 9.6 | 0
1999-10-18 14:00 | 14 | 57.2 | -2 | 28.4 | 32 | 1006 | 6.7449 | 44.1408 | 22.06 | 17.17 | 7.8 | 0
1999-10-18 15:00 | 13 | 55.4 | -3 | 26.6 | 32 | 1006 | 6.0022 | 42.8039 | 20.55 | 16.52 | 9.6 | 0
1999-10-18 16:00 | 13 | 55.4 | -3 | 26.6 | 32 | 1006 | 6.0022 | 42.8039 | 20.55 | 16.52 | 9.6 | 0
1999-10-18 17:00 | 11 | 51.8 | -2 | 28.4 | 39 | 1006 | 5.2405 | 41.4329 | 19.04 | 15.87 | 13.2 | 0
1999-10-18 18:00 | 9 | 48.2 | -2 | 28.4 | 45 | 1006 | 4.2347 | 39.6225 | 17.09 | 15.03 | 16.8 | 0
1999-10-18 19:00 | 7 | 44.6 | 0 | 32 | 61 | 1007 | 3.945 | 39.101 | 16.54 | 14.8 | 20.4 | 0
1999-10-18 20:00 | 8 | 46.4 | 1 | 33.8 | 61 | 1006 | 4.82 | 40.676 | 18.23 | 15.53 | 18.6 | 0
1999-10-18 21:00 | 5 | 41 | 2 | 35.6 | 81 | 1006 | 3.6578 | 38.584 | 16.01 | 14.57 | 24 | 0
1999-10-18 22:00 | 5 | 41 | 2 | 35.6 | 81 | 1007 | 3.6585 | 38.5853 | 16 | 14.57 | 24 | 0
1999-10-18 23:00 | 4 | 39.2 | 1 | 33.8 | 81 | 1007 | 2.7132 | 36.8837 | 14.24 | 13.81 | 25.8 | 0
36452 | 3 | 37.4 | 0 | 32 | 81 | 1007 | 1.7671 | 35.1808 | 12.53 | 13.07 | 27.6 | 0
1999-10-19 01:00 | 3 | 37.4 | 1 | 33.8 | 87 | 1006 | 2.1607 | 35.8892 | 13.25 | 13.38 | 27.6 | 0
1999-10-19 02:00 | 1 | 33.8 | 0 | 32 | 93 | 1007 | 0.58862 | 33.0595 | 10.46 | 12.18 | 31.2 | 0
1999-10-19 03:00 | 2 | 35.6 | 0 | 32 | 87 | 1007 | 1.197 | 34.1546 | 11.52 | 12.64 | 29.4 | 0
1999-10-19 04:00 | 1 | 33.8 | 0 | 32 | 93 | 1006 | 0.58838 | 33.0591 | 10.47 | 12.19 | 31.2 | 0
1999-10-19 05:00 | 3 | 37.4 | 1 | 33.8 | 87 | 1007 | 2.1611 | 35.89 | 13.24 | 13.38 | 27.6 | 0
1999-10-19 06:00 | 3 | 37.4 | 1 | 33.8 | 87 | 1007 | 2.1611 | 35.89 | 13.24 | 13.38 | 27.6 | 0
1999-10-19 07:00 | 3 | 37.4 | 1 | 33.8 | 87 | 1008 | 2.1616 | 35.8909 | 13.23 | 13.37 | 27.6 | 0
1999-10-19 08:00 | 6 | 42.8 | 4 | 39.2 | 87 | 1009 | 5.0517 | 41.093 | 18.67 | 15.71 | 22.2 | 0
1999-10-19 09:00 | 9 | 48.2 | 3 | 37.4 | 66 | 1009 | 6.1429 | 43.0572 | 20.83 | 16.64 | 16.8 | 0
1999-10-19 10:00 | 14 | 57.2 | 0 | 32 | 38 | 1009 | 7.4688 | 45.4438 | 23.54 | 17.81 | 7.8 | 0
1999-10-19 11:00 | 16 | 60.8 | -2 | 28.4 | 28 | 1008 | 7.7029 | 45.8651 | 24.03 | 18.02 | 4.2 | 0
1999-10-19 12:00 | 17 | 62.6 | -3 | 26.6 | 25 | 1008 | 7.9985 | 46.3974 | 24.66 | 18.29 | 2.4 | 0
1999-10-19 13:00 | 18 | 64.4 | -3 | 26.6 | 23 | 1007 | 8.3942 | 47.1095 | 25.52 | 18.66 | 0.6 | 0
1999-10-19 14:00 | 18 | 64.4 | -2 | 28.4 | 25 | 1006 | 8.6835 | 47.6303 | 26.18 | 18.94 | 0.6 | 0
1999-10-19 15:00 | 18 | 64.4 | -3 | 26.6 | 23 | 1006 | 8.3897 | 47.1014 | 25.53 | 18.66 | 0.6 | 0
1999-10-19 16:00 | 17 | 62.6 | -4 | 24.8 | 23 | 1007 | 7.7124 | 45.8824 | 24.06 | 18.03 | 2.4 | 0
1999-10-19 17:00 | 15 | 59 | -2 | 28.4 | 30 | 1007 | 7.2366 | 45.0258 | 23.07 | 17.6 | 6 | 0
1999-10-19 18:00 | 11 | 51.8 | -1 | 30.2 | 43 | 1007 | 5.6549 | 42.1787 | 19.85 | 16.22 | 13.2 | 0
1999-10-19 19:00 | 9 | 48.2 | 1 | 33.8 | 57 | 1007 | 5.338 | 41.6084 | 19.24 | 15.96 | 16.8 | 0
1999-10-19 20:00 | 8 | 46.4 | 2 | 35.6 | 66 | 1007 | 5.247 | 41.4445 | 19.06 | 15.88 | 18.6 | 0
1999-10-19 21:00 | 9 | 48.2 | 2 | 35.6 | 61 | 1008 | 5.6986 | 42.2574 | 19.94 | 16.26 | 16.8 | 0
1999-10-19 22:00 | 11 | 51.8 | 2 | 35.6 | 54 | 1008 | 6.762 | 44.1716 | 22.1 | 17.19 | 13.2 | 0
1999-10-19 23:00 | 9 | 48.2 | 3 | 37.4 | 66 | 1008 | 6.1414 | 43.0546 | 20.84 | 16.65 | 16.8 | 0
36453 | 7 | 44.6 | 3 | 37.4 | 76 | 1008 | 5.1548 | 41.2786 | 18.88 | 15.8 | 20.4 | 0
1999-10-20 01:00 | 8 | 46.4 | 4 | 39.2 | 76 | 1009 | 6.0834 | 42.95 | 20.72 | 16.59 | 18.6 | 0
1999-10-20 02:00 | 7 | 44.6 | 3 | 37.4 | 76 | 1009 | 5.1557 | 41.2803 | 18.86 | 15.8 | 20.4 | 0
1999-10-20 03:00 | 4 | 39.2 | 2 | 35.6 | 87 | 1009 | 3.1257 | 37.6263 | 14.98 | 14.13 | 25.8 | 0
1999-10-20 04:00 | 6 | 42.8 | 3 | 37.4 | 81 | 1009 | 4.6046 | 40.2883 | 17.79 | 15.33 | 22.2 | 0
1999-10-20 05:00 | 5 | 41 | 3 | 37.4 | 87 | 1009 | 4.0889 | 39.36 | 16.8 | 14.91 | 24 | 0
1999-10-20 06:00 | 3 | 37.4 | 2 | 35.6 | 93 | 1009 | 2.5513 | 36.5923 | 13.93 | 13.67 | 27.6 | 0
1999-10-20 07:00 | 4 | 39.2 | 3 | 37.4 | 93 | 1010 | 3.5323 | 38.3581 | 15.73 | 14.45 | 25.8 | 0
1999-10-20 08:00 | 8 | 46.4 | 5 | 41 | 81 | 1011 | 6.4937 | 43.6887 | 21.54 | 16.94 | 18.6 | 0
1999-10-20 09:00 | 10 | 50 | 3 | 37.4 | 62 | 1011 | 6.6702 | 44.0064 | 21.88 | 17.09 | 15 | 0
1999-10-20 10:00 | 12 | 53.6 | 1 | 33.8 | 47 | 1011 | 6.8871 | 44.3968 | 22.31 | 17.28 | 11.4 | 0
1999-10-20 11:00 | 13 | 55.4 | -2 | 28.4 | 35 | 1011 | 6.3632 | 43.4538 | 21.21 | 16.81 | 9.6 | 0
1999-10-20 12:00 | 14 | 57.2 | -2 | 28.4 | 32 | 1010 | 6.7592 | 44.1665 | 22.03 | 17.16 | 7.8 | 0
1999-10-20 13:00 | 15 | 59 | -3 | 26.6 | 28 | 1009 | 6.9905 | 44.5829 | 22.52 | 17.37 | 6 | 0
1999-10-20 14:00 | 15 | 59 | -2 | 28.4 | 30 | 1008 | 7.2403 | 45.0326 | 23.06 | 17.6 | 6 | 0
1999-10-20 15:00 | 16 | 60.8 | -2 | 28.4 | 28 | 1008 | 7.7029 | 45.8651 | 24.03 | 18.02 | 4.2 | 0
1999-10-20 16:00 | 15 | 59 | -2 | 28.4 | 30 | 1008 | 7.2403 | 45.0326 | 23.06 | 17.6 | 6 | 0
1999-10-20 17:00 | 13 | 55.4 | -3 | 26.6 | 32 | 1008 | 6.0092 | 42.8166 | 20.53 | 16.51 | 9.6 | 0
1999-10-20 18:00 | 9 | 48.2 | 2 | 35.6 | 61 | 1008 | 5.6986 | 42.2574 | 19.94 | 16.26 | 16.8 | 0
1999-10-20 19:00 | 7 | 44.6 | 1 | 33.8 | 66 | 1007 | 4.3528 | 39.8351 | 17.32 | 15.13 | 20.4 | 0
1999-10-20 20:00 | 7 | 44.6 | 2 | 35.6 | 70 | 1007 | 4.6755 | 40.416 | 17.95 | 15.4 | 20.4 | 0
1999-10-20 21:00 | 5 | 41 | 2 | 35.6 | 81 | 1007 | 3.6585 | 38.5853 | 16 | 14.57 | 24 | 0
1999-10-20 22:00 | 6 | 42.8 | 1 | 33.8 | 70 | 1007 | 3.7668 | 38.7802 | 16.2 | 14.65 | 22.2 | 0
1999-10-20 23:00 | 4 | 39.2 | 2 | 35.6 | 87 | 1006 | 3.1243 | 37.6237 | 15.02 | 14.14 | 25.8 | 0
36454 | 4 | 39.2 | 2 | 35.6 | 87 | 1006 | 3.1243 | 37.6237 | 15.02 | 14.14 | 25.8 | 0
1999-10-21 01:00 | 6 | 42.8 | 2 | 35.6 | 75 | 1006 | 4.1485 | 39.4673 | 16.95 | 14.97 | 22.2 | 0
1999-10-21 02:00 | 5 | 41 | 2 | 35.6 | 81 | 1005 | 3.657 | 38.5826 | 16.03 | 14.58 | 24 | 0
1999-10-21 03:00 | 5 | 41 | 1 | 33.8 | 75 | 1004 | 3.2206 | 37.7971 | 15.22 | 14.23 | 24 | 0
1999-10-21 04:00 | 5 | 41 | 2 | 35.6 | 81 | 1004 | 3.6563 | 38.5813 | 16.04 | 14.58 | 24 | 0
1999-10-21 05:00 | 5 | 41 | 1 | 33.8 | 75 | 1003 | 3.2197 | 37.7954 | 15.23 | 14.23 | 24 | 0
1999-10-21 06:00 | 4 | 39.2 | 0 | 32 | 75 | 1003 | 2.2928 | 36.1271 | 13.52 | 13.5 | 25.8 | 0
1999-10-21 07:00 | 6 | 42.8 | 2 | 35.6 | 75 | 1003 | 4.1456 | 39.462 | 16.98 | 14.99 | 22.2 | 0
1999-10-21 08:00 | 10.1 | 50.18 | 2.6 | 36.68 | 60 | 1003 | 6.5578 | 43.804 | 21.77 | 17.04 | 14.82 | 0
1999-10-21 09:00 | 14.1 | 57.38 | 2.4 | 36.32 | 45 | 1002 | 8.3423 | 47.0162 | 25.55 | 18.67 | 7.62 | 0
1999-10-21 10:00 | 17.8 | 64.04 | 1.7 | 35.06 | 34 | 1002 | 9.8089 | 49.656 | 28.81 | 20.07 | 0.96 | 0
1999-10-21 11:00 | 21 | 69.8 | 1 | 33.8 | 26 | 1001 | 10.8905 | 51.6029 | 31.32 | 21.15 | 0 | 4.8
1999-10-21 12:00 | 23 | 73.4 | 1 | 33.8 | 23 | 1000 | 11.7281 | 53.1106 | 33.35 | 22.02 | 0 | 8.4
1999-10-21 13:00 | 24 | 75.2 | 0 | 32 | 20 | 999 | 11.8224 | 53.2803 | 33.59 | 22.13 | 0 | 10.2
1999-10-21 14:00 | 24 | 75.2 | 0 | 32 | 20 | 999 | 11.8224 | 53.2803 | 33.59 | 22.13 | 0 | 10.2
1999-10-21 15:00 | 24 | 75.2 | -1 | 30.2 | 19 | 998 | 11.6255 | 52.926 | 33.12 | 21.93 | 0 | 10.2
1999-10-21 16:00 | 24 | 75.2 | -1 | 30.2 | 19 | 997 | 11.6203 | 52.9165 | 33.13 | 21.93 | 0 | 10.2
1999-10-21 17:00 | 22 | 71.6 | 0 | 32 | 23 | 997 | 11.0456 | 51.8821 | 31.76 | 21.34 | 0 | 6.6
1999-10-21 18:00 | 16 | 60.8 | 0 | 32 | 34 | 996 | 8.4472 | 47.205 | 25.86 | 18.8 | 4.2 | 0
1999-10-21 19:00 | 15 | 59 | 1 | 33.8 | 39 | 996 | 8.3199 | 46.9759 | 25.59 | 18.69 | 6 | 0
1999-10-21 20:00 | 13 | 55.4 | 3 | 37.4 | 51 | 995 | 8.0982 | 46.5767 | 25.15 | 18.5 | 9.6 | 0
1999-10-21 21:00 | 13 | 55.4 | 2 | 35.6 | 47 | 995 | 7.6606 | 45.7891 | 24.2 | 18.09 | 9.6 | 0
1999-10-21 22:00 | 12 | 53.6 | 2 | 35.6 | 50 | 994 | 7.1603 | 44.8886 | 23.15 | 17.64 | 11.4 | 0
1999-10-21 23:00 | 14 | 57.2 | 3 | 37.4 | 47 | 993 | 8.4678 | 47.242 | 25.99 | 18.86 | 7.8 | 0
36455 | 14 | 57.2 | 3 | 37.4 | 47 | 993 | 8.4678 | 47.242 | 25.99 | 18.86 | 7.8 | 0
1999-10-22 01:00 | 16 | 60.8 | 2 | 35.6 | 39 | 994 | 9.0859 | 48.3546 | 27.33 | 19.44 | 4.2 | 0
1999-10-22 02:00 | 16 | 60.8 | 2 | 35.6 | 39 | 994 | 9.0859 | 48.3546 | 27.33 | 19.44 | 4.2 | 0
1999-10-22 03:00 | 15 | 59 | 2 | 35.6 | 41 | 993 | 8.5554 | 47.3998 | 26.17 | 18.94 | 6 | 0
1999-10-22 04:00 | 14 | 57.2 | 2 | 35.6 | 44 | 993 | 8.1218 | 46.6193 | 25.22 | 18.53 | 7.8 | 0
1999-10-22 05:00 | 12 | 53.6 | 2 | 35.6 | 50 | 994 | 7.1603 | 44.8886 | 23.15 | 17.64 | 11.4 | 0
1999-10-22 06:00 | 11 | 51.8 | 2 | 35.6 | 54 | 995 | 6.7347 | 44.1225 | 22.25 | 17.25 | 13.2 | 0
1999-10-22 07:00 | 13 | 55.4 | -2 | 28.4 | 35 | 996 | 6.3133 | 43.364 | 21.33 | 16.86 | 9.6 | 0
1999-10-22 08:00 | 15 | 59 | -3 | 26.6 | 28 | 996 | 6.9392 | 44.4906 | 22.62 | 17.41 | 6 | 0
1999-10-22 09:00 | 15 | 59 | -4 | 24.8 | 26 | 997 | 6.6856 | 44.0341 | 22.07 | 17.17 | 6 | 0
1999-10-22 10:00 | 16 | 60.8 | -5 | 23 | 22 | 997 | 6.8464 | 44.3235 | 22.39 | 17.31 | 4.2 | 0
1999-10-22 11:00 | 17 | 62.6 | -5 | 23 | 21 | 997 | 7.3815 | 45.2868 | 23.51 | 17.79 | 2.4 | 0
1999-10-22 12:00 | 18 | 64.4 | -7 | 19.4 | 16 | 996 | 7.2868 | 45.1162 | 23.32 | 17.71 | 0.6 | 0
1999-10-22 13:00 | 18 | 64.4 | -6 | 21.2 | 18 | 995 | 7.5876 | 45.6577 | 23.98 | 17.99 | 0.6 | 0
1999-10-22 14:00 | 18 | 64.4 | -6 | 21.2 | 18 | 995 | 7.5876 | 45.6577 | 23.98 | 17.99 | 0.6 | 0
1999-10-22 15:00 | 18 | 64.4 | -7 | 19.4 | 16 | 995 | 7.2816 | 45.1068 | 23.32 | 17.71 | 0.6 | 0
1999-10-22 16:00 | 17 | 62.6 | -7 | 19.4 | 17 | 996 | 6.7961 | 44.2331 | 22.29 | 17.27 | 2.4 | 0
1999-10-22 17:00 | 14 | 57.2 | -5 | 23 | 25 | 996 | 5.8493 | 42.5287 | 20.37 | 16.45 | 7.8 | 0
1999-10-22 18:00 | 13 | 55.4 | -5 | 23 | 27 | 997 | 5.3845 | 41.6921 | 19.43 | 16.04 | 9.6 | 0
1999-10-22 19:00 | 12 | 53.6 | -5 | 23 | 29 | 998 | 4.8933 | 40.808 | 18.45 | 15.62 | 11.4 | 0
1999-10-22 20:00 | 11 | 51.8 | -4 | 24.8 | 33 | 998 | 4.5863 | 40.2554 | 17.86 | 15.36 | 13.2 | 0
1999-10-22 21:00 | 11 | 51.8 | -5 | 23 | 31 | 999 | 4.377 | 39.8786 | 17.44 | 15.18 | 13.2 | 0
1999-10-22 22:00 | 9 | 48.2 | -4 | 24.8 | 38 | 999 | 3.5545 | 38.3981 | 15.88 | 14.51 | 16.8 | 0
1999-10-22 23:00 | 8 | 46.4 | -4 | 24.8 | 41 | 1000 | 3.0451 | 37.4812 | 14.92 | 14.1 | 18.6 | 0
36456 | 7 | 44.6 | -4 | 24.8 | 44 | 1000 | 2.5031 | 36.5056 | 13.93 | 13.67 | 20.4 | 0
1999-10-23 01:00 | 6 | 42.8 | -4 | 24.8 | 47 | 1001 | 1.9352 | 35.4834 | 12.89 | 13.23 | 22.2 | 0
1999-10-23 02:00 | 5 | 41 | -5 | 23 | 46 | 1001 | 1.0275 | 33.8495 | 11.28 | 12.54 | 24 | 0
1999-10-23 03:00 | 4 | 39.2 | -4 | 24.8 | 54 | 1001 | 0.78779 | 33.418 | 10.86 | 12.36 | 25.8 | 0
1999-10-23 04:00 | 4 | 39.2 | -4 | 24.8 | 54 | 1002 | 0.78966 | 33.4214 | 10.86 | 12.35 | 25.8 | 0
1999-10-23 05:00 | 3 | 37.4 | -4 | 24.8 | 58 | 1002 | 0.2071 | 32.3728 | 9.852 | 11.92 | 27.6 | 0
1999-10-23 06:00 | 3 | 37.4 | -4 | 24.8 | 58 | 1003 | 0.20875 | 32.3758 | 9.846 | 11.92 | 27.6 | 0
1999-10-23 07:00 | 4 | 39.2 | -3 | 26.6 | 59 | 1004 | 1.1564 | 34.0815 | 11.48 | 12.62 | 25.8 | 0
1999-10-23 08:00 | 6 | 42.8 | -4 | 24.8 | 47 | 1005 | 1.9444 | 35.4999 | 12.86 | 13.22 | 22.2 | 0
1999-10-23 09:00 | 7 | 44.6 | -5 | 23 | 40 | 1005 | 2.1714 | 35.9085 | 13.27 | 13.39 | 20.4 | 0
1999-10-23 10:00 | 9 | 48.2 | -5 | 23 | 35 | 1006 | 3.2884 | 37.9192 | 15.3 | 14.26 | 16.8 | 0
1999-10-23 11:00 | 10 | 50 | -5 | 23 | 33 | 1006 | 3.8564 | 38.9415 | 16.36 | 14.72 | 15 | 0
1999-10-23 12:00 | 11 | 51.8 | -5 | 23 | 31 | 1006 | 4.4015 | 39.9227 | 17.4 | 15.17 | 13.2 | 0
1999-10-23 13:00 | 12 | 53.6 | -5 | 23 | 29 | 1006 | 4.9229 | 40.8613 | 18.4 | 15.6 | 11.4 | 0
1999-10-23 14:00 | 12 | 53.6 | -5 | 23 | 29 | 1006 | 4.9229 | 40.8613 | 18.4 | 15.6 | 11.4 | 0
1999-10-23 15:00 | 12 | 53.6 | -5 | 23 | 29 | 1006 | 4.9229 | 40.8613 | 18.4 | 15.6 | 11.4 | 0
1999-10-23 16:00 | 11 | 51.8 | -5 | 23 | 31 | 1006 | 4.4015 | 39.9227 | 17.4 | 15.17 | 13.2 | 0
1999-10-23 17:00 | 9 | 48.2 | -5 | 23 | 35 | 1006 | 3.2884 | 37.9192 | 15.3 | 14.26 | 16.8 | 0
1999-10-23 18:00 | 6 | 42.8 | -4 | 24.8 | 47 | 1006 | 1.9467 | 35.504 | 12.85 | 13.21 | 22.2 | 0
1999-10-23 19:00 | 6 | 42.8 | -4 | 24.8 | 47 | 1007 | 1.949 | 35.5082 | 12.85 | 13.21 | 22.2 | 0
1999-10-23 20:00 | 4 | 39.2 | -3 | 26.6 | 59 | 1007 | 1.1613 | 34.0903 | 11.46 | 12.61 | 25.8 | 0
1999-10-23 21:00 | 4 | 39.2 | -2 | 28.4 | 64 | 1007 | 1.52 | 34.736 | 12.09 | 12.88 | 25.8 | 0
1999-10-23 22:00 | 3 | 37.4 | -2 | 28.4 | 68 | 1007 | 0.89819 | 33.6167 | 11 | 12.41 | 27.6 | 0
1999-10-23 23:00 | 3 | 37.4 | -2 | 28.4 | 68 | 1007 | 0.89819 | 33.6167 | 11 | 12.41 | 27.6 | 0
36457 | 2 | 35.6 | -3 | 26.6 | 67 | 1007 | -0.092299 | 31.8339 | 9.326 | 11.7 | 29.4 | 0
1999-10-24 01:00 | 2 | 35.6 | -3 | 26.6 | 67 | 1007 | -0.092299 | 31.8339 | 9.326 | 11.7 | 29.4 | 0
1999-10-24 02:00 | 1 | 33.8 | -3 | 26.6 | 72 | 1007 | -0.66121 | 30.8098 | 8.316 | 11.26 | 31.2 | 0
1999-10-24 03:00 | 0 | 32 | -4 | 24.8 | 72 | 1008 | -1.5228 | 29.259 | 6.815 | 10.62 | 33 | 0
1999-10-24 04:00 | 0 | 32 | -3 | 26.6 | 78 | 1008 | -1.1901 | 29.8578 | 7.386 | 10.86 | 33 | 0
1999-10-24 05:00 | 1 | 33.8 | -3 | 26.6 | 72 | 1009 | -0.65931 | 30.8132 | 8.302 | 11.26 | 31.2 | 0
1999-10-24 06:00 | 0 | 32 | -4 | 24.8 | 72 | 1010 | -1.521 | 29.2622 | 6.802 | 10.61 | 33 | 0
1999-10-24 07:00 | 1 | 33.8 | -3 | 26.6 | 72 | 1010 | -0.65836 | 30.815 | 8.295 | 11.25 | 31.2 | 0
1999-10-24 08:00 | 4 | 39.2 | -1 | 30.2 | 69 | 1011 | 1.8799 | 35.3839 | 12.69 | 13.14 | 25.8 | 0
1999-10-24 09:00 | 7 | 44.6 | -4 | 24.8 | 44 | 1011 | 2.5306 | 36.5551 | 13.85 | 13.64 | 20.4 | 0
1999-10-24 10:00 | 9 | 48.2 | -4 | 24.8 | 38 | 1011 | 3.5897 | 38.4615 | 15.8 | 14.48 | 16.8 | 0
1999-10-24 11:00 | 11 | 51.8 | -5 | 23 | 31 | 1011 | 4.4189 | 39.954 | 17.36 | 15.15 | 13.2 | 0
1999-10-24 12:00 | 11 | 51.8 | -5 | 23 | 31 | 1010 | 4.4154 | 39.9478 | 17.37 | 15.15 | 13.2 | 0
1999-10-24 13:00 | 12 | 53.6 | -5 | 23 | 29 | 1009 | 4.934 | 40.8812 | 18.38 | 15.59 | 11.4 | 0
1999-10-24 14:00 | 13 | 55.4 | -6 | 21.2 | 25 | 1009 | 5.1958 | 41.3524 | 18.89 | 15.81 | 9.6 | 0
1999-10-24 15:00 | 13 | 55.4 | -6 | 21.2 | 25 | 1008 | 5.1918 | 41.3452 | 18.9 | 15.81 | 9.6 | 0
1999-10-24 16:00 | 13 | 55.4 | -6 | 21.2 | 25 | 1008 | 5.1918 | 41.3452 | 18.9 | 15.81 | 9.6 | 0
1999-10-24 17:00 | 11 | 51.8 | -6 | 21.2 | 28 | 1008 | 4.0887 | 39.3597 | 16.77 | 14.9 | 13.2 | 0
1999-10-24 18:00 | 7 | 44.6 | -4 | 24.8 | 44 | 1008 | 2.5231 | 36.5417 | 13.87 | 13.65 | 20.4 | 0
1999-10-24 19:00 | 5 | 41 | -3 | 26.6 | 55 | 1008 | 1.7349 | 35.1229 | 12.46 | 13.04 | 24 | 0
1999-10-24 20:00 | 3 | 37.4 | -3 | 26.6 | 63 | 1007 | 0.55836 | 33.0051 | 10.41 | 12.16 | 27.6 | 0
1999-10-24 21:00 | 3 | 37.4 | -3 | 26.6 | 63 | 1007 | 0.55836 | 33.0051 | 10.41 | 12.16 | 27.6 | 0
1999-10-24 22:00 | 2 | 35.6 | -3 | 26.6 | 67 | 1007 | -0.092299 | 31.8339 | 9.326 | 11.7 | 29.4 | 0
1999-10-24 23:00 | 0 | 32 | -3 | 26.6 | 78 | 1007 | -1.1908 | 29.8566 | 7.393 | 10.86 | 33 | 0
36458 | 1 | 33.8 | -2 | 28.4 | 79 | 1007 | -0.25723 | 31.537 | 9.031 | 11.57 | 31.2 | 0
1999-10-25 01:00 | -1 | 30.2 | -3 | 26.6 | 85 | 1007 | -1.7666 | 28.8202 | 6.406 | 10.44 | 34.8 | 0
1999-10-25 02:00 | -1 | 30.2 | -2 | 28.4 | 92 | 1007 | -1.4065 | 29.4683 | 7.02 | 10.7 | 34.8 | 0
1999-10-25 03:00 | -0.5 | 31.1 | -1.9 | 28.58 | 89 | 1007 | -1.0749 | 30.0652 | 7.593 | 10.95 | 33.9 | 0
1999-10-25 04:00 | 0 | 32 | -2 | 28.4 | 85 | 1007 | -0.80684 | 30.5477 | 8.06 | 11.15 | 33 | 0
1999-10-25 05:00 | -1 | 30.2 | -3 | 26.6 | 85 | 1007 | -1.7666 | 28.8202 | 6.406 | 10.44 | 34.8 | 0
1999-10-25 06:00 | -1 | 30.2 | -3 | 26.6 | 85 | 1007 | -1.7666 | 28.8202 | 6.406 | 10.44 | 34.8 | 0
1999-10-25 07:00 | 0 | 32 | -2 | 28.4 | 85 | 1007 | -0.80684 | 30.5477 | 8.06 | 11.15 | 33 | 0
1999-10-25 08:00 | 6 | 42.8 | 3 | 37.4 | 81 | 1007 | 4.6031 | 40.2856 | 17.81 | 15.34 | 22.2 | 0
1999-10-25 09:00 | 11 | 51.8 | 0 | 32 | 47 | 1008 | 6.0636 | 42.9144 | 20.66 | 16.57 | 13.2 | 0
1999-10-25 10:00 | 14 | 57.2 | -2 | 28.4 | 32 | 1007 | 6.7485 | 44.1472 | 22.06 | 17.17 | 7.8 | 0
1999-10-25 11:00 | 16.8 | 62.24 | -3.5 | 25.7 | 24 | 1007 | 7.7158 | 45.8884 | 24.07 | 18.03 | 2.76 | 0
1999-10-25 12:00 | 19 | 66.2 | -5 | 23 | 18 | 1006 | 8.2898 | 46.9217 | 25.3 | 18.56 | 0 | 1.2
1999-10-25 13:00 | 21 | 69.8 | -5 | 23 | 16 | 1005 | 9.2238 | 48.6028 | 27.36 | 19.45 | 0 | 4.8
1999-10-25 14:00 | 21 | 69.8 | -6 | 21.2 | 15 | 1004 | 9.0445 | 48.2802 | 26.98 | 19.28 | 0 | 4.8
1999-10-25 15:00 | 20 | 68 | -5 | 23 | 17 | 1003 | 8.7529 | 47.7552 | 26.36 | 19.02 | 0 | 3
1999-10-25 16:00 | 20 | 68 | -3 | 26.6 | 20 | 1003 | 9.2455 | 48.6419 | 27.46 | 19.49 | 0 | 3
1999-10-25 17:00 | 17 | 62.6 | -3 | 26.6 | 25 | 1003 | 7.9771 | 46.3589 | 24.69 | 18.3 | 2.4 | 0
1999-10-25 18:00 | 13 | 55.4 | -2 | 28.4 | 35 | 1003 | 6.3367 | 43.4061 | 21.28 | 16.83 | 9.6 | 0
1999-10-25 19:00 | 11 | 51.8 | -1 | 30.2 | 43 | 1004 | 5.6467 | 42.164 | 19.88 | 16.23 | 13.2 | 0
1999-10-25 20:00 | 10 | 50 | -1 | 30.2 | 46 | 1003 | 5.1362 | 41.2452 | 18.88 | 15.8 | 15 | 0
1999-10-25 21:00 | 11 | 51.8 | -1 | 30.2 | 43 | 1003 | 5.644 | 42.1591 | 19.89 | 16.24 | 13.2 | 0
1999-10-25 22:00 | 10 | 50 | 0 | 32 | 50 | 1003 | 5.5232 | 41.9417 | 19.65 | 16.14 | 15 | 0
1999-10-25 23:00 | 9 | 48.2 | -1 | 30.2 | 49 | 1003 | 4.599 | 40.2782 | 17.83 | 15.35 | 16.8 | 0
36459 | 7 | 44.6 | 0 | 32 | 61 | 1003 | 3.9384 | 39.0892 | 16.57 | 14.81 | 20.4 | 0
1999-10-26 01:00 | 6 | 42.8 | 1 | 33.8 | 70 | 1003 | 3.762 | 38.7715 | 16.24 | 14.67 | 22.2 | 0
1999-10-26 02:00 | 4 | 39.2 | 0 | 32 | 75 | 1003 | 2.2928 | 36.1271 | 13.52 | 13.5 | 25.8 | 0
1999-10-26 03:00 | 4 | 39.2 | 0 | 32 | 75 | 1002 | 2.2919 | 36.1253 | 13.53 | 13.5 | 25.8 | 0
1999-10-26 04:00 | 3 | 37.4 | 0 | 32 | 81 | 1002 | 1.7636 | 35.1745 | 12.58 | 13.09 | 27.6 | 0
1999-10-26 05:00 | 3 | 37.4 | 0 | 32 | 81 | 1003 | 1.7643 | 35.1757 | 12.57 | 13.09 | 27.6 | 0
1999-10-26 06:00 | 2 | 35.6 | 0 | 32 | 87 | 1003 | 1.1951 | 34.1513 | 11.56 | 12.66 | 29.4 | 0
1999-10-26 07:00 | 3 | 37.4 | 1 | 33.8 | 87 | 1004 | 2.1597 | 35.8875 | 13.27 | 13.39 | 27.6 | 0
1999-10-26 08:00 | 7 | 44.6 | 3 | 37.4 | 76 | 1005 | 5.1519 | 41.2735 | 18.91 | 15.82 | 20.4 | 0
1999-10-26 09:00 | 15 | 59 | 4 | 39.2 | 48 | 1005 | 9.4282 | 48.9708 | 27.92 | 19.69 | 6 | 0
1999-10-26 10:00 | 17 | 62.6 | 2 | 35.6 | 36 | 1005 | 9.4932 | 49.0878 | 28.04 | 19.74 | 2.4 | 0
1999-10-26 11:00 | 20 | 68 | 0 | 32 | 26 | 1005 | 10.216 | 50.3888 | 29.66 | 20.44 | 0 | 3
1999-10-26 12:00 | 22 | 71.6 | -3 | 26.6 | 18 | 1005 | 10.2051 | 50.3691 | 29.6 | 20.41 | 0 | 6.6
1999-10-26 13:00 | 23 | 73.4 | -4 | 24.8 | 16 | 1005 | 10.4657 | 50.8382 | 30.19 | 20.67 | 0 | 8.4
1999-10-26 14:00 | 23 | 73.4 | -4 | 24.8 | 16 | 1005 | 10.4657 | 50.8382 | 30.19 | 20.67 | 0 | 8.4
1999-10-26 15:00 | 22 | 71.6 | -7 | 19.4 | 13 | 1004 | 9.2944 | 48.7299 | 27.52 | 19.52 | 0 | 6.6
1999-10-26 16:00 | 22 | 71.6 | -6 | 21.2 | 14 | 1004 | 9.4777 | 49.0598 | 27.94 | 19.7 | 0 | 6.6
1999-10-26 17:00 | 19 | 66.2 | -3 | 26.6 | 22 | 1004 | 8.9049 | 48.0288 | 26.69 | 19.16 | 0 | 1.2
1999-10-26 18:00 | 13 | 55.4 | 1 | 33.8 | 44 | 1004 | 7.3531 | 45.2355 | 23.39 | 17.74 | 9.6 | 0
1999-10-26 19:00 | 11 | 51.8 | 1 | 33.8 | 50 | 1004 | 6.3555 | 43.4399 | 21.32 | 16.85 | 13.2 | 0
1999-10-26 20:00 | 10 | 50 | 1 | 33.8 | 54 | 1004 | 5.9076 | 42.6338 | 20.42 | 16.46 | 15 | 0
1999-10-26 21:00 | 7 | 44.6 | 2 | 35.6 | 70 | 1004 | 4.6719 | 40.4094 | 17.98 | 15.42 | 20.4 | 0
1999-10-26 22:00 | 8 | 46.4 | 2 | 35.6 | 66 | 1004 | 5.2427 | 41.4369 | 19.1 | 15.9 | 18.6 | 0
1999-10-26 23:00 | 7 | 44.6 | 2 | 35.6 | 70 | 1004 | 4.6719 | 40.4094 | 17.98 | 15.42 | 20.4 | 0
36460 | 7 | 44.6 | 2 | 35.6 | 70 | 1004 | 4.6719 | 40.4094 | 17.98 | 15.42 | 20.4 | 0
1999-10-27 01:00 | 6 | 42.8 | 1 | 33.8 | 70 | 1004 | 3.7632 | 38.7737 | 16.23 | 14.67 | 22.2 | 0
1999-10-27 02:00 | 6 | 42.8 | 1 | 33.8 | 70 | 1004 | 3.7632 | 38.7737 | 16.23 | 14.67 | 22.2 | 0
1999-10-27 03:00 | 5.5 | 41.9 | 1.1 | 33.98 | 73 | 1004 | 3.5341 | 38.3613 | 15.8 | 14.48 | 23.1 | 0
1999-10-27 04:00 | 5 | 41 | 1 | 33.8 | 75 | 1004 | 3.2206 | 37.7971 | 15.22 | 14.23 | 24 | 0
1999-10-27 05:00 | 5 | 41 | 0 | 32 | 70 | 1005 | 2.8545 | 37.1381 | 14.52 | 13.93 | 24 | 0
1999-10-27 06:00 | 5 | 41 | -1 | 30.2 | 64 | 1005 | 2.4088 | 36.3358 | 13.71 | 13.58 | 24 | 0
1999-10-27 07:00 | 5 | 41 | 0 | 32 | 70 | 1005 | 2.8545 | 37.1381 | 14.52 | 13.93 | 24 | 0
1999-10-27 08:00 | 11 | 51.8 | 0 | 32 | 47 | 1006 | 6.0586 | 42.9055 | 20.68 | 16.58 | 13.2 | 0
1999-10-27 09:00 | 16 | 60.8 | 4 | 39.2 | 45 | 1006 | 9.8762 | 49.7771 | 28.92 | 20.12 | 4.2 | 0
1999-10-27 10:00 | 20 | 68 | 4 | 39.2 | 35 | 1006 | 11.6049 | 52.8889 | 32.98 | 21.86 | 0 | 3
1999-10-27 11:00 | 23 | 73.4 | 5 | 41 | 31 | 1006 | 13.1596 | 55.6872 | 36.85 | 23.53 | 0 | 8.4
1999-10-27 12:00 | 25 | 77 | 5 | 41 | 28 | 1005 | 14.0352 | 57.2634 | 39.15 | 24.52 | 0 | 12
1999-10-27 13:00 | 26 | 78.8 | 5 | 41 | 26 | 1004 | 14.3378 | 57.8081 | 39.97 | 24.87 | 0 | 13.8
1999-10-27 14:00 | 27 | 80.6 | 5 | 41 | 24 | 1004 | 14.6108 | 58.2994 | 40.7 | 25.18 | 0 | 15.6
1999-10-27 15:00 | 27 | 80.6 | 5 | 41 | 24 | 1004 | 14.6108 | 58.2994 | 40.7 | 25.18 | 0 | 15.6
1999-10-27 16:00 | 25 | 77 | 6 | 42.8 | 30 | 1004 | 14.4032 | 57.9258 | 40.18 | 24.96 | 0 | 12
1999-10-27 17:00 | 23 | 73.4 | 5 | 41 | 31 | 1004 | 13.1516 | 55.673 | 36.88 | 23.54 | 0 | 8.4
1999-10-27 18:00 | 19 | 66.2 | 6 | 42.8 | 43 | 1004 | 11.9897 | 53.5815 | 34 | 22.3 | 0 | 1.2
1999-10-27 19:00 | 17 | 62.6 | 7 | 44.6 | 52 | 1005 | 11.5598 | 52.8077 | 32.95 | 21.85 | 2.4 | 0
1999-10-27 20:00 | 17 | 62.6 | 7 | 44.6 | 52 | 1005 | 11.5598 | 52.8077 | 32.95 | 21.85 | 2.4 | 0
1999-10-27 21:00 | 15 | 59 | 8 | 46.4 | 63 | 1005 | 11.1469 | 52.0644 | 31.97 | 21.43 | 6 | 0
1999-10-27 22:00 | 13 | 55.4 | 7 | 44.6 | 67 | 1005 | 9.8031 | 49.6456 | 28.82 | 20.07 | 9.6 | 0
1999-10-27 23:00 | 11 | 51.8 | 8 | 46.4 | 82 | 1004 | 9.4077 | 48.9339 | 27.96 | 19.71 | 13.2 | 0
36461 | 12 | 53.6 | 8 | 46.4 | 76 | 1005 | 9.7844 | 49.6119 | 28.79 | 20.06 | 11.4 | 0
1999-10-28 01:00 | 11 | 51.8 | 8.1 | 46.58 | 82 | 1005 | 9.4085 | 48.9352 | 27.94 | 19.7 | 13.2 | 0
1999-10-28 02:00 | 10 | 50 | 8 | 46.4 | 87 | 1005 | 8.8976 | 48.0157 | 26.8 | 19.21 | 15 | 0
1999-10-28 03:00 | 10 | 50 | 8 | 46.4 | 87 | 1005 | 8.8976 | 48.0157 | 26.8 | 19.21 | 15 | 0
1999-10-28 04:00 | 10 | 50 | 8 | 46.4 | 87 | 1005 | 8.8976 | 48.0157 | 26.8 | 19.21 | 15 | 0
1999-10-28 05:00 | 9 | 48.2 | 8 | 46.4 | 93 | 1005 | 8.4316 | 47.1769 | 25.77 | 18.76 | 16.8 | 0
1999-10-28 06:00 | 8 | 46.4 | 7 | 44.6 | 93 | 1005 | 7.4518 | 45.4132 | 23.65 | 17.85 | 18.6 | 0
1999-10-28 07:00 | 8 | 46.4 | 7 | 44.6 | 93 | 1006 | 7.452 | 45.4137 | 23.63 | 17.85 | 18.6 | 0
1999-10-28 08:00 | 14 | 57.2 | 10 | 50 | 77 | 1006 | 11.7383 | 53.1289 | 33.43 | 22.06 | 7.8 | 0
1999-10-28 09:00 | 19 | 66.2 | 11 | 51.8 | 60 | 1007 | 14.2745 | 57.6941 | 39.89 | 24.84 | 0 | 1.2
1999-10-28 10:00 | 23 | 73.4 | 8 | 46.4 | 38 | 1007 | 14.3367 | 57.8061 | 39.97 | 24.87 | 0 | 8.4
1999-10-28 11:00 | 25 | 77 | 8 | 46.4 | 34 | 1007 | 15.1444 | 59.2599 | 42.15 | 25.81 | 0 | 12
1999-10-28 12:00 | 28 | 82.4 | 6 | 42.8 | 25 | 1006 | 15.5011 | 59.902 | 43.11 | 26.22 | 0 | 17.4
1999-10-28 13:00 | 29 | 84.2 | 2 | 35.6 | 18 | 1006 | 14.5967 | 58.2741 | 40.55 | 25.12 | 0 | 19.2
1999-10-28 14:00 | 29 | 84.2 | 4 | 39.2 | 20 | 1004 | 15.0465 | 59.0837 | 41.85 | 25.68 | 0 | 19.2
1999-10-28 15:00 | 29 | 84.2 | 2 | 35.6 | 18 | 1003 | 14.5802 | 58.2444 | 40.59 | 25.14 | 0 | 19.2
1999-10-28 16:00 | 27 | 80.6 | 4 | 39.2 | 23 | 1003 | 14.3986 | 57.9174 | 40.14 | 24.94 | 0 | 15.6
1999-10-28 17:00 | 24 | 75.2 | 3 | 37.4 | 25 | 1003 | 12.7801 | 55.0043 | 35.92 | 23.13 | 0 | 10.2
1999-10-28 18:00 | 22 | 71.6 | 3 | 37.4 | 29 | 1003 | 12.0956 | 53.7721 | 34.22 | 22.4 | 0 | 6.6
1999-10-28 19:00 | 20 | 68 | 3 | 37.4 | 32 | 1004 | 11.1429 | 52.0573 | 31.89 | 21.4 | 0 | 3
1999-10-28 20:00 | 18 | 64.4 | 4 | 39.2 | 39 | 1004 | 10.6581 | 51.1845 | 30.76 | 20.91 | 0.6 | 0
1999-10-28 21:00 | 18 | 64.4 | 5 | 41 | 42 | 1004 | 11.0665 | 51.9197 | 31.74 | 21.33 | 0.6 | 0
1999-10-28 22:00 | 16 | 60.8 | 5 | 41 | 48 | 1004 | 10.2403 | 50.4325 | 29.81 | 20.5 | 4.2 | 0
1999-10-28 23:00 | 16 | 60.8 | 5 | 41 | 48 | 1003 | 10.2377 | 50.4279 | 29.82 | 20.51 | 4.2 | 0
36462 | 16 | 60.8 | 5 | 41 | 48 | 1003 | 10.2377 | 50.4279 | 29.82 | 20.51 | 4.2 | 0
1999-10-29 01:00 | 16 | 60.8 | 5 | 41 | 48 | 1003 | 10.2377 | 50.4279 | 29.82 | 20.51 | 4.2 | 0
1999-10-29 02:00 | 13.9 | 57.02 | 5.5 | 41.9 | 57 | 1003 | 9.528 | 49.1505 | 28.2 | 19.81 | 7.98 | 0
1999-10-29 03:00 | 12 | 53.6 | 6 | 42.8 | 67 | 1003 | 8.9067 | 48.0321 | 26.82 | 19.22 | 11.4 | 0
1999-10-29 04:00 | 12 | 53.6 | 8 | 46.4 | 76 | 1003 | 9.7824 | 49.6084 | 28.82 | 20.08 | 11.4 | 0
1999-10-29 05:00 | 12 | 53.6 | 8 | 46.4 | 76 | 1004 | 9.7834 | 49.6101 | 28.81 | 20.07 | 11.4 | 0
1999-10-29 06:00 | 12 | 53.6 | 8 | 46.4 | 76 | 1004 | 9.7834 | 49.6101 | 28.81 | 20.07 | 11.4 | 0
1999-10-29 07:00 | 11 | 51.8 | 8 | 46.4 | 82 | 1004 | 9.4077 | 48.9339 | 27.96 | 19.71 | 13.2 | 0
1999-10-29 08:00 | 15 | 59 | 10 | 50 | 72 | 1005 | 12.1323 | 53.8382 | 34.41 | 22.48 | 6 | 0
1999-10-29 09:00 | 19 | 66.2 | 9 | 48.2 | 52 | 1006 | 13.2235 | 55.8023 | 37.11 | 23.64 | 0 | 1.2
1999-10-29 10:00 | 24 | 75.2 | 8 | 46.4 | 36 | 1006 | 14.7509 | 58.5515 | 41.1 | 25.36 | 0 | 10.2
1999-10-29 11:00 | 26 | 78.8 | 7 | 44.6 | 30 | 1005 | 15.1178 | 59.2121 | 42.1 | 25.79 | 0 | 13.8
1999-10-29 12:00 | 26 | 78.8 | 7 | 44.6 | 30 | 1004 | 15.1137 | 59.2047 | 42.12 | 25.79 | 0 | 13.8
1999-10-29 13:00 | 25 | 77 | 7 | 44.6 | 32 | 1003 | 14.7667 | 58.5801 | 41.2 | 25.4 | 0 | 12
1999-10-29 14:00 | 27 | 80.6 | 6 | 42.8 | 26 | 1003 | 15.0164 | 59.0296 | 41.85 | 25.68 | 0 | 15.6
1999-10-29 15:00 | 25 | 77 | 6 | 42.8 | 30 | 1001 | 14.3909 | 57.9037 | 40.22 | 24.98 | 0 | 12
1999-10-29 16:00 | 25 | 77 | 6 | 42.8 | 30 | 1002 | 14.395 | 57.9111 | 40.21 | 24.97 | 0 | 12
1999-10-29 17:00 | 23 | 73.4 | 6 | 42.8 | 33 | 1002 | 13.4848 | 56.2726 | 37.8 | 23.94 | 0 | 8.4
1999-10-29 18:00 | 21 | 69.8 | 6 | 42.8 | 38 | 1002 | 12.8001 | 55.0402 | 36.06 | 23.19 | 0 | 4.8
1999-10-29 19:00 | 20 | 68 | 5 | 41 | 37 | 1003 | 11.8938 | 53.4088 | 33.76 | 22.2 | 0 | 3
1999-10-29 20:00 | 18.4 | 65.12 | 5.5 | 41.9 | 43 | 1003 | 11.5139 | 52.725 | 32.85 | 21.81 | 0 | 0.12
1999-10-29 21:00 | 17 | 62.6 | 6 | 42.8 | 48 | 1002 | 11.0488 | 51.8878 | 31.76 | 21.34 | 2.4 | 0
1999-10-29 22:00 | 16 | 60.8 | 7 | 44.6 | 55 | 1002 | 11.0811 | 51.9459 | 31.86 | 21.38 | 4.2 | 0
1999-10-29 23:00 | 15 | 59 | 7 | 44.6 | 59 | 1002 | 10.6925 | 51.2465 | 30.94 | 20.99 | 6 | 0
36463 | 14 | 57.2 | 7 | 44.6 | 63 | 1002 | 10.2644 | 50.4759 | 29.94 | 20.56 | 7.8 | 0
1999-10-30 01:00 | 12 | 53.6 | 7 | 44.6 | 71 | 1003 | 9.299 | 48.7383 | 27.71 | 19.6 | 11.4 | 0
1999-10-30 02:00 | 11 | 51.8 | 7 | 44.6 | 76 | 1003 | 8.8568 | 47.9423 | 26.72 | 19.18 | 13.2 | 0
1999-10-30 03:00 | 11 | 51.8 | 7 | 44.6 | 76 | 1002 | 8.8558 | 47.9405 | 26.74 | 19.18 | 13.2 | 0
1999-10-30 04:00 | 13 | 55.4 | 7 | 44.6 | 67 | 1003 | 9.8003 | 49.6405 | 28.85 | 20.09 | 9.6 | 0
1999-10-30 05:00 | 12 | 53.6 | 7 | 44.6 | 71 | 1003 | 9.299 | 48.7383 | 27.71 | 19.6 | 11.4 | 0
1999-10-30 06:00 | 14 | 57.2 | 7 | 44.6 | 63 | 1003 | 10.266 | 50.4788 | 29.92 | 20.55 | 7.8 | 0
1999-10-30 07:00 | 15 | 59 | 7 | 44.6 | 59 | 1003 | 10.6944 | 51.2499 | 30.92 | 20.98 | 6 | 0
1999-10-30 08:00 | 17 | 62.6 | 7 | 44.6 | 52 | 1004 | 11.5575 | 52.8035 | 32.96 | 21.86 | 2.4 | 0
1999-10-30 09:00 | 19 | 66.2 | 8 | 46.4 | 49 | 1004 | 12.8149 | 55.0668 | 36.09 | 23.2 | 0 | 1.2
1999-10-30 10:00 | 22 | 71.6 | 8 | 46.4 | 41 | 1005 | 14.043 | 57.2774 | 39.24 | 24.56 | 0 | 6.6
1999-10-30 11:00 | 23 | 73.4 | 9 | 48.2 | 41 | 1004 | 14.8157 | 58.6683 | 41.36 | 25.47 | 0 | 8.4
1999-10-30 12:00 | 23 | 73.4 | 9 | 48.2 | 41 | 1004 | 14.8157 | 58.6683 | 41.36 | 25.47 | 0 | 8.4
1999-10-30 13:00 | 25 | 77 | 9 | 48.2 | 36 | 1003 | 15.4878 | 59.8781 | 43.23 | 26.27 | 0 | 12
1999-10-30 14:00 | 26 | 78.8 | 9 | 48.2 | 34 | 1003 | 15.865 | 60.557 | 44.29 | 26.73 | 0 | 13.8
1999-10-30 15:00 | 25 | 77 | 10 | 50 | 39 | 1003 | 16.0167 | 60.83 | 44.76 | 26.93 | 0 | 12
1999-10-30 16:00 | 25 | 77 | 10 | 50 | 39 | 1003 | 16.0167 | 60.83 | 44.76 | 26.93 | 0 | 12
1999-10-30 17:00 | 23 | 73.4 | 11 | 51.8 | 47 | 1004 | 15.7691 | 60.3843 | 44.07 | 26.63 | 0 | 8.4
1999-10-30 18:00 | 22 | 71.6 | 11 | 51.8 | 50 | 1005 | 15.4154 | 59.7477 | 43.05 | 26.19 | 0 | 6.6
1999-10-30 19:00 | 21.3 | 70.34 | 11.2 | 52.16 | 52 | 1005 | 15.1304 | 59.2348 | 42.26 | 25.86 | 0 | 5.34
1999-10-30 20:00 | 21 | 69.8 | 11 | 51.8 | 53 | 1005 | 15.0237 | 59.0427 | 41.97 | 25.73 | 0 | 4.8
1999-10-30 21:00 | 20 | 68 | 10 | 50 | 53 | 1006 | 14.1914 | 57.5446 | 39.67 | 24.74 | 0 | 3
1999-10-30 22:00 | 19 | 66.2 | 11 | 51.8 | 60 | 1007 | 14.2745 | 57.6941 | 39.89 | 24.84 | 0 | 1.2
1999-10-30 23:00 | 17.8 | 64.04 | 11.3 | 52.34 | 66 | 1007 | 13.9701 | 57.1463 | 39.1 | 24.5 | 0.96 | 0
36464 | 16.9 | 62.42 | 11.6 | 52.88 | 71 | 1007 | 13.7507 | 56.7512 | 38.53 | 24.25 | 2.58 | 0
1999-10-31 01:00 | 16 | 60.8 | 12 | 53.6 | 77 | 1007 | 13.5961 | 56.473 | 38.14 | 24.08 | 4.2 | 0
1999-10-31 02:00 | 16 | 60.8 | 12 | 53.6 | 77 | 1007 | 13.5961 | 56.473 | 38.14 | 24.08 | 4.2 | 0
1999-10-31 03:00 | 14 | 57.2 | 12 | 53.6 | 88 | 1007 | 12.8425 | 55.1165 | 36.21 | 23.25 | 7.8 | 0
1999-10-31 04:00 | 14 | 57.2 | 11 | 51.8 | 82 | 1007 | 12.2459 | 54.0426 | 34.68 | 22.59 | 7.8 | 0
1999-10-31 05:00 | 13 | 55.4 | 12 | 53.6 | 94 | 1007 | 12.4445 | 54.4 | 35.2 | 22.82 | 9.6 | 0
1999-10-31 06:00 | 13 | 55.4 | 11 | 51.8 | 88 | 1007 | 11.8781 | 53.3806 | 33.77 | 22.21 | 9.6 | 0
1999-10-31 07:00 | 12 | 53.6 | 10 | 50 | 88 | 1008 | 10.9142 | 51.6456 | 31.4 | 21.19 | 11.4 | 0
1999-10-31 08:00 | 17 | 62.6 | 12 | 53.6 | 72 | 1009 | 13.9588 | 57.1258 | 39.04 | 24.47 | 2.4 | 0
1999-10-31 09:00 | 20 | 68 | 12 | 53.6 | 60 | 1009 | 15.1428 | 59.257 | 42.22 | 25.84 | 0 | 3
1999-10-31 10:00 | 21 | 69.8 | 12 | 53.6 | 56 | 1009 | 15.4547 | 59.8184 | 43.08 | 26.21 | 0 | 4.8
1999-10-31 11:00 | 25 | 77 | 12 | 53.6 | 44 | 1008 | 16.8906 | 62.4032 | 47.2 | 27.98 | 0 | 12
1999-10-31 12:00 | 27 | 80.6 | 13 | 55.4 | 42 | 1007 | 18.1099 | 64.5979 | 50.93 | 29.58 | 0 | 15.6
1999-10-31 13:00 | 26 | 78.8 | 12 | 53.6 | 42 | 1006 | 17.3257 | 63.1863 | 48.55 | 28.56 | 0 | 13.8
1999-10-31 14:00 | 28 | 82.4 | 11 | 51.8 | 35 | 1006 | 17.544 | 63.5791 | 49.16 | 28.82 | 0 | 17.4
1999-10-31 15:00 | 27 | 80.6 | 11 | 51.8 | 37 | 1005 | 17.1783 | 62.921 | 48.1 | 28.37 | 0 | 15.6
1999-10-31 16:00 | 26 | 78.8 | 12 | 53.6 | 42 | 1005 | 17.3227 | 63.1809 | 48.57 | 28.57 | 0 | 13.8
1999-10-31 17:00 | 23 | 73.4 | 12 | 53.6 | 50 | 1005 | 16.2362 | 61.2252 | 45.4 | 27.2 | 0 | 8.4
1999-10-31 18:00 | 20 | 68 | 12 | 53.6 | 60 | 1005 | 15.1355 | 59.2439 | 42.31 | 25.88 | 0 | 3
1999-10-31 19:00 | 17 | 62.6 | 12 | 53.6 | 72 | 1005 | 13.954 | 57.1172 | 39.12 | 24.51 | 2.4 | 0
1999-10-31 20:00 | 16 | 60.8 | 12 | 53.6 | 77 | 1004 | 13.5932 | 56.4678 | 38.21 | 24.11 | 4.2 | 0
1999-10-31 21:00 | 16 | 60.8 | 12 | 53.6 | 77 | 1004 | 13.5932 | 56.4678 | 38.21 | 24.11 | 4.2 | 0
1999-10-31 22:00 | 15.7 | 60.26 | 12.3 | 54.14 | 77 | 1004 | 13.3147 | 55.9665 | 37.47 | 23.8 | 4.74 | 0
1999-10-31 23:00 | 15.4 | 59.72 | 12.6 | 54.68 | 82 | 1003 | 13.5662 | 56.4192 | 38.17 | 24.1 | 5.28 | 0
36465 | 15.1 | 59.18 | 12.9 | 55.22 | 82 | 1003 | 13.2827 | 55.9088 | 37.43 | 23.78 | 5.82 | 0
2000-11-01 01:00 | 14.9 | 58.82 | 13.1 | 55.58 | 100 | 1001 | 14.9 | 58.82 | 41.89 | 25.7 | 6.18 | 0
2000-11-01 02:00 | 14.6 | 58.28 | 13.4 | 56.12 | 94 | 1001 | 14.0153 | 57.2275 | 39.45 | 24.65 | 6.72 | 0
2000-11-01 03:00 | 14.3 | 57.74 | 13.7 | 56.66 | 100 | 1001 | 14.3 | 57.74 | 40.24 | 24.98 | 7.26 | 0
2000-11-01 04:00 | 14 | 57.2 | 14 | 57.2 | 100 | 1001 | 14 | 57.2 | 39.42 | 24.64 | 7.8 | 0
2000-11-01 05:00 | 14 | 57.2 | 14 | 57.2 | 100 | 1001 | 14 | 57.2 | 39.42 | 24.64 | 7.8 | 0
2000-11-01 06:00 | 14 | 57.2 | 14 | 57.2 | 100 | 1001 | 14 | 57.2 | 39.42 | 24.64 | 7.8 | 0
2000-11-01 07:00 | 15 | 59 | 14 | 57.2 | 94 | 1002 | 14.4085 | 57.9354 | 40.49 | 25.09 | 6 | 0
2000-11-01 08:00 | 17 | 62.6 | 17 | 62.6 | 100 | 1002 | 17 | 62.6 | 47.95 | 28.3 | 2.4 | 0
2000-11-01 09:00 | 21 | 69.8 | 17 | 62.6 | 78 | 1002 | 18.3615 | 65.0507 | 52.09 | 30.08 | 0 | 4.8
2000-11-01 10:00 | 23 | 73.4 | 17 | 62.6 | 69 | 1002 | 19.0053 | 66.2096 | 54.12 | 30.95 | 0 | 8.4
2000-11-01 11:00 | 26 | 78.8 | 16 | 60.8 | 54 | 1001 | 19.355 | 66.8391 | 55.21 | 31.42 | 0 | 13.8
2000-11-01 12:00 | 27 | 80.6 | 16 | 60.8 | 51 | 1000 | 19.6829 | 67.4292 | 56.32 | 31.9 | 0 | 15.6
2000-11-01 13:00 | 27 | 80.6 | 15 | 59 | 48 | 999 | 19.1594 | 66.4869 | 54.6 | 31.16 | 0 | 15.6
2000-11-01 14:00 | 28 | 82.4 | 15 | 59 | 45 | 998 | 19.4228 | 66.9611 | 55.48 | 31.54 | 0 | 17.4
2000-11-01 15:00 | 27 | 80.6 | 15 | 59 | 48 | 998 | 19.1568 | 66.4823 | 54.63 | 31.17 | 0 | 15.6
2000-11-01 16:00 | 26 | 78.8 | 15 | 59 | 51 | 998 | 18.8511 | 65.932 | 53.65 | 30.75 | 0 | 13.8
2000-11-01 17:00 | 24 | 75.2 | 16 | 60.8 | 61 | 998 | 18.7334 | 65.72 | 53.33 | 30.62 | 0 | 10.2
2000-11-01 18:00 | 23 | 73.4 | 16 | 60.8 | 65 | 997 | 18.4362 | 65.1851 | 52.44 | 30.23 | 0 | 8.4
2000-11-01 19:00 | 22 | 71.6 | 16 | 60.8 | 69 | 998 | 18.099 | 64.5782 | 51.35 | 29.76 | 0 | 6.6
2000-11-01 20:00 | 22 | 71.6 | 15 | 59 | 64 | 998 | 17.4135 | 63.3444 | 49.2 | 28.84 | 0 | 6.6
2000-11-01 21:00 | 20 | 68 | 15 | 59 | 73 | 998 | 16.8046 | 62.2483 | 47.39 | 28.06 | 0 | 3
2000-11-01 22:00 | 20 | 68 | 15 | 59 | 73 | 998 | 16.8046 | 62.2483 | 47.39 | 28.06 | 0 | 3
2000-11-01 23:00 | 20 | 68 | 15 | 59 | 73 | 998 | 16.8046 | 62.2483 | 47.39 | 28.06 | 0 | 3
36832 | 21 | 69.8 | 14 | 57.2 | 64 | 998 | 16.5322 | 61.7579 | 46.54 | 27.7 | 0 | 4.8
2000-11-02 01:00 | 20 | 68 | 14 | 57.2 | 68 | 998 | 16.1697 | 61.1055 | 45.5 | 27.25 | 0 | 3
2000-11-02 02:00 | 19 | 66.2 | 15 | 59 | 78 | 998 | 16.4929 | 61.6872 | 46.48 | 27.67 | 0 | 1.2
2000-11-02 03:00 | 19 | 66.2 | 16 | 60.8 | 83 | 999 | 17.0838 | 62.7508 | 48.24 | 28.43 | 0 | 1.2
2000-11-02 04:00 | 17 | 62.6 | 16 | 60.8 | 94 | 999 | 16.3733 | 61.4719 | 46.15 | 27.53 | 2.4 | 0
2000-11-02 05:00 | 16.4 | 61.52 | 15.9 | 60.62 | 97 | 999 | 16.0935 | 60.9683 | 45.34 | 27.18 | 3.48 | 0
2000-11-02 06:00 | 15.9 | 60.62 | 15.9 | 60.62 | 100 | 1000 | 15.9 | 60.62 | 44.76 | 26.93 | 4.38 | 0
2000-11-02 07:00 | 15.6 | 60.08 | 15.6 | 60.08 | 100 | 1000 | 15.6 | 60.08 | 43.89 | 26.56 | 4.92 | 0
2000-11-02 08:00 | 16.6 | 61.88 | 16.6 | 61.88 | 100 | 1000 | 16.6 | 61.88 | 46.81 | 27.81 | 3.12 | 0
2000-11-02 09:00 | 18 | 64.4 | 17 | 62.6 | 94 | 1001 | 17.3565 | 63.2417 | 49.05 | 28.77 | 0.6 | 0
2000-11-02 10:00 | 18 | 64.4 | 17 | 62.6 | 94 | 1001 | 17.3565 | 63.2417 | 49.05 | 28.77 | 0.6 | 0
2000-11-02 11:00 | 19 | 66.2 | 17 | 62.6 | 88 | 1001 | 17.6624 | 63.7923 | 49.97 | 29.17 | 0 | 1.2
2000-11-02 12:00 | 20 | 68 | 17 | 62.6 | 83 | 1001 | 18.0342 | 64.4616 | 51.11 | 29.66 | 0 | 3
2000-11-02 13:00 | 21 | 69.8 | 17 | 62.6 | 78 | 1001 | 18.3606 | 65.0491 | 52.12 | 30.09 | 0 | 4.8
2000-11-02 14:00 | 20 | 68 | 17 | 62.6 | 83 | 1001 | 18.0342 | 64.4616 | 51.11 | 29.66 | 0 | 3
2000-11-02 15:00 | 20 | 68 | 17 | 62.6 | 83 | 1001 | 18.0342 | 64.4616 | 51.11 | 29.66 | 0 | 3
2000-11-02 16:00 | 20 | 68 | 17 | 62.6 | 83 | 1002 | 18.0349 | 64.4628 | 51.08 | 29.65 | 0 | 3
2000-11-02 17:00 | 19 | 66.2 | 17 | 62.6 | 88 | 1002 | 17.6628 | 63.7931 | 49.94 | 29.15 | 0 | 1.2
2000-11-02 18:00 | 17 | 62.6 | 16 | 60.8 | 94 | 1002 | 16.3739 | 61.4731 | 46.07 | 27.49 | 2.4 | 0
2000-11-02 19:00 | 15 | 59 | 14 | 57.2 | 94 | 1002 | 14.4085 | 57.9354 | 40.49 | 25.09 | 6 | 0
2000-11-02 20:00 | 15 | 59 | 14 | 57.2 | 94 | 1003 | 14.4088 | 57.9358 | 40.47 | 25.08 | 6 | 0
2000-11-02 21:00 | 14.7 | 58.46 | 14.1 | 57.38 | 96 | 1003 | 14.3107 | 57.7592 | 40.2 | 24.97 | 6.54 | 0
2000-11-02 22:00 | 14.3 | 57.74 | 14 | 57.2 | 98 | 1003 | 14.1083 | 57.3949 | 39.66 | 24.74 | 7.26 | 0
2000-11-02 23:00 | 14 | 57.2 | 14 | 57.2 | 100 | 1003 | 14 | 57.2 | 39.37 | 24.61 | 7.8 | 0
36833 | 13.3 | 55.94 | 13.3 | 55.94 | 100 | 1004 | 13.3 | 55.94 | 37.49 | 23.8 | 9.06 | 0
2000-11-03 01:00 | 13 | 55.4 | 13 | 55.4 | 100 | 1004 | 13 | 55.4 | 36.71 | 23.47 | 9.6 | 0
2000-11-03 02:00 | 13 | 55.4 | 13 | 55.4 | 100 | 1005 | 13 | 55.4 | 36.69 | 23.46 | 9.6 | 0
2000-11-03 03:00 | 13 | 55.4 | 13 | 55.4 | 100 | 1005 | 13 | 55.4 | 36.69 | 23.46 | 9.6 | 0
2000-11-03 04:00 | 13 | 55.4 | 11 | 51.8 | 88 | 1005 | 11.8772 | 53.3789 | 33.81 | 22.22 | 9.6 | 0
2000-11-03 05:00 | 11 | 51.8 | 9 | 48.2 | 87 | 1006 | 9.8595 | 49.7472 | 28.96 | 20.14 | 13.2 | 0
2000-11-03 06:00 | 10 | 50 | 8 | 46.4 | 87 | 1006 | 8.8981 | 48.0166 | 26.78 | 19.2 | 15 | 0
2000-11-03 07:00 | 10 | 50 | 8 | 46.4 | 87 | 1007 | 8.8986 | 48.0175 | 26.76 | 19.19 | 15 | 0
2000-11-03 08:00 | 12 | 53.6 | 8 | 46.4 | 76 | 1008 | 9.7874 | 49.6173 | 28.74 | 20.04 | 11.4 | 0
2000-11-03 09:00 | 14 | 57.2 | 8 | 46.4 | 67 | 1009 | 10.7019 | 51.2635 | 30.84 | 20.94 | 7.8 | 0
2000-11-03 10:00 | 16 | 60.8 | 8 | 46.4 | 59 | 1010 | 11.5689 | 52.824 | 32.88 | 21.82 | 4.2 | 0
2000-11-03 11:00 | 17 | 62.6 | 7 | 44.6 | 52 | 1009 | 11.569 | 52.8242 | 32.88 | 21.82 | 2.4 | 0
2000-11-03 12:00 | 17 | 62.6 | 6 | 42.8 | 48 | 1009 | 11.0667 | 51.92 | 31.66 | 21.3 | 2.4 | 0
2000-11-03 13:00 | 17 | 62.6 | 6 | 42.8 | 48 | 1008 | 11.0641 | 51.9154 | 31.67 | 21.3 | 2.4 | 0
2000-11-03 14:00 | 17 | 62.6 | 5 | 41 | 45 | 1008 | 10.6815 | 51.2267 | 30.75 | 20.91 | 2.4 | 0
2000-11-03 15:00 | 18 | 64.4 | 5 | 41 | 42 | 1007 | 11.0754 | 51.9358 | 31.7 | 21.31 | 0.6 | 0
2000-11-03 16:00 | 16 | 60.8 | 6 | 42.8 | 51 | 1008 | 10.6148 | 51.1066 | 30.61 | 20.85 | 4.2 | 0
2000-11-03 17:00 | 15 | 59 | 6 | 42.8 | 55 | 1007 | 10.2467 | 50.4441 | 29.78 | 20.49 | 6 | 0
2000-11-03 18:00 | 13 | 55.4 | 7 | 44.6 | 67 | 1008 | 9.8074 | 49.6533 | 28.77 | 20.05 | 9.6 | 0
2000-11-03 19:00 | 12 | 53.6 | 9 | 48.2 | 82 | 1008 | 10.3561 | 50.6409 | 30.07 | 20.61 | 11.4 | 0
2000-11-03 20:00 | 14 | 57.2 | 7 | 44.6 | 63 | 1007 | 10.2726 | 50.4907 | 29.86 | 20.52 | 7.8 | 0
2000-11-03 21:00 | 13 | 55.4 | 7 | 44.6 | 67 | 1007 | 9.806 | 49.6508 | 28.79 | 20.06 | 9.6 | 0
2000-11-03 22:00 | 12 | 53.6 | 6 | 42.8 | 67 | 1007 | 8.9124 | 48.0424 | 26.76 | 19.19 | 11.4 | 0
2000-11-03 23:00 | 12 | 53.6 | 5 | 41 | 62 | 1007 | 8.4159 | 47.1487 | 25.66 | 18.72 | 11.4 | 0
36834 | 11 | 51.8 | 5 | 41 | 66 | 1006 | 7.9218 | 46.2593 | 24.61 | 18.26 | 13.2 | 0
2000-11-04 01:00 | 12 | 53.6 | 5 | 41 | 62 | 1007 | 8.4159 | 47.1487 | 25.66 | 18.72 | 11.4 | 0
2000-11-04 02:00 | 12 | 53.6 | 5 | 41 | 62 | 1007 | 8.4159 | 47.1487 | 25.66 | 18.72 | 11.4 | 0
2000-11-04 03:00 | 11.5 | 52.7 | 5 | 41 | 64 | 1007 | 8.174 | 46.7132 | 25.13 | 18.49 | 12.3 | 0
2000-11-04 04:00 | 11 | 51.8 | 5 | 41 | 66 | 1007 | 7.9233 | 46.2619 | 24.59 | 18.26 | 13.2 | 0
2000-11-04 05:00 | 11 | 51.8 | 6 | 42.8 | 71 | 1007 | 8.3956 | 47.112 | 25.63 | 18.7 | 13.2 | 0
2000-11-04 06:00 | 10 | 50 | 5 | 41 | 71 | 1007 | 7.4867 | 45.476 | 23.66 | 17.86 | 15 | 0
2000-11-04 07:00 | 8 | 46.4 | 5 | 41 | 81 | 1007 | 6.4908 | 43.6834 | 21.59 | 16.97 | 18.6 | 0
2000-11-04 08:00 | 10 | 50 | 6 | 42.8 | 76 | 1007 | 7.9348 | 46.2827 | 24.63 | 18.28 | 15 | 0
2000-11-04 09:00 | 11 | 51.8 | 6 | 42.8 | 71 | 1007 | 8.3956 | 47.112 | 25.63 | 18.7 | 13.2 | 0
2000-11-04 10:00 | 14 | 57.2 | 3 | 37.4 | 47 | 1006 | 8.5014 | 47.3025 | 25.83 | 18.79 | 7.8 | 0
2000-11-04 11:00 | 13 | 55.4 | 2 | 35.6 | 47 | 1006 | 7.6887 | 45.8397 | 24.07 | 18.04 | 9.6 | 0
2000-11-04 12:00 | 14 | 57.2 | 2 | 35.6 | 44 | 1005 | 8.1551 | 46.6793 | 25.09 | 18.47 | 7.8 | 0
2000-11-04 13:00 | 14 | 57.2 | 2 | 35.6 | 44 | 1005 | 8.1551 | 46.6793 | 25.09 | 18.47 | 7.8 | 0
2000-11-04 14:00 | 14 | 57.2 | 1 | 33.8 | 41 | 1004 | 7.8047 | 46.0484 | 24.34 | 18.15 | 7.8 | 0
2000-11-04 15:00 | 14 | 57.2 | 2 | 35.6 | 44 | 1003 | 8.1496 | 46.6693 | 25.11 | 18.48 | 7.8 | 0
2000-11-04 16:00 | 14 | 57.2 | 2 | 35.6 | 44 | 1003 | 8.1496 | 46.6693 | 25.11 | 18.48 | 7.8 | 0
2000-11-04 17:00 | 13 | 55.4 | 4 | 39.2 | 54 | 1003 | 8.4395 | 47.1911 | 25.76 | 18.76 | 9.6 | 0
2000-11-04 18:00 | 10 | 50 | 4 | 39.2 | 66 | 1003 | 7.0263 | 44.6473 | 22.75 | 17.47 | 15 | 0
2000-11-04 19:00 | 8 | 46.4 | 3 | 37.4 | 71 | 1002 | 5.6609 | 42.1897 | 19.96 | 16.27 | 18.6 | 0
2000-11-04 20:00 | 7 | 44.6 | 3 | 37.4 | 76 | 1002 | 5.1491 | 41.2683 | 18.95 | 15.83 | 20.4 | 0
2000-11-04 21:00 | 6 | 42.8 | 4 | 39.2 | 87 | 1002 | 5.0482 | 41.0868 | 18.76 | 15.75 | 22.2 | 0
2000-11-04 22:00 | 4 | 39.2 | 3 | 37.4 | 93 | 1001 | 3.53 | 38.354 | 15.84 | 14.5 | 25.8 | 0
2000-11-04 23:00 | 5 | 41 | 3 | 37.4 | 87 | 1001 | 4.085 | 39.353 | 16.89 | 14.95 | 24 | 0
36835 | 4 | 39.2 | 2 | 35.6 | 87 | 1001 | 3.1219 | 37.6194 | 15.07 | 14.17 | 25.8 | 0
2000-11-05 01:00 | 3 | 37.4 | 2 | 35.6 | 93 | 1001 | 2.5493 | 36.5887 | 14.02 | 13.71 | 27.6 | 0
2000-11-05 02:00 | 3 | 37.4 | 2 | 35.6 | 93 | 1001 | 2.5493 | 36.5887 | 14.02 | 13.71 | 27.6 | 0
2000-11-05 03:00 | 3 | 37.4 | 2 | 35.6 | 93 | 1000 | 2.5491 | 36.5883 | 14.03 | 13.72 | 27.6 | 0
2000-11-05 04:00 | 2 | 35.6 | 1 | 33.8 | 93 | 1000 | 1.5681 | 34.8226 | 12.25 | 12.95 | 29.4 | 0
2000-11-05 05:00 | 1 | 33.8 | 1 | 33.8 | 100 | 1000 | 1 | 33.8 | 11.25 | 12.52 | 31.2 | 0
2000-11-05 06:00 | 2 | 35.6 | 1 | 33.8 | 93 | 1000 | 1.5681 | 34.8226 | 12.25 | 12.95 | 29.4 | 0
2000-11-05 07:00 | 2.8 | 37.04 | 1.6 | 34.88 | 92 | 1001 | 2.2888 | 36.1199 | 13.54 | 13.51 | 27.96 | 0
2000-11-05 08:00 | 5 | 41 | 3 | 37.4 | 87 | 1001 | 4.085 | 39.353 | 16.89 | 14.95 | 24 | 0
2000-11-05 09:00 | 20 | 68 | 4 | 39.2 | 35 | 1002 | 11.5907 | 52.8632 | 33.03 | 21.89 | 0 | 3
2000-11-05 10:00 | 13 | 55.4 | 5 | 41 | 58 | 1001 | 8.8609 | 47.9495 | 26.74 | 19.18 | 9.6 | 0
2000-11-05 11:00 | 15 | 59 | 3 | 37.4 | 44 | 1000 | 8.9389 | 48.0901 | 26.9 | 19.25 | 6 | 0
2000-11-05 12:00 | 17 | 62.6 | 2 | 35.6 | 36 | 999 | 9.4727 | 49.0509 | 28.1 | 19.77 | 2.4 | 0
2000-11-05 13:00 | 18 | 64.4 | 1 | 33.8 | 32 | 998 | 9.6602 | 49.3883 | 28.54 | 19.95 | 0.6 | 0
2000-11-05 14:00 | 18 | 64.4 | 1 | 33.8 | 32 | 997 | 9.6564 | 49.3815 | 28.55 | 19.96 | 0.6 | 0
2000-11-05 15:00 | 19 | 66.2 | 2 | 35.6 | 32 | 996 | 10.3833 | 50.69 | 30.25 | 20.69 | 0 | 1.2
2000-11-05 16:00 | 18 | 64.4 | 2 | 35.6 | 34 | 996 | 9.9358 | 49.8845 | 29.22 | 20.25 | 0.6 | 0
2000-11-05 17:00 | 16 | 60.8 | 4 | 39.2 | 45 | 995 | 9.8459 | 49.7226 | 29.06 | 20.18 | 4.2 | 0
2000-11-05 18:00 | 15 | 59 | 4 | 39.2 | 48 | 995 | 9.4028 | 48.9251 | 28.05 | 19.75 | 6 | 0
2000-11-05 19:00 | 15 | 59 | 3 | 37.4 | 44 | 994 | 8.9221 | 48.0598 | 26.97 | 19.28 | 6 | 0
2000-11-05 20:00 | 14 | 57.2 | 3 | 37.4 | 47 | 995 | 8.473 | 47.2514 | 25.96 | 18.85 | 7.8 | 0
2000-11-05 21:00 | 14 | 57.2 | 3 | 37.4 | 47 | 994 | 8.4704 | 47.2467 | 25.98 | 18.85 | 7.8 | 0
2000-11-05 22:00 | 13 | 55.4 | 3 | 37.4 | 51 | 994 | 8.0958 | 46.5725 | 25.16 | 18.5 | 9.6 | 0
2000-11-05 23:00 | 13 | 55.4 | 3 | 37.4 | 51 | 993 | 8.0935 | 46.5683 | 25.18 | 18.51 | 9.6 | 0
36836 | 13 | 55.4 | 3 | 37.4 | 51 | 993 | 8.0935 | 46.5683 | 25.18 | 18.51 | 9.6 | 0
2000-11-06 01:00 | 13 | 55.4 | 3 | 37.4 | 51 | 992 | 8.0912 | 46.5641 | 25.19 | 18.51 | 9.6 | 0
2000-11-06 02:00 | 12 | 53.6 | 2 | 35.6 | 50 | 991 | 7.1532 | 44.8757 | 23.19 | 17.65 | 11.4 | 0
2000-11-06 03:00 | 12 | 53.6 | 2 | 35.6 | 50 | 990 | 7.1508 | 44.8715 | 23.2 | 17.66 | 11.4 | 0
2000-11-06 04:00 | 12 | 53.6 | 2 | 35.6 | 50 | 989 | 7.1484 | 44.8672 | 23.21 | 17.66 | 11.4 | 0
2000-11-06 05:00 | 10 | 50 | 5 | 41 | 71 | 989 | 7.4647 | 45.4365 | 23.91 | 17.97 | 15 | 0
2000-11-06 06:00 | 9 | 48.2 | 7 | 44.6 | 87 | 988 | 7.9273 | 46.2692 | 24.95 | 18.41 | 16.8 | 0
2000-11-06 07:00 | 9 | 48.2 | 8 | 46.4 | 93 | 988 | 8.427 | 47.1687 | 26.06 | 18.89 | 16.8 | 0
2000-11-06 08:00 | 9 | 48.2 | 9 | 48.2 | 100 | 987 | 9 | 48.2 | 27.37 | 19.45 | 16.8 | 0
2000-11-06 09:00 | 11 | 51.8 | 10 | 50 | 94 | 986 | 10.4744 | 50.8539 | 30.82 | 20.94 | 13.2 | 0
2000-11-06 10:00 | 12 | 53.6 | 11 | 51.8 | 94 | 985 | 11.4568 | 52.6222 | 33.23 | 21.97 | 11.4 | 0
2000-11-06 11:00 | 14 | 57.2 | 13 | 55.4 | 94 | 985 | 13.422 | 56.1596 | 38.27 | 24.14 | 7.8 | 0
2000-11-06 12:00 | 15 | 59 | 14 | 57.2 | 94 | 983 | 14.4042 | 57.9275 | 40.99 | 25.31 | 6 | 0
2000-11-06 13:00 | 16 | 60.8 | 14 | 57.2 | 88 | 982 | 14.7595 | 58.5671 | 41.99 | 25.74 | 4.2 | 0
2000-11-06 14:00 | 16 | 60.8 | 15 | 59 | 94 | 981 | 15.3864 | 59.6955 | 43.82 | 26.52 | 4.2 | 0
2000-11-06 15:00 | 18 | 64.4 | 17 | 62.6 | 94 | 981 | 17.352 | 63.2336 | 49.69 | 29.05 | 0.6 | 0
2000-11-06 16:00 | 18 | 64.4 | 16 | 60.8 | 88 | 981 | 16.6883 | 62.0389 | 47.64 | 28.17 | 0.6 | 0
2000-11-06 17:00 | 17 | 62.6 | 16 | 60.8 | 94 | 981 | 16.3692 | 61.4645 | 46.7 | 27.76 | 2.4 | 0
2000-11-06 18:00 | 17 | 62.6 | 16 | 60.8 | 94 | 982 | 16.3694 | 61.4649 | 46.67 | 27.75 | 2.4 | 0
2000-11-06 19:00 | 17 | 62.6 | 16 | 60.8 | 94 | 984 | 16.3698 | 61.4657 | 46.61 | 27.72 | 2.4 | 0
2000-11-06 20:00 | 16 | 60.8 | 16 | 60.8 | 100 | 984 | 16 | 60.8 | 45.53 | 27.26 | 4.2 | 0
2000-11-06 21:00 | 17 | 62.6 | 16 | 60.8 | 94 | 986 | 16.3703 | 61.4665 | 46.54 | 27.7 | 2.4 | 0
2000-11-06 22:00 | 15 | 59 | 14 | 57.2 | 94 | 987 | 14.4051 | 57.9292 | 40.88 | 25.26 | 6 | 0
2000-11-06 23:00 | 15 | 59 | 13 | 55.4 | 88 | 987 | 13.7974 | 56.8353 | 39.21 | 24.54 | 6 | 0
36837 | 15 | 59 | 13 | 55.4 | 88 | 989 | 13.7984 | 56.837 | 39.16 | 24.52 | 6 | 0
2000-11-07 01:00 | 14 | 57.2 | 13 | 55.4 | 94 | 989 | 13.4229 | 56.1613 | 38.17 | 24.1 | 7.8 | 0
2000-11-07 02:00 | 13 | 55.4 | 10 | 50 | 82 | 990 | 11.2882 | 52.3188 | 32.68 | 21.74 | 9.6 | 0
2000-11-07 03:00 | 12 | 53.6 | 9 | 48.2 | 82 | 991 | 10.3437 | 50.6186 | 30.38 | 20.75 | 11.4 | 0
2000-11-07 04:00 | 11 | 51.8 | 7 | 44.6 | 76 | 992 | 8.8459 | 47.9226 | 26.9 | 19.25 | 13.2 | 0
2000-11-07 05:00 | 10 | 50 | 6 | 42.8 | 76 | 993 | 7.921 | 46.2578 | 24.84 | 18.36 | 15 | 0
2000-11-07 06:00 | 9 | 48.2 | 6 | 42.8 | 81 | 994 | 7.424 | 45.3632 | 23.75 | 17.9 | 16.8 | 0
2000-11-07 07:00 | 9 | 48.2 | 5 | 41 | 76 | 995 | 6.9966 | 44.594 | 22.83 | 17.5 | 16.8 | 0
2000-11-07 08:00 | 8 | 46.4 | 4 | 39.2 | 76 | 996 | 6.0708 | 42.9274 | 20.89 | 16.67 | 18.6 | 0
2000-11-07 09:00 | 8 | 46.4 | 4 | 39.2 | 76 | 996 | 6.0708 | 42.9274 | 20.89 | 16.67 | 18.6 | 0
2000-11-07 10:00 | 10 | 50 | 5 | 41 | 71 | 997 | 7.4745 | 45.4541 | 23.8 | 17.92 | 15 | 0
2000-11-07 11:00 | 10 | 50 | 4 | 39.2 | 66 | 997 | 7.0175 | 44.6315 | 22.83 | 17.5 | 15 | 0
2000-11-07 12:00 | 12 | 53.6 | 5 | 41 | 62 | 997 | 8.3991 | 47.1183 | 25.79 | 18.78 | 11.4 | 0
2000-11-07 13:00 | 12 | 53.6 | 4 | 39.2 | 58 | 997 | 7.9939 | 46.389 | 24.9 | 18.39 | 11.4 | 0
2000-11-07 14:00 | 11 | 51.8 | 5 | 41 | 66 | 997 | 7.9086 | 46.2355 | 24.73 | 18.32 | 13.2 | 0
2000-11-07 15:00 | 11 | 51.8 | 5 | 41 | 66 | 998 | 7.9101 | 46.2381 | 24.71 | 18.31 | 13.2 | 0
2000-11-07 16:00 | 10.9 | 51.62 | 4.5 | 40.1 | 65 | 999 | 7.7271 | 45.9088 | 24.3 | 18.13 | 13.38 | 0
2000-11-07 17:00 | 10 | 50 | 4 | 39.2 | 66 | 999 | 7.0204 | 44.6368 | 22.8 | 17.49 | 15 | 0
2000-11-07 18:00 | 9.8 | 49.64 | 4.1 | 39.38 | 68 | 999 | 7.0241 | 44.6434 | 22.81 | 17.49 | 15.36 | 0
2000-11-07 19:00 | 10 | 50 | 4 | 39.2 | 66 | 999 | 7.0204 | 44.6368 | 22.8 | 17.49 | 15 | 0
2000-11-07 20:00 | 10 | 50 | 4 | 39.2 | 66 | 999 | 7.0204 | 44.6368 | 22.8 | 17.49 | 15 | 0
2000-11-07 21:00 | 9.3 | 48.74 | 4.1 | 39.38 | 70 | 1000 | 6.7533 | 44.156 | 22.23 | 17.24 | 16.26 | 0
2000-11-07 22:00 | 8.7 | 47.66 | 4 | 39.2 | 72 | 1000 | 6.3818 | 43.4872 | 21.46 | 16.91 | 17.34 | 0
2000-11-07 23:00 | 8 | 46.4 | 4 | 39.2 | 76 | 1001 | 6.0756 | 42.9361 | 20.82 | 16.64 | 18.6 | 0
36838 | 7 | 44.6 | 4 | 39.2 | 81 | 1000 | 5.542 | 41.9756 | 19.76 | 16.18 | 20.4 | 0
2000-11-08 01:00 | 7 | 44.6 | 3 | 37.4 | 76 | 1000 | 5.1471 | 41.2649 | 18.97 | 15.84 | 20.4 | 0
2000-11-08 02:00 | 7 | 44.6 | 3 | 37.4 | 76 | 1001 | 5.1481 | 41.2666 | 18.96 | 15.84 | 20.4 | 0
2000-11-08 03:00 | 7 | 44.6 | 3 | 37.4 | 76 | 1001 | 5.1481 | 41.2666 | 18.96 | 15.84 | 20.4 | 0
2000-11-08 04:00 | 6 | 42.8 | 1 | 33.8 | 70 | 1000 | 3.7583 | 38.765 | 16.27 | 14.68 | 22.2 | 0
2000-11-08 05:00 | 6 | 42.8 | 2 | 35.6 | 75 | 1000 | 4.1426 | 39.4567 | 17.01 | 15 | 22.2 | 0
2000-11-08 06:00 | 5 | 41 | 2 | 35.6 | 81 | 1000 | 3.6534 | 38.5761 | 16.08 | 14.6 | 24 | 0
2000-11-08 07:00 | 5 | 41 | 2 | 35.6 | 81 | 1001 | 3.6541 | 38.5774 | 16.07 | 14.59 | 24 | 0
2000-11-08 08:00 | 6 | 42.8 | 3 | 37.4 | 81 | 1000 | 4.598 | 40.2764 | 17.9 | 15.38 | 22.2 | 0
2000-11-08 09:00 | 7 | 44.6 | 3 | 37.4 | 76 | 1000 | 5.1471 | 41.2649 | 18.97 | 15.84 | 20.4 | 0
2000-11-08 10:00 | 9 | 48.2 | 4 | 39.2 | 71 | 1000 | 6.5687 | 43.8237 | 21.85 | 17.08 | 16.8 | 0
2000-11-08 11:00 | 9 | 48.2 | 4 | 39.2 | 71 | 999 | 6.5675 | 43.8215 | 21.86 | 17.08 | 16.8 | 0
2000-11-08 12:00 | 9 | 48.2 | 4 | 39.2 | 71 | 998 | 6.5663 | 43.8193 | 21.87 | 17.09 | 16.8 | 0
2000-11-08 13:00 | 9 | 48.2 | 4 | 39.2 | 71 | 996 | 6.5639 | 43.815 | 21.9 | 17.1 | 16.8 | 0
2000-11-08 14:00 | 9 | 48.2 | 4 | 39.2 | 71 | 996 | 6.5639 | 43.815 | 21.9 | 17.1 | 16.8 | 0
2000-11-08 15:00 | 9 | 48.2 | 4 | 39.2 | 71 | 995 | 6.5627 | 43.8128 | 21.91 | 17.11 | 16.8 | 0
2000-11-08 16:00 | 8 | 46.4 | 5 | 41 | 81 | 995 | 6.4817 | 43.6671 | 21.75 | 17.04 | 18.6 | 0
2000-11-08 17:00 | 7 | 44.6 | 6 | 42.8 | 93 | 994 | 6.4689 | 43.644 | 21.75 | 17.04 | 20.4 | 0
2000-11-08 18:00 | 7 | 44.6 | 6 | 42.8 | 93 | 993 | 6.4687 | 43.6436 | 21.77 | 17.04 | 20.4 | 0
2000-11-08 19:00 | 8 | 46.4 | 6 | 42.8 | 87 | 992 | 6.9676 | 44.5417 | 22.82 | 17.5 | 18.6 | 0
2000-11-08 20:00 | 8 | 46.4 | 5 | 41 | 81 | 991 | 6.4787 | 43.6616 | 21.81 | 17.06 | 18.6 | 0
2000-11-08 21:00 | 7 | 44.6 | 5 | 41 | 87 | 991 | 6.0051 | 42.8091 | 20.84 | 16.64 | 20.4 | 0
2000-11-08 22:00 | 6 | 42.8 | 6 | 42.8 | 100 | 990 | 6 | 42.8 | 20.85 | 16.65 | 22.2 | 0
2000-11-08 23:00 | 5.8 | 42.44 | 5.5 | 41.9 | 98 | 990 | 5.6556 | 42.1801 | 20.15 | 16.35 | 22.56 | 0
36839 | 5.7 | 42.26 | 5 | 41 | 95 | 989 | 5.339 | 41.6102 | 19.52 | 16.08 | 22.74 | 0
2000-11-09 01:00 | 6 | 42.8 | 5 | 41 | 93 | 988 | 5.4873 | 41.8771 | 19.84 | 16.21 | 22.2 | 0
2000-11-09 02:00 | 6 | 42.8 | 5 | 41 | 93 | 987 | 5.487 | 41.8766 | 19.85 | 16.22 | 22.2 | 0
2000-11-09 03:00 | 6 | 42.8 | 5 | 41 | 93 | 986 | 5.4867 | 41.8761 | 19.86 | 16.23 | 22.2 | 0
2000-11-09 04:00 | 6 | 42.8 | 5 | 41 | 93 | 985 | 5.4865 | 41.8756 | 19.88 | 16.23 | 22.2 | 0
2000-11-09 05:00 | 6 | 42.8 | 5 | 41 | 93 | 984 | 5.4862 | 41.8752 | 19.89 | 16.24 | 22.2 | 0
2000-11-09 06:00 | 6 | 42.8 | 5 | 41 | 93 | 983 | 5.4859 | 41.8747 | 19.91 | 16.24 | 22.2 | 0
2000-11-09 07:00 | 5 | 41 | 5 | 41 | 100 | 983 | 5 | 41 | 18.93 | 15.83 | 24 | 0
2000-11-09 08:00 | 5 | 41 | 4 | 39.2 | 93 | 983 | 4.5057 | 40.1103 | 17.95 | 15.4 | 24 | 0
2000-11-09 09:00 | 5 | 41 | 4 | 39.2 | 93 | 983 | 4.5057 | 40.1103 | 17.95 | 15.4 | 24 | 0
2000-11-09 10:00 | 5 | 41 | 4 | 39.2 | 93 | 983 | 4.5057 | 40.1103 | 17.95 | 15.4 | 24 | 0
2000-11-09 11:00 | 5 | 41 | 4 | 39.2 | 93 | 984 | 4.506 | 40.1108 | 17.94 | 15.4 | 24 | 0
2000-11-09 12:00 | 4 | 39.2 | 3 | 37.4 | 93 | 984 | 3.5256 | 38.3461 | 16.05 | 14.58 | 25.8 | 0
2000-11-09 13:00 | 4 | 39.2 | 3 | 37.4 | 93 | 984 | 3.5256 | 38.3461 | 16.05 | 14.58 | 25.8 | 0
2000-11-09 14:00 | 4 | 39.2 | 3 | 37.4 | 93 | 983 | 3.5253 | 38.3456 | 16.06 | 14.59 | 25.8 | 0
2000-11-09 15:00 | 4 | 39.2 | 3 | 37.4 | 93 | 986 | 3.5261 | 38.347 | 16.02 | 14.57 | 25.8 | 0
2000-11-09 16:00 | 3 | 37.4 | 2 | 35.6 | 93 | 988 | 2.546 | 36.5828 | 14.16 | 13.77 | 27.6 | 0
2000-11-09 17:00 | 3 | 37.4 | 2 | 35.6 | 93 | 990 | 2.5465 | 36.5837 | 14.14 | 13.76 | 27.6 | 0
2000-11-09 18:00 | 3 | 37.4 | 2 | 35.6 | 93 | 991 | 2.5468 | 36.5842 | 14.13 | 13.76 | 27.6 | 0
2000-11-09 19:00 | 3 | 37.4 | 2 | 35.6 | 93 | 992 | 2.547 | 36.5847 | 14.12 | 13.76 | 27.6 | 0
2000-11-09 20:00 | 3 | 37.4 | 1 | 33.8 | 87 | 994 | 2.155 | 35.8789 | 13.38 | 13.44 | 27.6 | 0
2000-11-09 21:00 | 3 | 37.4 | 1 | 33.8 | 87 | 995 | 2.1554 | 35.8798 | 13.36 | 13.43 | 27.6 | 0
2000-11-09 22:00 | 3 | 37.4 | 0 | 32 | 81 | 997 | 1.7601 | 35.1681 | 12.63 | 13.11 | 27.6 | 0
2000-11-09 23:00 | 2 | 35.6 | 0 | 32 | 87 | 997 | 1.1923 | 34.1462 | 11.62 | 12.68 | 29.4 | 0
36840 | 2 | 35.6 | -1 | 30.2 | 80 | 999 | 0.75126 | 33.3523 | 10.82 | 12.34 | 29.4 | 0
2000-11-10 01:00 | 2 | 35.6 | -1 | 30.2 | 80 | 999 | 0.75126 | 33.3523 | 10.82 | 12.34 | 29.4 | 0
2000-11-10 02:00 | 2 | 35.6 | 0 | 32 | 87 | 1000 | 1.1937 | 34.1487 | 11.59 | 12.67 | 29.4 | 0
2000-11-10 03:00 | 2 | 35.6 | 0 | 32 | 87 | 1001 | 1.1942 | 34.1496 | 11.58 | 12.66 | 29.4 | 0
2000-11-10 04:00 | 2 | 35.6 | -1 | 30.2 | 80 | 1002 | 0.75345 | 33.3562 | 10.8 | 12.33 | 29.4 | 0
2000-11-10 05:00 | 2 | 35.6 | -1 | 30.2 | 80 | 1003 | 0.75418 | 33.3575 | 10.79 | 12.32 | 29.4 | 0
2000-11-10 06:00 | 1.9 | 35.42 | -1.5 | 29.3 | 77 | 1003 | 0.46998 | 32.846 | 10.3 | 12.11 | 29.58 | 0
2000-11-10 07:00 | 2 | 35.6 | -2 | 28.4 | 73 | 1004 | 0.30881 | 32.5559 | 10.01 | 11.99 | 29.4 | 0
2000-11-10 08:00 | 2 | 35.6 | -1 | 30.2 | 80 | 1005 | 0.75563 | 33.3601 | 10.77 | 12.32 | 29.4 | 0
2000-11-10 09:00 | 4 | 39.2 | -1 | 30.2 | 69 | 1006 | 1.8739 | 35.3731 | 12.73 | 13.16 | 25.8 | 0
2000-11-10 10:00 | 3 | 37.4 | -1 | 30.2 | 74 | 1006 | 1.3009 | 34.3416 | 11.71 | 12.72 | 27.6 | 0
2000-11-10 11:00 | 3 | 37.4 | 0 | 32 | 81 | 1007 | 1.7671 | 35.1808 | 12.53 | 13.07 | 27.6 | 0
2000-11-10 12:00 | 3 | 37.4 | -1 | 30.2 | 74 | 1007 | 1.3018 | 34.3433 | 11.7 | 12.72 | 27.6 | 0
2000-11-10 13:00 | 4 | 39.2 | 0 | 32 | 75 | 1006 | 2.2957 | 36.1322 | 13.49 | 13.49 | 25.8 | 0
2000-11-10 14:00 | 4 | 39.2 | 0 | 32 | 75 | 1006 | 2.2957 | 36.1322 | 13.49 | 13.49 | 25.8 | 0
2000-11-10 15:00 | 3 | 37.4 | 0 | 32 | 81 | 1007 | 1.7671 | 35.1808 | 12.53 | 13.07 | 27.6 | 0
2000-11-10 16:00 | 3 | 37.4 | -1 | 30.2 | 74 | 1007 | 1.3018 | 34.3433 | 11.7 | 12.72 | 27.6 | 0
2000-11-10 17:00 | 3 | 37.4 | -1 | 30.2 | 74 | 1007 | 1.3018 | 34.3433 | 11.7 | 12.72 | 27.6 | 0
2000-11-10 18:00 | 3 | 37.4 | -1 | 30.2 | 74 | 1008 | 1.3028 | 34.3451 | 11.7 | 12.71 | 27.6 | 0
2000-11-10 19:00 | 3 | 37.4 | -1 | 30.2 | 74 | 1008 | 1.3028 | 34.3451 | 11.7 | 12.71 | 27.6 | 0
2000-11-10 20:00 | 2 | 35.6 | -1 | 30.2 | 80 | 1008 | 0.7578 | 33.364 | 10.74 | 12.31 | 29.4 | 0
2000-11-10 21:00 | 2 | 35.6 | -0.9 | 30.38 | 80 | 1008 | 0.7578 | 33.364 | 10.74 | 12.31 | 29.4 | 0
2000-11-10 22:00 | 2 | 35.6 | -1 | 30.2 | 80 | 1009 | 0.75853 | 33.3653 | 10.74 | 12.3 | 29.4 | 0
2000-11-10 23:00 | 1 | 33.8 | -1 | 30.2 | 86 | 1009 | 0.17356 | 32.3124 | 9.728 | 11.87 | 31.2 | 0
36841 | 1 | 33.8 | -1 | 30.2 | 86 | 1009 | 0.17356 | 32.3124 | 9.728 | 11.87 | 31.2 | 0
2000-11-11 01:00 | 2 | 35.6 | -1 | 30.2 | 80 | 1009 | 0.75853 | 33.3653 | 10.74 | 12.3 | 29.4 | 0
2000-11-11 02:00 | 2 | 35.6 | -1 | 30.2 | 80 | 1009 | 0.75853 | 33.3653 | 10.74 | 12.3 | 29.4 | 0
2000-11-11 03:00 | 2 | 35.6 | 0 | 32 | 87 | 1009 | 1.1979 | 34.1563 | 11.5 | 12.63 | 29.4 | 0
2000-11-11 04:00 | 2 | 35.6 | -1 | 30.2 | 80 | 1009 | 0.75853 | 33.3653 | 10.74 | 12.3 | 29.4 | 0
2000-11-11 05:00 | 2 | 35.6 | -1 | 30.2 | 80 | 1009 | 0.75853 | 33.3653 | 10.74 | 12.3 | 29.4 | 0
2000-11-11 06:00 | 3 | 37.4 | -1 | 30.2 | 74 | 1010 | 1.3048 | 34.3486 | 11.68 | 12.71 | 27.6 | 0
2000-11-11 07:00 | 3 | 37.4 | 0 | 32 | 81 | 1010 | 1.7692 | 35.1846 | 12.5 | 13.06 | 27.6 | 0
2000-11-11 08:00 | 3 | 37.4 | 0 | 32 | 81 | 1010 | 1.7692 | 35.1846 | 12.5 | 13.06 | 27.6 | 0
2000-11-11 09:00 | 4 | 39.2 | 0 | 32 | 75 | 1010 | 2.2995 | 36.1391 | 13.45 | 13.47 | 25.8 | 0
2000-11-11 10:00 | 5 | 41 | 1 | 33.8 | 75 | 1010 | 3.2264 | 37.8076 | 15.16 | 14.2 | 24 | 0
2000-11-11 11:00 | 5 | 41 | 1 | 33.8 | 75 | 1008 | 3.2245 | 37.8041 | 15.18 | 14.21 | 24 | 0
2000-11-11 12:00 | 6 | 42.8 | 2 | 35.6 | 75 | 1007 | 4.1495 | 39.4691 | 16.93 | 14.97 | 22.2 | 0
2000-11-11 13:00 | 6 | 42.8 | 2 | 35.6 | 75 | 1006 | 4.1485 | 39.4673 | 16.95 | 14.97 | 22.2 | 0
2000-11-11 14:00 | 7 | 44.6 | 2 | 35.6 | 70 | 1005 | 4.6731 | 40.4116 | 17.97 | 15.41 | 20.4 | 0
2000-11-11 15:00 | 7 | 44.6 | 2 | 35.6 | 70 | 1005 | 4.6731 | 40.4116 | 17.97 | 15.41 | 20.4 | 0
2000-11-11 16:00 | 8 | 46.4 | 3 | 37.4 | 71 | 1003 | 5.6621 | 42.1918 | 19.95 | 16.26 | 18.6 | 0
2000-11-11 17:00 | 7 | 44.6 | 3 | 37.4 | 76 | 1004 | 5.151 | 41.2718 | 18.92 | 15.82 | 20.4 | 0
2000-11-11 18:00 | 5 | 41 | 3 | 37.4 | 87 | 1004 | 4.0865 | 39.3556 | 16.86 | 14.93 | 24 | 0
2000-11-11 19:00 | 4 | 39.2 | 1 | 33.8 | 81 | 1003 | 2.7103 | 36.8785 | 14.29 | 13.83 | 25.8 | 0
2000-11-11 20:00 | 2 | 35.6 | 1 | 33.8 | 93 | 1002 | 1.5686 | 34.8235 | 12.23 | 12.95 | 29.4 | 0
2000-11-11 21:00 | 3 | 37.4 | 2 | 35.6 | 93 | 1002 | 2.5496 | 36.5892 | 14.01 | 13.71 | 27.6 | 0
2000-11-11 22:00 | 4 | 39.2 | 2 | 35.6 | 87 | 1001 | 3.1219 | 37.6194 | 15.07 | 14.17 | 25.8 | 0
2000-11-11 23:00 | 4 | 39.2 | 2 | 35.6 | 87 | 1001 | 3.1219 | 37.6194 | 15.07 | 14.17 | 25.8 | 0
36842 | 4 | 39.2 | 2 | 35.6 | 87 | 1001 | 3.1219 | 37.6194 | 15.07 | 14.17 | 25.8 | 0
2000-11-12 01:00 | 2 | 35.6 | 1 | 33.8 | 93 | 1001 | 1.5684 | 34.8231 | 12.24 | 12.95 | 29.4 | 0
2000-11-12 02:00 | 4 | 39.2 | 4 | 39.2 | 100 | 1001 | 4 | 39.2 | 16.74 | 14.88 | 25.8 | 0
2000-11-12 03:00 | 5 | 41 | 4 | 39.2 | 93 | 1001 | 4.5104 | 40.1188 | 17.72 | 15.3 | 24 | 0
2000-11-12 04:00 | 5 | 41 | 4 | 39.2 | 93 | 1000 | 4.5102 | 40.1183 | 17.73 | 15.31 | 24 | 0
2000-11-12 05:00 | 4 | 39.2 | 3 | 37.4 | 93 | 1000 | 3.5297 | 38.3535 | 15.85 | 14.5 | 25.8 | 0
2000-11-12 06:00 | 4 | 39.2 | 3 | 37.4 | 93 | 1000 | 3.5297 | 38.3535 | 15.85 | 14.5 | 25.8 | 0
2000-11-12 07:00 | 5 | 41 | 3 | 37.4 | 87 | 999 | 4.084 | 39.3512 | 16.92 | 14.96 | 24 | 0
2000-11-12 08:00 | 5 | 41 | 4 | 39.2 | 93 | 1000 | 4.5102 | 40.1183 | 17.73 | 15.31 | 24 | 0
2000-11-12 09:00 | 6 | 42.8 | 4 | 39.2 | 87 | 1000 | 5.0472 | 41.085 | 18.78 | 15.76 | 22.2 | 0
2000-11-12 10:00 | 8 | 46.4 | 5 | 41 | 81 | 1000 | 6.4855 | 43.6739 | 21.68 | 17.01 | 18.6 | 0
2000-11-12 11:00 | 9 | 48.2 | 5 | 41 | 76 | 1000 | 7.0016 | 44.6028 | 22.76 | 17.47 | 16.8 | 0
2000-11-12 12:00 | 12 | 53.6 | 7 | 44.6 | 71 | 998 | 9.2929 | 48.7272 | 27.79 | 19.63 | 11.4 | 0
2000-11-12 13:00 | 13 | 55.4 | 7 | 44.6 | 67 | 998 | 9.7931 | 49.6275 | 28.93 | 20.12 | 9.6 | 0
2000-11-12 14:00 | 12 | 53.6 | 7 | 44.6 | 71 | 997 | 9.2916 | 48.7249 | 27.81 | 19.64 | 11.4 | 0
2000-11-12 15:00 | 12 | 53.6 | 7 | 44.6 | 71 | 997 | 9.2916 | 48.7249 | 27.81 | 19.64 | 11.4 | 0
2000-11-12 16:00 | 11 | 51.8 | 7 | 44.6 | 76 | 998 | 8.8519 | 47.9334 | 26.8 | 19.21 | 13.2 | 0
2000-11-12 17:00 | 10 | 50 | 7 | 44.6 | 82 | 998 | 8.4577 | 47.2239 | 25.94 | 18.84 | 15 | 0
2000-11-12 18:00 | 9 | 48.2 | 8 | 46.4 | 93 | 997 | 8.4295 | 47.173 | 25.9 | 18.82 | 16.8 | 0
2000-11-12 19:00 | 9 | 48.2 | 8 | 46.4 | 93 | 997 | 8.4295 | 47.173 | 25.9 | 18.82 | 16.8 | 0
2000-11-12 20:00 | 8 | 46.4 | 8 | 46.4 | 100 | 997 | 8 | 46.4 | 24.97 | 18.42 | 18.6 | 0
2000-11-12 21:00 | 8 | 46.4 | 8 | 46.4 | 100 | 997 | 8 | 46.4 | 24.97 | 18.42 | 18.6 | 0
2000-11-12 22:00 | 9 | 48.2 | 8 | 46.4 | 93 | 998 | 8.4297 | 47.1735 | 25.89 | 18.82 | 16.8 | 0
2000-11-12 23:00 | 8 | 46.4 | 8 | 46.4 | 100 | 998 | 8 | 46.4 | 24.95 | 18.41 | 18.6 | 0
36843 | 6 | 42.8 | 5 | 41 | 93 | 998 | 5.4899 | 41.8818 | 19.7 | 16.15 | 22.2 | 0
2000-11-13 01:00 | 5 | 41 | 4 | 39.2 | 93 | 998 | 4.5097 | 40.1174 | 17.76 | 15.32 | 24 | 0
2000-11-13 02:00 | 4 | 39.2 | 2 | 35.6 | 87 | 997 | 3.1199 | 37.6159 | 15.12 | 14.19 | 25.8 | 0
2000-11-13 03:00 | 4 | 39.2 | 1 | 33.8 | 81 | 998 | 2.7067 | 36.8721 | 14.34 | 13.85 | 25.8 | 0
2000-11-13 04:00 | 4 | 39.2 | 0 | 32 | 75 | 998 | 2.288 | 36.1184 | 13.57 | 13.52 | 25.8 | 0
2000-11-13 05:00 | 3 | 37.4 | -1 | 30.2 | 74 | 998 | 1.293 | 34.3274 | 11.78 | 12.75 | 27.6 | 0
2000-11-13 06:00 | 1 | 33.8 | -1 | 30.2 | 86 | 999 | 0.16864 | 32.3036 | 9.816 | 11.91 | 31.2 | 0
2000-11-13 07:00 | 0 | 32 | -2 | 28.4 | 85 | 999 | -0.81058 | 30.541 | 8.125 | 11.18 | 33 | 0
2000-11-13 08:00 | 1 | 33.8 | -2 | 28.4 | 79 | 1000 | -0.26224 | 31.528 | 9.087 | 11.59 | 31.2 | 0
2000-11-13 09:00 | 1 | 33.8 | -2 | 28.4 | 79 | 1000 | -0.26224 | 31.528 | 9.087 | 11.59 | 31.2 | 0
2000-11-13 10:00 | 2.2 | 35.96 | -1.8 | 28.76 | 74 | 1000 | 0.55431 | 32.9978 | 10.47 | 12.19 | 29.04 | 0
2000-11-13 11:00 | 3 | 37.4 | -2 | 28.4 | 68 | 1000 | 0.88961 | 33.6013 | 11.05 | 12.44 | 27.6 | 0
2000-11-13 12:00 | 5 | 41 | -2 | 28.4 | 59 | 999 | 2.0229 | 35.6411 | 13.07 | 13.31 | 24 | 0
2000-11-13 13:00 | 6 | 42.8 | -3 | 26.6 | 51 | 999 | 2.2552 | 36.0594 | 13.49 | 13.49 | 22.2 | 0
2000-11-13 14:00 | 6 | 42.8 | -3 | 26.6 | 51 | 998 | 2.2531 | 36.0556 | 13.5 | 13.49 | 22.2 | 0
2000-11-13 15:00 | 7 | 44.6 | -3 | 26.6 | 48 | 999 | 2.8428 | 37.117 | 14.56 | 13.95 | 20.4 | 0
2000-11-13 16:00 | 6 | 42.8 | -3 | 26.6 | 51 | 999 | 2.2552 | 36.0594 | 13.49 | 13.49 | 22.2 | 0
2000-11-13 17:00 | 6 | 42.8 | -3 | 26.6 | 51 | 999 | 2.2552 | 36.0594 | 13.49 | 13.49 | 22.2 | 0
2000-11-13 18:00 | 4 | 39.2 | -4 | 24.8 | 54 | 1000 | 0.78591 | 33.4146 | 10.87 | 12.36 | 25.8 | 0
2000-11-13 19:00 | 4 | 39.2 | -3 | 26.6 | 59 | 1000 | 1.1498 | 34.0696 | 11.51 | 12.63 | 25.8 | 0
2000-11-13 20:00 | 4 | 39.2 | -3 | 26.6 | 59 | 1001 | 1.1514 | 34.0726 | 11.5 | 12.63 | 25.8 | 0
2000-11-13 21:00 | 4 | 39.2 | -3 | 26.6 | 59 | 1001 | 1.1514 | 34.0726 | 11.5 | 12.63 | 25.8 | 0
2000-11-13 22:00 | 3 | 37.4 | -3 | 26.6 | 63 | 1001 | 0.54975 | 32.9895 | 10.45 | 12.18 | 27.6 | 0
2000-11-13 23:00 | 3 | 37.4 | -3 | 26.6 | 63 | 1001 | 0.54975 | 32.9895 | 10.45 | 12.18 | 27.6 | 0
36844 | 3 | 37.4 | -3 | 26.6 | 63 | 1001 | 0.54975 | 32.9895 | 10.45 | 12.18 | 27.6 | 0
2000-11-14 01:00 | 3 | 37.4 | -3 | 26.6 | 63 | 1001 | 0.54975 | 32.9895 | 10.45 | 12.18 | 27.6 | 0
2000-11-14 02:00 | 2 | 35.6 | -3 | 26.6 | 67 | 1002 | -0.098218 | 31.8232 | 9.362 | 11.71 | 29.4 | 0
2000-11-14 03:00 | 2 | 35.6 | -3 | 26.6 | 67 | 1002 | -0.098218 | 31.8232 | 9.362 | 11.71 | 29.4 | 0
2000-11-14 04:00 | 2 | 35.6 | -3 | 26.6 | 67 | 1002 | -0.098218 | 31.8232 | 9.362 | 11.71 | 29.4 | 0
2000-11-14 05:00 | 2 | 35.6 | -3 | 26.6 | 67 | 1003 | -0.097031 | 31.8253 | 9.355 | 11.71 | 29.4 | 0
2000-11-14 06:00 | 2 | 35.6 | -3 | 26.6 | 67 | 1003 | -0.097031 | 31.8253 | 9.355 | 11.71 | 29.4 | 0
2000-11-14 07:00 | 2 | 35.6 | -2 | 28.4 | 73 | 1004 | 0.30881 | 32.5559 | 10.01 | 11.99 | 29.4 | 0
2000-11-14 08:00 | 2 | 35.6 | -2 | 28.4 | 73 | 1004 | 0.30881 | 32.5559 | 10.01 | 11.99 | 29.4 | 0
2000-11-14 09:00 | 2 | 35.6 | -2 | 28.4 | 73 | 1004 | 0.30881 | 32.5559 | 10.01 | 11.99 | 29.4 | 0
2000-11-14 10:00 | 3 | 37.4 | -2 | 28.4 | 68 | 1005 | 0.89575 | 33.6123 | 11.01 | 12.42 | 27.6 | 0
2000-11-14 11:00 | 4 | 39.2 | -2 | 28.4 | 64 | 1005 | 1.5172 | 34.7309 | 12.1 | 12.89 | 25.8 | 0
2000-11-14 12:00 | 4 | 39.2 | -2 | 28.4 | 64 | 1005 | 1.5172 | 34.7309 | 12.1 | 12.89 | 25.8 | 0
2000-11-14 13:00 | 4 | 39.2 | -2 | 28.4 | 64 | 1004 | 1.5157 | 34.7283 | 12.11 | 12.89 | 25.8 | 0
2000-11-14 14:00 | 5 | 41 | -2 | 28.4 | 59 | 1004 | 2.0313 | 35.6563 | 13.03 | 13.29 | 24 | 0
2000-11-14 15:00 | 5.2 | 41.36 | -2.1 | 28.22 | 58 | 1004 | 2.1296 | 35.8333 | 13.21 | 13.36 | 23.64 | 0
2000-11-14 16:00 | 5 | 41 | -2.1 | 28.22 | 59 | 1004 | 2.0313 | 35.6563 | 13.03 | 13.29 | 24 | 0
2000-11-14 17:00 | 4 | 39.2 | -2 | 28.4 | 64 | 1004 | 1.5157 | 34.7283 | 12.11 | 12.89 | 25.8 | 0
2000-11-14 18:00 | 3 | 37.4 | -3 | 26.6 | 63 | 1004 | 0.55406 | 32.9973 | 10.43 | 12.17 | 27.6 | 0
2000-11-14 19:00 | 0 | 32 | -2 | 28.4 | 85 | 1004 | -0.80824 | 30.5452 | 8.084 | 11.16 | 33 | 0
2000-11-14 20:00 | 1 | 33.8 | -2 | 28.4 | 79 | 1004 | -0.25937 | 31.5331 | 9.055 | 11.58 | 31.2 | 0
2000-11-14 21:00 | -1 | 30.2 | -3 | 26.6 | 85 | 1004 | -1.7679 | 28.8177 | 6.429 | 10.45 | 34.8 | 0
2000-11-14 22:00 | -2 | 28.4 | -3 | 26.6 | 92 | 1004 | -2.3864 | 27.7044 | 5.386 | 10 | 36.6 | 0
2000-11-14 23:00 | -1 | 30.2 | -3 | 26.6 | 85 | 1004 | -1.7679 | 28.8177 | 6.429 | 10.45 | 34.8 | 0
36845 | -1 | 30.2 | -3 | 26.6 | 85 | 1004 | -1.7679 | 28.8177 | 6.429 | 10.45 | 34.8 | 0
2000-11-15 01:00 | -1.8 | 28.76 | -2.8 | 26.96 | 92 | 1004 | -2.1906 | 28.057 | 5.714 | 10.14 | 36.24 | 0
2000-11-15 02:00 | -3 | 26.6 | -3 | 26.6 | 100 | 1004 | -3 | 26.6 | 4.371 | 9.565 | 38.4 | 0
2000-11-15 03:00 | -3 | 26.6 | -4 | 24.8 | 92 | 1004 | -3.3661 | 25.941 | 3.778 | 9.31 | 38.4 | 0
2000-11-15 04:00 | -2 | 28.4 | -4 | 24.8 | 85 | 1004 | -2.7284 | 27.0889 | 4.821 | 9.759 | 36.6 | 0
2000-11-15 05:00 | -3 | 26.6 | -4 | 24.8 | 92 | 1004 | -3.3661 | 25.941 | 3.778 | 9.31 | 38.4 | 0
2000-11-15 06:00 | -4 | 24.8 | -5 | 23 | 92 | 1004 | -4.3462 | 24.1768 | 2.214 | 8.638 | 40.2 | 0
2000-11-15 07:00 | -4 | 24.8 | -4 | 24.8 | 100 | 1004 | -4 | 24.8 | 2.759 | 8.872 | 40.2 | 0
2000-11-15 08:00 | -1 | 30.2 | -3 | 26.6 | 85 | 1004 | -1.7679 | 28.8177 | 6.429 | 10.45 | 34.8 | 0
2000-11-15 09:00 | 2 | 35.6 | -1 | 30.2 | 80 | 1005 | 0.75563 | 33.3601 | 10.77 | 12.32 | 29.4 | 0
2000-11-15 10:00 | 5 | 41 | 0 | 32 | 70 | 1004 | 2.8533 | 37.136 | 14.53 | 13.93 | 24 | 0
2000-11-15 11:00 | 7 | 44.6 | 0 | 32 | 61 | 1004 | 3.9401 | 39.0921 | 16.56 | 14.81 | 20.4 | 0
2000-11-15 12:00 | 8 | 46.4 | 0 | 32 | 57 | 1003 | 4.47 | 40.0459 | 17.59 | 15.25 | 18.6 | 0
2000-11-15 13:00 | 8 | 46.4 | 1 | 33.8 | 61 | 1002 | 4.8133 | 40.664 | 18.28 | 15.54 | 18.6 | 0
2000-11-15 14:00 | 9 | 48.2 | -1 | 30.2 | 49 | 1001 | 4.5944 | 40.2699 | 17.85 | 15.36 | 16.8 | 0
2000-11-15 15:00 | 8 | 46.4 | -2 | 28.4 | 48 | 1000 | 3.6734 | 38.6121 | 16.1 | 14.61 | 18.6 | 0
2000-11-15 16:00 | 8 | 46.4 | -2 | 28.4 | 48 | 999 | 3.671 | 38.6079 | 16.11 | 14.61 | 18.6 | 0
2000-11-15 17:00 | 6.3 | 43.34 | -2.1 | 28.22 | 54 | 998 | 2.7509 | 36.9517 | 14.41 | 13.88 | 21.66 | 0
2000-11-15 18:00 | 5 | 41 | -2 | 28.4 | 59 | 997 | 2.0195 | 35.6351 | 13.09 | 13.31 | 24 | 0
2000-11-15 19:00 | 5 | 41 | -1 | 30.2 | 64 | 997 | 2.3971 | 36.3148 | 13.78 | 13.61 | 24 | 0
2000-11-15 20:00 | 5 | 41 | 0 | 32 | 70 | 997 | 2.845 | 37.121 | 14.6 | 13.96 | 24 | 0
2000-11-15 21:00 | 6 | 42.8 | 0 | 32 | 65 | 996 | 3.3639 | 38.055 | 15.58 | 14.38 | 22.2 | 0
2000-11-15 22:00 | 6 | 42.8 | 0 | 32 | 65 | 995 | 3.3625 | 38.0524 | 15.59 | 14.39 | 22.2 | 0
2000-11-15 23:00 | 6 | 42.8 | 1 | 33.8 | 70 | 995 | 3.7523 | 38.7541 | 16.33 | 14.71 | 22.2 | 0
36846 | 6 | 42.8 | 1 | 33.8 | 70 | 994 | 3.7511 | 38.7519 | 16.34 | 14.71 | 22.2 | 0
2000-11-16 01:00 | 6 | 42.8 | 2 | 35.6 | 75 | 993 | 4.1356 | 39.4441 | 17.09 | 15.03 | 22.2 | 0
2000-11-16 02:00 | 7 | 44.6 | 2 | 35.6 | 70 | 993 | 4.6584 | 40.3851 | 18.1 | 15.47 | 20.4 | 0
2000-11-16 03:00 | 6 | 42.8 | 2 | 35.6 | 75 | 992 | 4.1346 | 39.4423 | 17.1 | 15.04 | 22.2 | 0
2000-11-16 04:00 | 6 | 42.8 | 2 | 35.6 | 75 | 991 | 4.1336 | 39.4406 | 17.11 | 15.04 | 22.2 | 0
2000-11-16 05:00 | 6 | 42.8 | 2 | 35.6 | 75 | 991 | 4.1336 | 39.4406 | 17.11 | 15.04 | 22.2 | 0
2000-11-16 06:00 | 6 | 42.8 | 2 | 35.6 | 75 | 992 | 4.1346 | 39.4423 | 17.1 | 15.04 | 22.2 | 0
2000-11-16 07:00 | 4 | 39.2 | 1 | 33.8 | 81 | 992 | 2.7024 | 36.8643 | 14.4 | 13.88 | 25.8 | 0
2000-11-16 08:00 | 7 | 44.6 | 2 | 35.6 | 70 | 992 | 4.6571 | 40.3829 | 18.11 | 15.47 | 20.4 | 0
2000-11-16 09:00 | 10 | 50 | 0 | 32 | 50 | 993 | 5.5001 | 41.9002 | 19.75 | 16.18 | 15 | 0
2000-11-16 10:00 | 9.7 | 49.46 | -0.8 | 30.56 | 48 | 994 | 5.0617 | 41.111 | 18.86 | 15.8 | 15.54 | 0
2000-11-16 11:00 | 9 | 48.2 | -2 | 28.4 | 45 | 995 | 4.2067 | 39.5721 | 17.18 | 15.07 | 16.8 | 0
2000-11-16 12:00 | 9 | 48.2 | -2 | 28.4 | 45 | 995 | 4.2067 | 39.5721 | 17.18 | 15.07 | 16.8 | 0
2000-11-16 13:00 | 9 | 48.2 | -1 | 30.2 | 49 | 995 | 4.5804 | 40.2447 | 17.91 | 15.38 | 16.8 | 0
2000-11-16 14:00 | 9 | 48.2 | -2 | 28.4 | 45 | 995 | 4.2067 | 39.5721 | 17.18 | 15.07 | 16.8 | 0
2000-11-16 15:00 | 8 | 46.4 | -2 | 28.4 | 48 | 996 | 3.664 | 38.5952 | 16.13 | 14.62 | 18.6 | 0
2000-11-16 16:00 | 6 | 42.8 | -2 | 28.4 | 55 | 997 | 2.5731 | 36.6315 | 14.09 | 13.75 | 22.2 | 0
2000-11-16 17:00 | 3 | 37.4 | -3 | 26.6 | 63 | 996 | 0.54252 | 32.9765 | 10.49 | 12.2 | 27.6 | 0
2000-11-16 18:00 | 2 | 35.6 | -4 | 24.8 | 62 | 999 | -0.41124 | 31.2598 | 8.832 | 11.48 | 29.4 | 0
2000-11-16 19:00 | 2 | 35.6 | -4 | 24.8 | 62 | 1000 | -0.40986 | 31.2623 | 8.825 | 11.48 | 29.4 | 0
2000-11-16 20:00 | 1 | 33.8 | -5 | 23 | 61 | 1000 | -1.3165 | 29.6302 | 7.239 | 10.8 | 31.2 | 0
2000-11-16 21:00 | 1 | 33.8 | -6 | 21.2 | 56 | 1001 | -1.6144 | 29.0942 | 6.72 | 10.58 | 31.2 | 0
2000-11-16 22:00 | 0 | 32 | -7 | 19.4 | 55 | 1001 | -2.4955 | 27.5081 | 5.237 | 9.938 | 33 | 0
2000-11-16 23:00 | 0 | 32 | -7 | 19.4 | 55 | 1001 | -2.4955 | 27.5081 | 5.237 | 9.938 | 33 | 0
36847 | -1 | 30.2 | -8 | 17.6 | 55 | 1001 | -3.3659 | 25.9414 | 3.811 | 9.324 | 34.8 | 0
2000-11-17 01:00 | -1 | 30.2 | -7 | 19.4 | 60 | 1001 | -3.0943 | 26.4302 | 4.25 | 9.513 | 34.8 | 0
2000-11-17 02:00 | -1 | 30.2 | -7 | 19.4 | 60 | 1002 | -3.093 | 26.4325 | 4.245 | 9.511 | 34.8 | 0
2000-11-17 03:00 | -1 | 30.2 | -7 | 19.4 | 60 | 1002 | -3.093 | 26.4325 | 4.245 | 9.511 | 34.8 | 0
2000-11-17 04:00 | -1 | 30.2 | -8 | 17.6 | 55 | 1002 | -3.3644 | 25.944 | 3.806 | 9.322 | 34.8 | 0
2000-11-17 05:00 | -1 | 30.2 | -8 | 17.6 | 55 | 1003 | -3.363 | 25.9467 | 3.801 | 9.32 | 34.8 | 0
2000-11-17 06:00 | -2 | 28.4 | -9 | 15.8 | 55 | 1003 | -4.2367 | 24.374 | 2.407 | 8.721 | 36.6 | 0
2000-11-17 07:00 | -3 | 26.6 | -8 | 17.6 | 65 | 1004 | -4.6318 | 23.6628 | 1.777 | 8.45 | 38.4 | 0
2000-11-17 08:00 | -2 | 28.4 | -9 | 15.8 | 55 | 1005 | -4.2338 | 24.3791 | 2.398 | 8.717 | 36.6 | 0
2000-11-17 09:00 | -1 | 30.2 | -8 | 17.6 | 55 | 1006 | -3.3585 | 25.9546 | 3.787 | 9.314 | 34.8 | 0
2000-11-17 10:00 | 0 | 32 | -8 | 17.6 | 51 | 1007 | -2.7172 | 27.109 | 4.826 | 9.761 | 33 | 0
2000-11-17 11:00 | 1 | 33.8 | -7 | 19.4 | 51 | 1007 | -1.906 | 28.5692 | 6.177 | 10.34 | 31.2 | 0
2000-11-17 12:00 | 1 | 33.8 | -7 | 19.4 | 51 | 1006 | -1.9077 | 28.5661 | 6.182 | 10.34 | 31.2 | 0
2000-11-17 13:00 | 1 | 33.8 | -7 | 19.4 | 51 | 1006 | -1.9077 | 28.5661 | 6.182 | 10.34 | 31.2 | 0
2000-11-17 14:00 | 2 | 35.6 | -7 | 19.4 | 48 | 1006 | -1.2814 | 29.6935 | 7.25 | 10.8 | 29.4 | 0
2000-11-17 15:00 | 2 | 35.6 | -7 | 19.4 | 48 | 1007 | -1.2795 | 29.697 | 7.245 | 10.8 | 29.4 | 0
2000-11-17 16:00 | 1 | 33.8 | -7 | 19.4 | 51 | 1007 | -1.906 | 28.5692 | 6.177 | 10.34 | 31.2 | 0
2000-11-17 17:00 | 0 | 32 | -8 | 17.6 | 51 | 1007 | -2.7172 | 27.109 | 4.826 | 9.761 | 33 | 0
2000-11-17 18:00 | -2 | 28.4 | -7 | 19.4 | 65 | 1008 | -3.7211 | 25.302 | 3.187 | 9.056 | 36.6 | 0
2000-11-17 19:00 | -3 | 26.6 | -6 | 21.2 | 77 | 1008 | -4.0608 | 24.6906 | 2.643 | 8.822 | 38.4 | 0
2000-11-17 20:00 | -4 | 24.8 | -6 | 21.2 | 84 | 1008 | -4.6942 | 23.5505 | 1.647 | 8.394 | 40.2 | 0
2000-11-17 21:00 | -4 | 24.8 | -6 | 21.2 | 84 | 1009 | -4.6937 | 23.5513 | 1.642 | 8.392 | 40.2 | 0
2000-11-17 22:00 | -4 | 24.8 | -6 | 21.2 | 84 | 1008 | -4.6942 | 23.5505 | 1.647 | 8.394 | 40.2 | 0
2000-11-17 23:00 | -5 | 23 | -6 | 21.2 | 92 | 1009 | -5.3258 | 22.4135 | 0.6647 | 7.972 | 42 | 0
36848 | -6 | 21.2 | -6 | 21.2 | 100 | 1009 | -6 | 21.2 | -0.3592 | 7.532 | 43.8 | 0
2000-11-18 01:00 | -6 | 21.2 | -7 | 19.4 | 92 | 1009 | -6.307 | 20.6473 | -0.8148 | 7.336 | 43.8 | 0
2000-11-18 02:00 | -6 | 21.2 | -7 | 19.4 | 92 | 1009 | -6.307 | 20.6473 | -0.8148 | 7.336 | 43.8 | 0
2000-11-18 03:00 | -6 | 21.2 | -8 | 17.6 | 84 | 1009 | -6.6166 | 20.0901 | -1.27 | 7.14 | 43.8 | 0
2000-11-18 04:00 | -6 | 21.2 | -7 | 19.4 | 92 | 1009 | -6.307 | 20.6473 | -0.8148 | 7.336 | 43.8 | 0
2000-11-18 05:00 | -6 | 21.2 | -7 | 19.4 | 92 | 1008 | -6.3072 | 20.647 | -0.8096 | 7.338 | 43.8 | 0
2000-11-18 06:00 | -5 | 23 | -6 | 21.2 | 92 | 1008 | -5.326 | 22.4132 | 0.6703 | 7.974 | 42 | 0
2000-11-18 07:00 | -4 | 24.8 | -5 | 23 | 92 | 1008 | -4.3454 | 24.1784 | 2.189 | 8.627 | 40.2 | 0
2000-11-18 08:00 | -2 | 28.4 | -5 | 23 | 78 | 1008 | -3.0713 | 26.4716 | 4.231 | 9.505 | 36.6 | 0
2000-11-18 09:00 | 0 | 32 | -4 | 24.8 | 72 | 1008 | -1.5228 | 29.259 | 6.815 | 10.62 | 33 | 0
2000-11-18 10:00 | 3 | 37.4 | -4 | 24.8 | 58 | 1008 | 0.217 | 32.3906 | 9.811 | 11.9 | 27.6 | 0
2000-11-18 11:00 | 5 | 41 | -3 | 26.6 | 55 | 1007 | 1.7331 | 35.1195 | 12.46 | 13.04 | 24 | 0
2000-11-18 12:00 | 6 | 42.8 | -5 | 23 | 43 | 1006 | 1.6205 | 34.9169 | 12.27 | 12.96 | 22.2 | 0
2000-11-18 13:00 | 7 | 44.6 | -5 | 23 | 40 | 1005 | 2.1714 | 35.9085 | 13.27 | 13.39 | 20.4 | 0
2000-11-18 14:00 | 6 | 42.8 | -5 | 23 | 43 | 1004 | 1.6155 | 34.9079 | 12.28 | 12.97 | 22.2 | 0
2000-11-18 15:00 | 7 | 44.6 | -6 | 21.2 | 37 | 1004 | 1.9081 | 35.4345 | 12.8 | 13.19 | 20.4 | 0
2000-11-18 16:00 | 6 | 42.8 | -6 | 21.2 | 39 | 1004 | 1.2858 | 34.3145 | 11.7 | 12.72 | 22.2 | 0
2000-11-18 17:00 | 4 | 39.2 | -6 | 21.2 | 45 | 1004 | 0.13081 | 32.2355 | 9.702 | 11.86 | 25.8 | 0
2000-11-18 18:00 | 1 | 33.8 | -5 | 23 | 61 | 1004 | -1.3111 | 29.64 | 7.214 | 10.79 | 31.2 | 0
2000-11-18 19:00 | -1 | 30.2 | -4 | 24.8 | 78 | 1004 | -2.1328 | 28.161 | 5.814 | 10.19 | 34.8 | 0
2000-11-18 20:00 | -3 | 26.6 | -5 | 23 | 84 | 1004 | -3.7363 | 25.2747 | 3.184 | 9.055 | 38.4 | 0
2000-11-18 21:00 | -2 | 28.4 | -6 | 21.2 | 71 | 1004 | -3.4232 | 25.8382 | 3.691 | 9.273 | 36.6 | 0
2000-11-18 22:00 | -2 | 28.4 | -5 | 23 | 78 | 1004 | -3.074 | 26.4668 | 4.256 | 9.516 | 36.6 | 0
2000-11-18 23:00 | -4 | 24.8 | -6 | 21.2 | 84 | 1004 | -4.696 | 23.5473 | 1.67 | 8.404 | 40.2 | 0
36849 | -4 | 24.8 | -5 | 23 | 92 | 1003 | -4.3465 | 24.1764 | 2.221 | 8.641 | 40.2 | 0
2000-11-19 01:00 | -5 | 23 | -6 | 21.2 | 92 | 1003 | -5.3271 | 22.4112 | 0.6988 | 7.986 | 42 | 0
2000-11-19 02:00 | -5 | 23 | -6 | 21.2 | 92 | 1003 | -5.3271 | 22.4112 | 0.6988 | 7.986 | 42 | 0
2000-11-19 03:00 | -4 | 24.8 | -6 | 21.2 | 84 | 1003 | -4.6964 | 23.5465 | 1.676 | 8.406 | 40.2 | 0
2000-11-19 04:00 | -5 | 23 | -6 | 21.2 | 92 | 1003 | -5.3271 | 22.4112 | 0.6988 | 7.986 | 42 | 0
2000-11-19 05:00 | -3 | 26.6 | -6 | 21.2 | 77 | 1002 | -4.0648 | 24.6833 | 2.677 | 8.837 | 38.4 | 0
2000-11-19 06:00 | -4 | 24.8 | -6 | 21.2 | 84 | 1002 | -4.6969 | 23.5456 | 1.681 | 8.409 | 40.2 | 0
2000-11-19 07:00 | -3 | 26.6 | -5 | 23 | 84 | 1001 | -3.7376 | 25.2722 | 3.203 | 9.063 | 38.4 | 0
2000-11-19 08:00 | 1 | 33.8 | -3 | 26.6 | 72 | 1001 | -0.66696 | 30.7995 | 8.36 | 11.28 | 31.2 | 0
2000-11-19 09:00 | 3 | 37.4 | -2 | 28.4 | 68 | 1001 | 0.89084 | 33.6035 | 11.04 | 12.43 | 27.6 | 0
2000-11-19 10:00 | 6 | 42.8 | -3 | 26.6 | 51 | 1000 | 2.2573 | 36.0632 | 13.48 | 13.48 | 22.2 | 0
2000-11-19 11:00 | 6 | 42.8 | -3 | 26.6 | 51 | 1000 | 2.2573 | 36.0632 | 13.48 | 13.48 | 22.2 | 0
2000-11-19 12:00 | 8 | 46.4 | -3 | 26.6 | 44 | 1000 | 3.3158 | 37.9684 | 15.43 | 14.32 | 18.6 | 0
2000-11-19 13:00 | 10 | 50 | -1 | 30.2 | 46 | 999 | 5.1261 | 41.2271 | 18.92 | 15.82 | 15 | 0
2000-11-19 14:00 | 11 | 51.8 | -3 | 26.6 | 36 | 998 | 4.903 | 40.8254 | 18.48 | 15.63 | 13.2 | 0
2000-11-19 15:00 | 11 | 51.8 | -3 | 26.6 | 36 | 998 | 4.903 | 40.8254 | 18.48 | 15.63 | 13.2 | 0
2000-11-19 16:00 | 10 | 50 | -4 | 24.8 | 36 | 998 | 4.1329 | 39.4393 | 16.99 | 14.99 | 15 | 0
2000-11-19 17:00 | 8 | 46.4 | -4 | 24.8 | 41 | 999 | 3.0424 | 37.4763 | 14.93 | 14.1 | 18.6 | 0
2000-11-19 18:00 | 9 | 48.2 | -5 | 23 | 35 | 999 | 3.2665 | 37.8798 | 15.34 | 14.28 | 16.8 | 0
2000-11-19 19:00 | 9 | 48.2 | -5 | 23 | 35 | 999 | 3.2665 | 37.8798 | 15.34 | 14.28 | 16.8 | 0
2000-11-19 20:00 | 8 | 46.4 | -5 | 23 | 37 | 999 | 2.6779 | 36.8202 | 14.25 | 13.81 | 18.6 | 0
2000-11-19 21:00 | 6 | 42.8 | -3 | 26.6 | 51 | 1000 | 2.2573 | 36.0632 | 13.48 | 13.48 | 22.2 | 0
2000-11-19 22:00 | 5 | 41 | -4 | 24.8 | 50 | 1001 | 1.3378 | 34.408 | 11.83 | 12.77 | 24 | 0
2000-11-19 23:00 | 4 | 39.2 | -7 | 19.4 | 42 | 1002 | -0.11458 | 31.7938 | 9.333 | 11.7 | 25.8 | 0
36850 | 3 | 37.4 | -7 | 19.4 | 45 | 1002 | -0.68877 | 30.7602 | 8.315 | 11.26 | 27.6 | 0
2000-11-20 01:00 | 2 | 35.6 | -7 | 19.4 | 48 | 1002 | -1.2891 | 29.6796 | 7.271 | 10.81 | 29.4 | 0
2000-11-20 02:00 | 1 | 33.8 | -7 | 19.4 | 51 | 1002 | -1.9147 | 28.5536 | 6.203 | 10.35 | 31.2 | 0
2000-11-20 03:00 | 1 | 33.8 | -8 | 17.6 | 47 | 1003 | -2.1564 | 28.1185 | 5.789 | 10.17 | 31.2 | 0
2000-11-20 04:00 | -1 | 30.2 | -9 | 15.8 | 50 | 1003 | -3.6364 | 25.4545 | 3.363 | 9.132 | 34.8 | 0
2000-11-20 05:00 | -2 | 28.4 | -10 | 14 | 50 | 1004 | -4.493 | 23.9126 | 2 | 8.546 | 36.6 | 0
2000-11-20 06:00 | -3 | 26.6 | -10 | 14 | 55 | 1005 | -5.1111 | 22.8001 | 1.033 | 8.13 | 38.4 | 0
2000-11-20 07:00 | -3 | 26.6 | -10 | 14 | 55 | 1006 | -5.1097 | 22.8025 | 1.029 | 8.129 | 38.4 | 0
2000-11-20 08:00 | -2 | 28.4 | -10 | 14 | 50 | 1007 | -4.4882 | 23.9212 | 1.988 | 8.541 | 36.6 | 0
2000-11-20 09:00 | -1 | 30.2 | -10 | 14 | 46 | 1008 | -3.8477 | 25.0741 | 2.993 | 8.973 | 34.8 | 0
2000-11-20 10:00 | 0 | 32 | -9 | 15.8 | 46 | 1009 | -3.0043 | 26.5923 | 4.343 | 9.553 | 33 | 0
2000-11-20 11:00 | 1 | 33.8 | -9 | 15.8 | 43 | 1009 | -2.3893 | 27.6993 | 5.355 | 9.988 | 31.2 | 0
2000-11-20 12:00 | 2 | 35.6 | -9 | 15.8 | 40 | 1009 | -1.7888 | 28.7802 | 6.361 | 10.42 | 29.4 | 0
2000-11-20 13:00 | 2 | 35.6 | -10 | 14 | 37 | 1009 | -1.9834 | 28.4299 | 6.034 | 10.28 | 29.4 | 0
2000-11-20 14:00 | 2 | 35.6 | -11 | 12.2 | 34 | 1009 | -2.1792 | 28.0774 | 5.707 | 10.14 | 29.4 | 0
2000-11-20 15:00 | 2 | 35.6 | -10 | 14 | 37 | 1010 | -1.981 | 28.4341 | 6.03 | 10.28 | 29.4 | 0
2000-11-20 16:00 | 1 | 33.8 | -10 | 14 | 40 | 1010 | -2.5716 | 27.3711 | 5.047 | 9.856 | 31.2 | 0
2000-11-20 17:00 | -1 | 30.2 | -10 | 14 | 46 | 1010 | -3.8442 | 25.0805 | 2.985 | 8.969 | 34.8 | 0
2000-11-20 18:00 | 0 | 32 | -10 | 14 | 43 | 1011 | -3.1758 | 26.2836 | 4.051 | 9.428 | 33 | 0
2000-11-20 19:00 | -1 | 30.2 | -10 | 14 | 46 | 1011 | -3.8424 | 25.0838 | 2.981 | 8.967 | 34.8 | 0
2000-11-20 20:00 | -2 | 28.4 | -11 | 12.2 | 46 | 1011 | -4.6884 | 23.5609 | 1.653 | 8.397 | 36.6 | 0
2000-11-20 21:00 | -3 | 26.6 | -11 | 12.2 | 50 | 1012 | -5.3429 | 22.3827 | 0.6387 | 7.961 | 38.4 | 0
2000-11-20 22:00 | -3 | 26.6 | -11 | 12.2 | 50 | 1011 | -5.3445 | 22.38 | 0.6424 | 7.962 | 38.4 | 0
2000-11-20 23:00 | -4 | 24.8 | -12 | 10.4 | 50 | 1012 | -6.2098 | 20.8224 | -0.6667 | 7.399 | 40.2 | 0
36851 | -5 | 23 | -12 | 10.4 | 54 | 1012 | -6.9101 | 19.5617 | -1.702 | 6.954 | 42 | 0
2000-11-21 01:00 | -6 | 21.2 | -12 | 10.4 | 59 | 1012 | -7.597 | 18.3254 | -2.702 | 6.525 | 43.8 | 0
2000-11-21 02:00 | -7 | 19.4 | -12 | 10.4 | 64 | 1013 | -8.313 | 17.0366 | -3.73 | 6.082 | 45.6 | 0
2000-11-21 03:00 | -8 | 17.6 | -12 | 10.4 | 70 | 1013 | -9.0236 | 15.7575 | -4.73 | 5.652 | 47.4 | 0
2000-11-21 04:00 | -8 | 17.6 | -12 | 10.4 | 70 | 1013 | -9.0236 | 15.7575 | -4.73 | 5.652 | 47.4 | 0
2000-11-21 05:00 | -9 | 15.8 | -12 | 10.4 | 77 | 1014 | -9.7325 | 14.4814 | -5.717 | 5.228 | 49.2 | 0
2000-11-21 06:00 | -9 | 15.8 | -12 | 10.4 | 77 | 1014 | -9.7325 | 14.4814 | -5.717 | 5.228 | 49.2 | 0
2000-11-21 07:00 | -9 | 15.8 | -12 | 10.4 | 77 | 1015 | -9.732 | 14.4824 | -5.72 | 5.227 | 49.2 | 0
2000-11-21 08:00 | -8 | 17.6 | -12 | 10.4 | 70 | 1015 | -9.0221 | 15.7601 | -4.737 | 5.65 | 47.4 | 0
2000-11-21 09:00 | -6 | 21.2 | -11 | 12.2 | 64 | 1016 | -7.3949 | 18.6893 | -2.433 | 6.64 | 43.8 | 0
2000-11-21 10:00 | -4 | 24.8 | -11 | 12.2 | 54 | 1016 | -6.0226 | 21.1594 | -0.4117 | 7.509 | 40.2 | 0
2000-11-21 11:00 | -3 | 26.6 | -12 | 10.4 | 46 | 1016 | -5.5306 | 22.0449 | 0.3323 | 7.829 | 38.4 | 0
2000-11-21 12:00 | -2 | 28.4 | -12 | 10.4 | 42 | 1015 | -4.8887 | 23.2003 | 1.32 | 8.254 | 36.6 | 0
2000-11-21 13:00 | 0 | 32 | -11 | 12.2 | 39 | 1014 | -3.4045 | 25.8719 | 3.662 | 9.26 | 33 | 0
2000-11-21 14:00 | 1 | 33.8 | -11 | 12.2 | 36 | 1013 | -2.812 | 26.9384 | 4.631 | 9.677 | 31.2 | 0
2000-11-21 15:00 | 1 | 33.8 | -10 | 14 | 40 | 1012 | -2.5673 | 27.3789 | 5.039 | 9.852 | 31.2 | 0
2000-11-21 16:00 | 1 | 33.8 | -10 | 14 | 40 | 1012 | -2.5673 | 27.3789 | 5.039 | 9.852 | 31.2 | 0
2000-11-21 17:00 | -2 | 28.4 | -10 | 14 | 50 | 1012 | -4.4802 | 23.9356 | 1.968 | 8.532 | 36.6 | 0
2000-11-21 18:00 | -2 | 28.4 | -10 | 14 | 50 | 1012 | -4.4802 | 23.9356 | 1.968 | 8.532 | 36.6 | 0
2000-11-21 19:00 | -3 | 26.6 | -10 | 14 | 55 | 1012 | -5.1015 | 22.8174 | 1.005 | 8.118 | 38.4 | 0
2000-11-21 20:00 | -3 | 26.6 | -9 | 15.8 | 60 | 1011 | -4.8628 | 23.2469 | 1.377 | 8.278 | 38.4 | 0
2000-11-21 21:00 | -4 | 24.8 | -10 | 14 | 59 | 1011 | -5.8031 | 21.5544 | -0.05685 | 7.662 | 40.2 | 0
2000-11-21 22:00 | -4 | 24.8 | -10 | 14 | 59 | 1011 | -5.8031 | 21.5544 | -0.05685 | 7.662 | 40.2 | 0
2000-11-21 23:00 | -4 | 24.8 | -9 | 15.8 | 65 | 1010 | -5.5346 | 22.0378 | 0.3521 | 7.837 | 40.2 | 0
36852 | -5 | 23 | -8 | 17.6 | 77 | 1009 | -5.9447 | 21.2995 | -0.2667 | 7.571 | 42 | 0
2000-11-22 01:00 | -4 | 24.8 | -8 | 17.6 | 71 | 1008 | -5.2684 | 22.5169 | 0.7668 | 8.016 | 40.2 | 0
2000-11-22 02:00 | -4 | 24.8 | -8 | 17.6 | 71 | 1009 | -5.2676 | 22.5184 | 0.762 | 8.014 | 40.2 | 0
2000-11-22 03:00 | -6 | 21.2 | -8 | 17.6 | 84 | 1008 | -6.617 | 20.0894 | -1.266 | 7.142 | 43.8 | 0
2000-11-22 04:00 | -7 | 19.4 | -8 | 17.6 | 92 | 1007 | -7.2892 | 18.8794 | -2.248 | 6.719 | 45.6 | 0
2000-11-22 05:00 | -6 | 21.2 | -8 | 17.6 | 84 | 1008 | -6.617 | 20.0894 | -1.266 | 7.142 | 43.8 | 0
2000-11-22 06:00 | -8 | 17.6 | -9 | 15.8 | 92 | 1008 | -8.2714 | 17.1114 | -3.663 | 6.111 | 47.4 | 0
2000-11-22 07:00 | -7 | 19.4 | -9 | 15.8 | 84 | 1009 | -7.5798 | 18.3563 | -2.675 | 6.536 | 45.6 | 0
2000-11-22 08:00 | -5 | 23 | -7 | 19.4 | 84 | 1009 | -5.6546 | 21.8217 | 0.1678 | 7.758 | 42 | 0
2000-11-22 09:00 | 1 | 33.8 | -5 | 23 | 61 | 1009 | -1.3043 | 29.6522 | 7.183 | 10.77 | 31.2 | 0
2000-11-22 10:00 | 3 | 37.4 | -6 | 21.2 | 49 | 1010 | -0.4051 | 31.2708 | 8.742 | 11.44 | 27.6 | 0
2000-11-22 11:00 | 5 | 41 | -6 | 21.2 | 42 | 1010 | 0.737 | 33.3266 | 10.68 | 12.28 | 24 | 0
2000-11-22 12:00 | 7 | 44.6 | -6 | 21.2 | 37 | 1009 | 1.9225 | 35.4604 | 12.78 | 13.18 | 20.4 | 0
2000-11-22 13:00 | 7 | 44.6 | -6 | 21.2 | 37 | 1008 | 1.9196 | 35.4553 | 12.78 | 13.18 | 20.4 | 0
2000-11-22 14:00 | 7 | 44.6 | -6 | 21.2 | 37 | 1008 | 1.9196 | 35.4553 | 12.78 | 13.18 | 20.4 | 0
2000-11-22 15:00 | 7 | 44.6 | -6 | 21.2 | 37 | 1008 | 1.9196 | 35.4553 | 12.78 | 13.18 | 20.4 | 0
2000-11-22 16:00 | 5 | 41 | -7 | 19.4 | 39 | 1008 | 0.49659 | 32.8939 | 10.29 | 12.11 | 24 | 0
2000-11-22 17:00 | 4 | 39.2 | -6 | 21.2 | 45 | 1008 | 0.13998 | 32.252 | 9.68 | 11.85 | 25.8 | 0
2000-11-22 18:00 | 1 | 33.8 | -5 | 23 | 61 | 1008 | -1.3057 | 29.6498 | 7.189 | 10.78 | 31.2 | 0
2000-11-22 19:00 | -1 | 30.2 | -5 | 23 | 71 | 1008 | -2.4982 | 27.5032 | 5.174 | 9.911 | 34.8 | 0
2000-11-22 20:00 | -1 | 30.2 | -5 | 23 | 71 | 1008 | -2.4982 | 27.5032 | 5.174 | 9.911 | 34.8 | 0
2000-11-22 21:00 | -1 | 30.2 | -5 | 23 | 71 | 1008 | -2.4982 | 27.5032 | 5.174 | 9.911 | 34.8 | 0
2000-11-22 22:00 | -2 | 28.4 | -4 | 24.8 | 85 | 1008 | -2.7266 | 27.0921 | 4.794 | 9.747 | 36.6 | 0
2000-11-22 23:00 | -1 | 30.2 | -5 | 23 | 71 | 1008 | -2.4982 | 27.5032 | 5.174 | 9.911 | 34.8 | 0
36853 | -3 | 26.6 | -5 | 23 | 84 | 1007 | -3.7349 | 25.2772 | 3.166 | 9.047 | 38.4 | 0
2000-11-23 01:00 | -3 | 26.6 | -5 | 23 | 84 | 1007 | -3.7349 | 25.2772 | 3.166 | 9.047 | 38.4 | 0
2000-11-23 02:00 | -2 | 28.4 | -4 | 24.8 | 85 | 1007 | -2.7271 | 27.0913 | 4.801 | 9.75 | 36.6 | 0
2000-11-23 03:00 | -2 | 28.4 | -5 | 23 | 78 | 1007 | -3.072 | 26.4704 | 4.237 | 9.508 | 36.6 | 0
2000-11-23 04:00 | -3 | 26.6 | -5 | 23 | 84 | 1006 | -3.7353 | 25.2764 | 3.172 | 9.05 | 38.4 | 0
2000-11-23 05:00 | -4 | 24.8 | -6 | 21.2 | 84 | 1007 | -4.6946 | 23.5497 | 1.653 | 8.397 | 40.2 | 0
2000-11-23 06:00 | -4 | 24.8 | -6 | 21.2 | 84 | 1007 | -4.6946 | 23.5497 | 1.653 | 8.397 | 40.2 | 0
2000-11-23 07:00 | -4 | 24.8 | -6 | 21.2 | 84 | 1007 | -4.6946 | 23.5497 | 1.653 | 8.397 | 40.2 | 0
2000-11-23 08:00 | -1 | 30.2 | -4 | 24.8 | 78 | 1007 | -2.1308 | 28.1646 | 5.793 | 10.18 | 34.8 | 0
2000-11-23 09:00 | 1 | 33.8 | -3 | 26.6 | 72 | 1007 | -0.66121 | 30.8098 | 8.316 | 11.26 | 31.2 | 0
2000-11-23 10:00 | 3 | 37.4 | -3 | 26.6 | 63 | 1007 | 0.55836 | 33.0051 | 10.41 | 12.16 | 27.6 | 0
2000-11-23 11:00 | 5 | 41 | -3 | 26.6 | 55 | 1007 | 1.7331 | 35.1195 | 12.46 | 13.04 | 24 | 0
2000-11-23 12:00 | 7 | 44.6 | -2 | 28.4 | 52 | 1006 | 3.1962 | 37.7532 | 15.14 | 14.19 | 20.4 | 0
2000-11-23 13:00 | 8 | 46.4 | -2 | 28.4 | 48 | 1005 | 3.685 | 38.6331 | 16.06 | 14.59 | 18.6 | 0
2000-11-23 14:00 | 8 | 46.4 | -2 | 28.4 | 48 | 1004 | 3.6827 | 38.6289 | 16.07 | 14.59 | 18.6 | 0
2000-11-23 15:00 | 7 | 44.6 | -1 | 30.2 | 56 | 1004 | 3.5265 | 38.3478 | 15.78 | 14.47 | 20.4 | 0
2000-11-23 16:00 | 6 | 42.8 | -1 | 30.2 | 60 | 1004 | 2.9832 | 37.3697 | 14.77 | 14.04 | 22.2 | 0
2000-11-23 17:00 | 4 | 39.2 | -2 | 28.4 | 64 | 1004 | 1.5157 | 34.7283 | 12.11 | 12.89 | 25.8 | 0
2000-11-23 18:00 | 4 | 39.2 | -2 | 28.4 | 64 | 1004 | 1.5157 | 34.7283 | 12.11 | 12.89 | 25.8 | 0
2000-11-23 19:00 | 5 | 41 | -2 | 28.4 | 59 | 1004 | 2.0313 | 35.6563 | 13.03 | 13.29 | 24 | 0
2000-11-23 20:00 | 5 | 41 | -2 | 28.4 | 59 | 1006 | 2.0346 | 35.6623 | 13.02 | 13.28 | 24 | 0
2000-11-23 21:00 | 3 | 37.4 | -2 | 28.4 | 68 | 1005 | 0.89575 | 33.6123 | 11.01 | 12.42 | 27.6 | 0
2000-11-23 22:00 | 2 | 35.6 | -3 | 26.6 | 67 | 1005 | -0.094663 | 31.8296 | 9.34 | 11.7 | 29.4 | 0
2000-11-23 23:00 | 0 | 32 | -3 | 26.6 | 78 | 1004 | -1.1929 | 29.8528 | 7.415 | 10.87 | 33 | 0
36854 | 0 | 32 | -3 | 26.6 | 78 | 1005 | -1.1922 | 29.8541 | 7.408 | 10.87 | 33 | 0
2000-11-24 01:00 | -2 | 28.4 | -3 | 26.6 | 92 | 1004 | -2.3864 | 27.7044 | 5.386 | 10 | 36.6 | 0
2000-11-24 02:00 | -1 | 30.2 | -3 | 26.6 | 85 | 1004 | -1.7679 | 28.8177 | 6.429 | 10.45 | 34.8 | 0
2000-11-24 03:00 | -1 | 30.2 | -3 | 26.6 | 85 | 1004 | -1.7679 | 28.8177 | 6.429 | 10.45 | 34.8 | 0
2000-11-24 04:00 | -1 | 30.2 | -3 | 26.6 | 85 | 1004 | -1.7679 | 28.8177 | 6.429 | 10.45 | 34.8 | 0
2000-11-24 05:00 | 0 | 32 | -3 | 26.6 | 78 | 1004 | -1.1929 | 29.8528 | 7.415 | 10.87 | 33 | 0
2000-11-24 06:00 | 0 | 32 | -3 | 26.6 | 78 | 1003 | -1.1936 | 29.8516 | 7.423 | 10.88 | 33 | 0
2000-11-24 07:00 | 0 | 32 | -3 | 26.6 | 78 | 1004 | -1.1929 | 29.8528 | 7.415 | 10.87 | 33 | 0
2000-11-24 08:00 | 0 | 32 | -3 | 26.6 | 78 | 1004 | -1.1929 | 29.8528 | 7.415 | 10.87 | 33 | 0
2000-11-24 09:00 | 2 | 35.6 | -2 | 28.4 | 73 | 1004 | 0.30881 | 32.5559 | 10.01 | 11.99 | 29.4 | 0
2000-11-24 10:00 | 4 | 39.2 | -2 | 28.4 | 64 | 1005 | 1.5172 | 34.7309 | 12.1 | 12.89 | 25.8 | 0
2000-11-24 11:00 | 6 | 42.8 | -1 | 30.2 | 60 | 1004 | 2.9832 | 37.3697 | 14.77 | 14.04 | 22.2 | 0
2000-11-24 12:00 | 8 | 46.4 | 0 | 32 | 57 | 1002 | 4.4681 | 40.0426 | 17.6 | 15.25 | 18.6 | 0
2000-11-24 13:00 | 9 | 48.2 | 1 | 33.8 | 57 | 1001 | 5.3267 | 41.588 | 19.3 | 15.98 | 16.8 | 0
2000-11-24 14:00 | 9 | 48.2 | 1 | 33.8 | 57 | 1000 | 5.3248 | 41.5846 | 19.31 | 15.99 | 16.8 | 0
2000-11-24 15:00 | 9 | 48.2 | 1 | 33.8 | 57 | 1000 | 5.3248 | 41.5846 | 19.31 | 15.99 | 16.8 | 0
2000-11-24 16:00 | 8 | 46.4 | 1 | 33.8 | 61 | 999 | 4.8083 | 40.655 | 18.31 | 15.56 | 18.6 | 0
2000-11-24 17:00 | 8 | 46.4 | 2 | 35.6 | 66 | 999 | 5.2356 | 41.424 | 19.15 | 15.92 | 18.6 | 0
2000-11-24 18:00 | 7 | 44.6 | 1 | 33.8 | 66 | 998 | 4.3402 | 39.8123 | 17.41 | 15.17 | 20.4 | 0
2000-11-24 19:00 | 7 | 44.6 | 0 | 32 | 61 | 998 | 3.9302 | 39.0744 | 16.62 | 14.83 | 20.4 | 0
2000-11-24 20:00 | 7 | 44.6 | 0 | 32 | 61 | 998 | 3.9302 | 39.0744 | 16.62 | 14.83 | 20.4 | 0
2000-11-24 21:00 | 6 | 42.8 | 2 | 35.6 | 75 | 998 | 4.1406 | 39.4531 | 17.03 | 15.01 | 22.2 | 0
2000-11-24 22:00 | 5 | 41 | 3 | 37.4 | 87 | 997 | 4.083 | 39.3495 | 16.94 | 14.97 | 24 | 0
2000-11-24 23:00 | 5 | 41 | 3 | 37.4 | 87 | 995 | 4.0821 | 39.3477 | 16.97 | 14.98 | 24 | 0
36855 | 5 | 41 | 3 | 37.4 | 87 | 994 | 4.0816 | 39.3468 | 16.98 | 14.99 | 24 | 0
2000-11-25 01:00 | 5 | 41 | 4 | 39.2 | 93 | 993 | 4.5084 | 40.115 | 17.82 | 15.35 | 24 | 0
2000-11-25 02:00 | 5 | 41 | 4 | 39.2 | 93 | 992 | 4.5081 | 40.1146 | 17.84 | 15.35 | 24 | 0
2000-11-25 03:00 | 5 | 41 | 4 | 39.2 | 93 | 991 | 4.5078 | 40.1141 | 17.85 | 15.36 | 24 | 0
2000-11-25 04:00 | 6 | 42.8 | 5 | 41 | 93 | 991 | 5.4881 | 41.8785 | 19.79 | 16.2 | 22.2 | 0
2000-11-25 05:00 | 6 | 42.8 | 5 | 41 | 93 | 990 | 5.4878 | 41.878 | 19.81 | 16.2 | 22.2 | 0
2000-11-25 06:00 | 6 | 42.8 | 6 | 42.8 | 100 | 990 | 6 | 42.8 | 20.85 | 16.65 | 22.2 | 0
2000-11-25 07:00 | 7 | 44.6 | 6 | 42.8 | 93 | 990 | 6.4679 | 43.6421 | 21.81 | 17.06 | 20.4 | 0
2000-11-25 08:00 | 6.8 | 44.24 | 6.3 | 43.34 | 97 | 990 | 6.5747 | 43.8345 | 22.04 | 17.16 | 20.76 | 0
2000-11-25 09:00 | 7 | 44.6 | 6.3 | 43.34 | 95 | 990 | 6.6208 | 43.9175 | 22.13 | 17.2 | 20.4 | 0
2000-11-25 10:00 | 7 | 44.6 | 6 | 42.8 | 93 | 990 | 6.4679 | 43.6421 | 21.81 | 17.06 | 20.4 | 0
2000-11-25 11:00 | 7 | 44.6 | 7 | 44.6 | 100 | 990 | 7 | 44.6 | 22.94 | 17.55 | 20.4 | 0
2000-11-25 12:00 | 7 | 44.6 | 7 | 44.6 | 100 | 989 | 7 | 44.6 | 22.95 | 17.55 | 20.4 | 0
2000-11-25 13:00 | 7 | 44.6 | 7 | 44.6 | 100 | 989 | 7 | 44.6 | 22.95 | 17.55 | 20.4 | 0
2000-11-25 14:00 | 7 | 44.6 | 6 | 42.8 | 93 | 989 | 6.4676 | 43.6417 | 21.83 | 17.07 | 20.4 | 0
2000-11-25 15:00 | 6 | 42.8 | 6 | 42.8 | 100 | 989 | 6 | 42.8 | 20.87 | 16.66 | 22.2 | 0
2000-11-25 16:00 | 6 | 42.8 | 5 | 41 | 93 | 990 | 5.4878 | 41.878 | 19.81 | 16.2 | 22.2 | 0
2000-11-25 17:00 | 5 | 41 | 4 | 39.2 | 93 | 990 | 4.5076 | 40.1136 | 17.86 | 15.36 | 24 | 0
2000-11-25 18:00 | 5 | 41 | 4 | 39.2 | 93 | 991 | 4.5078 | 40.1141 | 17.85 | 15.36 | 24 | 0
2000-11-25 19:00 | 4 | 39.2 | 4 | 39.2 | 100 | 991 | 4 | 39.2 | 16.87 | 14.94 | 25.8 | 0
2000-11-25 20:00 | 4 | 39.2 | 4 | 39.2 | 100 | 991 | 4 | 39.2 | 16.87 | 14.94 | 25.8 | 0
2000-11-25 21:00 | 5 | 41 | 4 | 39.2 | 93 | 992 | 4.5081 | 40.1146 | 17.84 | 15.35 | 24 | 0
2000-11-25 22:00 | 5 | 41 | 4 | 39.2 | 93 | 992 | 4.5081 | 40.1146 | 17.84 | 15.35 | 24 | 0
2000-11-25 23:00 | 5 | 41 | 4 | 39.2 | 93 | 992 | 4.5081 | 40.1146 | 17.84 | 15.35 | 24 | 0
36856 | 5 | 41 | 4 | 39.2 | 93 | 992 | 4.5081 | 40.1146 | 17.84 | 15.35 | 24 | 0
2000-11-26 01:00 | 5 | 41 | 3 | 37.4 | 87 | 992 | 4.0806 | 39.345 | 17 | 15 | 24 | 0
2000-11-26 02:00 | 4 | 39.2 | 3 | 37.4 | 93 | 992 | 3.5277 | 38.3498 | 15.95 | 14.54 | 25.8 | 0
2000-11-26 03:00 | 4 | 39.2 | 2 | 35.6 | 87 | 993 | 3.118 | 37.6124 | 15.16 | 14.2 | 25.8 | 0
2000-11-26 04:00 | 4 | 39.2 | 2 | 35.6 | 87 | 993 | 3.118 | 37.6124 | 15.16 | 14.2 | 25.8 | 0
2000-11-26 05:00 | 2 | 35.6 | 1 | 33.8 | 93 | 993 | 1.5664 | 34.8195 | 12.33 | 12.99 | 29.4 | 0
2000-11-26 06:00 | 3 | 37.4 | 1 | 33.8 | 87 | 994 | 2.155 | 35.8789 | 13.38 | 13.44 | 27.6 | 0
2000-11-26 07:00 | 4 | 39.2 | 1 | 33.8 | 81 | 994 | 2.7038 | 36.8669 | 14.38 | 13.87 | 25.8 | 0
2000-11-26 08:00 | 4.3 | 39.74 | 1.6 | 34.88 | 83 | 995 | 3.1287 | 37.6316 | 15.16 | 14.2 | 25.26 | 0
2000-11-26 09:00 | 5 | 41 | 2 | 35.6 | 81 | 995 | 3.6497 | 38.5695 | 16.14 | 14.62 | 24 | 0
2000-11-26 10:00 | 5 | 41 | 1 | 33.8 | 75 | 995 | 3.2118 | 37.7813 | 15.31 | 14.27 | 24 | 0
2000-11-26 11:00 | 6 | 42.8 | 1 | 33.8 | 70 | 995 | 3.7523 | 38.7541 | 16.33 | 14.71 | 22.2 | 0
2000-11-26 12:00 | 7 | 44.6 | 0 | 32 | 61 | 995 | 3.9253 | 39.0655 | 16.65 | 14.84 | 20.4 | 0
2000-11-26 13:00 | 8 | 46.4 | 0 | 32 | 57 | 995 | 4.455 | 40.019 | 17.67 | 15.28 | 18.6 | 0
2000-11-26 14:00 | 9 | 48.2 | 2 | 35.6 | 61 | 995 | 5.6766 | 42.2179 | 20.09 | 16.32 | 16.8 | 0
2000-11-26 15:00 | 9 | 48.2 | 2 | 35.6 | 61 | 995 | 5.6766 | 42.2179 | 20.09 | 16.32 | 16.8 | 0
2000-11-26 16:00 | 9 | 48.2 | 2 | 35.6 | 61 | 995 | 5.6766 | 42.2179 | 20.09 | 16.32 | 16.8 | 0
2000-11-26 17:00 | 7 | 44.6 | 2 | 35.6 | 70 | 995 | 4.6608 | 40.3895 | 18.08 | 15.46 | 20.4 | 0
2000-11-26 18:00 | 4 | 39.2 | 2 | 35.6 | 87 | 995 | 3.119 | 37.6142 | 15.14 | 14.2 | 25.8 | 0
2000-11-26 19:00 | 2 | 35.6 | 0 | 32 | 87 | 996 | 1.1919 | 34.1454 | 11.63 | 12.68 | 29.4 | 0
2000-11-26 20:00 | 2 | 35.6 | 0 | 32 | 87 | 996 | 1.1919 | 34.1454 | 11.63 | 12.68 | 29.4 | 0
2000-11-26 21:00 | 1 | 33.8 | 0 | 32 | 93 | 997 | 0.5862 | 33.0552 | 10.56 | 12.22 | 31.2 | 0
2000-11-26 22:00 | 2 | 35.6 | 0 | 32 | 87 | 997 | 1.1923 | 34.1462 | 11.62 | 12.68 | 29.4 | 0
2000-11-26 23:00 | 1 | 33.8 | -1 | 30.2 | 86 | 997 | 0.16766 | 32.3018 | 9.834 | 11.91 | 31.2 | 0
36857 | 1 | 33.8 | -1 | 30.2 | 86 | 997 | 0.16766 | 32.3018 | 9.834 | 11.91 | 31.2 | 0
2000-11-27 01:00 | 1 | 33.8 | -2 | 28.4 | 79 | 997 | -0.2644 | 31.5241 | 9.112 | 11.6 | 31.2 | 0
2000-11-27 02:00 | -1 | 30.2 | -2 | 28.4 | 92 | 997 | -1.4089 | 29.464 | 7.101 | 10.74 | 34.8 | 0
2000-11-27 03:00 | -1 | 30.2 | -2 | 28.4 | 92 | 997 | -1.4089 | 29.464 | 7.101 | 10.74 | 34.8 | 0
2000-11-27 04:00 | -1 | 30.2 | -2 | 28.4 | 92 | 997 | -1.4089 | 29.464 | 7.101 | 10.74 | 34.8 | 0
2000-11-27 05:00 | -1 | 30.2 | -2 | 28.4 | 92 | 997 | -1.4089 | 29.464 | 7.101 | 10.74 | 34.8 | 0
2000-11-27 06:00 | -1 | 30.2 | -2 | 28.4 | 92 | 997 | -1.4089 | 29.464 | 7.101 | 10.74 | 34.8 | 0
2000-11-27 07:00 | 0 | 32 | -1 | 30.2 | 92 | 998 | -0.42985 | 31.2263 | 8.807 | 11.47 | 33 | 0
2000-11-27 08:00 | 0 | 32 | -2 | 28.4 | 85 | 998 | -0.81105 | 30.5401 | 8.133 | 11.18 | 33 | 0
2000-11-27 09:00 | 0 | 32 | -1 | 30.2 | 92 | 999 | -0.4296 | 31.2267 | 8.798 | 11.47 | 33 | 0
2000-11-27 10:00 | 0 | 32 | -2 | 28.4 | 85 | 999 | -0.81058 | 30.541 | 8.125 | 11.18 | 33 | 0
2000-11-27 11:00 | 1 | 33.8 | -1 | 30.2 | 86 | 1000 | 0.16914 | 32.3044 | 9.807 | 11.9 | 31.2 | 0
2000-11-27 12:00 | 2 | 35.6 | -1 | 30.2 | 80 | 999 | 0.75126 | 33.3523 | 10.82 | 12.34 | 29.4 | 0
2000-11-27 13:00 | 2 | 35.6 | -2 | 28.4 | 73 | 999 | 0.3038 | 32.5468 | 10.05 | 12.01 | 29.4 | 0
2000-11-27 14:00 | 3 | 37.4 | -1 | 30.2 | 74 | 1002 | 1.2969 | 34.3345 | 11.75 | 12.74 | 27.6 | 0
2000-11-27 15:00 | 4 | 39.2 | -1 | 30.2 | 69 | 999 | 1.8655 | 35.3578 | 12.79 | 13.19 | 25.8 | 0
2000-11-27 16:00 | 4 | 39.2 | -1 | 30.2 | 69 | 999 | 1.8655 | 35.3578 | 12.79 | 13.19 | 25.8 | 0
2000-11-27 17:00 | 2 | 35.6 | -1 | 30.2 | 80 | 999 | 0.75126 | 33.3523 | 10.82 | 12.34 | 29.4 | 0
2000-11-27 18:00 | 0 | 32 | -1 | 30.2 | 92 | 999 | -0.4296 | 31.2267 | 8.798 | 11.47 | 33 | 0
2000-11-27 19:00 | 0 | 32 | -1 | 30.2 | 92 | 1000 | -0.42935 | 31.2272 | 8.789 | 11.46 | 33 | 0
2000-11-27 20:00 | 1 | 33.8 | 0 | 32 | 93 | 1000 | 0.58693 | 33.0565 | 10.53 | 12.21 | 31.2 | 0
2000-11-27 21:00 | 1 | 33.8 | 0 | 32 | 93 | 1000 | 0.58693 | 33.0565 | 10.53 | 12.21 | 31.2 | 0
2000-11-27 22:00 | 2 | 35.6 | 0 | 32 | 87 | 1000 | 1.1937 | 34.1487 | 11.59 | 12.67 | 29.4 | 0
2000-11-27 23:00 | 2 | 35.6 | -1 | 30.2 | 80 | 1000 | 0.75199 | 33.3536 | 10.81 | 12.34 | 29.4 | 0
36858 | 0 | 32 | -1 | 30.2 | 92 | 1000 | -0.42935 | 31.2272 | 8.789 | 11.46 | 33 | 0
2000-11-28 01:00 | -1 | 30.2 | -2 | 28.4 | 92 | 1000 | -1.4082 | 29.4653 | 7.076 | 10.73 | 34.8 | 0
2000-11-28 02:00 | 1 | 33.8 | -2 | 28.4 | 79 | 1000 | -0.26224 | 31.528 | 9.087 | 11.59 | 31.2 | 0
2000-11-28 03:00 | 2 | 35.6 | -2 | 28.4 | 73 | 1000 | 0.3048 | 32.5486 | 10.04 | 12 | 29.4 | 0
2000-11-28 04:00 | 1 | 33.8 | -2 | 28.4 | 79 | 1001 | -0.26152 | 31.5293 | 9.079 | 11.59 | 31.2 | 0
2000-11-28 05:00 | -1 | 30.2 | -3 | 26.6 | 85 | 1001 | -1.7693 | 28.8153 | 6.451 | 10.46 | 34.8 | 0
2000-11-28 06:00 | -1 | 30.2 | -2 | 28.4 | 92 | 1001 | -1.4079 | 29.4657 | 7.068 | 10.72 | 34.8 | 0
2000-11-28 07:00 | 0 | 32 | -1 | 30.2 | 92 | 1002 | -0.42886 | 31.228 | 8.771 | 11.46 | 33 | 0
2000-11-28 08:00 | 1 | 33.8 | -1 | 30.2 | 86 | 1002 | 0.17012 | 32.3062 | 9.79 | 11.89 | 31.2 | 0
2000-11-28 09:00 | 3 | 37.4 | 1 | 33.8 | 87 | 1003 | 2.1592 | 35.8866 | 13.28 | 13.4 | 27.6 | 0
2000-11-28 10:00 | 8 | 46.4 | 2 | 35.6 | 66 | 1003 | 5.2413 | 41.4343 | 19.11 | 15.9 | 18.6 | 0
2000-11-28 11:00 | 8 | 46.4 | 2 | 35.6 | 66 | 1003 | 5.2413 | 41.4343 | 19.11 | 15.9 | 18.6 | 0
2000-11-28 12:00 | 10 | 50 | 2 | 35.6 | 57 | 1002 | 6.1875 | 43.1375 | 21.02 | 16.72 | 15 | 0
2000-11-28 13:00 | 12 | 53.6 | 3 | 37.4 | 54 | 1002 | 7.594 | 45.6692 | 23.95 | 17.98 | 11.4 | 0
2000-11-28 14:00 | 11 | 51.8 | 3 | 37.4 | 58 | 1002 | 7.1431 | 44.8576 | 23 | 17.57 | 13.2 | 0
2000-11-28 15:00 | 11 | 51.8 | 3 | 37.4 | 58 | 1002 | 7.1431 | 44.8576 | 23 | 17.57 | 13.2 | 0
2000-11-28 16:00 | 9 | 48.2 | 4 | 39.2 | 71 | 1002 | 6.5711 | 43.828 | 21.82 | 17.07 | 16.8 | 0
2000-11-28 17:00 | 6 | 42.8 | 3 | 37.4 | 81 | 1001 | 4.5987 | 40.2777 | 17.88 | 15.37 | 22.2 | 0
2000-11-28 18:00 | 5 | 41 | 3 | 37.4 | 87 | 1001 | 4.085 | 39.353 | 16.89 | 14.95 | 24 | 0
2000-11-28 19:00 | 5 | 41 | 3 | 37.4 | 87 | 1001 | 4.085 | 39.353 | 16.89 | 14.95 | 24 | 0
2000-11-28 20:00 | 5 | 41 | 2 | 35.6 | 81 | 1001 | 3.6541 | 38.5774 | 16.07 | 14.59 | 24 | 0
2000-11-28 21:00 | 5 | 41 | 2 | 35.6 | 81 | 1001 | 3.6541 | 38.5774 | 16.07 | 14.59 | 24 | 0
2000-11-28 22:00 | 4 | 39.2 | 2 | 35.6 | 87 | 1000 | 3.1214 | 37.6185 | 15.08 | 14.17 | 25.8 | 0
2000-11-28 23:00 | 4 | 39.2 | 2 | 35.6 | 87 | 1000 | 3.1214 | 37.6185 | 15.08 | 14.17 | 25.8 | 0
36859 | 4 | 39.2 | 1 | 33.8 | 81 | 999 | 2.7074 | 36.8734 | 14.33 | 13.85 | 25.8 | 0
2000-11-29 01:00 | 4 | 39.2 | 1 | 33.8 | 81 | 999 | 2.7074 | 36.8734 | 14.33 | 13.85 | 25.8 | 0
2000-11-29 02:00 | 7 | 44.6 | 3 | 37.4 | 76 | 1001 | 5.1481 | 41.2666 | 18.96 | 15.84 | 20.4 | 0
2000-11-29 03:00 | 5 | 41 | 1 | 33.8 | 75 | 1002 | 3.2187 | 37.7936 | 15.24 | 14.24 | 24 | 0
2000-11-29 04:00 | 4 | 39.2 | 1 | 33.8 | 81 | 1002 | 2.7096 | 36.8773 | 14.3 | 13.83 | 25.8 | 0
2000-11-29 05:00 | 4 | 39.2 | 0 | 32 | 75 | 1002 | 2.2919 | 36.1253 | 13.53 | 13.5 | 25.8 | 0
2000-11-29 06:00 | 2 | 35.6 | 0 | 32 | 87 | 1002 | 1.1947 | 34.1504 | 11.57 | 12.66 | 29.4 | 0
2000-11-29 07:00 | 3 | 37.4 | -1 | 30.2 | 74 | 1003 | 1.2979 | 34.3363 | 11.74 | 12.73 | 27.6 | 0
2000-11-29 08:00 | 4 | 39.2 | -1 | 30.2 | 69 | 1003 | 1.8703 | 35.3665 | 12.76 | 13.17 | 25.8 | 0
2000-11-29 09:00 | 6 | 42.8 | -2 | 28.4 | 55 | 1003 | 2.5845 | 36.6521 | 14.05 | 13.72 | 22.2 | 0
2000-11-29 10:00 | 7 | 44.6 | -2 | 28.4 | 52 | 1004 | 3.1921 | 37.7457 | 15.15 | 14.2 | 20.4 | 0
2000-11-29 11:00 | 8 | 46.4 | -2 | 28.4 | 48 | 1004 | 3.6827 | 38.6289 | 16.07 | 14.59 | 18.6 | 0
2000-11-29 12:00 | 8 | 46.4 | -2 | 28.4 | 48 | 1003 | 3.6804 | 38.6247 | 16.08 | 14.6 | 18.6 | 0
2000-11-29 13:00 | 8 | 46.4 | -3 | 26.6 | 44 | 1004 | 3.326 | 37.9868 | 15.4 | 14.31 | 18.6 | 0
2000-11-29 14:00 | 7 | 44.6 | -3 | 26.6 | 48 | 1004 | 2.8543 | 37.1377 | 14.53 | 13.93 | 20.4 | 0
2000-11-29 15:00 | 6 | 42.8 | -2 | 28.4 | 55 | 1005 | 2.5883 | 36.659 | 14.03 | 13.72 | 22.2 | 0
2000-11-29 16:00 | 6 | 42.8 | -3 | 26.6 | 51 | 1007 | 2.272 | 36.0896 | 13.43 | 13.46 | 22.2 | 0
2000-11-29 17:00 | 5 | 41 | -3 | 26.6 | 55 | 1007 | 1.7331 | 35.1195 | 12.46 | 13.04 | 24 | 0
2000-11-29 18:00 | 4 | 39.2 | -3 | 26.6 | 59 | 1008 | 1.1629 | 34.0933 | 11.45 | 12.61 | 25.8 | 0
2000-11-29 19:00 | 4 | 39.2 | -3 | 26.6 | 59 | 1008 | 1.1629 | 34.0933 | 11.45 | 12.61 | 25.8 | 0
2000-11-29 20:00 | 4 | 39.2 | -3 | 26.6 | 59 | 1009 | 1.1646 | 34.0962 | 11.44 | 12.6 | 25.8 | 0
2000-11-29 21:00 | 3 | 37.4 | -3 | 26.6 | 63 | 1009 | 0.56122 | 33.0102 | 10.39 | 12.15 | 27.6 | 0
2000-11-29 22:00 | 1 | 33.8 | -4 | 24.8 | 67 | 1009 | -0.95083 | 30.2885 | 7.793 | 11.04 | 31.2 | 0
2000-11-29 23:00 | 0 | 32 | -4 | 24.8 | 72 | 1009 | -1.5219 | 29.2606 | 6.808 | 10.61 | 33 | 0
36860 | 1 | 33.8 | -4 | 24.8 | 67 | 1009 | -0.95083 | 30.2885 | 7.793 | 11.04 | 31.2 | 0
2000-11-30 01:00 | 2 | 35.6 | -3 | 26.6 | 67 | 1010 | -0.088765 | 31.8402 | 9.304 | 11.69 | 29.4 | 0
2000-11-30 02:00 | 2 | 35.6 | -3 | 26.6 | 67 | 1010 | -0.088765 | 31.8402 | 9.304 | 11.69 | 29.4 | 0
2000-11-30 03:00 | 1 | 33.8 | -3 | 26.6 | 72 | 1010 | -0.65836 | 30.815 | 8.295 | 11.25 | 31.2 | 0
2000-11-30 04:00 | 0 | 32 | -3 | 26.6 | 78 | 1010 | -1.1887 | 29.8603 | 7.371 | 10.85 | 33 | 0
2000-11-30 05:00 | 1 | 33.8 | -3 | 26.6 | 72 | 1010 | -0.65836 | 30.815 | 8.295 | 11.25 | 31.2 | 0
2000-11-30 06:00 | 2 | 35.6 | -3 | 26.6 | 67 | 1010 | -0.088765 | 31.8402 | 9.304 | 11.69 | 29.4 | 0
2000-11-30 07:00 | 2 | 35.6 | -3 | 26.6 | 67 | 1011 | -0.087589 | 31.8423 | 9.296 | 11.68 | 29.4 | 0
2000-11-30 08:00 | 2 | 35.6 | -3 | 26.6 | 67 | 1011 | -0.087589 | 31.8423 | 9.296 | 11.68 | 29.4 | 0
2000-11-30 09:00 | 3 | 37.4 | -3 | 26.6 | 63 | 1011 | 0.56407 | 33.0153 | 10.38 | 12.15 | 27.6 | 0
2000-11-30 10:00 | 3.2 | 37.76 | -2.8 | 26.96 | 63 | 1011 | 0.74228 | 33.3361 | 10.69 | 12.28 | 27.24 | 0
2000-11-30 11:00 | 3 | 37.4 | -3 | 26.6 | 63 | 1011 | 0.56407 | 33.0153 | 10.38 | 12.15 | 27.6 | 0
2000-11-30 12:00 | 3 | 37.4 | -3 | 26.6 | 63 | 1010 | 0.56264 | 33.0128 | 10.39 | 12.15 | 27.6 | 0
2000-11-30 13:00 | 4 | 39.2 | -3 | 26.6 | 59 | 1010 | 1.1662 | 34.0992 | 11.43 | 12.6 | 25.8 | 0
2000-11-30 14:00 | 4 | 39.2 | -3 | 26.6 | 59 | 1009 | 1.1646 | 34.0962 | 11.44 | 12.6 | 25.8 | 0
2000-11-30 15:00 | 4 | 39.2 | -3 | 26.6 | 59 | 1009 | 1.1646 | 34.0962 | 11.44 | 12.6 | 25.8 | 0
2000-11-30 16:00 | 3 | 37.4 | -3 | 26.6 | 63 | 1009 | 0.56122 | 33.0102 | 10.39 | 12.15 | 27.6 | 0
2000-11-30 17:00 | 1 | 33.8 | -3 | 26.6 | 72 | 1008 | -0.66026 | 30.8115 | 8.309 | 11.26 | 31.2 | 0
2000-11-30 18:00 | 0.3 | 32.54 | -2.9 | 26.78 | 77 | 1008 | -0.99488 | 30.2092 | 7.724 | 11.01 | 32.46 | 0
2000-11-30 19:00 | 0 | 32 | -3 | 26.6 | 78 | 1008 | -1.1901 | 29.8578 | 7.386 | 10.86 | 33 | 0
2000-11-30 20:00 | -1 | 30.2 | -3 | 26.6 | 85 | 1009 | -1.7656 | 28.8218 | 6.391 | 10.43 | 34.8 | 0
2000-11-30 21:00 | 0 | 32 | -2 | 28.4 | 85 | 1009 | -0.80591 | 30.5494 | 8.044 | 11.14 | 33 | 0
2000-11-30 22:00 | 0 | 32 | -1.6 | 29.12 | 79 | 1008 | -1.135 | 29.957 | 7.481 | 10.9 | 33 | 0
2000-11-30 23:00 | 0 | 32 | -1.3 | 29.66 | 79 | 1008 | -1.135 | 29.957 | 7.481 | 10.9 | 33 | 0
36861 | 0 | 32 | -1 | 30.2 | 79 | 1008 | -1.135 | 29.957 | 7.481 | 10.9 | 33 | 0
2005-12-01 01:00 | 0 | 32 | -0.8 | 30.56 | 86 | 998 | -0.7563 | 30.6387 | 8.229 | 11.22 | 33 | 0
2005-12-01 02:00 | 0 | 32 | -0.5 | 31.1 | 100 | 998 | 0 | 32 | 9.577 | 11.8 | 33 | 0
2005-12-01 03:00 | 0 | 32 | -0.2 | 31.64 | 100 | 996 | 0 | 32 | 9.596 | 11.81 | 33 | 0
2005-12-01 04:00 | 0 | 32 | 0 | 32 | 100 | 996 | 0 | 32 | 9.596 | 11.81 | 33 | 0
2005-12-01 05:00 | 0 | 32 | 0 | 32 | 100 | 994 | 0 | 32 | 9.616 | 11.82 | 33 | 0
2005-12-01 06:00 | 0 | 32 | -1 | 30.2 | 92 | 994 | -0.43083 | 31.2245 | 8.842 | 11.49 | 33 | 0
2005-12-01 07:00 | -1 | 30.2 | -1 | 30.2 | 100 | 994 | -1 | 30.2 | 7.836 | 11.06 | 34.8 | 0
2005-12-01 08:00 | 2 | 35.6 | 0 | 32 | 87 | 995 | 1.1914 | 34.1445 | 11.64 | 12.69 | 29.4 | 0
2005-12-01 09:00 | 2 | 35.6 | 0 | 32 | 87 | 997 | 1.1923 | 34.1462 | 11.62 | 12.68 | 29.4 | 0
2005-12-01 10:00 | 2 | 35.6 | -1 | 30.2 | 80 | 998 | 0.75053 | 33.3509 | 10.83 | 12.34 | 29.4 | 0
2005-12-01 11:00 | 1 | 33.8 | -2 | 28.4 | 79 | 1000 | -0.26224 | 31.528 | 9.087 | 11.59 | 31.2 | 0
2005-12-01 12:00 | 0 | 32 | -3 | 26.6 | 78 | 1001 | -1.195 | 29.8491 | 7.438 | 10.88 | 33 | 0
2005-12-01 13:00 | 0 | 32 | -4 | 24.8 | 72 | 1001 | -1.5291 | 29.2476 | 6.863 | 10.64 | 33 | 0
2005-12-01 14:00 | 0 | 32 | -4 | 24.8 | 72 | 1002 | -1.5282 | 29.2492 | 6.856 | 10.63 | 33 | 0
2005-12-01 15:00 | 0 | 32 | -5 | 23 | 66 | 1003 | -1.8646 | 28.6437 | 6.276 | 10.38 | 33 | 0
2005-12-01 16:00 | -0.6 | 30.92 | -6 | 21.2 | 63 | 1004 | -2.5704 | 27.3733 | 5.088 | 9.873 | 34.08 | 0
2005-12-01 17:00 | -2 | 28.4 | -7 | 19.4 | 65 | 1006 | -3.7233 | 25.2981 | 3.197 | 9.061 | 36.6 | 0
2005-12-01 18:00 | -3 | 26.6 | -6 | 21.2 | 77 | 1006 | -4.0621 | 24.6882 | 2.654 | 8.827 | 38.4 | 0
2005-12-01 19:00 | -3 | 26.6 | -7 | 19.4 | 71 | 1006 | -4.3447 | 24.1795 | 2.211 | 8.636 | 38.4 | 0
2005-12-01 20:00 | -4 | 24.8 | -7 | 19.4 | 77 | 1006 | -5.0035 | 22.9936 | 1.183 | 8.195 | 40.2 | 0
2005-12-01 21:00 | -5 | 23 | -7 | 19.4 | 84 | 1006 | -5.6559 | 21.8194 | 0.1834 | 7.765 | 42 | 0
2005-12-01 22:00 | -5 | 23 | -8 | 17.6 | 77 | 1006 | -5.9466 | 21.2961 | -0.2524 | 7.577 | 42 | 0
2005-12-01 23:00 | -5 | 23 | -9 | 15.8 | 71 | 1007 | -6.1968 | 20.8458 | -0.6302 | 7.415 | 42 | 0
38688 | -5 | 23 | -8 | 17.6 | 77 | 1007 | -5.946 | 21.2973 | -0.2572 | 7.575 | 42 | 0
2005-12-02 01:00 | -5 | 23 | -9 | 15.8 | 71 | 1007 | -6.1968 | 20.8458 | -0.6302 | 7.415 | 42 | 0
2005-12-02 02:00 | -5 | 23 | -10 | 14 | 65 | 1008 | -6.4483 | 20.393 | -1.007 | 7.253 | 42 | 0
2005-12-02 03:00 | -5 | 23 | -10 | 14 | 65 | 1008 | -6.4483 | 20.393 | -1.007 | 7.253 | 42 | 0
2005-12-02 04:00 | -5 | 23 | -10 | 14 | 65 | 1008 | -6.4483 | 20.393 | -1.007 | 7.253 | 42 | 0
2005-12-02 05:00 | -5 | 23 | -10 | 14 | 65 | 1007 | -6.4493 | 20.3912 | -1.003 | 7.255 | 42 | 0
2005-12-02 06:00 | -5 | 23 | -11 | 12.2 | 59 | 1008 | -6.7024 | 19.9357 | -1.379 | 7.093 | 42 | 0
2005-12-02 07:00 | -5 | 23 | -10 | 14 | 65 | 1007 | -6.4493 | 20.3912 | -1.003 | 7.255 | 42 | 0
2005-12-02 08:00 | -4 | 24.8 | -10 | 14 | 59 | 1008 | -5.8067 | 21.5479 | -0.04502 | 7.667 | 40.2 | 0
2005-12-02 09:00 | -4 | 24.8 | -10 | 14 | 59 | 1008 | -5.8067 | 21.5479 | -0.04502 | 7.667 | 40.2 | 0
2005-12-02 10:00 | -3 | 26.6 | -10 | 14 | 55 | 1009 | -5.1056 | 22.81 | 1.017 | 8.123 | 38.4 | 0
2005-12-02 11:00 | -3 | 26.6 | -9 | 15.8 | 60 | 1007 | -4.8676 | 23.2382 | 1.394 | 8.285 | 38.4 | 0
2005-12-02 12:00 | -2 | 28.4 | -8 | 17.6 | 60 | 1007 | -3.9756 | 24.8438 | 2.791 | 8.886 | 36.6 | 0
2005-12-02 13:00 | -1 | 30.2 | -8 | 17.6 | 55 | 1005 | -3.36 | 25.952 | 3.792 | 9.316 | 34.8 | 0
2005-12-02 14:00 | -1 | 30.2 | -7 | 19.4 | 60 | 1004 | -3.0904 | 26.4372 | 4.235 | 9.507 | 34.8 | 0
2005-12-02 15:00 | -1 | 30.2 | -7 | 19.4 | 60 | 1004 | -3.0904 | 26.4372 | 4.235 | 9.507 | 34.8 | 0
2005-12-02 16:00 | -2 | 28.4 | -7 | 19.4 | 65 | 1004 | -3.7255 | 25.2942 | 3.208 | 9.065 | 36.6 | 0
2005-12-02 17:00 | -2 | 28.4 | -7 | 19.4 | 65 | 1003 | -3.7265 | 25.2922 | 3.213 | 9.067 | 36.6 | 0
2005-12-02 18:00 | -2 | 28.4 | -7 | 19.4 | 65 | 1003 | -3.7265 | 25.2922 | 3.213 | 9.067 | 36.6 | 0
2005-12-02 19:00 | -2 | 28.4 | -6 | 21.2 | 71 | 1002 | -3.425 | 25.835 | 3.703 | 9.278 | 36.6 | 0
2005-12-02 20:00 | -2 | 28.4 | -6 | 21.2 | 71 | 1002 | -3.425 | 25.835 | 3.703 | 9.278 | 36.6 | 0
2005-12-02 21:00 | -2 | 28.4 | -6 | 21.2 | 71 | 1002 | -3.425 | 25.835 | 3.703 | 9.278 | 36.6 | 0
2005-12-02 22:00 | -2 | 28.4 | -6 | 21.2 | 71 | 1001 | -3.4259 | 25.8334 | 3.709 | 9.28 | 36.6 | 0
2005-12-02 23:00 | -3 | 26.6 | -6 | 21.2 | 77 | 1001 | -4.0655 | 24.6821 | 2.683 | 8.839 | 38.4 | 0
38689 | -2 | 28.4 | -5 | 23 | 78 | 1001 | -3.076 | 26.4632 | 4.275 | 9.524 | 36.6 | 0
2005-12-03 01:00 | -2 | 28.4 | -5 | 23 | 78 | 1000 | -3.0766 | 26.462 | 4.281 | 9.527 | 36.6 | 0
2005-12-03 02:00 | -1 | 30.2 | -5 | 23 | 71 | 999 | -2.5065 | 27.4884 | 5.23 | 9.935 | 34.8 | 0
2005-12-03 03:00 | -1 | 30.2 | -5 | 23 | 71 | 998 | -2.5074 | 27.4867 | 5.237 | 9.937 | 34.8 | 0
2005-12-03 04:00 | -1 | 30.2 | -4 | 24.8 | 78 | 997 | -2.1376 | 28.1523 | 5.862 | 10.21 | 34.8 | 0
2005-12-03 05:00 | 0 | 32 | -4 | 24.8 | 72 | 997 | -1.5327 | 29.2411 | 6.891 | 10.65 | 33 | 0
2005-12-03 06:00 | 0 | 32 | -4 | 24.8 | 72 | 997 | -1.5327 | 29.2411 | 6.891 | 10.65 | 33 | 0
2005-12-03 07:00 | 0 | 32 | -4 | 24.8 | 72 | 996 | -1.5336 | 29.2394 | 6.898 | 10.65 | 33 | 0
2005-12-03 08:00 | 1 | 33.8 | -4 | 24.8 | 67 | 996 | -0.96563 | 30.2619 | 7.882 | 11.07 | 31.2 | 0
2005-12-03 09:00 | 1 | 33.8 | -3 | 26.6 | 72 | 995 | -0.67274 | 30.7891 | 8.405 | 11.3 | 31.2 | 0
2005-12-03 10:00 | 2 | 35.6 | -3 | 26.6 | 67 | 995 | -0.10656 | 31.8082 | 9.414 | 11.73 | 29.4 | 0
2005-12-03 11:00 | 3 | 37.4 | -3 | 26.6 | 63 | 994 | 0.53962 | 32.9713 | 10.5 | 12.2 | 27.6 | 0
2005-12-03 12:00 | 3 | 37.4 | -2 | 28.4 | 68 | 992 | 0.87972 | 33.5835 | 11.12 | 12.47 | 27.6 | 0
2005-12-03 13:00 | 3 | 37.4 | -1 | 30.2 | 74 | 992 | 1.2871 | 34.3167 | 11.84 | 12.77 | 27.6 | 0
2005-12-03 14:00 | 3 | 37.4 | 0 | 32 | 81 | 990 | 1.7551 | 35.1592 | 12.7 | 13.14 | 27.6 | 0
2005-12-03 15:00 | 3 | 37.4 | 1 | 33.8 | 87 | 989 | 2.1526 | 35.8746 | 13.43 | 13.46 | 27.6 | 0
2005-12-03 16:00 | 3 | 37.4 | 2 | 35.6 | 93 | 990 | 2.5465 | 36.5837 | 14.14 | 13.76 | 27.6 | 0
2005-12-03 17:00 | 2 | 35.6 | 2 | 35.6 | 100 | 990 | 2 | 35.6 | 13.14 | 13.34 | 29.4 | 0
2005-12-03 18:00 | 2 | 35.6 | 1 | 33.8 | 93 | 990 | 1.5656 | 34.8182 | 12.36 | 13 | 29.4 | 0
2005-12-03 19:00 | 2 | 35.6 | 2 | 35.6 | 100 | 991 | 2 | 35.6 | 13.13 | 13.33 | 29.4 | 0
2005-12-03 20:00 | 2 | 35.6 | 2 | 35.6 | 100 | 992 | 2 | 35.6 | 13.12 | 13.33 | 29.4 | 0
2005-12-03 21:00 | 1 | 33.8 | 1 | 33.8 | 100 | 992 | 1 | 33.8 | 11.33 | 12.56 | 31.2 | 0
2005-12-03 22:00 | 1 | 33.8 | 0 | 32 | 93 | 993 | 0.58522 | 33.0534 | 10.6 | 12.24 | 31.2 | 0
2005-12-03 23:00 | 1 | 33.8 | 0 | 32 | 93 | 994 | 0.58547 | 33.0538 | 10.59 | 12.24 | 31.2 | 0
38690 | 0 | 32 | -1 | 30.2 | 92 | 995 | -0.43059 | 31.2249 | 8.833 | 11.48 | 33 | 0
2005-12-04 01:00 | -1 | 30.2 | -2 | 28.4 | 92 | 996 | -1.4091 | 29.4635 | 7.109 | 10.74 | 34.8 | 0
2005-12-04 02:00 | -2 | 28.4 | -2 | 28.4 | 100 | 997 | -2 | 28.4 | 6.09 | 10.3 | 36.6 | 0
2005-12-04 03:00 | -2 | 28.4 | -3 | 26.6 | 92 | 998 | -2.3879 | 27.7019 | 5.431 | 10.02 | 36.6 | 0
2005-12-04 04:00 | -3 | 26.6 | -3 | 26.6 | 100 | 1000 | -3 | 26.6 | 4.401 | 9.578 | 38.4 | 0
2005-12-04 05:00 | -3 | 26.6 | -4 | 24.8 | 92 | 1001 | -3.3668 | 25.9398 | 3.798 | 9.319 | 38.4 | 0
2005-12-04 06:00 | -3 | 26.6 | -4 | 24.8 | 92 | 1002 | -3.3666 | 25.9402 | 3.791 | 9.316 | 38.4 | 0
2005-12-04 07:00 | -3 | 26.6 | -4 | 24.8 | 92 | 1003 | -3.3663 | 25.9406 | 3.784 | 9.313 | 38.4 | 0
2005-12-04 08:00 | -3 | 26.6 | -5 | 23 | 84 | 1004 | -3.7363 | 25.2747 | 3.184 | 9.055 | 38.4 | 0
2005-12-04 09:00 | -3 | 26.6 | -5 | 23 | 84 | 1005 | -3.7358 | 25.2756 | 3.178 | 9.052 | 38.4 | 0
2005-12-04 10:00 | -3 | 26.6 | -5 | 23 | 84 | 1006 | -3.7353 | 25.2764 | 3.172 | 9.05 | 38.4 | 0
2005-12-04 11:00 | -3 | 26.6 | -4 | 24.8 | 92 | 1005 | -3.3659 | 25.9414 | 3.771 | 9.307 | 38.4 | 0
2005-12-04 12:00 | -3 | 26.6 | -4 | 24.8 | 92 | 1005 | -3.3659 | 25.9414 | 3.771 | 9.307 | 38.4 | 0
2005-12-04 13:00 | -3 | 26.6 | -4 | 24.8 | 92 | 1005 | -3.3659 | 25.9414 | 3.771 | 9.307 | 38.4 | 0
2005-12-04 14:00 | -3 | 26.6 | -5 | 23 | 84 | 1005 | -3.7358 | 25.2756 | 3.178 | 9.052 | 38.4 | 0
2005-12-04 15:00 | -3 | 26.6 | -6 | 21.2 | 77 | 1006 | -4.0621 | 24.6882 | 2.654 | 8.827 | 38.4 | 0
2005-12-04 16:00 | -3 | 26.6 | -6 | 21.2 | 77 | 1006 | -4.0621 | 24.6882 | 2.654 | 8.827 | 38.4 | 0
2005-12-04 17:00 | -3 | 26.6 | -5 | 23 | 84 | 1006 | -3.7353 | 25.2764 | 3.172 | 9.05 | 38.4 | 0
2005-12-04 18:00 | -3 | 26.6 | -6 | 21.2 | 77 | 1006 | -4.0621 | 24.6882 | 2.654 | 8.827 | 38.4 | 0
2005-12-04 19:00 | -3 | 26.6 | -6 | 21.2 | 77 | 1007 | -4.0614 | 24.6894 | 2.649 | 8.825 | 38.4 | 0
2005-12-04 20:00 | -3 | 26.6 | -6 | 21.2 | 77 | 1007 | -4.0614 | 24.6894 | 2.649 | 8.825 | 38.4 | 0
2005-12-04 21:00 | -3 | 26.6 | -6 | 21.2 | 77 | 1007 | -4.0614 | 24.6894 | 2.649 | 8.825 | 38.4 | 0
2005-12-04 22:00 | -3 | 26.6 | -6 | 21.2 | 77 | 1008 | -4.0608 | 24.6906 | 2.643 | 8.822 | 38.4 | 0
2005-12-04 23:00 | -3 | 26.6 | -7 | 19.4 | 71 | 1008 | -4.343 | 24.1826 | 2.2 | 8.632 | 38.4 | 0
38691 | -4 | 24.8 | -7 | 19.4 | 77 | 1008 | -5.0022 | 22.996 | 1.173 | 8.19 | 40.2 | 0
2005-12-05 01:00 | -5 | 23 | -7 | 19.4 | 84 | 1008 | -5.655 | 21.821 | 0.173 | 7.76 | 42 | 0
2005-12-05 02:00 | -6 | 21.2 | -8 | 17.6 | 84 | 1008 | -6.617 | 20.0894 | -1.266 | 7.142 | 43.8 | 0
2005-12-05 03:00 | -7 | 19.4 | -9 | 15.8 | 84 | 1008 | -7.5802 | 18.3556 | -2.671 | 6.538 | 45.6 | 0
2005-12-05 04:00 | -8 | 17.6 | -9 | 15.8 | 92 | 1008 | -8.2714 | 17.1114 | -3.663 | 6.111 | 47.4 | 0
2005-12-05 05:00 | -9 | 15.8 | -10 | 14 | 92 | 1008 | -9.2545 | 15.3419 | -5.041 | 5.519 | 49.2 | 0
2005-12-05 06:00 | -10 | 14 | -10 | 14 | 100 | 1008 | -10 | 14 | -6.07 | 5.076 | 51 | 0
2005-12-05 07:00 | -10 | 14 | -10 | 14 | 100 | 1008 | -10 | 14 | -6.07 | 5.076 | 51 | 0
2005-12-05 08:00 | -9 | 15.8 | -10 | 14 | 92 | 1008 | -9.2545 | 15.3419 | -5.041 | 5.519 | 49.2 | 0
2005-12-05 09:00 | -7 | 19.4 | -10 | 14 | 77 | 1008 | -7.8368 | 17.8938 | -3.036 | 6.381 | 45.6 | 0
2005-12-05 10:00 | -7 | 19.4 | -10 | 14 | 77 | 1008 | -7.8368 | 17.8938 | -3.036 | 6.381 | 45.6 | 0
2005-12-05 11:00 | -6 | 21.2 | -9 | 15.8 | 77 | 1008 | -6.8902 | 19.5977 | -1.664 | 6.971 | 43.8 | 0
2005-12-05 12:00 | -4 | 24.8 | -9 | 15.8 | 65 | 1007 | -5.5376 | 22.0323 | 0.3651 | 7.843 | 40.2 | 0
2005-12-05 13:00 | -4 | 24.8 | -9 | 15.8 | 65 | 1006 | -5.5386 | 22.0305 | 0.3695 | 7.845 | 40.2 | 0
2005-12-05 14:00 | -4 | 24.8 | -9 | 15.8 | 65 | 1005 | -5.5396 | 22.0287 | 0.3739 | 7.847 | 40.2 | 0
2005-12-05 15:00 | -3 | 26.6 | -9 | 15.8 | 60 | 1005 | -4.8701 | 23.2339 | 1.403 | 8.289 | 38.4 | 0
2005-12-05 16:00 | -4 | 24.8 | -9 | 15.8 | 65 | 1006 | -5.5386 | 22.0305 | 0.3695 | 7.845 | 40.2 | 0
2005-12-05 17:00 | -5 | 23 | -9 | 15.8 | 71 | 1005 | -6.1984 | 20.8429 | -0.6214 | 7.419 | 42 | 0
2005-12-05 18:00 | -6 | 21.2 | -8 | 17.6 | 84 | 1005 | -6.6183 | 20.0871 | -1.251 | 7.148 | 43.8 | 0
2005-12-05 19:00 | -6 | 21.2 | -8 | 17.6 | 84 | 1005 | -6.6183 | 20.0871 | -1.251 | 7.148 | 43.8 | 0
2005-12-05 20:00 | -8 | 17.6 | -9 | 15.8 | 92 | 1005 | -8.272 | 17.1104 | -3.65 | 6.117 | 47.4 | 0
2005-12-05 21:00 | -8 | 17.6 | -8 | 17.6 | 100 | 1005 | -8 | 17.6 | -3.266 | 6.282 | 47.4 | 0
2005-12-05 22:00 | -7 | 19.4 | -8 | 17.6 | 92 | 1004 | -7.2898 | 18.8783 | -2.234 | 6.726 | 45.6 | 0
2005-12-05 23:00 | -7 | 19.4 | -8 | 17.6 | 92 | 1004 | -7.2898 | 18.8783 | -2.234 | 6.726 | 45.6 | 0
38692 | -8 | 17.6 | -8 | 17.6 | 100 | 1003 | -8 | 17.6 | -3.257 | 6.286 | 47.4 | 0
2005-12-06 01:00 | -7 | 19.4 | -8 | 17.6 | 92 | 1003 | -7.29 | 18.8779 | -2.229 | 6.728 | 45.6 | 0
2005-12-06 02:00 | -7 | 19.4 | -8 | 17.6 | 92 | 1002 | -7.2902 | 18.8776 | -2.224 | 6.73 | 45.6 | 0
2005-12-06 03:00 | -6 | 21.2 | -7 | 19.4 | 92 | 1002 | -6.3085 | 20.6447 | -0.7782 | 7.351 | 43.8 | 0
2005-12-06 04:00 | -6 | 21.2 | -6 | 21.2 | 100 | 1002 | -6 | 21.2 | -0.3194 | 7.549 | 43.8 | 0
2005-12-06 05:00 | -6 | 21.2 | -6 | 21.2 | 100 | 1002 | -6 | 21.2 | -0.3194 | 7.549 | 43.8 | 0
2005-12-06 06:00 | -6 | 21.2 | -7 | 19.4 | 92 | 1003 | -6.3083 | 20.6451 | -0.7835 | 7.349 | 43.8 | 0
2005-12-06 07:00 | -7 | 19.4 | -7 | 19.4 | 100 | 1004 | -7 | 19.4 | -1.815 | 6.906 | 45.6 | 0
2005-12-06 08:00 | -6 | 21.2 | -7 | 19.4 | 92 | 1005 | -6.3079 | 20.6458 | -0.794 | 7.345 | 43.8 | 0
2005-12-06 09:00 | -4 | 24.8 | -7 | 19.4 | 77 | 1007 | -5.0029 | 22.9948 | 1.178 | 8.193 | 40.2 | 0
2005-12-06 10:00 | -4 | 24.8 | -8 | 17.6 | 71 | 1008 | -5.2684 | 22.5169 | 0.7668 | 8.016 | 40.2 | 0
2005-12-06 11:00 | -3 | 26.6 | -8 | 17.6 | 65 | 1008 | -4.6275 | 23.6704 | 1.758 | 8.442 | 38.4 | 0
2005-12-06 12:00 | -3 | 26.6 | -8 | 17.6 | 65 | 1008 | -4.6275 | 23.6704 | 1.758 | 8.442 | 38.4 | 0
2005-12-06 13:00 | -2 | 28.4 | -8 | 17.6 | 60 | 1008 | -3.9744 | 24.8461 | 2.786 | 8.884 | 36.6 | 0
2005-12-06 14:00 | -2 | 28.4 | -8 | 17.6 | 60 | 1007 | -3.9756 | 24.8438 | 2.791 | 8.886 | 36.6 | 0
2005-12-06 15:00 | -2 | 28.4 | -8 | 17.6 | 60 | 1009 | -3.9731 | 24.8483 | 2.781 | 8.882 | 36.6 | 0
2005-12-06 16:00 | -3 | 26.6 | -8 | 17.6 | 65 | 1009 | -4.6265 | 23.6723 | 1.753 | 8.44 | 38.4 | 0
2005-12-06 17:00 | -3 | 26.6 | -7 | 19.4 | 71 | 1010 | -4.3413 | 24.1857 | 2.19 | 8.628 | 38.4 | 0
2005-12-06 18:00 | -3 | 26.6 | -7 | 19.4 | 71 | 1010 | -4.3413 | 24.1857 | 2.19 | 8.628 | 38.4 | 0
2005-12-06 19:00 | -3 | 26.6 | -7 | 19.4 | 71 | 1011 | -4.3404 | 24.1872 | 2.185 | 8.625 | 38.4 | 0
2005-12-06 20:00 | -4 | 24.8 | -7 | 19.4 | 77 | 1012 | -4.9996 | 23.0007 | 1.152 | 8.181 | 40.2 | 0
2005-12-06 21:00 | -5 | 23 | -7 | 19.4 | 84 | 1013 | -5.6529 | 21.8249 | 0.1472 | 7.749 | 42 | 0
2005-12-06 22:00 | -6 | 21.2 | -8 | 17.6 | 84 | 1014 | -6.6145 | 20.0939 | -1.294 | 7.13 | 43.8 | 0
2005-12-06 23:00 | -8 | 17.6 | -11 | 12.2 | 77 | 1015 | -8.7814 | 16.1935 | -4.405 | 5.792 | 47.4 | 0
38693 | -8 | 17.6 | -11 | 12.2 | 77 | 1015 | -8.7814 | 16.1935 | -4.405 | 5.792 | 47.4 | 0
2005-12-07 01:00 | -8 | 17.6 | -11 | 12.2 | 77 | 1015 | -8.7814 | 16.1935 | -4.405 | 5.792 | 47.4 | 0
2005-12-07 02:00 | -9 | 15.8 | -13 | 8.6 | 70 | 1016 | -9.9565 | 14.0782 | -6.027 | 5.095 | 49.2 | 0
2005-12-07 03:00 | -10 | 14 | -13 | 8.6 | 76 | 1016 | -10.7141 | 12.7147 | -7.054 | 4.653 | 51 | 0
2005-12-07 04:00 | -11 | 12.2 | -13 | 8.6 | 84 | 1016 | -11.4434 | 11.4019 | -8.029 | 4.234 | 52.8 | 0
2005-12-07 05:00 | -11 | 12.2 | -14 | 6.8 | 76 | 1018 | -11.6656 | 11.0018 | -8.324 | 4.107 | 52.8 | 0
2005-12-07 06:00 | -11 | 12.2 | -14 | 6.8 | 76 | 1018 | -11.6656 | 11.0018 | -8.324 | 4.107 | 52.8 | 0
2005-12-07 07:00 | -11.3 | 11.66 | -14.1 | 6.62 | 78 | 1019 | -11.8967 | 10.5859 | -8.631 | 3.975 | 53.34 | 0
2005-12-07 08:00 | -11 | 12.2 | -14 | 6.8 | 76 | 1019 | -11.6651 | 11.0027 | -8.326 | 4.106 | 52.8 | 0
2005-12-07 09:00 | -11 | 12.2 | -14 | 6.8 | 76 | 1020 | -11.6646 | 11.0036 | -8.329 | 4.105 | 52.8 | 0
2005-12-07 10:00 | -9 | 15.8 | -15 | 5 | 58 | 1020 | -10.3411 | 13.386 | -6.556 | 4.867 | 49.2 | 0
2005-12-07 11:00 | -8 | 17.6 | -14 | 6.8 | 58 | 1020 | -9.4329 | 15.0208 | -5.319 | 5.399 | 47.4 | 0
2005-12-07 12:00 | -6 | 21.2 | -14 | 6.8 | 49 | 1019 | -7.9869 | 17.6236 | -3.287 | 6.273 | 43.8 | 0
2005-12-07 13:00 | -5 | 23 | -13 | 8.6 | 49 | 1018 | -7.115 | 19.193 | -2.029 | 6.814 | 42 | 0
2005-12-07 14:00 | -4 | 24.8 | -12 | 10.4 | 50 | 1018 | -6.2009 | 20.8384 | -0.6865 | 7.391 | 40.2 | 0
2005-12-07 15:00 | -4 | 24.8 | -12 | 10.4 | 50 | 1018 | -6.2009 | 20.8384 | -0.6865 | 7.391 | 40.2 | 0
2005-12-07 16:00 | -6 | 21.2 | -11 | 12.2 | 64 | 1018 | -7.3929 | 18.6927 | -2.44 | 6.637 | 43.8 | 0
2005-12-07 17:00 | -7 | 19.4 | -11 | 12.2 | 70 | 1019 | -8.0866 | 17.4441 | -3.44 | 6.207 | 45.6 | 0
2005-12-07 18:00 | -7 | 19.4 | -10 | 14 | 77 | 1019 | -7.8304 | 17.9053 | -3.079 | 6.362 | 45.6 | 0
2005-12-07 19:00 | -8 | 17.6 | -11 | 12.2 | 77 | 1018 | -8.7797 | 16.1965 | -4.416 | 5.788 | 47.4 | 0
2005-12-07 20:00 | -8 | 17.6 | -11 | 12.2 | 77 | 1018 | -8.7797 | 16.1965 | -4.416 | 5.788 | 47.4 | 0
2005-12-07 21:00 | -9 | 15.8 | -11 | 12.2 | 84 | 1018 | -9.5068 | 14.8877 | -5.427 | 5.353 | 49.2 | 0
2005-12-07 22:00 | -9 | 15.8 | -10 | 14 | 92 | 1017 | -9.2528 | 15.3449 | -5.077 | 5.503 | 49.2 | 0
2005-12-07 23:00 | -8 | 17.6 | -9 | 15.8 | 92 | 1017 | -8.2697 | 17.1145 | -3.702 | 6.094 | 47.4 | 0
38694 | -8 | 17.6 | -9 | 15.8 | 92 | 1016 | -8.2699 | 17.1141 | -3.698 | 6.096 | 47.4 | 0
2005-12-08 01:00 | -8 | 17.6 | -9 | 15.8 | 92 | 1016 | -8.2699 | 17.1141 | -3.698 | 6.096 | 47.4 | 0
2005-12-08 02:00 | -8 | 17.6 | -9 | 15.8 | 92 | 1015 | -8.2701 | 17.1138 | -3.693 | 6.098 | 47.4 | 0
2005-12-08 03:00 | -7 | 19.4 | -9 | 15.8 | 84 | 1014 | -7.5778 | 18.3599 | -2.697 | 6.527 | 45.6 | 0
2005-12-08 04:00 | -7 | 19.4 | -8 | 17.6 | 92 | 1014 | -7.2879 | 18.8819 | -2.282 | 6.705 | 45.6 | 0
2005-12-08 05:00 | -6 | 21.2 | -8 | 17.6 | 84 | 1012 | -6.6154 | 20.0924 | -1.284 | 7.134 | 43.8 | 0
2005-12-08 06:00 | -6 | 21.2 | -8 | 17.6 | 84 | 1012 | -6.6154 | 20.0924 | -1.284 | 7.134 | 43.8 | 0
2005-12-08 07:00 | -6 | 21.2 | -8 | 17.6 | 84 | 1011 | -6.6158 | 20.0916 | -1.28 | 7.136 | 43.8 | 0
2005-12-08 08:00 | -5 | 23 | -8 | 17.6 | 77 | 1010 | -5.9441 | 21.3007 | -0.2714 | 7.569 | 42 | 0
2005-12-08 09:00 | -5 | 23 | -7 | 19.4 | 84 | 1010 | -5.6542 | 21.8225 | 0.1626 | 7.756 | 42 | 0
2005-12-08 10:00 | -6 | 21.2 | -6 | 21.2 | 100 | 1009 | -6 | 21.2 | -0.3592 | 7.532 | 43.8 | 0
2005-12-08 11:00 | -6 | 21.2 | -6 | 21.2 | 100 | 1008 | -6 | 21.2 | -0.3535 | 7.534 | 43.8 | 0
2005-12-08 12:00 | -5 | 23 | -5 | 23 | 100 | 1009 | -5 | 23 | 1.162 | 8.185 | 42 | 0
2005-12-08 13:00 | -6 | 21.2 | -6 | 21.2 | 100 | 1006 | -6 | 21.2 | -0.3422 | 7.539 | 43.8 | 0
2005-12-08 14:00 | -5 | 23 | -6 | 21.2 | 92 | 1005 | -5.3267 | 22.412 | 0.6874 | 7.982 | 42 | 0
2005-12-08 15:00 | -5 | 23 | -6 | 21.2 | 92 | 1005 | -5.3267 | 22.412 | 0.6874 | 7.982 | 42 | 0
2005-12-08 16:00 | -6 | 21.2 | -7 | 19.4 | 92 | 1006 | -6.3077 | 20.6462 | -0.7992 | 7.342 | 43.8 | 0
2005-12-08 17:00 | -6 | 21.2 | -7 | 19.4 | 92 | 1007 | -6.3075 | 20.6466 | -0.8044 | 7.34 | 43.8 | 0
2005-12-08 18:00 | -6 | 21.2 | -9 | 15.8 | 77 | 1008 | -6.8902 | 19.5977 | -1.664 | 6.971 | 43.8 | 0
2005-12-08 19:00 | -8 | 17.6 | -10 | 14 | 84 | 1008 | -8.5447 | 16.6195 | -4.045 | 5.947 | 47.4 | 0
2005-12-08 20:00 | -9 | 15.8 | -11 | 12.2 | 84 | 1009 | -9.5101 | 14.8818 | -5.395 | 5.367 | 49.2 | 0
2005-12-08 21:00 | -9 | 15.8 | -12 | 10.4 | 77 | 1010 | -9.7347 | 14.4776 | -5.704 | 5.234 | 49.2 | 0
2005-12-08 22:00 | -10 | 14 | -13 | 8.6 | 76 | 1010 | -10.7172 | 12.709 | -7.036 | 4.661 | 51 | 0
2005-12-08 23:00 | -11 | 12.2 | -13 | 8.6 | 84 | 1012 | -11.4447 | 11.3995 | -8.017 | 4.239 | 52.8 | 0
38695 | -11 | 12.2 | -13 | 8.6 | 84 | 1012 | -11.4447 | 11.3995 | -8.017 | 4.239 | 52.8 | 0
2005-12-09 01:00 | -12 | 10.4 | -13 | 8.6 | 91 | 1012 | -12.2328 | 9.9809 | -9.054 | 3.793 | 54.6 | 0
2005-12-09 02:00 | -12 | 10.4 | -14 | 6.8 | 83 | 1014 | -12.44 | 9.608 | -9.326 | 3.677 | 54.6 | 0
2005-12-09 03:00 | -12 | 10.4 | -14 | 6.8 | 83 | 1014 | -12.44 | 9.608 | -9.326 | 3.677 | 54.6 | 0
2005-12-09 04:00 | -13 | 8.6 | -14 | 6.8 | 91 | 1013 | -13.2166 | 8.2102 | -10.33 | 3.246 | 56.4 | 0
2005-12-09 05:00 | -13 | 8.6 | -14 | 6.8 | 91 | 1014 | -13.2164 | 8.2105 | -10.33 | 3.245 | 56.4 | 0
2005-12-09 06:00 | -13 | 8.6 | -14 | 6.8 | 91 | 1015 | -13.2162 | 8.2108 | -10.33 | 3.244 | 56.4 | 0
2005-12-09 07:00 | -14 | 6.8 | -14 | 6.8 | 100 | 1015 | -14 | 6.8 | -11.33 | 2.814 | 58.2 | 0
2005-12-09 08:00 | -17 | 1.4 | -17 | 1.4 | 100 | 1015 | -17 | 1.4 | -15.02 | 1.227 | 63.6 | 0
2005-12-09 09:00 | -15 | 5 | -15 | 5 | 100 | 1015 | -15 | 5 | -12.58 | 2.277 | 60 | 0
2005-12-09 10:00 | -11 | 12.2 | -13 | 8.6 | 84 | 1015 | -11.4437 | 11.4013 | -8.026 | 4.236 | 52.8 | 0
2005-12-09 11:00 | -11 | 12.2 | -13 | 8.6 | 84 | 1015 | -11.4437 | 11.4013 | -8.026 | 4.236 | 52.8 | 0
2005-12-09 12:00 | -9 | 15.8 | -13 | 8.6 | 70 | 1014 | -9.9579 | 14.0757 | -6.021 | 5.098 | 49.2 | 0
2005-12-09 13:00 | -8 | 17.6 | -12 | 10.4 | 70 | 1013 | -9.0236 | 15.7575 | -4.73 | 5.652 | 47.4 | 0
2005-12-09 14:00 | -8 | 17.6 | -12 | 10.4 | 70 | 1012 | -9.0243 | 15.7562 | -4.727 | 5.654 | 47.4 | 0
2005-12-09 15:00 | -7 | 19.4 | -12 | 10.4 | 64 | 1012 | -8.3139 | 17.035 | -3.727 | 6.084 | 45.6 | 0
2005-12-09 16:00 | -8 | 17.6 | -12 | 10.4 | 70 | 1012 | -9.0243 | 15.7562 | -4.727 | 5.654 | 47.4 | 0
2005-12-09 17:00 | -9 | 15.8 | -12 | 10.4 | 77 | 1011 | -9.7341 | 14.4786 | -5.707 | 5.232 | 49.2 | 0
2005-12-09 18:00 | -11 | 12.2 | -12 | 10.4 | 91 | 1010 | -11.25 | 11.75 | -7.755 | 4.352 | 52.8 | 0
2005-12-09 19:00 | -12 | 10.4 | -12 | 10.4 | 100 | 1010 | -12 | 10.4 | -8.749 | 3.925 | 54.6 | 0
2005-12-09 20:00 | -12 | 10.4 | -13 | 8.6 | 91 | 1009 | -12.2333 | 9.98 | -9.045 | 3.797 | 54.6 | 0
2005-12-09 21:00 | -13 | 8.6 | -13 | 8.6 | 100 | 1007 | -13 | 8.6 | -10.04 | 3.371 | 56.4 | 0
2005-12-09 22:00 | -13 | 8.6 | -13 | 8.6 | 100 | 1007 | -13 | 8.6 | -10.04 | 3.371 | 56.4 | 0
2005-12-09 23:00 | -13 | 8.6 | -13 | 8.6 | 100 | 1006 | -13 | 8.6 | -10.03 | 3.373 | 56.4 | 0
38696 | -12 | 10.4 | -12 | 10.4 | 100 | 1004 | -12 | 10.4 | -8.729 | 3.933 | 54.6 | 0
2005-12-10 01:00 | -11 | 12.2 | -11 | 12.2 | 100 | 1004 | -11 | 12.2 | -7.405 | 4.502 | 52.8 | 0
2005-12-10 02:00 | -9 | 15.8 | -11 | 12.2 | 84 | 1003 | -9.5123 | 14.8778 | -5.373 | 5.376 | 49.2 | 0
2005-12-10 03:00 | -9 | 15.8 | -10 | 14 | 92 | 1002 | -9.2556 | 15.3399 | -5.017 | 5.529 | 49.2 | 0
2005-12-10 04:00 | -8 | 17.6 | -10 | 14 | 84 | 1001 | -8.5474 | 16.6146 | -4.017 | 5.959 | 47.4 | 0
2005-12-10 05:00 | -9 | 15.8 | -10 | 14 | 92 | 1001 | -9.2558 | 15.3396 | -5.013 | 5.531 | 49.2 | 0
2005-12-10 06:00 | -8 | 17.6 | -10 | 14 | 84 | 1000 | -8.5478 | 16.6139 | -4.013 | 5.961 | 47.4 | 0
2005-12-10 07:00 | -9 | 15.8 | -10 | 14 | 92 | 1000 | -9.256 | 15.3393 | -5.009 | 5.533 | 49.2 | 0
2005-12-10 08:00 | -9 | 15.8 | -10 | 14 | 92 | 998 | -9.2563 | 15.3386 | -5.001 | 5.536 | 49.2 | 0
2005-12-10 09:00 | -6 | 21.2 | -9 | 15.8 | 77 | 998 | -6.8963 | 19.5867 | -1.62 | 6.989 | 43.8 | 0
2005-12-10 10:00 | -3 | 26.6 | -9 | 15.8 | 60 | 997 | -4.8799 | 23.2163 | 1.438 | 8.304 | 38.4 | 0
2005-12-10 11:00 | -2 | 28.4 | -8 | 17.6 | 60 | 996 | -3.9895 | 24.8189 | 2.844 | 8.909 | 36.6 | 0
2005-12-10 12:00 | -1 | 30.2 | -7 | 19.4 | 60 | 994 | -3.1035 | 26.4138 | 4.287 | 9.529 | 34.8 | 0
2005-12-10 13:00 | 0 | 32 | -7 | 19.4 | 55 | 992 | -2.5093 | 27.4833 | 5.285 | 9.958 | 33 | 0
2005-12-10 14:00 | 2 | 35.6 | -6 | 21.2 | 52 | 992 | -1.0523 | 30.1059 | 7.768 | 11.03 | 29.4 | 0
2005-12-10 15:00 | 2 | 35.6 | -4 | 24.8 | 62 | 992 | -0.42094 | 31.2423 | 8.88 | 11.5 | 29.4 | 0
2005-12-10 16:00 | 3 | 37.4 | -3 | 26.6 | 63 | 992 | 0.53671 | 32.9661 | 10.52 | 12.21 | 27.6 | 0
2005-12-10 17:00 | 3 | 37.4 | -3 | 26.6 | 63 | 992 | 0.53671 | 32.9661 | 10.52 | 12.21 | 27.6 | 0
2005-12-10 18:00 | 5 | 41 | -2 | 28.4 | 59 | 993 | 2.0127 | 35.6229 | 13.12 | 13.33 | 24 | 0
2005-12-10 19:00 | 3 | 37.4 | 0 | 32 | 81 | 993 | 1.7572 | 35.163 | 12.67 | 13.13 | 27.6 | 0
2005-12-10 20:00 | 4 | 39.2 | 0 | 32 | 75 | 992 | 2.2822 | 36.108 | 13.63 | 13.54 | 25.8 | 0
2005-12-10 21:00 | 4 | 39.2 | 1 | 33.8 | 81 | 992 | 2.7024 | 36.8643 | 14.4 | 13.88 | 25.8 | 0
2005-12-10 22:00 | 3.6 | 38.48 | 0.3 | 32.54 | 79 | 993 | 2.1879 | 35.9381 | 13.44 | 13.47 | 26.52 | 0
2005-12-10 23:00 | 3.3 | 37.94 | -0.3 | 31.46 | 77 | 993 | 1.7701 | 35.1863 | 12.69 | 13.14 | 27.06 | 0
38697 | 3 | 37.4 | -1 | 30.2 | 74 | 994 | 1.2891 | 34.3203 | 11.82 | 12.77 | 27.6 | 0
2005-12-11 01:00 | 3 | 37.4 | 0 | 32 | 81 | 994 | 1.7579 | 35.1643 | 12.66 | 13.13 | 27.6 | 0
2005-12-11 02:00 | 3 | 37.4 | 1 | 33.8 | 87 | 995 | 2.1554 | 35.8798 | 13.36 | 13.43 | 27.6 | 0
2005-12-11 03:00 | 3 | 37.4 | 0 | 32 | 81 | 995 | 1.7587 | 35.1656 | 12.65 | 13.12 | 27.6 | 0
2005-12-11 04:00 | 3 | 37.4 | 0 | 32 | 81 | 995 | 1.7587 | 35.1656 | 12.65 | 13.12 | 27.6 | 0
2005-12-11 05:00 | 3 | 37.4 | 0 | 32 | 81 | 995 | 1.7587 | 35.1656 | 12.65 | 13.12 | 27.6 | 0
2005-12-11 06:00 | 3 | 37.4 | 1 | 33.8 | 87 | 995 | 2.1554 | 35.8798 | 13.36 | 13.43 | 27.6 | 0
2005-12-11 07:00 | 3 | 37.4 | 1 | 33.8 | 87 | 995 | 2.1554 | 35.8798 | 13.36 | 13.43 | 27.6 | 0
2005-12-11 08:00 | 4 | 39.2 | 1 | 33.8 | 81 | 995 | 2.7046 | 36.8682 | 14.37 | 13.86 | 25.8 | 0
2005-12-11 09:00 | 4 | 39.2 | 1 | 33.8 | 81 | 995 | 2.7046 | 36.8682 | 14.37 | 13.86 | 25.8 | 0
2005-12-11 10:00 | 6 | 42.8 | 1 | 33.8 | 70 | 995 | 3.7523 | 38.7541 | 16.33 | 14.71 | 22.2 | 0
2005-12-11 11:00 | 7 | 44.6 | 0 | 32 | 61 | 995 | 3.9253 | 39.0655 | 16.65 | 14.84 | 20.4 | 0
2005-12-11 12:00 | 7 | 44.6 | 0 | 32 | 61 | 995 | 3.9253 | 39.0655 | 16.65 | 14.84 | 20.4 | 0
2005-12-11 13:00 | 7 | 44.6 | 0 | 32 | 61 | 994 | 3.9236 | 39.0625 | 16.66 | 14.85 | 20.4 | 0
2005-12-11 14:00 | 7 | 44.6 | -1 | 30.2 | 56 | 994 | 3.5076 | 38.3137 | 15.87 | 14.51 | 20.4 | 0
2005-12-11 15:00 | 7 | 44.6 | -1 | 30.2 | 56 | 994 | 3.5076 | 38.3137 | 15.87 | 14.51 | 20.4 | 0
2005-12-11 16:00 | 6 | 42.8 | 0 | 32 | 65 | 993 | 3.3596 | 38.0472 | 15.61 | 14.4 | 22.2 | 0
2005-12-11 17:00 | 6 | 42.8 | 0 | 32 | 65 | 993 | 3.3596 | 38.0472 | 15.61 | 14.4 | 22.2 | 0
2005-12-11 18:00 | 6 | 42.8 | 1 | 33.8 | 70 | 993 | 3.7498 | 38.7497 | 16.35 | 14.71 | 22.2 | 0
2005-12-11 19:00 | 5 | 41 | 2 | 35.6 | 81 | 993 | 3.6483 | 38.5669 | 16.16 | 14.63 | 24 | 0
2005-12-11 20:00 | 3 | 37.4 | 3 | 37.4 | 100 | 992 | 3 | 37.4 | 14.96 | 14.12 | 27.6 | 0
2005-12-11 21:00 | 3 | 37.4 | 3 | 37.4 | 100 | 992 | 3 | 37.4 | 14.96 | 14.12 | 27.6 | 0
2005-12-11 22:00 | 3 | 37.4 | 3 | 37.4 | 100 | 992 | 3 | 37.4 | 14.96 | 14.12 | 27.6 | 0
2005-12-11 23:00 | 2 | 35.6 | 1 | 33.8 | 93 | 991 | 1.5659 | 34.8186 | 12.35 | 12.99 | 29.4 | 0
38698 | 1 | 33.8 | 1 | 33.8 | 100 | 991 | 1 | 33.8 | 11.34 | 12.56 | 31.2 | 0
2005-12-12 01:00 | 1 | 33.8 | 1 | 33.8 | 100 | 991 | 1 | 33.8 | 11.34 | 12.56 | 31.2 | 0
2005-12-12 02:00 | 2 | 35.6 | 2 | 35.6 | 100 | 992 | 2 | 35.6 | 13.12 | 13.33 | 29.4 | 0
2005-12-12 03:00 | 3 | 37.4 | 2 | 35.6 | 93 | 992 | 2.547 | 36.5847 | 14.12 | 13.76 | 27.6 | 0
2005-12-12 04:00 | 3 | 37.4 | 2 | 35.6 | 93 | 992 | 2.547 | 36.5847 | 14.12 | 13.76 | 27.6 | 0
2005-12-12 05:00 | 3 | 37.4 | 2 | 35.6 | 93 | 993 | 2.5473 | 36.5851 | 14.11 | 13.75 | 27.6 | 0
2005-12-12 06:00 | 3 | 37.4 | 2 | 35.6 | 93 | 994 | 2.5475 | 36.5856 | 14.09 | 13.75 | 27.6 | 0
2005-12-12 07:00 | 3 | 37.4 | 2 | 35.6 | 93 | 995 | 2.5478 | 36.586 | 14.08 | 13.74 | 27.6 | 0
2005-12-12 08:00 | 2 | 35.6 | 1 | 33.8 | 93 | 996 | 1.5671 | 34.8208 | 12.3 | 12.97 | 29.4 | 0
2005-12-12 09:00 | 2 | 35.6 | 1 | 33.8 | 93 | 997 | 1.5674 | 34.8213 | 12.28 | 12.97 | 29.4 | 0
2005-12-12 10:00 | 2 | 35.6 | 1 | 33.8 | 93 | 998 | 1.5676 | 34.8217 | 12.27 | 12.96 | 29.4 | 0
2005-12-12 11:00 | 2 | 35.6 | 1 | 33.8 | 93 | 999 | 1.5679 | 34.8222 | 12.26 | 12.96 | 29.4 | 0
2005-12-12 12:00 | 2 | 35.6 | 2 | 35.6 | 100 | 999 | 2 | 35.6 | 13.04 | 13.29 | 29.4 | 0
2005-12-12 13:00 | 3 | 37.4 | 2 | 35.6 | 93 | 999 | 2.5488 | 36.5878 | 14.04 | 13.72 | 27.6 | 0
2005-12-12 14:00 | 3 | 37.4 | 1 | 33.8 | 87 | 1000 | 2.1578 | 35.8841 | 13.31 | 13.41 | 27.6 | 0
2005-12-12 15:00 | 3 | 37.4 | 2 | 35.6 | 93 | 1001 | 2.5493 | 36.5887 | 14.02 | 13.71 | 27.6 | 0
2005-12-12 16:00 | 3 | 37.4 | 1 | 33.8 | 87 | 1001 | 2.1583 | 35.8849 | 13.3 | 13.4 | 27.6 | 0
2005-12-12 17:00 | 2 | 35.6 | 1 | 33.8 | 93 | 1002 | 1.5686 | 34.8235 | 12.23 | 12.95 | 29.4 | 0
2005-12-12 18:00 | 2 | 35.6 | 2 | 35.6 | 100 | 1002 | 2 | 35.6 | 13.01 | 13.28 | 29.4 | 0
2005-12-12 19:00 | 2 | 35.6 | 2 | 35.6 | 100 | 1003 | 2 | 35.6 | 13 | 13.27 | 29.4 | 0
2005-12-12 20:00 | 2 | 35.6 | 2 | 35.6 | 100 | 1003 | 2 | 35.6 | 13 | 13.27 | 29.4 | 0
2005-12-12 21:00 | 1 | 33.8 | 1 | 33.8 | 100 | 1003 | 1 | 33.8 | 11.22 | 12.51 | 31.2 | 0
2005-12-12 22:00 | 1 | 33.8 | 1 | 33.8 | 100 | 1003 | 1 | 33.8 | 11.22 | 12.51 | 31.2 | 0
2005-12-12 23:00 | 1 | 33.8 | 1 | 33.8 | 100 | 1004 | 1 | 33.8 | 11.21 | 12.5 | 31.2 | 0
38699 | 1 | 33.8 | 1 | 33.8 | 100 | 1004 | 1 | 33.8 | 11.21 | 12.5 | 31.2 | 0
2005-12-13 01:00 | 1 | 33.8 | 1 | 33.8 | 100 | 1003 | 1 | 33.8 | 11.22 | 12.51 | 31.2 | 0
2005-12-13 02:00 | 1 | 33.8 | 1 | 33.8 | 100 | 1004 | 1 | 33.8 | 11.21 | 12.5 | 31.2 | 0
2005-12-13 03:00 | 1 | 33.8 | 1 | 33.8 | 100 | 1004 | 1 | 33.8 | 11.21 | 12.5 | 31.2 | 0
2005-12-13 04:00 | 1 | 33.8 | 1 | 33.8 | 100 | 1004 | 1 | 33.8 | 11.21 | 12.5 | 31.2 | 0
2005-12-13 05:00 | 1 | 33.8 | 1 | 33.8 | 100 | 1005 | 1 | 33.8 | 11.2 | 12.5 | 31.2 | 0
2005-12-13 06:00 | 1 | 33.8 | 1 | 33.8 | 100 | 1005 | 1 | 33.8 | 11.2 | 12.5 | 31.2 | 0
2005-12-13 07:00 | 1 | 33.8 | 1 | 33.8 | 100 | 1005 | 1 | 33.8 | 11.2 | 12.5 | 31.2 | 0
2005-12-13 08:00 | 1 | 33.8 | 1 | 33.8 | 100 | 1006 | 1 | 33.8 | 11.19 | 12.5 | 31.2 | 0
2005-12-13 09:00 | 2 | 35.6 | 1 | 33.8 | 93 | 1006 | 1.5696 | 34.8253 | 12.19 | 12.93 | 29.4 | 0
2005-12-13 10:00 | 3 | 37.4 | 1 | 33.8 | 87 | 1006 | 2.1607 | 35.8892 | 13.25 | 13.38 | 27.6 | 0
2005-12-13 11:00 | 4 | 39.2 | 1 | 33.8 | 81 | 1006 | 2.7124 | 36.8824 | 14.25 | 13.81 | 25.8 | 0
2005-12-13 12:00 | 7 | 44.6 | 1 | 33.8 | 66 | 1005 | 4.35 | 39.83 | 17.34 | 15.14 | 20.4 | 0
2005-12-13 13:00 | 6 | 42.8 | 1 | 33.8 | 70 | 1004 | 3.7632 | 38.7737 | 16.23 | 14.67 | 22.2 | 0
2005-12-13 14:00 | 6 | 42.8 | 0 | 32 | 65 | 1003 | 3.374 | 38.0731 | 15.51 | 14.35 | 22.2 | 0
2005-12-13 15:00 | 6 | 42.8 | 1 | 33.8 | 70 | 1002 | 3.7607 | 38.7693 | 16.25 | 14.67 | 22.2 | 0
2005-12-13 16:00 | 5 | 41 | 1 | 33.8 | 75 | 1002 | 3.2187 | 37.7936 | 15.24 | 14.24 | 24 | 0
2005-12-13 17:00 | 4 | 39.2 | 2 | 35.6 | 87 | 1001 | 3.1219 | 37.6194 | 15.07 | 14.17 | 25.8 | 0
2005-12-13 18:00 | 4 | 39.2 | 2 | 35.6 | 87 | 1001 | 3.1219 | 37.6194 | 15.07 | 14.17 | 25.8 | 0
2005-12-13 19:00 | 3 | 37.4 | 2 | 35.6 | 93 | 1001 | 2.5493 | 36.5887 | 14.02 | 13.71 | 27.6 | 0
2005-12-13 20:00 | 3 | 37.4 | 1 | 33.8 | 87 | 1001 | 2.1583 | 35.8849 | 13.3 | 13.4 | 27.6 | 0
2005-12-13 21:00 | 3 | 37.4 | 2 | 35.6 | 93 | 1000 | 2.5491 | 36.5883 | 14.03 | 13.72 | 27.6 | 0
2005-12-13 22:00 | 3 | 37.4 | 1 | 33.8 | 87 | 1000 | 2.1578 | 35.8841 | 13.31 | 13.41 | 27.6 | 0
2005-12-13 23:00 | 3 | 37.4 | 1 | 33.8 | 87 | 1000 | 2.1578 | 35.8841 | 13.31 | 13.41 | 27.6 | 0
38700 | 3 | 37.4 | 0 | 32 | 81 | 999 | 1.7615 | 35.1707 | 12.61 | 13.11 | 27.6 | 0
2005-12-14 01:00 | 3 | 37.4 | 0 | 32 | 81 | 997 | 1.7601 | 35.1681 | 12.63 | 13.11 | 27.6 | 0
2005-12-14 02:00 | 2 | 35.6 | 1 | 33.8 | 93 | 997 | 1.5674 | 34.8213 | 12.28 | 12.97 | 29.4 | 0
2005-12-14 03:00 | 1 | 33.8 | 1 | 33.8 | 100 | 997 | 1 | 33.8 | 11.28 | 12.54 | 31.2 | 0
2005-12-14 04:00 | 1 | 33.8 | 1 | 33.8 | 100 | 996 | 1 | 33.8 | 11.29 | 12.54 | 31.2 | 0
2005-12-14 05:00 | 1 | 33.8 | 1 | 33.8 | 100 | 995 | 1 | 33.8 | 11.3 | 12.54 | 31.2 | 0
2005-12-14 06:00 | 1 | 33.8 | 1 | 33.8 | 100 | 995 | 1 | 33.8 | 11.3 | 12.54 | 31.2 | 0
2005-12-14 07:00 | 1 | 33.8 | 1 | 33.8 | 100 | 994 | 1 | 33.8 | 11.31 | 12.55 | 31.2 | 0
2005-12-14 08:00 | 2 | 35.6 | 1 | 33.8 | 93 | 994 | 1.5666 | 34.82 | 12.32 | 12.98 | 29.4 | 0
2005-12-14 09:00 | 2 | 35.6 | 2 | 35.6 | 100 | 994 | 2 | 35.6 | 13.1 | 13.32 | 29.4 | 0
2005-12-14 10:00 | 3 | 37.4 | 3 | 37.4 | 100 | 994 | 3 | 37.4 | 14.93 | 14.11 | 27.6 | 0
2005-12-14 11:00 | 5 | 41 | 5 | 41 | 100 | 993 | 5 | 41 | 18.79 | 15.77 | 24 | 0
2005-12-14 12:00 | 6 | 42.8 | 6 | 42.8 | 100 | 992 | 6 | 42.8 | 20.82 | 16.64 | 22.2 | 0
2005-12-14 13:00 | 7 | 44.6 | 7 | 44.6 | 100 | 992 | 7 | 44.6 | 22.9 | 17.53 | 20.4 | 0
2005-12-14 14:00 | 7 | 44.6 | 7 | 44.6 | 100 | 992 | 7 | 44.6 | 22.9 | 17.53 | 20.4 | 0
2005-12-14 15:00 | 8 | 46.4 | 8 | 46.4 | 100 | 992 | 8 | 46.4 | 25.06 | 18.46 | 18.6 | 0
2005-12-14 16:00 | 7 | 44.6 | 7 | 44.6 | 100 | 993 | 7 | 44.6 | 22.89 | 17.53 | 20.4 | 0
2005-12-14 17:00 | 7 | 44.6 | 7 | 44.6 | 100 | 993 | 7 | 44.6 | 22.89 | 17.53 | 20.4 | 0
2005-12-14 18:00 | 8 | 46.4 | 6 | 42.8 | 87 | 994 | 6.9686 | 44.5435 | 22.79 | 17.49 | 18.6 | 0
2005-12-14 19:00 | 7 | 44.6 | 4 | 39.2 | 81 | 995 | 5.5382 | 41.9688 | 19.83 | 16.21 | 20.4 | 0
2005-12-14 20:00 | 6 | 42.8 | 2 | 35.6 | 75 | 996 | 4.1386 | 39.4495 | 17.06 | 15.02 | 22.2 | 0
2005-12-14 21:00 | 6 | 42.8 | 2 | 35.6 | 75 | 996 | 4.1386 | 39.4495 | 17.06 | 15.02 | 22.2 | 0
2005-12-14 22:00 | 4 | 39.2 | 1 | 33.8 | 81 | 995 | 2.7046 | 36.8682 | 14.37 | 13.86 | 25.8 | 0
2005-12-14 23:00 | 4 | 39.2 | 2 | 35.6 | 87 | 995 | 3.119 | 37.6142 | 15.14 | 14.2 | 25.8 | 0
38701 | 4 | 39.2 | 2 | 35.6 | 87 | 995 | 3.119 | 37.6142 | 15.14 | 14.2 | 25.8 | 0
2005-12-15 01:00 | 3 | 37.4 | 1 | 33.8 | 87 | 995 | 2.1554 | 35.8798 | 13.36 | 13.43 | 27.6 | 0
2005-12-15 02:00 | 2 | 35.6 | 1 | 33.8 | 93 | 994 | 1.5666 | 34.82 | 12.32 | 12.98 | 29.4 | 0
2005-12-15 03:00 | 2 | 35.6 | 1 | 33.8 | 93 | 994 | 1.5666 | 34.82 | 12.32 | 12.98 | 29.4 | 0
2005-12-15 04:00 | -1 | 30.2 | -1 | 30.2 | 100 | 994 | -1 | 30.2 | 7.836 | 11.06 | 34.8 | 0
2005-12-15 05:00 | -1 | 30.2 | -1 | 30.2 | 100 | 993 | -1 | 30.2 | 7.845 | 11.06 | 34.8 | 0
2005-12-15 06:00 | -1 | 30.2 | -1.1 | 30.02 | 99 | 993 | -1.0509 | 30.1083 | 7.756 | 11.02 | 34.8 | 0
2005-12-15 07:00 | -1 | 30.2 | -1 | 30.2 | 100 | 993 | -1 | 30.2 | 7.845 | 11.06 | 34.8 | 0
2005-12-15 08:00 | -1 | 30.2 | -1 | 30.2 | 100 | 993 | -1 | 30.2 | 7.845 | 11.06 | 34.8 | 0
2005-12-15 09:00 | 2 | 35.6 | 1 | 33.8 | 93 | 993 | 1.5664 | 34.8195 | 12.33 | 12.99 | 29.4 | 0
2005-12-15 10:00 | 4 | 39.2 | 2 | 35.6 | 87 | 992 | 3.1175 | 37.6115 | 15.17 | 14.21 | 25.8 | 0
2005-12-15 11:00 | 6 | 42.8 | 0 | 32 | 65 | 992 | 3.3581 | 38.0446 | 15.62 | 14.4 | 22.2 | 0
2005-12-15 12:00 | 6 | 42.8 | -1 | 30.2 | 60 | 991 | 2.9614 | 37.3306 | 14.88 | 14.08 | 22.2 | 0
2005-12-15 13:00 | 7 | 44.6 | -1 | 30.2 | 56 | 991 | 3.5019 | 38.3034 | 15.89 | 14.52 | 20.4 | 0
2005-12-15 14:00 | 7 | 44.6 | -3 | 26.6 | 48 | 991 | 2.8243 | 37.0837 | 14.62 | 13.97 | 20.4 | 0
2005-12-15 15:00 | 6 | 42.8 | -4 | 24.8 | 47 | 991 | 1.912 | 35.4416 | 12.96 | 13.26 | 22.2 | 0
2005-12-15 16:00 | 5 | 41 | -4 | 24.8 | 50 | 992 | 1.3187 | 34.3737 | 11.89 | 12.8 | 24 | 0
2005-12-15 17:00 | 4 | 39.2 | -6 | 21.2 | 45 | 992 | 0.10304 | 32.1855 | 9.771 | 11.89 | 25.8 | 0
2005-12-15 18:00 | 4 | 39.2 | -5 | 23 | 49 | 993 | 0.40347 | 32.7262 | 10.28 | 12.1 | 25.8 | 0
2005-12-15 19:00 | 3 | 37.4 | -4 | 24.8 | 58 | 993 | 0.19211 | 32.3458 | 9.915 | 11.95 | 27.6 | 0
2005-12-15 20:00 | 2 | 35.6 | -4 | 24.8 | 62 | 994 | -0.41816 | 31.2473 | 8.866 | 11.5 | 29.4 | 0
2005-12-15 21:00 | 2 | 35.6 | -4 | 24.8 | 62 | 994 | -0.41816 | 31.2473 | 8.866 | 11.5 | 29.4 | 0
2005-12-15 22:00 | 2 | 35.6 | -3 | 26.6 | 67 | 994 | -0.10776 | 31.806 | 9.422 | 11.74 | 29.4 | 0
2005-12-15 23:00 | 1 | 33.8 | -3 | 26.6 | 72 | 994 | -0.67371 | 30.7873 | 8.412 | 11.3 | 31.2 | 0
38702 | 1 | 33.8 | -7 | 19.4 | 51 | 994 | -1.9287 | 28.5283 | 6.245 | 10.37 | 31.2 | 0
2005-12-16 01:00 | 1 | 33.8 | -6 | 21.2 | 56 | 995 | -1.6237 | 29.0773 | 6.755 | 10.59 | 31.2 | 0
2005-12-16 02:00 | 1 | 33.8 | -6 | 21.2 | 56 | 995 | -1.6237 | 29.0773 | 6.755 | 10.59 | 31.2 | 0
2005-12-16 03:00 | 1 | 33.8 | -6 | 21.2 | 56 | 995 | -1.6237 | 29.0773 | 6.755 | 10.59 | 31.2 | 0
2005-12-16 04:00 | 1 | 33.8 | -6 | 21.2 | 56 | 995 | -1.6237 | 29.0773 | 6.755 | 10.59 | 31.2 | 0
2005-12-16 05:00 | -1 | 30.2 | -6 | 21.2 | 66 | 995 | -2.7779 | 26.9998 | 4.813 | 9.755 | 34.8 | 0
2005-12-16 06:00 | -2 | 28.4 | -7 | 19.4 | 65 | 996 | -3.7342 | 25.2784 | 3.25 | 9.083 | 36.6 | 0
2005-12-16 07:00 | -3 | 26.6 | -6 | 21.2 | 77 | 997 | -4.0682 | 24.6772 | 2.706 | 8.849 | 38.4 | 0
2005-12-16 08:00 | -2 | 28.4 | -5 | 23 | 78 | 997 | -3.0787 | 26.4584 | 4.3 | 9.535 | 36.6 | 0
2005-12-16 09:00 | 1 | 33.8 | -5 | 23 | 61 | 999 | -1.3179 | 29.6278 | 7.245 | 10.8 | 31.2 | 0
2005-12-16 10:00 | 2 | 35.6 | -5 | 23 | 57 | 999 | -0.72391 | 30.697 | 8.28 | 11.25 | 29.4 | 0
2005-12-16 11:00 | 1 | 33.8 | -6 | 21.2 | 56 | 1000 | -1.6159 | 29.0914 | 6.726 | 10.58 | 31.2 | 0
2005-12-16 12:00 | 3 | 37.4 | -6 | 21.2 | 49 | 1000 | -0.42459 | 31.2357 | 8.8 | 11.47 | 27.6 | 0
2005-12-16 13:00 | 4 | 39.2 | -7 | 19.4 | 42 | 1000 | -0.11925 | 31.7854 | 9.344 | 11.7 | 25.8 | 0
2005-12-16 14:00 | 4 | 39.2 | -8 | 17.6 | 38 | 1000 | -0.40458 | 31.2718 | 8.836 | 11.48 | 25.8 | 0
2005-12-16 15:00 | 4 | 39.2 | -8 | 17.6 | 38 | 1001 | -0.40206 | 31.2763 | 8.831 | 11.48 | 25.8 | 0
2005-12-16 16:00 | 3 | 37.4 | -8 | 17.6 | 41 | 1002 | -0.95924 | 30.2734 | 7.843 | 11.06 | 27.6 | 0
2005-12-16 17:00 | 2 | 35.6 | -8 | 17.6 | 44 | 1003 | -1.5437 | 29.2213 | 6.826 | 10.62 | 29.4 | 0
2005-12-16 18:00 | 1 | 33.8 | -8 | 17.6 | 47 | 1004 | -2.1545 | 28.122 | 5.785 | 10.17 | 31.2 | 0
2005-12-16 19:00 | -2 | 28.4 | -6 | 21.2 | 71 | 1004 | -3.4232 | 25.8382 | 3.691 | 9.273 | 36.6 | 0
2005-12-16 20:00 | -3 | 26.6 | -6 | 21.2 | 77 | 1005 | -4.0628 | 24.687 | 2.66 | 8.83 | 38.4 | 0
2005-12-16 21:00 | -4 | 24.8 | -4 | 24.8 | 100 | 1006 | -4 | 24.8 | 2.746 | 8.866 | 40.2 | 0
2005-12-16 22:00 | -5 | 23 | -6 | 21.2 | 92 | 1007 | -5.3262 | 22.4128 | 0.676 | 7.977 | 42 | 0
2005-12-16 23:00 | -5 | 23 | -7 | 19.4 | 84 | 1007 | -5.6555 | 21.8202 | 0.1782 | 7.763 | 42 | 0
38703 | -5 | 23 | -6 | 21.2 | 92 | 1008 | -5.326 | 22.4132 | 0.6703 | 7.974 | 42 | 0
2005-12-17 01:00 | -6 | 21.2 | -6 | 21.2 | 100 | 1009 | -6 | 21.2 | -0.3592 | 7.532 | 43.8 | 0
2005-12-17 02:00 | -6 | 21.2 | -6 | 21.2 | 100 | 1010 | -6 | 21.2 | -0.3648 | 7.529 | 43.8 | 0
2005-12-17 03:00 | -6 | 21.2 | -6 | 21.2 | 100 | 1011 | -6 | 21.2 | -0.3704 | 7.527 | 43.8 | 0
2005-12-17 04:00 | -6 | 21.2 | -6 | 21.2 | 100 | 1011 | -6 | 21.2 | -0.3704 | 7.527 | 43.8 | 0
2005-12-17 05:00 | -7 | 19.4 | -7 | 19.4 | 100 | 1011 | -7 | 19.4 | -1.851 | 6.89 | 45.6 | 0
2005-12-17 06:00 | -6.9 | 19.58 | -6.9 | 19.58 | 100 | 1012 | -6.9 | 19.58 | -1.71 | 6.951 | 45.42 | 0
2005-12-17 07:00 | -6.7 | 19.94 | -6.7 | 19.94 | 100 | 1012 | -6.7 | 19.94 | -1.416 | 7.077 | 45.06 | 0
2005-12-17 08:00 | -6 | 21.2 | -6 | 21.2 | 100 | 1013 | -6 | 21.2 | -0.3817 | 7.522 | 43.8 | 0
2005-12-17 09:00 | -2 | 28.4 | -3 | 26.6 | 92 | 1014 | -2.3841 | 27.7086 | 5.313 | 9.97 | 36.6 | 0
2005-12-17 10:00 | 1 | 33.8 | -4 | 24.8 | 67 | 1015 | -0.94408 | 30.3007 | 7.753 | 11.02 | 31.2 | 0
2005-12-17 11:00 | 3 | 37.4 | -4 | 24.8 | 58 | 1015 | 0.22846 | 32.4112 | 9.764 | 11.88 | 27.6 | 0
2005-12-17 12:00 | 3 | 37.4 | -5 | 23 | 53 | 1014 | -0.13363 | 31.7595 | 9.187 | 11.64 | 27.6 | 0
2005-12-17 13:00 | 3 | 37.4 | -7 | 19.4 | 45 | 1014 | -0.66342 | 30.8058 | 8.252 | 11.23 | 27.6 | 0
2005-12-17 14:00 | 4 | 39.2 | -7 | 19.4 | 42 | 1014 | -0.086813 | 31.8437 | 9.27 | 11.67 | 25.8 | 0
2005-12-17 15:00 | 4 | 39.2 | -7 | 19.4 | 42 | 1014 | -0.086813 | 31.8437 | 9.27 | 11.67 | 25.8 | 0
2005-12-17 16:00 | 3 | 37.4 | -6 | 21.2 | 49 | 1014 | -0.39737 | 31.2847 | 8.719 | 11.43 | 27.6 | 0
2005-12-17 17:00 | 1 | 33.8 | -4 | 24.8 | 67 | 1014 | -0.9452 | 30.2986 | 7.759 | 11.02 | 31.2 | 0
2005-12-17 18:00 | -1 | 30.2 | -4 | 24.8 | 78 | 1015 | -2.1254 | 28.1744 | 5.739 | 10.15 | 34.8 | 0
2005-12-17 19:00 | -1 | 30.2 | -4 | 24.8 | 78 | 1015 | -2.1254 | 28.1744 | 5.739 | 10.15 | 34.8 | 0
2005-12-17 20:00 | -1 | 30.2 | -4 | 24.8 | 78 | 1015 | -2.1254 | 28.1744 | 5.739 | 10.15 | 34.8 | 0
2005-12-17 21:00 | -1 | 30.2 | -4 | 24.8 | 78 | 1015 | -2.1254 | 28.1744 | 5.739 | 10.15 | 34.8 | 0
2005-12-17 22:00 | -2 | 28.4 | -4 | 24.8 | 85 | 1015 | -2.7235 | 27.0976 | 4.747 | 9.727 | 36.6 | 0
2005-12-17 23:00 | -2 | 28.4 | -4 | 24.8 | 85 | 1015 | -2.7235 | 27.0976 | 4.747 | 9.727 | 36.6 | 0
38704 | -1 | 30.2 | -3 | 26.6 | 85 | 1016 | -1.7625 | 28.8275 | 6.34 | 10.41 | 34.8 | 0
2005-12-18 01:00 | -2 | 28.4 | -4 | 24.8 | 85 | 1016 | -2.7231 | 27.0984 | 4.74 | 9.724 | 36.6 | 0
2005-12-18 02:00 | -2 | 28.4 | -5 | 23 | 78 | 1016 | -3.0661 | 26.4811 | 4.182 | 9.484 | 36.6 | 0
2005-12-18 03:00 | -3 | 26.6 | -6 | 21.2 | 77 | 1017 | -4.0548 | 24.7014 | 2.593 | 8.801 | 38.4 | 0
2005-12-18 04:00 | -3 | 26.6 | -8 | 17.6 | 65 | 1017 | -4.6182 | 23.6873 | 1.716 | 8.424 | 38.4 | 0
2005-12-18 05:00 | -3 | 26.6 | -8 | 17.6 | 65 | 1018 | -4.6171 | 23.6892 | 1.711 | 8.422 | 38.4 | 0
2005-12-18 06:00 | -4 | 24.8 | -8 | 17.6 | 71 | 1018 | -5.2602 | 22.5317 | 0.7196 | 7.995 | 40.2 | 0
2005-12-18 07:00 | -4 | 24.8 | -8 | 17.6 | 71 | 1019 | -5.2593 | 22.5332 | 0.7149 | 7.993 | 40.2 | 0
2005-12-18 08:00 | -4 | 24.8 | -9 | 15.8 | 65 | 1020 | -5.5245 | 22.0559 | 0.309 | 7.819 | 40.2 | 0
2005-12-18 09:00 | -4 | 24.8 | -8 | 17.6 | 71 | 1020 | -5.2585 | 22.5347 | 0.7102 | 7.991 | 40.2 | 0
2005-12-18 10:00 | -4 | 24.8 | -8 | 17.6 | 71 | 1020 | -5.2585 | 22.5347 | 0.7102 | 7.991 | 40.2 | 0
2005-12-18 11:00 | -3 | 26.6 | -7 | 19.4 | 71 | 1020 | -4.3328 | 24.201 | 2.139 | 8.606 | 38.4 | 0
2005-12-18 12:00 | -3 | 26.6 | -7 | 19.4 | 71 | 1019 | -4.3336 | 24.1995 | 2.144 | 8.608 | 38.4 | 0
2005-12-18 13:00 | -3 | 26.6 | -7 | 19.4 | 71 | 1019 | -4.3336 | 24.1995 | 2.144 | 8.608 | 38.4 | 0
2005-12-18 14:00 | -3 | 26.6 | -6 | 21.2 | 77 | 1018 | -4.0541 | 24.7026 | 2.587 | 8.798 | 38.4 | 0
2005-12-18 15:00 | -3 | 26.6 | -7 | 19.4 | 71 | 1019 | -4.3336 | 24.1995 | 2.144 | 8.608 | 38.4 | 0
2005-12-18 16:00 | -4 | 24.8 | -7 | 19.4 | 77 | 1019 | -4.9951 | 23.0088 | 1.117 | 8.166 | 40.2 | 0
2005-12-18 17:00 | -4 | 24.8 | -7 | 19.4 | 77 | 1019 | -4.9951 | 23.0088 | 1.117 | 8.166 | 40.2 | 0
2005-12-18 18:00 | -4 | 24.8 | -7 | 19.4 | 77 | 1019 | -4.9951 | 23.0088 | 1.117 | 8.166 | 40.2 | 0
2005-12-18 19:00 | -5 | 23 | -7 | 19.4 | 84 | 1019 | -5.6503 | 21.8295 | 0.1166 | 7.736 | 42 | 0
2005-12-18 20:00 | -6 | 21.2 | -8 | 17.6 | 84 | 1019 | -6.6125 | 20.0976 | -1.317 | 7.12 | 43.8 | 0
2005-12-18 21:00 | -7 | 19.4 | -9 | 15.8 | 84 | 1019 | -7.5758 | 18.3635 | -2.718 | 6.517 | 45.6 | 0
2005-12-18 22:00 | -8 | 17.6 | -10 | 14 | 84 | 1019 | -8.5405 | 16.6271 | -4.089 | 5.928 | 47.4 | 0
2005-12-18 23:00 | -8 | 17.6 | -10 | 14 | 84 | 1019 | -8.5405 | 16.6271 | -4.089 | 5.928 | 47.4 | 0
38705 | -7 | 19.4 | -9 | 15.8 | 84 | 1019 | -7.5758 | 18.3635 | -2.718 | 6.517 | 45.6 | 0
2005-12-19 01:00 | -7 | 19.4 | -10 | 14 | 77 | 1019 | -7.8304 | 17.9053 | -3.079 | 6.362 | 45.6 | 0
2005-12-19 02:00 | -8 | 17.6 | -11 | 12.2 | 77 | 1019 | -8.7792 | 16.1975 | -4.419 | 5.786 | 47.4 | 0
2005-12-19 03:00 | -8.5 | 16.7 | -11.5 | 11.3 | 77 | 1019 | -9.2543 | 15.3423 | -5.079 | 5.502 | 48.3 | 0
2005-12-19 04:00 | -9 | 15.8 | -12 | 10.4 | 77 | 1019 | -9.7299 | 14.4862 | -5.733 | 5.221 | 49.2 | 0
2005-12-19 05:00 | -11 | 12.2 | -12 | 10.4 | 91 | 1019 | -11.2483 | 11.753 | -7.785 | 4.339 | 52.8 | 0
2005-12-19 06:00 | -11 | 12.2 | -12 | 10.4 | 91 | 1019 | -11.2483 | 11.753 | -7.785 | 4.339 | 52.8 | 0
2005-12-19 07:00 | -12 | 10.4 | -12 | 10.4 | 100 | 1019 | -12 | 10.4 | -8.778 | 3.912 | 54.6 | 0
2005-12-19 08:00 | -10 | 14 | -12 | 10.4 | 84 | 1020 | -10.4734 | 13.1479 | -6.75 | 4.784 | 51 | 0
2005-12-19 09:00 | -8 | 17.6 | -12 | 10.4 | 70 | 1020 | -9.0185 | 15.7667 | -4.753 | 5.643 | 47.4 | 0
2005-12-19 10:00 | -7 | 19.4 | -11 | 12.2 | 70 | 1020 | -8.0858 | 17.4455 | -3.444 | 6.205 | 45.6 | 0
2005-12-19 11:00 | -6 | 21.2 | -12 | 10.4 | 59 | 1019 | -7.5893 | 18.3392 | -2.725 | 6.515 | 43.8 | 0
2005-12-19 12:00 | -4 | 24.8 | -11 | 12.2 | 54 | 1018 | -6.0199 | 21.1642 | -0.4189 | 7.506 | 40.2 | 0
2005-12-19 13:00 | -4 | 24.8 | -12 | 10.4 | 50 | 1017 | -6.2024 | 20.8357 | -0.6832 | 7.392 | 40.2 | 0
2005-12-19 14:00 | -3 | 26.6 | -11 | 12.2 | 50 | 1016 | -5.3368 | 22.3938 | 0.6243 | 7.954 | 38.4 | 0
2005-12-19 15:00 | -3 | 26.6 | -11 | 12.2 | 50 | 1016 | -5.3368 | 22.3938 | 0.6243 | 7.954 | 38.4 | 0
2005-12-19 16:00 | -3 | 26.6 | -11 | 12.2 | 50 | 1016 | -5.3368 | 22.3938 | 0.6243 | 7.954 | 38.4 | 0
2005-12-19 17:00 | -6 | 21.2 | -11 | 12.2 | 64 | 1016 | -7.3949 | 18.6893 | -2.433 | 6.64 | 43.8 | 0
2005-12-19 18:00 | -6 | 21.2 | -10 | 14 | 70 | 1016 | -7.1589 | 19.114 | -2.094 | 6.786 | 43.8 | 0
2005-12-19 19:00 | -7 | 19.4 | -9 | 15.8 | 84 | 1015 | -7.5774 | 18.3606 | -2.701 | 6.525 | 45.6 | 0
2005-12-19 20:00 | -8 | 17.6 | -9 | 15.8 | 92 | 1015 | -8.2701 | 17.1138 | -3.693 | 6.098 | 47.4 | 0
2005-12-19 21:00 | -8 | 17.6 | -9 | 15.8 | 92 | 1015 | -8.2701 | 17.1138 | -3.693 | 6.098 | 47.4 | 0
2005-12-19 22:00 | -9 | 15.8 | -10 | 14 | 92 | 1014 | -9.2534 | 15.3439 | -5.065 | 5.508 | 49.2 | 0
2005-12-19 23:00 | -9 | 15.8 | -9 | 15.8 | 100 | 1014 | -9 | 15.8 | -4.717 | 5.658 | 49.2 | 0
38706 | -9 | 15.8 | -9 | 15.8 | 100 | 1013 | -9 | 15.8 | -4.713 | 5.66 | 49.2 | 0
2005-12-20 01:00 | -9 | 15.8 | -9 | 15.8 | 100 | 1013 | -9 | 15.8 | -4.713 | 5.66 | 49.2 | 0
2005-12-20 02:00 | -9 | 15.8 | -9 | 15.8 | 100 | 1013 | -9 | 15.8 | -4.713 | 5.66 | 49.2 | 0
2005-12-20 03:00 | -10 | 14 | -10 | 14 | 100 | 1013 | -10 | 14 | -6.09 | 5.068 | 51 | 0
2005-12-20 04:00 | -9 | 15.8 | -9 | 15.8 | 100 | 1013 | -9 | 15.8 | -4.713 | 5.66 | 49.2 | 0
2005-12-20 05:00 | -10 | 14 | -10 | 14 | 100 | 1013 | -10 | 14 | -6.09 | 5.068 | 51 | 0
2005-12-20 06:00 | -10 | 14 | -10 | 14 | 100 | 1013 | -10 | 14 | -6.09 | 5.068 | 51 | 0
2005-12-20 07:00 | -10 | 14 | -10 | 14 | 100 | 1013 | -10 | 14 | -6.09 | 5.068 | 51 | 0
2005-12-20 08:00 | -8 | 17.6 | -9 | 15.8 | 92 | 1013 | -8.2705 | 17.1131 | -3.685 | 6.102 | 47.4 | 0
2005-12-20 09:00 | -6 | 21.2 | -8 | 17.6 | 84 | 1014 | -6.6145 | 20.0939 | -1.294 | 7.13 | 43.8 | 0
2005-12-20 10:00 | -4 | 24.8 | -7 | 19.4 | 77 | 1013 | -4.999 | 23.0018 | 1.147 | 8.179 | 40.2 | 0
2005-12-20 11:00 | -3 | 26.6 | -7 | 19.4 | 71 | 1013 | -4.3387 | 24.1903 | 2.175 | 8.621 | 38.4 | 0
2005-12-20 12:00 | -2 | 28.4 | -6 | 21.2 | 71 | 1011 | -3.417 | 25.8494 | 3.652 | 9.256 | 36.6 | 0
2005-12-20 13:00 | -1 | 30.2 | -7 | 19.4 | 60 | 1010 | -3.0827 | 26.4511 | 4.203 | 9.493 | 34.8 | 0
2005-12-20 14:00 | -1 | 30.2 | -7 | 19.4 | 60 | 1010 | -3.0827 | 26.4511 | 4.203 | 9.493 | 34.8 | 0
2005-12-20 15:00 | 0 | 32 | -8 | 17.6 | 51 | 1010 | -2.7122 | 27.118 | 4.812 | 9.755 | 33 | 0
2005-12-20 16:00 | -1 | 30.2 | -7 | 19.4 | 60 | 1010 | -3.0827 | 26.4511 | 4.203 | 9.493 | 34.8 | 0
2005-12-20 17:00 | -2 | 28.4 | -6 | 21.2 | 71 | 1010 | -3.4179 | 25.8478 | 3.657 | 9.258 | 36.6 | 0
2005-12-20 18:00 | -2 | 28.4 | -6 | 21.2 | 71 | 1010 | -3.4179 | 25.8478 | 3.657 | 9.258 | 36.6 | 0
2005-12-20 19:00 | -4 | 24.8 | -6 | 21.2 | 84 | 1010 | -4.6933 | 23.5521 | 1.636 | 8.389 | 40.2 | 0
2005-12-20 20:00 | -5 | 23 | -7 | 19.4 | 84 | 1009 | -5.6546 | 21.8217 | 0.1678 | 7.758 | 42 | 0
2005-12-20 21:00 | -5 | 23 | -7 | 19.4 | 84 | 1009 | -5.6546 | 21.8217 | 0.1678 | 7.758 | 42 | 0
2005-12-20 22:00 | -6 | 21.2 | -7 | 19.4 | 92 | 1009 | -6.307 | 20.6473 | -0.8148 | 7.336 | 43.8 | 0
2005-12-20 23:00 | -6 | 21.2 | -7 | 19.4 | 92 | 1009 | -6.307 | 20.6473 | -0.8148 | 7.336 | 43.8 | 0
38707 | -7 | 19.4 | -7 | 19.4 | 100 | 1009 | -7 | 19.4 | -1.841 | 6.895 | 45.6 | 0
2005-12-21 01:00 | -8 | 17.6 | -8 | 17.6 | 100 | 1008 | -8 | 17.6 | -3.28 | 6.276 | 47.4 | 0
2005-12-21 02:00 | -6 | 21.2 | -6 | 21.2 | 100 | 1008 | -6 | 21.2 | -0.3535 | 7.534 | 43.8 | 0
2005-12-21 03:00 | -7 | 19.4 | -7 | 19.4 | 100 | 1008 | -7 | 19.4 | -1.835 | 6.897 | 45.6 | 0
2005-12-21 04:00 | -8 | 17.6 | -8 | 17.6 | 100 | 1008 | -8 | 17.6 | -3.28 | 6.276 | 47.4 | 0
2005-12-21 05:00 | -8 | 17.6 | -8 | 17.6 | 100 | 1008 | -8 | 17.6 | -3.28 | 6.276 | 47.4 | 0
2005-12-21 06:00 | -9 | 15.8 | -9 | 15.8 | 100 | 1008 | -9 | 15.8 | -4.691 | 5.669 | 49.2 | 0
2005-12-21 07:00 | -7 | 19.4 | -7 | 19.4 | 100 | 1009 | -7 | 19.4 | -1.841 | 6.895 | 45.6 | 0
2005-12-21 08:00 | -4 | 24.8 | -4 | 24.8 | 100 | 1009 | -4 | 24.8 | 2.725 | 8.858 | 40.2 | 0
2005-12-21 09:00 | -3 | 26.6 | -3 | 26.6 | 100 | 1010 | -3 | 26.6 | 4.327 | 9.546 | 38.4 | 0
2005-12-21 10:00 | 1 | 33.8 | -2 | 28.4 | 79 | 1010 | -0.25509 | 31.5408 | 9.007 | 11.56 | 31.2 | 0
2005-12-21 11:00 | 3 | 37.4 | -2 | 28.4 | 68 | 1009 | 0.90063 | 33.6211 | 10.98 | 12.41 | 27.6 | 0
2005-12-21 12:00 | 4 | 39.2 | -2 | 28.4 | 64 | 1008 | 1.5214 | 34.7385 | 12.08 | 12.88 | 25.8 | 0
2005-12-21 13:00 | 4 | 39.2 | -2 | 28.4 | 64 | 1008 | 1.5214 | 34.7385 | 12.08 | 12.88 | 25.8 | 0
2005-12-21 14:00 | 5 | 41 | -2 | 28.4 | 59 | 1008 | 2.0379 | 35.6683 | 13 | 13.28 | 24 | 0
2005-12-21 15:00 | 5 | 41 | -2 | 28.4 | 59 | 1008 | 2.0379 | 35.6683 | 13 | 13.28 | 24 | 0
2005-12-21 16:00 | 4 | 39.2 | -2 | 28.4 | 64 | 1008 | 1.5214 | 34.7385 | 12.08 | 12.88 | 25.8 | 0
2005-12-21 17:00 | 2 | 35.6 | -2 | 28.4 | 73 | 1008 | 0.31279 | 32.563 | 9.976 | 11.97 | 29.4 | 0
2005-12-21 18:00 | -2 | 28.4 | -2 | 28.4 | 100 | 1008 | -2 | 28.4 | 6.001 | 10.27 | 36.6 | 0
2005-12-21 19:00 | -3 | 26.6 | -4 | 24.8 | 92 | 1008 | -3.3652 | 25.9427 | 3.751 | 9.298 | 38.4 | 0
2005-12-21 20:00 | -3 | 26.6 | -4 | 24.8 | 92 | 1008 | -3.3652 | 25.9427 | 3.751 | 9.298 | 38.4 | 0
2005-12-21 21:00 | -4 | 24.8 | -4 | 24.8 | 100 | 1008 | -4 | 24.8 | 2.732 | 8.861 | 40.2 | 0
2005-12-21 22:00 | -5 | 23 | -5 | 23 | 100 | 1007 | -5 | 23 | 1.174 | 8.191 | 42 | 0
2005-12-21 23:00 | -3 | 26.6 | -3 | 26.6 | 100 | 1007 | -3 | 26.6 | 4.349 | 9.556 | 38.4 | 0
38708 | -4 | 24.8 | -4 | 24.8 | 100 | 1007 | -4 | 24.8 | 2.739 | 8.863 | 40.2 | 0
2005-12-22 01:00 | -4 | 24.8 | -4 | 24.8 | 100 | 1007 | -4 | 24.8 | 2.739 | 8.863 | 40.2 | 0
2005-12-22 02:00 | -4 | 24.8 | -4 | 24.8 | 100 | 1006 | -4 | 24.8 | 2.746 | 8.866 | 40.2 | 0
2005-12-22 03:00 | -6 | 21.2 | -6 | 21.2 | 100 | 1006 | -6 | 21.2 | -0.3422 | 7.539 | 43.8 | 0
2005-12-22 04:00 | -6 | 21.2 | -6 | 21.2 | 100 | 1006 | -6 | 21.2 | -0.3422 | 7.539 | 43.8 | 0
2005-12-22 05:00 | -5 | 23 | -5 | 23 | 100 | 1006 | -5 | 23 | 1.18 | 8.193 | 42 | 0
2005-12-22 06:00 | -4 | 24.8 | -4 | 24.8 | 100 | 1005 | -4 | 24.8 | 2.752 | 8.869 | 40.2 | 0
2005-12-22 07:00 | -4 | 24.8 | -4 | 24.8 | 100 | 1005 | -4 | 24.8 | 2.752 | 8.869 | 40.2 | 0
2005-12-22 08:00 | -4 | 24.8 | -4 | 24.8 | 100 | 1005 | -4 | 24.8 | 2.752 | 8.869 | 40.2 | 0
2005-12-22 09:00 | -1 | 30.2 | -1 | 30.2 | 100 | 1005 | -1 | 30.2 | 7.739 | 11.01 | 34.8 | 0
2005-12-22 10:00 | 3 | 37.4 | -1 | 30.2 | 74 | 1004 | 1.2989 | 34.338 | 11.73 | 12.73 | 27.6 | 0
2005-12-22 11:00 | 5 | 41 | -1 | 30.2 | 64 | 1004 | 2.4073 | 36.3332 | 13.71 | 13.58 | 24 | 0
2005-12-22 12:00 | 7 | 44.6 | -1 | 30.2 | 56 | 1003 | 3.5247 | 38.3444 | 15.79 | 14.47 | 20.4 | 0
2005-12-22 13:00 | 8 | 46.4 | -1 | 30.2 | 52 | 1002 | 4.0315 | 39.2567 | 16.76 | 14.89 | 18.6 | 0
2005-12-22 14:00 | 9 | 48.2 | -2 | 28.4 | 45 | 1001 | 4.2221 | 39.5997 | 17.13 | 15.05 | 16.8 | 0
2005-12-22 15:00 | 9 | 48.2 | -2 | 28.4 | 45 | 1001 | 4.2221 | 39.5997 | 17.13 | 15.05 | 16.8 | 0
2005-12-22 16:00 | 8 | 46.4 | -2 | 28.4 | 48 | 1001 | 3.6757 | 38.6163 | 16.09 | 14.6 | 18.6 | 0
2005-12-22 17:00 | 6 | 42.8 | -1 | 30.2 | 60 | 1000 | 2.9765 | 37.3577 | 14.8 | 14.05 | 22.2 | 0
2005-12-22 18:00 | 4 | 39.2 | -1 | 30.2 | 69 | 1000 | 1.8667 | 35.36 | 12.78 | 13.18 | 25.8 | 0
2005-12-22 19:00 | 4 | 39.2 | -1 | 30.2 | 69 | 999 | 1.8655 | 35.3578 | 12.79 | 13.19 | 25.8 | 0
2005-12-22 20:00 | 4 | 39.2 | -1 | 30.2 | 69 | 999 | 1.8655 | 35.3578 | 12.79 | 13.19 | 25.8 | 0
2005-12-22 21:00 | 3 | 37.4 | 0 | 32 | 81 | 998 | 1.7608 | 35.1694 | 12.62 | 13.11 | 27.6 | 0
2005-12-22 22:00 | 3 | 37.4 | 0 | 32 | 81 | 998 | 1.7608 | 35.1694 | 12.62 | 13.11 | 27.6 | 0
2005-12-22 23:00 | 3 | 37.4 | 0 | 32 | 81 | 998 | 1.7608 | 35.1694 | 12.62 | 13.11 | 27.6 | 0
38709 | 3 | 37.4 | 0 | 32 | 81 | 997 | 1.7601 | 35.1681 | 12.63 | 13.11 | 27.6 | 0
2005-12-23 01:00 | 3 | 37.4 | 0 | 32 | 81 | 996 | 1.7594 | 35.1669 | 12.64 | 13.12 | 27.6 | 0
2005-12-23 02:00 | 3 | 37.4 | 1 | 33.8 | 87 | 996 | 2.1559 | 35.8807 | 13.35 | 13.43 | 27.6 | 0
2005-12-23 03:00 | 3 | 37.4 | 0 | 32 | 81 | 995 | 1.7587 | 35.1656 | 12.65 | 13.12 | 27.6 | 0
2005-12-23 04:00 | 3 | 37.4 | 0 | 32 | 81 | 995 | 1.7587 | 35.1656 | 12.65 | 13.12 | 27.6 | 0
2005-12-23 05:00 | 2 | 35.6 | 0 | 32 | 87 | 994 | 1.1909 | 34.1437 | 11.65 | 12.69 | 29.4 | 0
2005-12-23 06:00 | 2 | 35.6 | 1 | 33.8 | 93 | 994 | 1.5666 | 34.82 | 12.32 | 12.98 | 29.4 | 0
2005-12-23 07:00 | 2 | 35.6 | 0 | 32 | 87 | 994 | 1.1909 | 34.1437 | 11.65 | 12.69 | 29.4 | 0
2005-12-23 08:00 | 3 | 37.4 | 1 | 33.8 | 87 | 994 | 2.155 | 35.8789 | 13.38 | 13.44 | 27.6 | 0
2005-12-23 09:00 | 5 | 41 | 1 | 33.8 | 75 | 994 | 3.2109 | 37.7796 | 15.32 | 14.27 | 24 | 0
2005-12-23 10:00 | 8 | 46.4 | 1 | 33.8 | 61 | 994 | 4.7999 | 40.6399 | 18.36 | 15.58 | 18.6 | 0
2005-12-23 11:00 | 9 | 48.2 | 2 | 35.6 | 61 | 994 | 5.6749 | 42.2148 | 20.1 | 16.33 | 16.8 | 0
2005-12-23 12:00 | 12 | 53.6 | 2 | 35.6 | 50 | 992 | 7.1556 | 44.88 | 23.18 | 17.65 | 11.4 | 0
2005-12-23 13:00 | 13 | 55.4 | 2 | 35.6 | 47 | 991 | 7.6503 | 45.7705 | 24.24 | 18.11 | 9.6 | 0
2005-12-23 14:00 | 13 | 55.4 | 2 | 35.6 | 47 | 991 | 7.6503 | 45.7705 | 24.24 | 18.11 | 9.6 | 0
2005-12-23 15:00 | 14 | 57.2 | 3 | 37.4 | 47 | 990 | 8.46 | 47.2279 | 26.03 | 18.87 | 7.8 | 0
2005-12-23 16:00 | 12 | 53.6 | 3 | 37.4 | 54 | 990 | 7.5684 | 45.6231 | 24.09 | 18.04 | 11.4 | 0
2005-12-23 17:00 | 10 | 50 | 4 | 39.2 | 66 | 990 | 7.0072 | 44.613 | 22.92 | 17.54 | 15 | 0
2005-12-23 18:00 | 8 | 46.4 | 4 | 39.2 | 76 | 991 | 6.0659 | 42.9186 | 20.95 | 16.69 | 18.6 | 0
2005-12-23 19:00 | 8 | 46.4 | 4 | 39.2 | 76 | 991 | 6.0659 | 42.9186 | 20.95 | 16.69 | 18.6 | 0
2005-12-23 20:00 | 8 | 46.4 | 4 | 39.2 | 76 | 991 | 6.0659 | 42.9186 | 20.95 | 16.69 | 18.6 | 0
2005-12-23 21:00 | 7 | 44.6 | 4 | 39.2 | 81 | 991 | 5.5352 | 41.9634 | 19.88 | 16.23 | 20.4 | 0
2005-12-23 22:00 | 6 | 42.8 | 4 | 39.2 | 87 | 991 | 5.0427 | 41.0769 | 18.9 | 15.81 | 22.2 | 0
2005-12-23 23:00 | 6 | 42.8 | 4 | 39.2 | 87 | 990 | 5.0422 | 41.076 | 18.91 | 15.82 | 22.2 | 0
38710 | 6 | 42.8 | 4 | 39.2 | 87 | 990 | 5.0422 | 41.076 | 18.91 | 15.82 | 22.2 | 0
2005-12-24 01:00 | 7 | 44.6 | 4 | 39.2 | 81 | 989 | 5.5337 | 41.9607 | 19.91 | 16.24 | 20.4 | 0
2005-12-24 02:00 | 7 | 44.6 | 4 | 39.2 | 81 | 989 | 5.5337 | 41.9607 | 19.91 | 16.24 | 20.4 | 0
2005-12-24 03:00 | 7 | 44.6 | 4 | 39.2 | 81 | 988 | 5.533 | 41.9594 | 19.92 | 16.25 | 20.4 | 0
2005-12-24 04:00 | 6 | 42.8 | 4 | 39.2 | 87 | 987 | 5.0407 | 41.0733 | 18.95 | 15.83 | 22.2 | 0
2005-12-24 05:00 | 7 | 44.6 | 4 | 39.2 | 81 | 987 | 5.5322 | 41.958 | 19.93 | 16.26 | 20.4 | 0
2005-12-24 06:00 | 6 | 42.8 | 4 | 39.2 | 87 | 987 | 5.0407 | 41.0733 | 18.95 | 15.83 | 22.2 | 0
2005-12-24 07:00 | 6 | 42.8 | 4 | 39.2 | 87 | 987 | 5.0407 | 41.0733 | 18.95 | 15.83 | 22.2 | 0
2005-12-24 08:00 | 5 | 41 | 3 | 37.4 | 87 | 987 | 4.0781 | 39.3406 | 17.06 | 15.02 | 24 | 0
2005-12-24 09:00 | 5.5 | 41.9 | 4.1 | 39.38 | 91 | 987 | 4.8517 | 40.7331 | 18.58 | 15.67 | 23.1 | 0
2005-12-24 10:00 | 6 | 42.8 | 5 | 41 | 93 | 988 | 5.4873 | 41.8771 | 19.84 | 16.21 | 22.2 | 0
2005-12-24 11:00 | 7 | 44.6 | 6 | 42.8 | 93 | 987 | 6.4671 | 43.6407 | 21.86 | 17.08 | 20.4 | 0
2005-12-24 12:00 | 8 | 46.4 | 6 | 42.8 | 87 | 986 | 6.9645 | 44.5361 | 22.91 | 17.54 | 18.6 | 0
2005-12-24 13:00 | 9 | 48.2 | 7 | 44.6 | 87 | 986 | 7.9263 | 46.2673 | 24.98 | 18.43 | 16.8 | 0
2005-12-24 14:00 | 9 | 48.2 | 7 | 44.6 | 87 | 986 | 7.9263 | 46.2673 | 24.98 | 18.43 | 16.8 | 0
2005-12-24 15:00 | 9 | 48.2 | 8 | 46.4 | 93 | 986 | 8.4265 | 47.1677 | 26.09 | 18.9 | 16.8 | 0
2005-12-24 16:00 | 8 | 46.4 | 7 | 44.6 | 93 | 987 | 7.447 | 45.4045 | 23.93 | 17.98 | 18.6 | 0
2005-12-24 17:00 | 8 | 46.4 | 7 | 44.6 | 93 | 987 | 7.447 | 45.4045 | 23.93 | 17.98 | 18.6 | 0
2005-12-24 18:00 | 8 | 46.4 | 7 | 44.6 | 93 | 987 | 7.447 | 45.4045 | 23.93 | 17.98 | 18.6 | 0
2005-12-24 19:00 | 7 | 44.6 | 7 | 44.6 | 100 | 987 | 7 | 44.6 | 22.99 | 17.57 | 20.4 | 0
2005-12-24 20:00 | 7 | 44.6 | 7 | 44.6 | 100 | 987 | 7 | 44.6 | 22.99 | 17.57 | 20.4 | 0
2005-12-24 21:00 | 7 | 44.6 | 7 | 44.6 | 100 | 987 | 7 | 44.6 | 22.99 | 17.57 | 20.4 | 0
2005-12-24 22:00 | 6 | 42.8 | 6 | 42.8 | 100 | 987 | 6 | 42.8 | 20.9 | 16.67 | 22.2 | 0
2005-12-24 23:00 | 5 | 41 | 5 | 41 | 100 | 987 | 5 | 41 | 18.88 | 15.8 | 24 | 0
38711 | 4 | 39.2 | 4 | 39.2 | 100 | 987 | 4 | 39.2 | 16.92 | 14.96 | 25.8 | 0
2005-12-25 01:00 | 3 | 37.4 | 3 | 37.4 | 100 | 986 | 3 | 37.4 | 15.03 | 14.15 | 27.6 | 0
2005-12-25 02:00 | 3 | 37.4 | 3 | 37.4 | 100 | 986 | 3 | 37.4 | 15.03 | 14.15 | 27.6 | 0
2005-12-25 03:00 | 3 | 37.4 | 3 | 37.4 | 100 | 986 | 3 | 37.4 | 15.03 | 14.15 | 27.6 | 0
2005-12-25 04:00 | 2 | 35.6 | 2 | 35.6 | 100 | 986 | 2 | 35.6 | 13.19 | 13.36 | 29.4 | 0
2005-12-25 05:00 | 2 | 35.6 | 2 | 35.6 | 100 | 986 | 2 | 35.6 | 13.19 | 13.36 | 29.4 | 0
2005-12-25 06:00 | 1.5 | 34.7 | 1.4 | 34.52 | 99 | 987 | 1.4395 | 34.5911 | 12.17 | 12.92 | 30.3 | 0
2005-12-25 07:00 | 1 | 33.8 | 1 | 33.8 | 100 | 987 | 1 | 33.8 | 11.39 | 12.58 | 31.2 | 0
2005-12-25 08:00 | 2 | 35.6 | 1 | 33.8 | 93 | 988 | 1.5651 | 34.8173 | 12.38 | 13.01 | 29.4 | 0
2005-12-25 09:00 | 2 | 35.6 | 2 | 35.6 | 100 | 989 | 2 | 35.6 | 13.15 | 13.34 | 29.4 | 0
2005-12-25 10:00 | 3 | 37.4 | 2 | 35.6 | 93 | 990 | 2.5465 | 36.5837 | 14.14 | 13.76 | 27.6 | 0
2005-12-25 11:00 | 3 | 37.4 | 2 | 35.6 | 93 | 990 | 2.5465 | 36.5837 | 14.14 | 13.76 | 27.6 | 0
2005-12-25 12:00 | 3 | 37.4 | 2 | 35.6 | 93 | 990 | 2.5465 | 36.5837 | 14.14 | 13.76 | 27.6 | 0
2005-12-25 13:00 | 3 | 37.4 | 2 | 35.6 | 93 | 990 | 2.5465 | 36.5837 | 14.14 | 13.76 | 27.6 | 0
2005-12-25 14:00 | 3 | 37.4 | 2 | 35.6 | 93 | 990 | 2.5465 | 36.5837 | 14.14 | 13.76 | 27.6 | 0
2005-12-25 15:00 | 3 | 37.4 | 2 | 35.6 | 93 | 991 | 2.5468 | 36.5842 | 14.13 | 13.76 | 27.6 | 0
2005-12-25 16:00 | 3 | 37.4 | 2 | 35.6 | 93 | 992 | 2.547 | 36.5847 | 14.12 | 13.76 | 27.6 | 0
2005-12-25 17:00 | 3 | 37.4 | 2 | 35.6 | 93 | 993 | 2.5473 | 36.5851 | 14.11 | 13.75 | 27.6 | 0
2005-12-25 18:00 | 3 | 37.4 | 2 | 35.6 | 93 | 994 | 2.5475 | 36.5856 | 14.09 | 13.75 | 27.6 | 0
2005-12-25 19:00 | 3 | 37.4 | 1 | 33.8 | 87 | 994 | 2.155 | 35.8789 | 13.38 | 13.44 | 27.6 | 0
2005-12-25 20:00 | 2 | 35.6 | 1 | 33.8 | 93 | 994 | 1.5666 | 34.82 | 12.32 | 12.98 | 29.4 | 0
2005-12-25 21:00 | 2 | 35.6 | 1 | 33.8 | 93 | 995 | 1.5669 | 34.8204 | 12.31 | 12.98 | 29.4 | 0
2005-12-25 22:00 | 2 | 35.6 | 1 | 33.8 | 93 | 996 | 1.5671 | 34.8208 | 12.3 | 12.97 | 29.4 | 0
2005-12-25 23:00 | 2 | 35.6 | 1 | 33.8 | 93 | 996 | 1.5671 | 34.8208 | 12.3 | 12.97 | 29.4 | 0
38712 | 2 | 35.6 | 0 | 32 | 87 | 996 | 1.1919 | 34.1454 | 11.63 | 12.68 | 29.4 | 0
2005-12-26 01:00 | 2 | 35.6 | 1 | 33.8 | 93 | 996 | 1.5671 | 34.8208 | 12.3 | 12.97 | 29.4 | 0
2005-12-26 02:00 | 2 | 35.6 | 1 | 33.8 | 93 | 997 | 1.5674 | 34.8213 | 12.28 | 12.97 | 29.4 | 0
2005-12-26 03:00 | 2 | 35.6 | 1 | 33.8 | 93 | 997 | 1.5674 | 34.8213 | 12.28 | 12.97 | 29.4 | 0
2005-12-26 04:00 | 2 | 35.6 | 1 | 33.8 | 93 | 997 | 1.5674 | 34.8213 | 12.28 | 12.97 | 29.4 | 0
2005-12-26 05:00 | 2 | 35.6 | 1 | 33.8 | 93 | 998 | 1.5676 | 34.8217 | 12.27 | 12.96 | 29.4 | 0
2005-12-26 06:00 | 1 | 33.8 | 1 | 33.8 | 100 | 998 | 1 | 33.8 | 11.27 | 12.53 | 31.2 | 0
2005-12-26 07:00 | 1 | 33.8 | 1 | 33.8 | 100 | 999 | 1 | 33.8 | 11.26 | 12.53 | 31.2 | 0
2005-12-26 08:00 | 2 | 35.6 | 1 | 33.8 | 93 | 999 | 1.5679 | 34.8222 | 12.26 | 12.96 | 29.4 | 0
2005-12-26 09:00 | 2 | 35.6 | 1 | 33.8 | 93 | 1000 | 1.5681 | 34.8226 | 12.25 | 12.95 | 29.4 | 0
2005-12-26 10:00 | 2 | 35.6 | 1 | 33.8 | 93 | 1001 | 1.5684 | 34.8231 | 12.24 | 12.95 | 29.4 | 0
2005-12-26 11:00 | 2 | 35.6 | 1 | 33.8 | 93 | 1000 | 1.5681 | 34.8226 | 12.25 | 12.95 | 29.4 | 0
2005-12-26 12:00 | 2 | 35.6 | 1 | 33.8 | 93 | 1000 | 1.5681 | 34.8226 | 12.25 | 12.95 | 29.4 | 0
2005-12-26 13:00 | 3 | 37.4 | 2 | 35.6 | 93 | 999 | 2.5488 | 36.5878 | 14.04 | 13.72 | 27.6 | 0
2005-12-26 14:00 | 3 | 37.4 | 1 | 33.8 | 87 | 998 | 2.1569 | 35.8824 | 13.33 | 13.42 | 27.6 | 0
2005-12-26 15:00 | 5 | 41 | 2 | 35.6 | 81 | 998 | 3.6519 | 38.5735 | 16.1 | 14.61 | 24 | 0
2005-12-26 16:00 | 5 | 41 | 2 | 35.6 | 81 | 997 | 3.6512 | 38.5722 | 16.11 | 14.61 | 24 | 0
2005-12-26 17:00 | 4 | 39.2 | 2 | 35.6 | 87 | 997 | 3.1199 | 37.6159 | 15.12 | 14.19 | 25.8 | 0
2005-12-26 18:00 | 3 | 37.4 | 2 | 35.6 | 93 | 996 | 2.548 | 36.5865 | 14.07 | 13.74 | 27.6 | 0
2005-12-26 19:00 | 3 | 37.4 | 2 | 35.6 | 93 | 996 | 2.548 | 36.5865 | 14.07 | 13.74 | 27.6 | 0
2005-12-26 20:00 | 3 | 37.4 | 2 | 35.6 | 93 | 996 | 2.548 | 36.5865 | 14.07 | 13.74 | 27.6 | 0
2005-12-26 21:00 | 3 | 37.4 | 2 | 35.6 | 93 | 995 | 2.5478 | 36.586 | 14.08 | 13.74 | 27.6 | 0
2005-12-26 22:00 | 2 | 35.6 | 2 | 35.6 | 100 | 995 | 2 | 35.6 | 13.09 | 13.31 | 29.4 | 0
2005-12-26 23:00 | 3 | 37.4 | 3 | 37.4 | 100 | 994 | 3 | 37.4 | 14.93 | 14.11 | 27.6 | 0
38713 | 3 | 37.4 | 3 | 37.4 | 100 | 994 | 3 | 37.4 | 14.93 | 14.11 | 27.6 | 0
2005-12-27 01:00 | 3 | 37.4 | 3 | 37.4 | 100 | 993 | 3 | 37.4 | 14.95 | 14.11 | 27.6 | 0
2005-12-27 02:00 | 3 | 37.4 | 3 | 37.4 | 100 | 993 | 3 | 37.4 | 14.95 | 14.11 | 27.6 | 0
2005-12-27 03:00 | 3 | 37.4 | 3 | 37.4 | 100 | 992 | 3 | 37.4 | 14.96 | 14.12 | 27.6 | 0
2005-12-27 04:00 | 2 | 35.6 | 2 | 35.6 | 100 | 992 | 2 | 35.6 | 13.12 | 13.33 | 29.4 | 0
2005-12-27 05:00 | 2 | 35.6 | 2 | 35.6 | 100 | 991 | 2 | 35.6 | 13.13 | 13.33 | 29.4 | 0
2005-12-27 06:00 | 3 | 37.4 | 3 | 37.4 | 100 | 991 | 3 | 37.4 | 14.97 | 14.12 | 27.6 | 0
2005-12-27 07:00 | 3 | 37.4 | 3 | 37.4 | 100 | 990 | 3 | 37.4 | 14.98 | 14.13 | 27.6 | 0
2005-12-27 08:00 | 4 | 39.2 | 3 | 37.4 | 93 | 990 | 3.5272 | 38.3489 | 15.97 | 14.55 | 25.8 | 0
2005-12-27 09:00 | 7 | 44.6 | 3 | 37.4 | 76 | 990 | 5.1375 | 41.2475 | 19.09 | 15.89 | 20.4 | 0
2005-12-27 10:00 | 10 | 50 | 4 | 39.2 | 66 | 989 | 7.0058 | 44.6104 | 22.93 | 17.54 | 15 | 0
2005-12-27 11:00 | 11 | 51.8 | 6 | 42.8 | 71 | 988 | 8.3722 | 47.07 | 25.91 | 18.82 | 13.2 | 0
2005-12-27 12:00 | 10 | 50 | 7 | 44.6 | 82 | 987 | 8.4497 | 47.2095 | 26.11 | 18.91 | 15 | 0
2005-12-27 13:00 | 10 | 50 | 8 | 46.4 | 87 | 986 | 8.8878 | 47.9981 | 27.12 | 19.35 | 15 | 0
2005-12-27 14:00 | 11 | 51.8 | 9 | 48.2 | 87 | 984 | 9.8482 | 49.7268 | 29.37 | 20.31 | 13.2 | 0
2005-12-27 15:00 | 11 | 51.8 | 9 | 48.2 | 87 | 984 | 9.8482 | 49.7268 | 29.37 | 20.31 | 13.2 | 0
2005-12-27 16:00 | 12 | 53.6 | 10 | 50 | 88 | 984 | 10.9028 | 51.6251 | 31.88 | 21.39 | 11.4 | 0
2005-12-27 17:00 | 12 | 53.6 | 10 | 50 | 88 | 984 | 10.9028 | 51.6251 | 31.88 | 21.39 | 11.4 | 0
2005-12-27 18:00 | 12 | 53.6 | 11 | 51.8 | 94 | 984 | 11.4565 | 52.6218 | 33.25 | 21.98 | 11.4 | 0
2005-12-27 19:00 | 13 | 55.4 | 11 | 51.8 | 88 | 984 | 11.8672 | 53.361 | 34.26 | 22.42 | 9.6 | 0
2005-12-27 20:00 | 12 | 53.6 | 11 | 51.8 | 94 | 983 | 11.4563 | 52.6214 | 33.27 | 21.99 | 11.4 | 0
2005-12-27 21:00 | 12 | 53.6 | 12 | 53.6 | 100 | 982 | 12 | 53.6 | 34.67 | 22.59 | 11.4 | 0
2005-12-27 22:00 | 12 | 53.6 | 12 | 53.6 | 100 | 981 | 12 | 53.6 | 34.69 | 22.6 | 11.4 | 0
2005-12-27 23:00 | 13 | 55.4 | 12 | 53.6 | 94 | 981 | 12.4385 | 54.3892 | 35.8 | 23.08 | 9.6 | 0
38714 | 12 | 53.6 | 12 | 53.6 | 100 | 980 | 12 | 53.6 | 34.72 | 22.61 | 11.4 | 0
2005-12-28 01:00 | 12 | 53.6 | 12 | 53.6 | 100 | 979 | 12 | 53.6 | 34.74 | 22.62 | 11.4 | 0
2005-12-28 02:00 | 11 | 51.8 | 11 | 51.8 | 100 | 978 | 11 | 51.8 | 32.27 | 21.56 | 13.2 | 0
2005-12-28 03:00 | 12 | 53.6 | 12 | 53.6 | 100 | 979 | 12 | 53.6 | 34.74 | 22.62 | 11.4 | 0
2005-12-28 04:00 | 12 | 53.6 | 11 | 51.8 | 94 | 979 | 11.4554 | 52.6197 | 33.36 | 22.03 | 11.4 | 0
2005-12-28 05:00 | 11 | 51.8 | 6 | 42.8 | 71 | 979 | 8.361 | 47.0497 | 26.05 | 18.88 | 13.2 | 0
2005-12-28 06:00 | 9 | 48.2 | 5 | 41 | 76 | 979 | 6.9808 | 44.5654 | 23.05 | 17.6 | 16.8 | 0
2005-12-28 07:00 | 8 | 46.4 | 8 | 46.4 | 100 | 980 | 8 | 46.4 | 25.27 | 18.55 | 18.6 | 0
2005-12-28 08:00 | 6 | 42.8 | 5 | 41 | 93 | 981 | 5.4854 | 41.8737 | 19.93 | 16.26 | 22.2 | 0
2005-12-28 09:00 | 4 | 39.2 | 4 | 39.2 | 100 | 982 | 4 | 39.2 | 16.99 | 14.99 | 25.8 | 0
2005-12-28 10:00 | 3 | 37.4 | 3 | 37.4 | 100 | 983 | 3 | 37.4 | 15.07 | 14.16 | 27.6 | 0
2005-12-28 11:00 | 3 | 37.4 | 3 | 37.4 | 100 | 983 | 3 | 37.4 | 15.07 | 14.16 | 27.6 | 0
2005-12-28 12:00 | 3 | 37.4 | 3 | 37.4 | 100 | 983 | 3 | 37.4 | 15.07 | 14.16 | 27.6 | 0
2005-12-28 13:00 | 3 | 37.4 | 3 | 37.4 | 100 | 983 | 3 | 37.4 | 15.07 | 14.16 | 27.6 | 0
2005-12-28 14:00 | 3 | 37.4 | 2 | 35.6 | 93 | 984 | 2.545 | 36.581 | 14.21 | 13.79 | 27.6 | 0
2005-12-28 15:00 | 3 | 37.4 | 2 | 35.6 | 93 | 985 | 2.5452 | 36.5814 | 14.2 | 13.79 | 27.6 | 0
2005-12-28 16:00 | 2 | 35.6 | 2 | 35.6 | 100 | 986 | 2 | 35.6 | 13.19 | 13.36 | 29.4 | 0
2005-12-28 17:00 | 2 | 35.6 | 2 | 35.6 | 100 | 987 | 2 | 35.6 | 13.18 | 13.35 | 29.4 | 0
2005-12-28 18:00 | 2 | 35.6 | 2 | 35.6 | 100 | 987 | 2 | 35.6 | 13.18 | 13.35 | 29.4 | 0
2005-12-28 19:00 | 2 | 35.6 | 2 | 35.6 | 100 | 988 | 2 | 35.6 | 13.16 | 13.35 | 29.4 | 0
2005-12-28 20:00 | 2 | 35.6 | 1 | 33.8 | 93 | 988 | 1.5651 | 34.8173 | 12.38 | 13.01 | 29.4 | 0
2005-12-28 21:00 | 2 | 35.6 | 2 | 35.6 | 100 | 988 | 2 | 35.6 | 13.16 | 13.35 | 29.4 | 0
2005-12-28 22:00 | 2 | 35.6 | 1 | 33.8 | 93 | 988 | 1.5651 | 34.8173 | 12.38 | 13.01 | 29.4 | 0
2005-12-28 23:00 | 2 | 35.6 | 0 | 32 | 87 | 989 | 1.1886 | 34.1395 | 11.7 | 12.71 | 29.4 | 0
38715 | 2 | 35.6 | 1 | 33.8 | 93 | 989 | 1.5654 | 34.8177 | 12.37 | 13 | 29.4 | 0
2005-12-29 01:00 | 2 | 35.6 | 0 | 32 | 87 | 989 | 1.1886 | 34.1395 | 11.7 | 12.71 | 29.4 | 0
2005-12-29 02:00 | 2 | 35.6 | -1 | 30.2 | 80 | 989 | 0.7439 | 33.339 | 10.91 | 12.38 | 29.4 | 0
2005-12-29 03:00 | 2 | 35.6 | -1 | 30.2 | 80 | 990 | 0.74464 | 33.3404 | 10.9 | 12.37 | 29.4 | 0
2005-12-29 04:00 | 2 | 35.6 | 0 | 32 | 87 | 990 | 1.1891 | 34.1403 | 11.69 | 12.71 | 29.4 | 0
2005-12-29 05:00 | 1 | 33.8 | 0 | 32 | 93 | 990 | 0.58449 | 33.0521 | 10.62 | 12.25 | 31.2 | 0
2005-12-29 06:00 | 2 | 35.6 | -1 | 30.2 | 80 | 991 | 0.74538 | 33.3417 | 10.89 | 12.37 | 29.4 | 0
2005-12-29 07:00 | 2 | 35.6 | -1 | 30.2 | 80 | 991 | 0.74538 | 33.3417 | 10.89 | 12.37 | 29.4 | 0
2005-12-29 08:00 | 2 | 35.6 | 0 | 32 | 87 | 992 | 1.19 | 34.142 | 11.67 | 12.7 | 29.4 | 0
2005-12-29 09:00 | 2 | 35.6 | 0 | 32 | 87 | 993 | 1.1905 | 34.1428 | 11.66 | 12.7 | 29.4 | 0
2005-12-29 10:00 | 2 | 35.6 | 0 | 32 | 87 | 994 | 1.1909 | 34.1437 | 11.65 | 12.69 | 29.4 | 0
2005-12-29 11:00 | 3 | 37.4 | 0 | 32 | 81 | 994 | 1.7579 | 35.1643 | 12.66 | 13.13 | 27.6 | 0
2005-12-29 12:00 | 3 | 37.4 | 0 | 32 | 81 | 994 | 1.7579 | 35.1643 | 12.66 | 13.13 | 27.6 | 0
2005-12-29 13:00 | 3 | 37.4 | 0 | 32 | 81 | 993 | 1.7572 | 35.163 | 12.67 | 13.13 | 27.6 | 0
2005-12-29 14:00 | 3 | 37.4 | 0 | 32 | 81 | 993 | 1.7572 | 35.163 | 12.67 | 13.13 | 27.6 | 0
2005-12-29 15:00 | 3 | 37.4 | 0 | 32 | 81 | 993 | 1.7572 | 35.163 | 12.67 | 13.13 | 27.6 | 0
2005-12-29 16:00 | 3 | 37.4 | 0 | 32 | 81 | 994 | 1.7579 | 35.1643 | 12.66 | 13.13 | 27.6 | 0
2005-12-29 17:00 | 3 | 37.4 | 0 | 32 | 81 | 994 | 1.7579 | 35.1643 | 12.66 | 13.13 | 27.6 | 0
2005-12-29 18:00 | 2 | 35.6 | 0 | 32 | 87 | 995 | 1.1914 | 34.1445 | 11.64 | 12.69 | 29.4 | 0
2005-12-29 19:00 | 2 | 35.6 | 1 | 33.8 | 93 | 994 | 1.5666 | 34.82 | 12.32 | 12.98 | 29.4 | 0
2005-12-29 20:00 | 2 | 35.6 | 1 | 33.8 | 93 | 995 | 1.5669 | 34.8204 | 12.31 | 12.98 | 29.4 | 0
2005-12-29 21:00 | 2 | 35.6 | 0 | 32 | 87 | 995 | 1.1914 | 34.1445 | 11.64 | 12.69 | 29.4 | 0
2005-12-29 22:00 | 2 | 35.6 | 0 | 32 | 87 | 995 | 1.1914 | 34.1445 | 11.64 | 12.69 | 29.4 | 0
2005-12-29 23:00 | 2 | 35.6 | 0 | 32 | 87 | 993 | 1.1905 | 34.1428 | 11.66 | 12.7 | 29.4 | 0
38716 | 2 | 35.6 | 1 | 33.8 | 93 | 994 | 1.5666 | 34.82 | 12.32 | 12.98 | 29.4 | 0
2005-12-30 01:00 | 2 | 35.6 | 1 | 33.8 | 93 | 994 | 1.5666 | 34.82 | 12.32 | 12.98 | 29.4 | 0
2005-12-30 02:00 | 2 | 35.6 | 1 | 33.8 | 93 | 994 | 1.5666 | 34.82 | 12.32 | 12.98 | 29.4 | 0
2005-12-30 03:00 | 2 | 35.6 | 1 | 33.8 | 93 | 994 | 1.5666 | 34.82 | 12.32 | 12.98 | 29.4 | 0
2005-12-30 04:00 | 2 | 35.6 | 1 | 33.8 | 93 | 994 | 1.5666 | 34.82 | 12.32 | 12.98 | 29.4 | 0
2005-12-30 05:00 | 2 | 35.6 | 1 | 33.8 | 93 | 993 | 1.5664 | 34.8195 | 12.33 | 12.99 | 29.4 | 0
2005-12-30 06:00 | 2 | 35.6 | 1 | 33.8 | 93 | 992 | 1.5661 | 34.8191 | 12.34 | 12.99 | 29.4 | 0
2005-12-30 07:00 | 2 | 35.6 | 1 | 33.8 | 93 | 992 | 1.5661 | 34.8191 | 12.34 | 12.99 | 29.4 | 0
2005-12-30 08:00 | 2 | 35.6 | 1 | 33.8 | 93 | 991 | 1.5659 | 34.8186 | 12.35 | 12.99 | 29.4 | 0
2005-12-30 09:00 | 2 | 35.6 | 2 | 35.6 | 100 | 991 | 2 | 35.6 | 13.13 | 13.33 | 29.4 | 0
2005-12-30 10:00 | 3 | 37.4 | 2 | 35.6 | 93 | 991 | 2.5468 | 36.5842 | 14.13 | 13.76 | 27.6 | 0
2005-12-30 11:00 | 4 | 39.2 | 3 | 37.4 | 93 | 990 | 3.5272 | 38.3489 | 15.97 | 14.55 | 25.8 | 0
2005-12-30 12:00 | 6 | 42.8 | 3 | 37.4 | 81 | 989 | 4.5898 | 40.2617 | 18.03 | 15.44 | 22.2 | 0
2005-12-30 13:00 | 6 | 42.8 | 4 | 39.2 | 87 | 987 | 5.0407 | 41.0733 | 18.95 | 15.83 | 22.2 | 0
2005-12-30 14:00 | 6 | 42.8 | 4 | 39.2 | 87 | 986 | 5.0402 | 41.0724 | 18.96 | 15.84 | 22.2 | 0
2005-12-30 15:00 | 6 | 42.8 | 5 | 41 | 93 | 986 | 5.4867 | 41.8761 | 19.86 | 16.23 | 22.2 | 0
2005-12-30 16:00 | 6 | 42.8 | 5 | 41 | 93 | 987 | 5.487 | 41.8766 | 19.85 | 16.22 | 22.2 | 0
2005-12-30 17:00 | 5 | 41 | 5 | 41 | 100 | 988 | 5 | 41 | 18.86 | 15.8 | 24 | 0
2005-12-30 18:00 | 4.5 | 40.1 | 4.5 | 40.1 | 100 | 988 | 4.5 | 40.1 | 17.88 | 15.37 | 24.9 | 0
2005-12-30 19:00 | 4.1 | 39.38 | 4.1 | 39.38 | 100 | 989 | 4.1 | 39.38 | 17.09 | 15.03 | 25.62 | 0
2005-12-30 20:00 | 4 | 39.2 | 4 | 39.2 | 100 | 989 | 4 | 39.2 | 16.89 | 14.95 | 25.8 | 0
2005-12-30 21:00 | 5 | 41 | 4 | 39.2 | 93 | 989 | 4.5073 | 40.1132 | 17.87 | 15.37 | 24 | 0
2005-12-30 22:00 | 5 | 41 | 4 | 39.2 | 93 | 989 | 4.5073 | 40.1132 | 17.87 | 15.37 | 24 | 0
2005-12-30 23:00 | 5 | 41 | 4 | 39.2 | 93 | 989 | 4.5073 | 40.1132 | 17.87 | 15.37 | 24 | 0
38717 | 6 | 42.8 | 2 | 35.6 | 75 | 989 | 4.1316 | 39.4369 | 17.13 | 15.05 | 22.2 | 0
2005-12-31 01:00 | 5 | 41 | 1 | 33.8 | 75 | 989 | 3.2059 | 37.7707 | 15.37 | 14.29 | 24 | 0
2005-12-31 02:00 | 3 | 37.4 | 1 | 33.8 | 87 | 989 | 2.1526 | 35.8746 | 13.43 | 13.46 | 27.6 | 0
2005-12-31 03:00 | 2 | 35.6 | 1 | 33.8 | 93 | 990 | 1.5656 | 34.8182 | 12.36 | 13 | 29.4 | 0
2005-12-31 04:00 | 2 | 35.6 | 0 | 32 | 87 | 990 | 1.1891 | 34.1403 | 11.69 | 12.71 | 29.4 | 0
2005-12-31 05:00 | 2 | 35.6 | -1 | 30.2 | 80 | 991 | 0.74538 | 33.3417 | 10.89 | 12.37 | 29.4 | 0
2005-12-31 06:00 | 2 | 35.6 | -1 | 30.2 | 80 | 991 | 0.74538 | 33.3417 | 10.89 | 12.37 | 29.4 | 0
2005-12-31 07:00 | 2 | 35.6 | -1 | 30.2 | 80 | 992 | 0.74612 | 33.343 | 10.89 | 12.37 | 29.4 | 0
2005-12-31 08:00 | 0 | 32 | -1 | 30.2 | 92 | 993 | -0.43108 | 31.2241 | 8.851 | 11.49 | 33 | 0
2005-12-31 09:00 | 3 | 37.4 | 1 | 33.8 | 87 | 994 | 2.155 | 35.8789 | 13.38 | 13.44 | 27.6 | 0
2005-12-31 10:00 | 4 | 39.2 | 1 | 33.8 | 81 | 995 | 2.7046 | 36.8682 | 14.37 | 13.86 | 25.8 | 0
2005-12-31 11:00 | 6 | 42.8 | 1 | 33.8 | 70 | 995 | 3.7523 | 38.7541 | 16.33 | 14.71 | 22.2 | 0
2005-12-31 12:00 | 7 | 44.6 | 1 | 33.8 | 66 | 995 | 4.3359 | 39.8047 | 17.44 | 15.19 | 20.4 | 0
2005-12-31 13:00 | 8 | 46.4 | 0 | 32 | 57 | 995 | 4.455 | 40.019 | 17.67 | 15.28 | 18.6 | 0
2005-12-31 14:00 | 8 | 46.4 | 0 | 32 | 57 | 995 | 4.455 | 40.019 | 17.67 | 15.28 | 18.6 | 0
2005-12-31 15:00 | 8 | 46.4 | -1 | 30.2 | 52 | 994 | 4.0144 | 39.226 | 16.83 | 14.92 | 18.6 | 0
2005-12-31 16:00 | 7 | 44.6 | 0 | 32 | 61 | 993 | 3.9219 | 39.0595 | 16.67 | 14.85 | 20.4 | 0
2005-12-31 17:00 | 6 | 42.8 | 1 | 33.8 | 70 | 994 | 3.7511 | 38.7519 | 16.34 | 14.71 | 22.2 | 0
2005-12-31 18:00 | 3 | 37.4 | 0 | 32 | 81 | 994 | 1.7579 | 35.1643 | 12.66 | 13.13 | 27.6 | 0
2005-12-31 19:00 | 0 | 32 | 0 | 32 | 100 | 994 | 0 | 32 | 9.616 | 11.82 | 33 | 0
2005-12-31 20:00 | -1 | 30.2 | -1 | 30.2 | 100 | 995 | -1 | 30.2 | 7.827 | 11.05 | 34.8 | 0
2005-12-31 21:00 | 1 | 33.8 | 0 | 32 | 93 | 994 | 0.58547 | 33.0538 | 10.59 | 12.24 | 31.2 | 0
2005-12-31 22:00 | 2 | 35.6 | 0 | 32 | 87 | 994 | 1.1909 | 34.1437 | 11.65 | 12.69 | 29.4 | 0
2005-12-31 23:00 | 0 | 32 | -1 | 30.2 | 92 | 994 | -0.43083 | 31.2245 | 8.842 | 11.49 | 33 | 0
38718 | -2 | 28.4 | -2 | 28.4 | 100 | 994 | -2 | 28.4 | 6.114 | 10.31 | 36.6 | 0

## IL - MARION REGIONAL
Timestamp | Dry-bulb (C) | Dry-bulb (F) | Dew-point (C) | Dew-point (F) | RHum (%) | Pressure (mbar) | Wet-bulb (C) | Wet-bulb (F) | Enthalpy (J/g vs. 0C dry air) | Enthalpy (Btu/lbm vs. 0F dry air) | HDH65 | CDH65 | HDH65 | CDH65
1999-01-01 01:00 | -7.1 | 19.22 | -11 | 12.2 | 71 | 996 | -8.1603 | 17.3114 | -3.438 | 6.208 | 45.78 | 0 | 113942.16 | 34285.32
1999-01-01 02:00 | -7.2 | 19.04 | -11.1 | 12.02 | 71 | 996 | -8.2536 | 17.1434 | -3.571 | 6.151 | 45.96 | 0
1999-01-01 03:00 | -7.5 | 18.5 | -11.4 | 11.48 | 71 | 996 | -8.5338 | 16.6391 | -3.968 | 5.98 | 46.5 | 0
1999-01-01 04:00 | -7.8 | 17.96 | -11.7 | 10.94 | 71 | 996 | -8.8142 | 16.1345 | -4.363 | 5.81 | 47.04 | 0
1999-01-01 05:00 | -7.9 | 17.78 | -11.7 | 10.94 | 71 | 996 | -8.9077 | 15.9661 | -4.494 | 5.754 | 47.22 | 0
1999-01-01 06:00 | -8 | 17.6 | -12 | 10.4 | 70 | 996 | -9.0362 | 15.7348 | -4.674 | 5.677 | 47.4 | 0
1999-01-01 07:00 | -7 | 19.4 | -12 | 10.4 | 64 | 996 | -8.3289 | 17.008 | -3.674 | 6.107 | 45.6 | 0
1999-01-01 08:00 | -7 | 19.4 | -12 | 10.4 | 64 | 996 | -8.3289 | 17.008 | -3.674 | 6.107 | 45.6 | 0
1999-01-01 09:00 | -7 | 19.4 | -11 | 12.2 | 70 | 996 | -8.1043 | 17.4123 | -3.357 | 6.243 | 45.6 | 0
1999-01-01 10:00 | -6.2 | 20.84 | -10.7 | 12.74 | 67 | 996 | -7.4786 | 18.5385 | -2.455 | 6.631 | 44.16 | 0
1999-01-01 11:00 | -6 | 21.2 | -11 | 12.2 | 64 | 996 | -7.4143 | 18.6542 | -2.36 | 6.671 | 43.8 | 0
1999-01-01 12:00 | -5 | 23 | -11 | 12.2 | 59 | 996 | -6.7164 | 19.9105 | -1.335 | 7.112 | 42 | 0
1999-01-01 13:00 | -5 | 23 | -11 | 12.2 | 59 | 996 | -6.7164 | 19.9105 | -1.335 | 7.112 | 42 | 0
1999-01-01 14:00 | -4.4 | 24.08 | -9.9 | 14.18 | 62 | 996 | -6.0457 | 21.1177 | -0.337 | 7.541 | 40.92 | 0
1999-01-01 15:00 | -4 | 24.8 | -9 | 15.8 | 65 | 996 | -5.5488 | 22.0121 | 0.4137 | 7.864 | 40.2 | 0
1999-01-01 16:00 | -4 | 24.8 | -9 | 15.8 | 65 | 996 | -5.5488 | 22.0121 | 0.4137 | 7.864 | 40.2 | 0
1999-01-01 17:00 | -3 | 26.6 | -9 | 15.8 | 60 | 996 | -4.8811 | 23.2141 | 1.443 | 8.306 | 38.4 | 0
1999-01-01 18:00 | -3 | 26.6 | -7 | 19.4 | 71 | 996 | -4.3534 | 24.1639 | 2.263 | 8.659 | 38.4 | 0
1999-01-01 19:00 | -3 | 26.6 | -6 | 21.2 | 77 | 996 | -4.0689 | 24.676 | 2.711 | 8.852 | 38.4 | 0
1999-01-01 20:00 | -2.8 | 26.96 | -5.2 | 22.64 | 82 | 996 | -3.6429 | 25.4428 | 3.391 | 9.144 | 38.04 | 0
1999-01-01 21:00 | -2.2 | 28.04 | -4.3 | 24.26 | 84 | 996 | -2.973 | 26.6485 | 4.479 | 9.612 | 36.96 | 0
1999-01-01 22:00 | -1.4 | 29.48 | -3.5 | 25.7 | 84 | 996 | -2.2067 | 28.028 | 5.752 | 10.16 | 35.52 | 0
1999-01-01 23:00 | -0.8 | 30.56 | -2.9 | 26.78 | 84 | 996 | -1.6323 | 29.0619 | 6.727 | 10.58 | 34.44 | 0
36162 | -0.9 | 30.38 | -2.6 | 27.32 | 87 | 996 | -1.5711 | 29.1721 | 6.831 | 10.62 | 34.62 | 0
1999-01-02 01:00 | 0.1 | 32.18 | -1.7 | 28.94 | 86 | 996 | -0.68517 | 30.7667 | 8.373 | 11.29 | 32.82 | 0
1999-01-02 02:00 | 0.7 | 33.26 | -0.8 | 30.56 | 89 | 996 | 0.056083 | 32.1009 | 9.652 | 11.84 | 31.74 | 0
1999-01-02 03:00 | 1.3 | 34.34 | 0.1 | 32.18 | 92 | 996 | 0.81999 | 33.476 | 10.97 | 12.4 | 30.66 | 0
1999-01-02 04:00 | 2.3 | 36.14 | 0.9 | 33.62 | 90 | 996 | 1.6718 | 35.0092 | 12.48 | 13.05 | 28.86 | 0
1999-01-02 05:00 | 3 | 37.4 | 2 | 35.6 | 93 | 996 | 2.548 | 36.5865 | 14.07 | 13.74 | 27.6 | 0
1999-01-02 06:00 | 3 | 37.4 | 1.4 | 34.52 | 89 | 996 | 2.2871 | 36.1168 | 13.59 | 13.53 | 27.6 | 0
1999-01-02 07:00 | 3 | 37.4 | 1 | 33.8 | 87 | 996 | 2.1559 | 35.8807 | 13.35 | 13.43 | 27.6 | 0
1999-01-02 08:00 | 3 | 37.4 | 2 | 35.6 | 93 | 996 | 2.548 | 36.5865 | 14.07 | 13.74 | 27.6 | 0
1999-01-02 09:00 | 3 | 37.4 | 2 | 35.6 | 93 | 996 | 2.548 | 36.5865 | 14.07 | 13.74 | 27.6 | 0
1999-01-02 10:00 | 2.5 | 36.5 | 1.1 | 33.98 | 90 | 996 | 1.8663 | 35.3594 | 12.83 | 13.2 | 28.5 | 0
1999-01-02 11:00 | 1.4 | 34.52 | -0.4 | 31.28 | 87 | 996 | 0.61319 | 33.1037 | 10.61 | 12.25 | 30.48 | 0
1999-01-02 12:00 | 0.4 | 32.72 | -1.5 | 29.3 | 86 | 996 | -0.41097 | 31.2603 | 8.859 | 11.49 | 32.28 | 0
1999-01-02 13:00 | -0.7 | 30.74 | -2.8 | 26.96 | 84 | 996 | -1.5366 | 29.2341 | 6.891 | 10.65 | 34.26 | 0
1999-01-02 14:00 | -2 | 28.4 | -4 | 24.8 | 85 | 996 | -2.732 | 27.0824 | 4.876 | 9.782 | 36.6 | 0
1999-01-02 15:00 | -2 | 28.4 | -5 | 23 | 78 | 996 | -3.0793 | 26.4572 | 4.307 | 9.538 | 36.6 | 0
1999-01-02 16:00 | -3 | 26.6 | -6 | 21.2 | 77 | 996 | -4.0689 | 24.676 | 2.711 | 8.852 | 38.4 | 0
1999-01-02 17:00 | -3.4 | 25.88 | -6.9 | 19.58 | 74 | 996 | -4.5839 | 23.749 | 1.9 | 8.503 | 39.12 | 0
1999-01-02 18:00 | -4 | 24.8 | -8 | 17.6 | 71 | 996 | -5.2785 | 22.4988 | 0.8247 | 8.041 | 40.2 | 0
1999-01-02 19:00 | -4 | 24.8 | -8 | 17.6 | 71 | 996 | -5.2785 | 22.4988 | 0.8247 | 8.041 | 40.2 | 0
1999-01-02 20:00 | -4.7 | 23.54 | -8.3 | 17.06 | 73 | 996 | -5.8413 | 21.4857 | -0.0339 | 7.671 | 41.46 | 0
1999-01-02 21:00 | -4.9 | 23.18 | -8.5 | 16.7 | 73 | 996 | -6.0279 | 21.1497 | -0.3154 | 7.55 | 41.82 | 0
1999-01-02 22:00 | -5 | 23 | -8.8 | 16.16 | 72 | 996 | -6.1635 | 20.9058 | -0.5186 | 7.463 | 42 | 0
1999-01-02 23:00 | -5.3 | 22.46 | -9.3 | 15.26 | 71 | 996 | -6.4843 | 20.3283 | -0.9972 | 7.257 | 42.54 | 0
36163 | -6.2 | 20.84 | -10 | 14 | 72 | 996 | -7.2821 | 18.8922 | -2.172 | 6.752 | 44.16 | 0
1999-01-03 01:00 | -6.2 | 20.84 | -10.2 | 13.64 | 70 | 996 | -7.3606 | 18.7509 | -2.285 | 6.703 | 44.16 | 0
1999-01-03 02:00 | -6.4 | 20.48 | -10.4 | 13.28 | 70 | 996 | -7.5464 | 18.4165 | -2.555 | 6.588 | 44.52 | 0
1999-01-03 03:00 | -6.7 | 19.94 | -10.6 | 12.92 | 71 | 996 | -7.7872 | 17.983 | -2.903 | 6.438 | 45.06 | 0
1999-01-03 04:00 | -6.5 | 20.3 | -10.8 | 12.56 | 69 | 996 | -7.6779 | 18.1798 | -2.744 | 6.506 | 44.7 | 0
1999-01-03 05:00 | -6.7 | 19.94 | -10.9 | 12.38 | 69 | 996 | -7.8633 | 17.8461 | -3.011 | 6.391 | 45.06 | 0
1999-01-03 06:00 | -6.8 | 19.76 | -11.1 | 12.02 | 68 | 996 | -7.9939 | 17.6109 | -3.198 | 6.311 | 45.24 | 0
1999-01-03 07:00 | -7 | 19.4 | -11 | 12.2 | 70 | 996 | -8.1043 | 17.4123 | -3.357 | 6.243 | 45.6 | 0
1999-01-03 08:00 | -7 | 19.4 | -11 | 12.2 | 70 | 996 | -8.1043 | 17.4123 | -3.357 | 6.243 | 45.6 | 0
1999-01-03 09:00 | -7 | 19.4 | -12 | 10.4 | 64 | 996 | -8.3289 | 17.008 | -3.674 | 6.107 | 45.6 | 0
1999-01-03 10:00 | -6 | 21.2 | -11.4 | 11.48 | 62 | 996 | -7.4944 | 18.51 | -2.475 | 6.622 | 43.8 | 0
1999-01-03 11:00 | -5.6 | 21.92 | -11.4 | 11.48 | 60 | 996 | -7.2138 | 19.0151 | -2.066 | 6.798 | 43.08 | 0
1999-01-03 12:00 | -5 | 23 | -11 | 12.2 | 59 | 996 | -6.7164 | 19.9105 | -1.335 | 7.112 | 42 | 0
1999-01-03 13:00 | -5 | 23 | -11 | 12.2 | 59 | 996 | -6.7164 | 19.9105 | -1.335 | 7.112 | 42 | 0
1999-01-03 14:00 | -5 | 23 | -10 | 14 | 65 | 996 | -6.4602 | 20.3717 | -0.9583 | 7.274 | 42 | 0
1999-01-03 15:00 | -5 | 23 | -11 | 12.2 | 59 | 996 | -6.7164 | 19.9105 | -1.335 | 7.112 | 42 | 0
1999-01-03 16:00 | -5 | 23 | -11 | 12.2 | 59 | 996 | -6.7164 | 19.9105 | -1.335 | 7.112 | 42 | 0
1999-01-03 17:00 | -7 | 19.4 | -12 | 10.4 | 64 | 996 | -8.3289 | 17.008 | -3.674 | 6.107 | 45.6 | 0
1999-01-03 18:00 | -7 | 19.4 | -12 | 10.4 | 64 | 996 | -8.3289 | 17.008 | -3.674 | 6.107 | 45.6 | 0
1999-01-03 19:00 | -7 | 19.4 | -12 | 10.4 | 64 | 996 | -8.3289 | 17.008 | -3.674 | 6.107 | 45.6 | 0
1999-01-03 20:00 | -7 | 19.4 | -12 | 10.4 | 64 | 996 | -8.3289 | 17.008 | -3.674 | 6.107 | 45.6 | 0
1999-01-03 21:00 | -8 | 17.6 | -13 | 8.6 | 64 | 996 | -9.2466 | 15.3562 | -4.963 | 5.552 | 47.4 | 0
1999-01-03 22:00 | -8 | 17.6 | -12 | 10.4 | 70 | 996 | -9.0362 | 15.7348 | -4.674 | 5.677 | 47.4 | 0
1999-01-03 23:00 | -8 | 17.6 | -12 | 10.4 | 70 | 996 | -9.0362 | 15.7348 | -4.674 | 5.677 | 47.4 | 0
36164 | -8 | 17.6 | -13 | 8.6 | 64 | 996 | -9.2466 | 15.3562 | -4.963 | 5.552 | 47.4 | 0
1999-01-04 01:00 | -9 | 15.8 | -14 | 6.8 | 64 | 996 | -10.1675 | 13.6986 | -6.231 | 5.007 | 49.2 | 0
1999-01-04 02:00 | -9 | 15.8 | -14 | 6.8 | 64 | 996 | -10.1675 | 13.6986 | -6.231 | 5.007 | 49.2 | 0
1999-01-04 03:00 | -9.7 | 14.54 | -14.5 | 5.9 | 65 | 996 | -10.7827 | 12.5912 | -7.065 | 4.649 | 50.46 | 0
1999-01-04 04:00 | -9.9 | 14.18 | -15.1 | 4.82 | 62 | 996 | -11.0608 | 12.0905 | -7.436 | 4.489 | 50.82 | 0
1999-01-04 05:00 | -10.5 | 13.1 | -15.5 | 4.1 | 63 | 996 | -11.5845 | 11.1479 | -8.133 | 4.189 | 51.9 | 0
1999-01-04 06:00 | -11 | 12.2 | -16 | 3.2 | 63 | 996 | -12.0475 | 10.3144 | -8.743 | 3.927 | 52.8 | 0
1999-01-04 07:00 | -12 | 10.4 | -18 | -0.4 | 57 | 996 | -13.1363 | 8.3546 | -10.15 | 3.321 | 54.6 | 0
1999-01-04 08:00 | -12.2 | 10.04 | -17.5 | 0.5 | 61 | 996 | -13.2149 | 8.2132 | -10.26 | 3.277 | 54.96 | 0
1999-01-04 09:00 | -11.7 | 10.94 | -16.6 | 2.12 | 64 | 996 | -12.67 | 9.1939 | -9.555 | 3.578 | 54.06 | 0
1999-01-04 10:00 | -11 | 12.2 | -16 | 3.2 | 63 | 996 | -12.0475 | 10.3144 | -8.743 | 3.927 | 52.8 | 0
1999-01-04 11:00 | -10.6 | 12.92 | -15.7 | 3.74 | 63 | 996 | -11.677 | 10.9814 | -8.256 | 4.137 | 52.08 | 0
1999-01-04 12:00 | -10 | 14 | -15 | 5 | 64 | 996 | -11.0916 | 12.0352 | -7.478 | 4.471 | 51 | 0
1999-01-04 13:00 | -10 | 14 | -15 | 5 | 64 | 996 | -11.0916 | 12.0352 | -7.478 | 4.471 | 51 | 0
1999-01-04 14:00 | -9 | 15.8 | -15 | 5 | 58 | 996 | -10.3651 | 13.3428 | -6.496 | 4.893 | 49.2 | 0
1999-01-04 15:00 | -8 | 17.6 | -14 | 6.8 | 58 | 996 | -9.458 | 14.9756 | -5.253 | 5.428 | 47.4 | 0
1999-01-04 16:00 | -8 | 17.6 | -14 | 6.8 | 58 | 996 | -9.458 | 14.9756 | -5.253 | 5.428 | 47.4 | 0
1999-01-04 17:00 | -8 | 17.6 | -13 | 8.6 | 64 | 996 | -9.2466 | 15.3562 | -4.963 | 5.552 | 47.4 | 0
1999-01-04 18:00 | -9.4 | 15.08 | -13.1 | 8.42 | 72 | 996 | -10.2816 | 13.4932 | -6.391 | 4.938 | 49.92 | 0
1999-01-04 19:00 | -10 | 14 | -13 | 8.6 | 76 | 996 | -10.7248 | 12.6954 | -6.993 | 4.679 | 51 | 0
1999-01-04 20:00 | -10 | 14 | -13 | 8.6 | 76 | 996 | -10.7248 | 12.6954 | -6.993 | 4.679 | 51 | 0
1999-01-04 21:00 | -9 | 15.8 | -13 | 8.6 | 70 | 996 | -9.9707 | 14.0528 | -5.966 | 5.121 | 49.2 | 0
1999-01-04 22:00 | -9.4 | 15.08 | -13.4 | 7.88 | 70 | 996 | -10.3452 | 13.3786 | -6.476 | 4.902 | 49.92 | 0
1999-01-04 23:00 | -10 | 14 | -14 | 6.8 | 70 | 996 | -10.9078 | 12.366 | -7.236 | 4.575 | 51 | 0
36165 | -11 | 12.2 | -14 | 6.8 | 76 | 996 | -11.6768 | 10.9817 | -8.263 | 4.133 | 52.8 | 0
1999-01-05 01:00 | -11.6 | 11.12 | -14.8 | 5.36 | 75 | 996 | -12.2763 | 9.9026 | -9.05 | 3.795 | 53.88 | 0
1999-01-05 02:00 | -12.6 | 9.32 | -15.7 | 3.74 | 75 | 996 | -13.2299 | 8.1862 | -10.28 | 3.265 | 55.68 | 0
1999-01-05 03:00 | -13.6 | 7.52 | -16.5 | 2.3 | 77 | 996 | -14.1386 | 6.5505 | -11.44 | 2.767 | 57.48 | 0
1999-01-05 04:00 | -14.1 | 6.62 | -17.4 | 0.68 | 74 | 996 | -14.6871 | 5.5632 | -12.13 | 2.472 | 58.38 | 0
1999-01-05 05:00 | -15 | 5 | -18 | -0.4 | 76 | 996 | -15.5063 | 4.0886 | -13.15 | 2.033 | 60 | 0
1999-01-05 06:00 | -15 | 5 | -18 | -0.4 | 76 | 996 | -15.5063 | 4.0886 | -13.15 | 2.033 | 60 | 0
1999-01-05 07:00 | -14.7 | 5.54 | -18.1 | -0.58 | 73 | 996 | -15.283 | 4.4905 | -12.87 | 2.153 | 59.46 | 0
1999-01-05 08:00 | -14 | 6.8 | -18 | -0.4 | 69 | 996 | -14.706 | 5.5292 | -12.15 | 2.463 | 58.2 | 0
1999-01-05 09:00 | -11 | 12.2 | -14 | 6.8 | 76 | 996 | -11.6768 | 10.9817 | -8.263 | 4.133 | 52.8 | 0
1999-01-05 10:00 | -8.6 | 16.52 | -12.4 | 9.68 | 71 | 996 | -9.563 | 14.7866 | -5.406 | 5.362 | 48.48 | 0
1999-01-05 11:00 | -6.9 | 19.58 | -11.4 | 11.48 | 67 | 996 | -8.1241 | 17.3766 | -3.384 | 6.231 | 45.42 | 0
1999-01-05 12:00 | -5 | 23 | -10 | 14 | 65 | 996 | -6.4602 | 20.3717 | -0.9583 | 7.274 | 42 | 0
1999-01-05 13:00 | -5 | 23 | -10 | 14 | 65 | 996 | -6.4602 | 20.3717 | -0.9583 | 7.274 | 42 | 0
1999-01-05 14:00 | -4 | 24.8 | -10 | 14 | 59 | 996 | -5.8213 | 21.5217 | 0.003048 | 7.687 | 40.2 | 0
1999-01-05 15:00 | -3 | 26.6 | -9 | 15.8 | 60 | 996 | -4.8811 | 23.2141 | 1.443 | 8.306 | 38.4 | 0
1999-01-05 16:00 | -2 | 28.4 | -9 | 15.8 | 55 | 996 | -4.2468 | 24.3558 | 2.438 | 8.734 | 36.6 | 0
1999-01-05 17:00 | -2 | 28.4 | -8 | 17.6 | 60 | 996 | -3.9895 | 24.8189 | 2.844 | 8.909 | 36.6 | 0
1999-01-05 18:00 | -2 | 28.4 | -8 | 17.6 | 60 | 996 | -3.9895 | 24.8189 | 2.844 | 8.909 | 36.6 | 0
1999-01-05 19:00 | -1.3 | 29.66 | -7.3 | 18.86 | 60 | 996 | -3.3672 | 25.9391 | 3.843 | 9.338 | 35.34 | 0
1999-01-05 20:00 | -1 | 30.2 | -7 | 19.4 | 60 | 996 | -3.1009 | 26.4185 | 4.277 | 9.525 | 34.8 | 0
1999-01-05 21:00 | 0 | 32 | -6 | 21.2 | 60 | 996 | -2.2149 | 28.0131 | 5.744 | 10.16 | 33 | 0
1999-01-05 22:00 | 0.1 | 32.18 | -5.9 | 21.38 | 60 | 996 | -2.1442 | 28.1405 | 5.863 | 10.21 | 32.82 | 0
1999-01-05 23:00 | 0 | 32 | -6 | 21.2 | 60 | 996 | -2.2149 | 28.0131 | 5.744 | 10.16 | 33 | 0
36166 | 0 | 32 | -6 | 21.2 | 60 | 996 | -2.2149 | 28.0131 | 5.744 | 10.16 | 33 | 0
1999-01-06 01:00 | 0.4 | 32.72 | -5 | 23 | 64 | 996 | -1.6574 | 29.0167 | 6.687 | 10.56 | 32.28 | 0
1999-01-06 02:00 | 0.4 | 32.72 | -4.1 | 24.62 | 69 | 996 | -1.3697 | 29.5346 | 7.18 | 10.77 | 32.28 | 0
1999-01-06 03:00 | 0.4 | 32.72 | -3.1 | 26.42 | 75 | 996 | -1.0279 | 30.1498 | 7.772 | 11.03 | 32.28 | 0
1999-01-06 04:00 | 0.9 | 33.62 | -2.2 | 28.04 | 78 | 996 | -0.412 | 31.2584 | 8.858 | 11.49 | 31.38 | 0
1999-01-06 05:00 | 1 | 33.8 | -1 | 30.2 | 86 | 996 | 0.16716 | 32.3009 | 9.843 | 11.92 | 31.2 | 0
1999-01-06 06:00 | 1.5 | 34.7 | -1.1 | 30.02 | 82 | 996 | 0.40102 | 32.7218 | 10.25 | 12.09 | 30.3 | 0
1999-01-06 07:00 | 2 | 35.6 | -1 | 30.2 | 80 | 996 | 0.74906 | 33.3483 | 10.85 | 12.35 | 29.4 | 0
1999-01-06 08:00 | 2 | 35.6 | -1 | 30.2 | 80 | 996 | 0.74906 | 33.3483 | 10.85 | 12.35 | 29.4 | 0
1999-01-06 09:00 | 2.5 | 36.5 | -0.8 | 30.56 | 78 | 996 | 1.0906 | 33.9631 | 11.45 | 12.61 | 28.5 | 0
1999-01-06 10:00 | 3 | 37.4 | -1 | 30.2 | 74 | 996 | 1.291 | 34.3239 | 11.8 | 12.76 | 27.6 | 0
1999-01-06 11:00 | 4 | 39.2 | 0 | 32 | 75 | 996 | 2.2861 | 36.115 | 13.59 | 13.53 | 25.8 | 0
1999-01-06 12:00 | 6 | 42.8 | 1 | 33.8 | 70 | 996 | 3.7535 | 38.7563 | 16.32 | 14.7 | 22.2 | 0
1999-01-06 13:00 | 8 | 46.4 | 1 | 33.8 | 61 | 996 | 4.8033 | 40.6459 | 18.34 | 15.57 | 18.6 | 0
1999-01-06 14:00 | 8 | 46.4 | 2 | 35.6 | 66 | 996 | 5.2313 | 41.4163 | 19.19 | 15.93 | 18.6 | 0
1999-01-06 15:00 | 8 | 46.4 | 2 | 35.6 | 66 | 996 | 5.2313 | 41.4163 | 19.19 | 15.93 | 18.6 | 0
1999-01-06 16:00 | 7 | 44.6 | 2 | 35.6 | 70 | 996 | 4.6621 | 40.3917 | 18.07 | 15.45 | 20.4 | 0
1999-01-06 17:00 | 6 | 42.8 | 2 | 35.6 | 75 | 996 | 4.1386 | 39.4495 | 17.06 | 15.02 | 22.2 | 0
1999-01-06 18:00 | 5.6 | 42.08 | 1.9 | 35.42 | 77 | 996 | 3.9187 | 39.0537 | 16.63 | 14.84 | 22.92 | 0
1999-01-06 19:00 | 6 | 42.8 | 2 | 35.6 | 75 | 996 | 4.1386 | 39.4495 | 17.06 | 15.02 | 22.2 | 0
1999-01-06 20:00 | 4 | 39.2 | 1 | 33.8 | 81 | 996 | 2.7053 | 36.8695 | 14.36 | 13.86 | 25.8 | 0
1999-01-06 21:00 | 3 | 37.4 | -2 | 28.4 | 68 | 996 | 0.88468 | 33.5924 | 11.09 | 12.45 | 27.6 | 0
1999-01-06 22:00 | 0 | 32 | -3 | 26.6 | 78 | 996 | -1.1985 | 29.8427 | 7.475 | 10.9 | 33 | 0
1999-01-06 23:00 | -1 | 30.2 | -4 | 24.8 | 78 | 996 | -2.1383 | 28.1511 | 5.869 | 10.21 | 34.8 | 0
36167 | -3 | 26.6 | -5 | 23 | 84 | 996 | -3.74 | 25.268 | 3.234 | 9.077 | 38.4 | 0
1999-01-07 01:00 | -3.2 | 26.24 | -6 | 21.2 | 79 | 996 | -4.1638 | 24.5052 | 2.56 | 8.787 | 38.76 | 0
1999-01-07 02:00 | -3.8 | 25.16 | -7.1 | 19.22 | 75 | 996 | -4.912 | 23.1583 | 1.389 | 8.283 | 39.84 | 0
1999-01-07 03:00 | -4.4 | 24.08 | -8.1 | 17.42 | 73 | 996 | -5.5615 | 21.9892 | 0.3908 | 7.854 | 40.92 | 0
1999-01-07 04:00 | -4.5 | 23.9 | -9.2 | 15.44 | 67 | 996 | -5.9165 | 21.3503 | -0.1447 | 7.624 | 41.1 | 0
1999-01-07 05:00 | -5 | 23 | -10 | 14 | 65 | 996 | -6.4602 | 20.3717 | -0.9583 | 7.274 | 42 | 0
1999-01-07 06:00 | -5 | 23 | -9 | 15.8 | 71 | 996 | -6.2057 | 20.8297 | -0.5814 | 7.436 | 42 | 0
1999-01-07 07:00 | -5 | 23 | -13 | 8.6 | 49 | 996 | -7.1473 | 19.1349 | -1.963 | 6.842 | 42 | 0
1999-01-07 08:00 | -6 | 21.2 | -12 | 10.4 | 59 | 996 | -7.6149 | 18.2932 | -2.648 | 6.548 | 43.8 | 0
1999-01-07 09:00 | -6 | 21.2 | -12 | 10.4 | 59 | 996 | -7.6149 | 18.2932 | -2.648 | 6.548 | 43.8 | 0
1999-01-07 10:00 | -5 | 23 | -11 | 12.2 | 59 | 996 | -6.7164 | 19.9105 | -1.335 | 7.112 | 42 | 0
1999-01-07 11:00 | -3.7 | 25.34 | -9.4 | 15.08 | 61 | 996 | -5.4607 | 22.1708 | 0.5501 | 7.923 | 39.66 | 0
1999-01-07 12:00 | -0.8 | 30.56 | -7.7 | 18.14 | 56 | 996 | -3.1437 | 26.3413 | 4.208 | 9.495 | 34.44 | 0
1999-01-07 13:00 | 0.5 | 32.9 | -7.1 | 19.22 | 53 | 996 | -2.217 | 28.0094 | 5.742 | 10.15 | 32.1 | 0
1999-01-07 14:00 | 0.9 | 33.62 | -5.9 | 21.38 | 57 | 996 | -1.6455 | 29.038 | 6.709 | 10.57 | 31.38 | 0
1999-01-07 15:00 | 1.2 | 34.16 | -5.2 | 22.64 | 59 | 996 | -1.2735 | 29.7077 | 7.348 | 10.85 | 30.84 | 0
1999-01-07 16:00 | 0 | 32 | -5.1 | 22.82 | 65 | 996 | -1.9293 | 28.5273 | 6.224 | 10.36 | 33 | 0
1999-01-07 17:00 | -0.6 | 30.92 | -5.4 | 22.28 | 67 | 996 | -2.3599 | 27.7521 | 5.499 | 10.05 | 34.08 | 0
1999-01-07 18:00 | -0.5 | 31.1 | -4.8 | 23.36 | 70 | 996 | -2.1041 | 28.2125 | 5.928 | 10.23 | 33.9 | 0
1999-01-07 19:00 | -0.4 | 31.28 | -4.6 | 23.72 | 70 | 996 | -2.0125 | 28.3775 | 6.082 | 10.3 | 33.72 | 0
1999-01-07 20:00 | -1.6 | 29.12 | -4.9 | 23.18 | 76 | 996 | -2.8049 | 26.9512 | 4.758 | 9.732 | 35.88 | 0
1999-01-07 21:00 | -2 | 28.4 | -6 | 21.2 | 71 | 996 | -3.4304 | 25.8254 | 3.737 | 9.293 | 36.6 | 0
1999-01-07 22:00 | -3.3 | 26.06 | -6.1 | 21.02 | 79 | 996 | -4.2584 | 24.3349 | 2.41 | 8.722 | 38.94 | 0
1999-01-07 23:00 | -3.7 | 25.34 | -6.4 | 20.48 | 79 | 996 | -4.637 | 23.6534 | 1.815 | 8.466 | 39.66 | 0
36168 | -4.9 | 23.18 | -6.7 | 19.94 | 86 | 996 | -5.4805 | 22.1352 | 0.5091 | 7.905 | 41.82 | 0
1999-01-08 01:00 | -4.8 | 23.36 | -6.7 | 19.94 | 85 | 996 | -5.4259 | 22.2333 | 0.5929 | 7.941 | 41.64 | 0
1999-01-08 02:00 | -4.9 | 23.18 | -6.9 | 19.58 | 84 | 996 | -5.5641 | 21.9845 | 0.3822 | 7.85 | 41.82 | 0
1999-01-08 03:00 | -5.1 | 22.82 | -7 | 19.4 | 85 | 996 | -5.715 | 21.713 | 0.1523 | 7.751 | 42.18 | 0
1999-01-08 04:00 | -4.9 | 23.18 | -7.1 | 19.22 | 83 | 996 | -5.6061 | 21.9091 | 0.3187 | 7.823 | 41.82 | 0
1999-01-08 05:00 | -5 | 23 | -7 | 19.4 | 84 | 996 | -5.6603 | 21.8115 | 0.2359 | 7.787 | 42 | 0
1999-01-08 06:00 | -5 | 23 | -7 | 19.4 | 84 | 996 | -5.6603 | 21.8115 | 0.2359 | 7.787 | 42 | 0
1999-01-08 07:00 | -5.5 | 22.1 | -6.3 | 20.66 | 93 | 996 | -5.7791 | 21.5977 | 0.05189 | 7.708 | 42.9 | 0
1999-01-08 08:00 | -5.6 | 21.92 | -5.6 | 21.92 | 100 | 996 | -5.6 | 21.92 | 0.3213 | 7.824 | 43.08 | 0
1999-01-08 09:00 | -4.8 | 23.36 | -4.8 | 23.36 | 100 | 996 | -4.8 | 23.36 | 1.554 | 8.354 | 41.64 | 0
1999-01-08 10:00 | -4 | 24.8 | -4 | 24.8 | 100 | 996 | -4 | 24.8 | 2.814 | 8.896 | 40.2 | 0
1999-01-08 11:00 | -3 | 26.6 | -3 | 26.6 | 100 | 996 | -3 | 26.6 | 4.431 | 9.591 | 38.4 | 0
1999-01-08 12:00 | 0 | 32 | -2 | 28.4 | 85 | 996 | -0.81199 | 30.5384 | 8.149 | 11.19 | 33 | 0
1999-01-08 13:00 | 0 | 32 | -2 | 28.4 | 85 | 996 | -0.81199 | 30.5384 | 8.149 | 11.19 | 33 | 0
1999-01-08 14:00 | 0 | 32 | -2 | 28.4 | 85 | 996 | -0.81199 | 30.5384 | 8.149 | 11.19 | 33 | 0
1999-01-08 15:00 | 0 | 32 | -2 | 28.4 | 85 | 996 | -0.81199 | 30.5384 | 8.149 | 11.19 | 33 | 0
1999-01-08 16:00 | -2 | 28.4 | -3 | 26.6 | 92 | 996 | -2.3883 | 27.701 | 5.446 | 10.03 | 36.6 | 0
1999-01-08 17:00 | -3 | 26.6 | -5 | 23 | 84 | 996 | -3.74 | 25.268 | 3.234 | 9.077 | 38.4 | 0
1999-01-08 18:00 | -3 | 26.6 | -5 | 23 | 84 | 996 | -3.74 | 25.268 | 3.234 | 9.077 | 38.4 | 0
1999-01-08 19:00 | -4 | 24.8 | -6 | 21.2 | 84 | 996 | -4.6996 | 23.5408 | 1.716 | 8.424 | 40.2 | 0
1999-01-08 20:00 | -5 | 23 | -7 | 19.4 | 84 | 996 | -5.6603 | 21.8115 | 0.2359 | 7.787 | 42 | 0
1999-01-08 21:00 | -5.5 | 22.1 | -7.4 | 18.68 | 85 | 996 | -6.1006 | 21.0189 | -0.4301 | 7.501 | 42.9 | 0
1999-01-08 22:00 | -5.8 | 21.56 | -8 | 17.6 | 83 | 996 | -6.4693 | 20.3552 | -0.9805 | 7.264 | 43.44 | 0
1999-01-08 23:00 | -6.2 | 20.84 | -8.8 | 16.16 | 80 | 996 | -6.9698 | 19.4543 | -1.719 | 6.947 | 44.16 | 0
36169 | -7.4 | 18.68 | -9.8 | 14.36 | 81 | 996 | -8.0786 | 17.4586 | -3.326 | 6.256 | 46.32 | 0
1999-01-09 01:00 | -7.6 | 18.32 | -10.2 | 13.64 | 80 | 996 | -8.3056 | 17.0498 | -3.649 | 6.117 | 46.68 | 0
1999-01-09 02:00 | -8 | 17.6 | -10.7 | 12.74 | 79 | 996 | -8.7226 | 16.2993 | -4.239 | 5.864 | 47.4 | 0
1999-01-09 03:00 | -8.5 | 16.7 | -11.2 | 11.84 | 79 | 996 | -9.1997 | 15.4406 | -4.907 | 5.577 | 48.3 | 0
1999-01-09 04:00 | -8.6 | 16.52 | -11.7 | 10.94 | 76 | 996 | -9.3954 | 15.0883 | -5.177 | 5.46 | 48.48 | 0
1999-01-09 05:00 | -9 | 15.8 | -12 | 10.4 | 77 | 996 | -9.7422 | 14.464 | -5.656 | 5.254 | 49.2 | 0
1999-01-09 06:00 | -9.5 | 14.9 | -13.1 | 8.42 | 72 | 996 | -10.3757 | 13.3238 | -6.519 | 4.883 | 50.1 | 0
1999-01-09 07:00 | -10 | 14 | -14 | 6.8 | 70 | 996 | -10.9078 | 12.366 | -7.236 | 4.575 | 51 | 0
1999-01-09 08:00 | -11 | 12.2 | -15 | 5 | 70 | 996 | -11.8476 | 10.6744 | -8.485 | 4.038 | 52.8 | 0
1999-01-09 09:00 | -10.5 | 13.1 | -14.3 | 6.26 | 71 | 996 | -11.3478 | 11.5739 | -7.824 | 4.322 | 51.9 | 0
1999-01-09 10:00 | -9.9 | 14.18 | -13.9 | 6.98 | 70 | 996 | -10.814 | 12.5349 | -7.11 | 4.629 | 50.82 | 0
1999-01-09 11:00 | -10 | 14 | -14 | 6.8 | 70 | 996 | -10.9078 | 12.366 | -7.236 | 4.575 | 51 | 0
1999-01-09 12:00 | -9 | 15.8 | -13 | 8.6 | 70 | 996 | -9.9707 | 14.0528 | -5.966 | 5.121 | 49.2 | 0
1999-01-09 13:00 | -9 | 15.8 | -13 | 8.6 | 70 | 996 | -9.9707 | 14.0528 | -5.966 | 5.121 | 49.2 | 0
1999-01-09 14:00 | -8.4 | 16.88 | -12.9 | 8.78 | 67 | 996 | -9.512 | 14.8784 | -5.333 | 5.393 | 48.12 | 0
1999-01-09 15:00 | -8 | 17.6 | -13 | 8.6 | 64 | 996 | -9.2466 | 15.3562 | -4.963 | 5.552 | 47.4 | 0
1999-01-09 16:00 | -8.1 | 17.42 | -14.1 | 6.62 | 58 | 996 | -9.5485 | 14.8126 | -5.378 | 5.374 | 47.58 | 0
1999-01-09 17:00 | -9 | 15.8 | -15 | 5 | 58 | 996 | -10.3651 | 13.3428 | -6.496 | 4.893 | 49.2 | 0
1999-01-09 18:00 | -11 | 12.2 | -15 | 5 | 70 | 996 | -11.8476 | 10.6744 | -8.485 | 4.038 | 52.8 | 0
1999-01-09 19:00 | -10.7 | 12.74 | -15.9 | 3.38 | 62 | 996 | -11.7988 | 10.7621 | -8.416 | 4.068 | 52.26 | 0
1999-01-09 20:00 | -10.5 | 13.1 | -16.3 | 2.66 | 59 | 996 | -11.7032 | 10.9342 | -8.288 | 4.123 | 51.9 | 0
1999-01-09 21:00 | -10.7 | 12.74 | -15.8 | 3.56 | 63 | 996 | -11.7696 | 10.8147 | -8.378 | 4.084 | 52.26 | 0
1999-01-09 22:00 | -10.5 | 13.1 | -15.2 | 4.64 | 65 | 996 | -11.5252 | 11.2546 | -8.056 | 4.223 | 51.9 | 0
1999-01-09 23:00 | -10.3 | 13.46 | -15.1 | 4.82 | 65 | 996 | -11.3394 | 11.5891 | -7.809 | 4.329 | 51.54 | 0
36170 | -11 | 12.2 | -15.7 | 3.74 | 65 | 996 | -11.9903 | 10.4174 | -8.669 | 3.959 | 52.8 | 0
1999-01-10 01:00 | -10.5 | 13.1 | -15.3 | 4.46 | 65 | 996 | -11.5252 | 11.2546 | -8.056 | 4.223 | 51.9 | 0
1999-01-10 02:00 | -10.5 | 13.1 | -15.1 | 4.82 | 66 | 996 | -11.4956 | 11.3079 | -8.017 | 4.239 | 51.9 | 0
1999-01-10 03:00 | -10.3 | 13.46 | -15 | 5 | 65 | 996 | -11.3394 | 11.5891 | -7.809 | 4.329 | 51.54 | 0
1999-01-10 04:00 | -9.9 | 14.18 | -14.5 | 5.9 | 66 | 996 | -10.9372 | 12.313 | -7.273 | 4.559 | 50.82 | 0
1999-01-10 05:00 | -9.7 | 14.54 | -14.3 | 6.26 | 66 | 996 | -10.7514 | 12.6475 | -7.023 | 4.667 | 50.46 | 0
1999-01-10 06:00 | -9.5 | 14.9 | -14.1 | 6.62 | 66 | 996 | -10.5656 | 12.9819 | -6.773 | 4.774 | 50.1 | 0
1999-01-10 07:00 | -9.3 | 15.26 | -13.2 | 8.24 | 70 | 996 | -10.2515 | 13.5472 | -6.349 | 4.956 | 49.74 | 0
1999-01-10 08:00 | -8.6 | 16.52 | -13 | 8.6 | 67 | 996 | -9.6975 | 14.5444 | -5.589 | 5.283 | 48.48 | 0
1999-01-10 09:00 | -8.3 | 17.06 | -11.7 | 10.94 | 74 | 996 | -9.1793 | 15.4772 | -4.875 | 5.59 | 47.94 | 0
1999-01-10 10:00 | -8.1 | 17.42 | -10.4 | 13.28 | 82 | 996 | -8.7146 | 16.3137 | -4.229 | 5.868 | 47.58 | 0
1999-01-10 11:00 | -7.2 | 19.04 | -7.2 | 19.04 | 100 | 996 | -7.2 | 19.04 | -2.065 | 6.798 | 45.96 | 0
1999-01-10 12:00 | -7 | 19.4 | -7 | 19.4 | 100 | 996 | -7 | 19.4 | -1.772 | 6.924 | 45.6 | 0
1999-01-10 13:00 | -6.2 | 20.84 | -6.2 | 20.84 | 100 | 996 | -6.2 | 20.84 | -0.5854 | 7.434 | 44.16 | 0
1999-01-10 14:00 | -5.4 | 22.28 | -5.4 | 22.28 | 100 | 996 | -5.4 | 22.28 | 0.6269 | 7.955 | 42.72 | 0
1999-01-10 15:00 | -4.6 | 23.72 | -4.9 | 23.18 | 97 | 996 | -4.7257 | 23.4937 | 1.67 | 8.404 | 41.28 | 0
1999-01-10 16:00 | -3.8 | 25.16 | -5.7 | 21.74 | 85 | 996 | -4.4629 | 23.9667 | 2.086 | 8.583 | 39.84 | 0
1999-01-10 17:00 | -3.5 | 25.7 | -5.4 | 22.28 | 85 | 996 | -4.1742 | 24.4864 | 2.542 | 8.779 | 39.3 | 0
1999-01-10 18:00 | -3.7 | 25.34 | -5.2 | 22.64 | 88 | 996 | -4.2323 | 24.3818 | 2.449 | 8.739 | 39.66 | 0
1999-01-10 19:00 | -3 | 26.6 | -5 | 23 | 84 | 996 | -3.74 | 25.268 | 3.234 | 9.077 | 38.4 | 0
1999-01-10 20:00 | -3.7 | 25.34 | -6.6 | 20.12 | 78 | 996 | -4.6823 | 23.5719 | 1.745 | 8.436 | 39.66 | 0
1999-01-10 21:00 | -4 | 24.8 | -8 | 17.6 | 71 | 996 | -5.2785 | 22.4988 | 0.8247 | 8.041 | 40.2 | 0
1999-01-10 22:00 | -4 | 24.8 | -8 | 17.6 | 71 | 996 | -5.2785 | 22.4988 | 0.8247 | 8.041 | 40.2 | 0
1999-01-10 23:00 | -4 | 24.8 | -8 | 17.6 | 71 | 996 | -5.2785 | 22.4988 | 0.8247 | 8.041 | 40.2 | 0
36171 | -5 | 23 | -9 | 15.8 | 71 | 996 | -6.2057 | 20.8297 | -0.5814 | 7.436 | 42 | 0
1999-01-11 01:00 | -4.8 | 23.36 | -9.2 | 15.44 | 68 | 996 | -6.1487 | 20.9324 | -0.4945 | 7.473 | 41.64 | 0
1999-01-11 02:00 | -5 | 23 | -9.5 | 14.9 | 68 | 996 | -6.3327 | 20.6011 | -0.7699 | 7.355 | 42 | 0
1999-01-11 03:00 | -5.2 | 22.64 | -9.7 | 14.54 | 68 | 996 | -6.5169 | 20.2696 | -1.044 | 7.237 | 42.36 | 0
1999-01-11 04:00 | -4.9 | 23.18 | -10 | 14 | 64 | 996 | -6.4118 | 20.4588 | -0.8858 | 7.305 | 41.82 | 0
1999-01-11 05:00 | -5 | 23 | -10 | 14 | 65 | 996 | -6.4602 | 20.3717 | -0.9583 | 7.274 | 42 | 0
1999-01-11 06:00 | -5 | 23 | -10 | 14 | 65 | 996 | -6.4602 | 20.3717 | -0.9583 | 7.274 | 42 | 0
1999-01-11 07:00 | -6 | 21.2 | -9 | 15.8 | 77 | 996 | -6.8975 | 19.5845 | -1.611 | 6.993 | 43.8 | 0
1999-01-11 08:00 | -4 | 24.8 | -6 | 21.2 | 84 | 996 | -4.6996 | 23.5408 | 1.716 | 8.424 | 40.2 | 0
1999-01-11 09:00 | -2 | 28.4 | -3 | 26.6 | 92 | 996 | -2.3883 | 27.701 | 5.446 | 10.03 | 36.6 | 0
1999-01-11 10:00 | 1 | 33.8 | -2 | 28.4 | 79 | 996 | -0.26512 | 31.5228 | 9.12 | 11.61 | 31.2 | 0
1999-01-11 11:00 | 3 | 37.4 | -2 | 28.4 | 68 | 996 | 0.88468 | 33.5924 | 11.09 | 12.45 | 27.6 | 0
1999-01-11 12:00 | 4 | 39.2 | -1 | 30.2 | 69 | 996 | 1.8618 | 35.3513 | 12.82 | 13.2 | 25.8 | 0
1999-01-11 13:00 | 4 | 39.2 | 0 | 32 | 75 | 996 | 2.2861 | 36.115 | 13.59 | 13.53 | 25.8 | 0
1999-01-11 14:00 | 5 | 41 | 0 | 32 | 70 | 996 | 2.8438 | 37.1188 | 14.61 | 13.97 | 24 | 0
1999-01-11 15:00 | 6 | 42.8 | 0 | 32 | 65 | 996 | 3.3639 | 38.055 | 15.58 | 14.38 | 22.2 | 0
1999-01-11 16:00 | 6 | 42.8 | 0 | 32 | 65 | 996 | 3.3639 | 38.055 | 15.58 | 14.38 | 22.2 | 0
1999-01-11 17:00 | 6 | 42.8 | 1 | 33.8 | 70 | 996 | 3.7535 | 38.7563 | 16.32 | 14.7 | 22.2 | 0
1999-01-11 18:00 | 6 | 42.8 | 1 | 33.8 | 70 | 996 | 3.7535 | 38.7563 | 16.32 | 14.7 | 22.2 | 0
1999-01-11 19:00 | 6 | 42.8 | 1 | 33.8 | 70 | 996 | 3.7535 | 38.7563 | 16.32 | 14.7 | 22.2 | 0
1999-01-11 20:00 | 6 | 42.8 | 0 | 32 | 65 | 996 | 3.3639 | 38.055 | 15.58 | 14.38 | 22.2 | 0
1999-01-11 21:00 | 7 | 44.6 | 1 | 33.8 | 66 | 996 | 4.3373 | 39.8072 | 17.43 | 15.18 | 20.4 | 0
1999-01-11 22:00 | 7 | 44.6 | 1 | 33.8 | 66 | 996 | 4.3373 | 39.8072 | 17.43 | 15.18 | 20.4 | 0
1999-01-11 23:00 | 6 | 42.8 | 1 | 33.8 | 70 | 996 | 3.7535 | 38.7563 | 16.32 | 14.7 | 22.2 | 0
36172 | 5 | 41 | 1 | 33.8 | 75 | 996 | 3.2128 | 37.7831 | 15.3 | 14.26 | 24 | 0
1999-01-12 01:00 | 5.2 | 41.36 | 1.2 | 34.16 | 75 | 996 | 3.3981 | 38.1165 | 15.65 | 14.41 | 23.64 | 0
1999-01-12 02:00 | 5 | 41 | 1.3 | 34.34 | 77 | 996 | 3.3593 | 38.0468 | 15.57 | 14.38 | 24 | 0
1999-01-12 03:00 | 4.8 | 40.64 | 1.5 | 34.7 | 79 | 996 | 3.3175 | 37.9714 | 15.5 | 14.35 | 24.36 | 0
1999-01-12 04:00 | 5.1 | 41.18 | 1.6 | 34.88 | 78 | 996 | 3.5259 | 38.3466 | 15.89 | 14.52 | 23.82 | 0
1999-01-12 05:00 | 5 | 41 | 2 | 35.6 | 81 | 996 | 3.6505 | 38.5709 | 16.13 | 14.62 | 24 | 0
1999-01-12 06:00 | 5 | 41 | 2 | 35.6 | 81 | 996 | 3.6505 | 38.5709 | 16.13 | 14.62 | 24 | 0
1999-01-12 07:00 | 6 | 42.8 | 3 | 37.4 | 81 | 996 | 4.595 | 40.271 | 17.94 | 15.4 | 22.2 | 0
1999-01-12 08:00 | 7 | 44.6 | 4 | 39.2 | 81 | 996 | 5.539 | 41.9702 | 19.81 | 16.2 | 20.4 | 0
1999-01-12 09:00 | 8 | 46.4 | 5 | 41 | 81 | 996 | 6.4825 | 43.6685 | 21.74 | 17.03 | 18.6 | 0
1999-01-12 10:00 | 10 | 50 | 6 | 42.8 | 76 | 996 | 7.924 | 46.2631 | 24.79 | 18.34 | 15 | 0
1999-01-12 11:00 | 10 | 50 | 7 | 44.6 | 82 | 996 | 8.4563 | 47.2213 | 25.97 | 18.85 | 15 | 0
1999-01-12 12:00 | 11 | 51.8 | 8 | 46.4 | 82 | 996 | 9.4019 | 48.9235 | 28.09 | 19.76 | 13.2 | 0
1999-01-12 13:00 | 11.1 | 51.98 | 7.9 | 46.22 | 81 | 996 | 9.4048 | 48.9287 | 28.1 | 19.77 | 13.02 | 0
1999-01-12 14:00 | 11 | 51.8 | 8 | 46.4 | 82 | 996 | 9.4019 | 48.9235 | 28.09 | 19.76 | 13.2 | 0
1999-01-12 15:00 | 11 | 51.8 | 8 | 46.4 | 82 | 996 | 9.4019 | 48.9235 | 28.09 | 19.76 | 13.2 | 0
1999-01-12 16:00 | 11 | 51.8 | 8 | 46.4 | 82 | 996 | 9.4019 | 48.9235 | 28.09 | 19.76 | 13.2 | 0
1999-01-12 17:00 | 12 | 53.6 | 8 | 46.4 | 76 | 996 | 9.7754 | 49.5958 | 28.94 | 20.13 | 11.4 | 0
1999-01-12 18:00 | 14 | 57.2 | 10 | 50 | 77 | 996 | 11.7287 | 53.1117 | 33.62 | 22.14 | 7.8 | 0
1999-01-12 19:00 | 14.2 | 57.56 | 9.7 | 49.46 | 74 | 996 | 11.6026 | 52.8846 | 33.3 | 22 | 7.44 | 0
1999-01-12 20:00 | 14 | 57.2 | 9 | 48.2 | 72 | 996 | 11.2106 | 52.1791 | 32.34 | 21.59 | 7.8 | 0
1999-01-12 21:00 | 14 | 57.2 | 9 | 48.2 | 72 | 996 | 11.2106 | 52.1791 | 32.34 | 21.59 | 7.8 | 0
1999-01-12 22:00 | 14 | 57.2 | 9 | 48.2 | 72 | 996 | 11.2106 | 52.1791 | 32.34 | 21.59 | 7.8 | 0
1999-01-12 23:00 | 13 | 55.4 | 8.2 | 46.76 | 73 | 996 | 10.4003 | 50.7205 | 30.4 | 20.75 | 9.6 | 0
36173 | 11.2 | 52.16 | 7.1 | 44.78 | 76 | 996 | 9.035 | 48.263 | 27.25 | 19.4 | 12.84 | 0
1999-01-13 01:00 | 10.6 | 51.08 | 6.6 | 43.88 | 76 | 996 | 8.4796 | 47.2632 | 26.01 | 18.87 | 13.92 | 0
1999-01-13 02:00 | 9.5 | 49.1 | 6 | 42.8 | 79 | 996 | 7.7232 | 45.9018 | 24.36 | 18.16 | 15.9 | 0
1999-01-13 03:00 | 8.5 | 47.3 | 5.5 | 41.9 | 81 | 996 | 6.954 | 44.5173 | 22.73 | 17.46 | 17.7 | 0
1999-01-13 04:00 | 7.8 | 46.04 | 4.9 | 40.82 | 82 | 996 | 6.3749 | 43.4748 | 21.52 | 16.94 | 18.96 | 0
1999-01-13 05:00 | 6.9 | 44.42 | 4.5 | 40.1 | 85 | 996 | 5.7565 | 42.3617 | 20.26 | 16.39 | 20.58 | 0
1999-01-13 06:00 | 6 | 42.8 | 4 | 39.2 | 87 | 996 | 5.0452 | 41.0814 | 18.83 | 15.78 | 22.2 | 0
1999-01-13 07:00 | 3 | 37.4 | 2 | 35.6 | 93 | 996 | 2.548 | 36.5865 | 14.07 | 13.74 | 27.6 | 0
1999-01-13 08:00 | 3 | 37.4 | 1 | 33.8 | 87 | 996 | 2.1559 | 35.8807 | 13.35 | 13.43 | 27.6 | 0
1999-01-13 09:00 | 3 | 37.4 | 1 | 33.8 | 87 | 996 | 2.1559 | 35.8807 | 13.35 | 13.43 | 27.6 | 0
1999-01-13 10:00 | 3 | 37.4 | 1 | 33.8 | 87 | 996 | 2.1559 | 35.8807 | 13.35 | 13.43 | 27.6 | 0
1999-01-13 11:00 | 2 | 35.6 | 1 | 33.8 | 93 | 996 | 1.5671 | 34.8208 | 12.3 | 12.97 | 29.4 | 0
1999-01-13 12:00 | 1 | 33.8 | 0 | 32 | 93 | 996 | 0.58596 | 33.0547 | 10.57 | 12.23 | 31.2 | 0
1999-01-13 13:00 | 1.1 | 33.98 | -0.1 | 31.82 | 92 | 996 | 0.62428 | 33.1237 | 10.63 | 12.26 | 31.02 | 0
1999-01-13 14:00 | 1 | 33.8 | 0 | 32 | 93 | 996 | 0.58596 | 33.0547 | 10.57 | 12.23 | 31.2 | 0
1999-01-13 15:00 | 1 | 33.8 | 0 | 32 | 93 | 996 | 0.58596 | 33.0547 | 10.57 | 12.23 | 31.2 | 0
1999-01-13 16:00 | 0.9 | 33.62 | -1.1 | 30.02 | 86 | 996 | 0.070946 | 32.1277 | 9.678 | 11.85 | 31.38 | 0
1999-01-13 17:00 | 0 | 32 | -2 | 28.4 | 85 | 996 | -0.81199 | 30.5384 | 8.149 | 11.19 | 33 | 0
1999-01-13 18:00 | 0 | 32 | -2 | 28.4 | 85 | 996 | -0.81199 | 30.5384 | 8.149 | 11.19 | 33 | 0
1999-01-13 19:00 | 0 | 32 | -2 | 28.4 | 85 | 996 | -0.81199 | 30.5384 | 8.149 | 11.19 | 33 | 0
1999-01-13 20:00 | -1 | 30.2 | -3 | 26.6 | 85 | 996 | -1.7716 | 28.8111 | 6.489 | 10.48 | 34.8 | 0
1999-01-13 21:00 | -1 | 30.2 | -3 | 26.6 | 85 | 996 | -1.7716 | 28.8111 | 6.489 | 10.48 | 34.8 | 0
1999-01-13 22:00 | -2 | 28.4 | -4 | 24.8 | 85 | 996 | -2.732 | 27.0824 | 4.876 | 9.782 | 36.6 | 0
1999-01-13 23:00 | -2 | 28.4 | -4 | 24.8 | 85 | 996 | -2.732 | 27.0824 | 4.876 | 9.782 | 36.6 | 0
36174 | -3.1 | 26.42 | -4.8 | 23.36 | 87 | 996 | -3.6967 | 25.346 | 3.303 | 9.106 | 38.58 | 0
1999-01-14 01:00 | -3.1 | 26.42 | -5 | 23 | 85 | 996 | -3.7894 | 25.179 | 3.155 | 9.042 | 38.58 | 0
1999-01-14 02:00 | -3.4 | 25.88 | -5.3 | 22.46 | 85 | 996 | -4.078 | 24.6596 | 2.694 | 8.844 | 39.12 | 0
1999-01-14 03:00 | -3.8 | 25.16 | -5.6 | 21.92 | 86 | 996 | -4.4183 | 24.047 | 2.156 | 8.613 | 39.84 | 0
1999-01-14 04:00 | -3.8 | 25.16 | -5.9 | 21.38 | 84 | 996 | -4.5076 | 23.8864 | 2.016 | 8.553 | 39.84 | 0
1999-01-14 05:00 | -4 | 24.8 | -6 | 21.2 | 84 | 996 | -4.6996 | 23.5408 | 1.716 | 8.424 | 40.2 | 0
1999-01-14 06:00 | -4 | 24.8 | -7 | 19.4 | 77 | 996 | -5.0101 | 22.9818 | 1.236 | 8.217 | 40.2 | 0
1999-01-14 07:00 | -4 | 24.8 | -7 | 19.4 | 77 | 996 | -5.0101 | 22.9818 | 1.236 | 8.217 | 40.2 | 0
1999-01-14 08:00 | -4 | 24.8 | -7 | 19.4 | 77 | 996 | -5.0101 | 22.9818 | 1.236 | 8.217 | 40.2 | 0
1999-01-14 09:00 | -5 | 23 | -8 | 17.6 | 77 | 996 | -5.953 | 21.2847 | -0.2043 | 7.598 | 42 | 0
1999-01-14 10:00 | -5 | 23 | -8 | 17.6 | 77 | 996 | -5.953 | 21.2847 | -0.2043 | 7.598 | 42 | 0
1999-01-14 11:00 | -4 | 24.8 | -8 | 17.6 | 71 | 996 | -5.2785 | 22.4988 | 0.8247 | 8.041 | 40.2 | 0
1999-01-14 12:00 | -4 | 24.8 | -8 | 17.6 | 71 | 996 | -5.2785 | 22.4988 | 0.8247 | 8.041 | 40.2 | 0
1999-01-14 13:00 | -4 | 24.8 | -8 | 17.6 | 71 | 996 | -5.2785 | 22.4988 | 0.8247 | 8.041 | 40.2 | 0
1999-01-14 14:00 | -4 | 24.8 | -8 | 17.6 | 71 | 996 | -5.2785 | 22.4988 | 0.8247 | 8.041 | 40.2 | 0
1999-01-14 15:00 | -4 | 24.8 | -8 | 17.6 | 71 | 996 | -5.2785 | 22.4988 | 0.8247 | 8.041 | 40.2 | 0
1999-01-14 16:00 | -4 | 24.8 | -8 | 17.6 | 71 | 996 | -5.2785 | 22.4988 | 0.8247 | 8.041 | 40.2 | 0
1999-01-14 17:00 | -3 | 26.6 | -7 | 19.4 | 71 | 996 | -4.3534 | 24.1639 | 2.263 | 8.659 | 38.4 | 0
1999-01-14 18:00 | -4 | 24.8 | -7 | 19.4 | 77 | 996 | -5.0101 | 22.9818 | 1.236 | 8.217 | 40.2 | 0
1999-01-14 19:00 | -3.8 | 25.16 | -6.8 | 19.76 | 77 | 996 | -4.8217 | 23.3209 | 1.528 | 8.343 | 39.84 | 0
1999-01-14 20:00 | -4 | 24.8 | -7 | 19.4 | 77 | 996 | -5.0101 | 22.9818 | 1.236 | 8.217 | 40.2 | 0
1999-01-14 21:00 | -4 | 24.8 | -7 | 19.4 | 77 | 996 | -5.0101 | 22.9818 | 1.236 | 8.217 | 40.2 | 0
1999-01-14 22:00 | -4 | 24.8 | -7 | 19.4 | 77 | 996 | -5.0101 | 22.9818 | 1.236 | 8.217 | 40.2 | 0
1999-01-14 23:00 | -4 | 24.8 | -7 | 19.4 | 77 | 996 | -5.0101 | 22.9818 | 1.236 | 8.217 | 40.2 | 0
36175 | -4 | 24.8 | -6 | 21.2 | 84 | 996 | -4.6996 | 23.5408 | 1.716 | 8.424 | 40.2 | 0
1999-01-15 01:00 | -3.6 | 25.52 | -5.8 | 21.56 | 83 | 996 | -4.3608 | 24.1505 | 2.247 | 8.652 | 39.48 | 0
1999-01-15 02:00 | -3.6 | 25.52 | -5.7 | 21.74 | 84 | 996 | -4.3156 | 24.2319 | 2.318 | 8.683 | 39.48 | 0
1999-01-15 03:00 | -3.6 | 25.52 | -5.6 | 21.92 | 84 | 996 | -4.3156 | 24.2319 | 2.318 | 8.683 | 39.48 | 0
1999-01-15 04:00 | -3.2 | 26.24 | -5.5 | 22.1 | 82 | 996 | -4.0244 | 24.756 | 2.781 | 8.881 | 38.76 | 0
1999-01-15 05:00 | -3.1 | 26.42 | -5.1 | 22.82 | 84 | 996 | -3.8359 | 25.0954 | 3.081 | 9.01 | 38.58 | 0
1999-01-15 06:00 | -3 | 26.6 | -5 | 23 | 84 | 996 | -3.74 | 25.268 | 3.234 | 9.077 | 38.4 | 0
1999-01-15 07:00 | -3 | 26.6 | -5 | 23 | 84 | 996 | -3.74 | 25.268 | 3.234 | 9.077 | 38.4 | 0
1999-01-15 08:00 | -3 | 26.6 | -5 | 23 | 84 | 996 | -3.74 | 25.268 | 3.234 | 9.077 | 38.4 | 0
1999-01-15 09:00 | -4 | 24.8 | -5 | 23 | 92 | 996 | -4.348 | 24.1736 | 2.265 | 8.66 | 40.2 | 0
1999-01-15 10:00 | -1.7 | 28.94 | -3.2 | 26.24 | 88 | 996 | -2.2936 | 27.8714 | 5.606 | 10.1 | 36.06 | 0
1999-01-15 11:00 | 0 | 32 | -2 | 28.4 | 85 | 996 | -0.81199 | 30.5384 | 8.149 | 11.19 | 33 | 0
1999-01-15 12:00 | 0 | 32 | -3 | 26.6 | 78 | 996 | -1.1985 | 29.8427 | 7.475 | 10.9 | 33 | 0
1999-01-15 13:00 | 1 | 33.8 | -2 | 28.4 | 79 | 996 | -0.26512 | 31.5228 | 9.12 | 11.61 | 31.2 | 0
1999-01-15 14:00 | 1 | 33.8 | -2 | 28.4 | 79 | 996 | -0.26512 | 31.5228 | 9.12 | 11.61 | 31.2 | 0
1999-01-15 15:00 | 1 | 33.8 | -1 | 30.2 | 86 | 996 | 0.16716 | 32.3009 | 9.843 | 11.92 | 31.2 | 0
1999-01-15 16:00 | 1 | 33.8 | -1 | 30.2 | 86 | 996 | 0.16716 | 32.3009 | 9.843 | 11.92 | 31.2 | 0
1999-01-15 17:00 | 1 | 33.8 | -1 | 30.2 | 86 | 996 | 0.16716 | 32.3009 | 9.843 | 11.92 | 31.2 | 0
1999-01-15 18:00 | 1 | 33.8 | -1 | 30.2 | 86 | 996 | 0.16716 | 32.3009 | 9.843 | 11.92 | 31.2 | 0
1999-01-15 19:00 | 1 | 33.8 | 0 | 32 | 93 | 996 | 0.58596 | 33.0547 | 10.57 | 12.23 | 31.2 | 0
1999-01-15 20:00 | 1 | 33.8 | -1 | 30.2 | 86 | 996 | 0.16716 | 32.3009 | 9.843 | 11.92 | 31.2 | 0
1999-01-15 21:00 | 3 | 37.4 | 0 | 32 | 81 | 996 | 1.7594 | 35.1669 | 12.64 | 13.12 | 27.6 | 0
1999-01-15 22:00 | 3 | 37.4 | -1 | 30.2 | 74 | 996 | 1.291 | 34.3239 | 11.8 | 12.76 | 27.6 | 0
1999-01-15 23:00 | 3 | 37.4 | -1 | 30.2 | 74 | 996 | 1.291 | 34.3239 | 11.8 | 12.76 | 27.6 | 0
36176 | 4 | 39.2 | -1 | 30.2 | 69 | 996 | 1.8618 | 35.3513 | 12.82 | 13.2 | 25.8 | 0
1999-01-16 01:00 | 4.2 | 39.56 | -0.8 | 30.56 | 69 | 996 | 2.0435 | 35.6782 | 13.15 | 13.34 | 25.44 | 0
1999-01-16 02:00 | 4 | 39.2 | -0.7 | 30.74 | 71 | 996 | 2.0038 | 35.6069 | 13.07 | 13.31 | 25.8 | 0
1999-01-16 03:00 | 3.8 | 38.84 | -0.5 | 31.1 | 73 | 996 | 1.961 | 35.5298 | 13 | 13.27 | 26.16 | 0
1999-01-16 04:00 | 4.1 | 39.38 | -0.4 | 31.28 | 72 | 996 | 2.1664 | 35.8995 | 13.37 | 13.43 | 25.62 | 0
1999-01-16 05:00 | 4 | 39.2 | 0 | 32 | 75 | 996 | 2.2861 | 36.115 | 13.59 | 13.53 | 25.8 | 0
1999-01-16 06:00 | 3 | 37.4 | 0 | 32 | 81 | 996 | 1.7594 | 35.1669 | 12.64 | 13.12 | 27.6 | 0
1999-01-16 07:00 | 3 | 37.4 | 0 | 32 | 81 | 996 | 1.7594 | 35.1669 | 12.64 | 13.12 | 27.6 | 0
1999-01-16 08:00 | 4 | 39.2 | 0 | 32 | 75 | 996 | 2.2861 | 36.115 | 13.59 | 13.53 | 25.8 | 0
1999-01-16 09:00 | 4 | 39.2 | 0 | 32 | 75 | 996 | 2.2861 | 36.115 | 13.59 | 13.53 | 25.8 | 0
1999-01-16 10:00 | 7 | 44.6 | 1 | 33.8 | 66 | 996 | 4.3373 | 39.8072 | 17.43 | 15.18 | 20.4 | 0
1999-01-16 11:00 | 10 | 50 | 2 | 35.6 | 57 | 996 | 6.176 | 43.1168 | 21.08 | 16.75 | 15 | 0
1999-01-16 12:00 | 11 | 51.8 | 2 | 35.6 | 54 | 996 | 6.7368 | 44.1263 | 22.24 | 17.25 | 13.2 | 0
1999-01-16 13:00 | 11 | 51.8 | 1 | 33.8 | 50 | 996 | 6.3369 | 43.4064 | 21.41 | 16.89 | 13.2 | 0
1999-01-16 14:00 | 11 | 51.8 | 1 | 33.8 | 50 | 996 | 6.3369 | 43.4064 | 21.41 | 16.89 | 13.2 | 0
1999-01-16 15:00 | 10 | 50 | 3 | 37.4 | 62 | 996 | 6.6454 | 43.9618 | 22.06 | 17.17 | 15 | 0
1999-01-16 16:00 | 10 | 50 | 4 | 39.2 | 66 | 996 | 7.016 | 44.6289 | 22.84 | 17.5 | 15 | 0
1999-01-16 17:00 | 8 | 46.4 | 2 | 35.6 | 66 | 996 | 5.2313 | 41.4163 | 19.19 | 15.93 | 18.6 | 0
1999-01-16 18:00 | 5.6 | 42.08 | 1.4 | 34.52 | 74 | 996 | 3.693 | 38.6474 | 16.2 | 14.65 | 22.92 | 0
1999-01-16 19:00 | 4 | 39.2 | 1 | 33.8 | 81 | 996 | 2.7053 | 36.8695 | 14.36 | 13.86 | 25.8 | 0
1999-01-16 20:00 | 3.7 | 38.66 | 1.1 | 33.98 | 83 | 996 | 2.5584 | 36.6051 | 14.09 | 13.74 | 26.34 | 0
1999-01-16 21:00 | 3.7 | 38.66 | 1.4 | 34.52 | 85 | 996 | 2.6947 | 36.8505 | 14.34 | 13.85 | 26.34 | 0
1999-01-16 22:00 | 4 | 39.2 | 1.4 | 34.52 | 83 | 996 | 2.8439 | 37.119 | 14.61 | 13.97 | 25.8 | 0
1999-01-16 23:00 | 4.1 | 39.38 | 1.4 | 34.52 | 83 | 996 | 2.939 | 37.2903 | 14.79 | 14.05 | 25.62 | 0
36177 | 3.4 | 38.12 | 1.1 | 33.98 | 85 | 996 | 2.4074 | 36.3333 | 13.81 | 13.62 | 26.88 | 0
1999-01-17 01:00 | 3.8 | 38.84 | 1.3 | 34.34 | 84 | 996 | 2.7221 | 36.8997 | 14.39 | 13.87 | 26.16 | 0
1999-01-17 02:00 | 3.9 | 39.02 | 1.5 | 34.7 | 84 | 996 | 2.8175 | 37.0716 | 14.57 | 13.95 | 25.98 | 0
1999-01-17 03:00 | 4 | 39.2 | 1.7 | 35.06 | 85 | 996 | 2.982 | 37.3675 | 14.87 | 14.08 | 25.8 | 0
1999-01-17 04:00 | 4.5 | 40.1 | 1.9 | 35.42 | 83 | 996 | 3.3196 | 37.9752 | 15.5 | 14.35 | 24.9 | 0
1999-01-17 05:00 | 4.6 | 40.28 | 2.3 | 36.14 | 85 | 996 | 3.5563 | 38.4014 | 15.95 | 14.54 | 24.72 | 0
1999-01-17 06:00 | 4.8 | 40.64 | 2.5 | 36.5 | 85 | 996 | 3.7477 | 38.7459 | 16.31 | 14.7 | 24.36 | 0
1999-01-17 07:00 | 5 | 41 | 3 | 37.4 | 87 | 996 | 4.0825 | 39.3486 | 16.95 | 14.97 | 24 | 0
1999-01-17 08:00 | 8 | 46.4 | 6 | 42.8 | 87 | 996 | 6.9696 | 44.5453 | 22.76 | 17.47 | 18.6 | 0
1999-01-17 09:00 | 10 | 50 | 8 | 46.4 | 87 | 996 | 8.893 | 48.0074 | 26.95 | 19.27 | 15 | 0
1999-01-17 10:00 | 11 | 51.8 | 9 | 48.2 | 87 | 996 | 9.8544 | 49.738 | 29.14 | 20.22 | 13.2 | 0
1999-01-17 11:00 | 11.4 | 52.52 | 9.3 | 48.74 | 87 | 996 | 10.239 | 50.4301 | 30.04 | 20.6 | 12.48 | 0
1999-01-17 12:00 | 12 | 53.6 | 10 | 50 | 88 | 996 | 10.9085 | 51.6354 | 31.64 | 21.29 | 11.4 | 0
1999-01-17 13:00 | 12 | 53.6 | 10 | 50 | 88 | 996 | 10.9085 | 51.6354 | 31.64 | 21.29 | 11.4 | 0
1999-01-17 14:00 | 12.1 | 53.78 | 10.1 | 50.18 | 88 | 996 | 11.005 | 51.809 | 31.87 | 21.39 | 11.22 | 0
1999-01-17 15:00 | 12 | 53.6 | 10 | 50 | 88 | 996 | 10.9085 | 51.6354 | 31.64 | 21.29 | 11.4 | 0
1999-01-17 16:00 | 14 | 57.2 | 12 | 53.6 | 88 | 996 | 12.8373 | 55.1071 | 36.45 | 23.36 | 7.8 | 0
1999-01-17 17:00 | 14 | 57.2 | 12 | 53.6 | 88 | 996 | 12.8373 | 55.1071 | 36.45 | 23.36 | 7.8 | 0
1999-01-17 18:00 | 15 | 59 | 13 | 55.4 | 88 | 996 | 13.8017 | 56.843 | 38.99 | 24.45 | 6 | 0
1999-01-17 19:00 | 11 | 51.8 | 9 | 48.2 | 87 | 996 | 9.8544 | 49.738 | 29.14 | 20.22 | 13.2 | 0
1999-01-17 20:00 | 11 | 51.8 | 9 | 48.2 | 87 | 996 | 9.8544 | 49.738 | 29.14 | 20.22 | 13.2 | 0
1999-01-17 21:00 | 11 | 51.8 | 8 | 46.4 | 82 | 996 | 9.4019 | 48.9235 | 28.09 | 19.76 | 13.2 | 0
1999-01-17 22:00 | 11 | 51.8 | 6 | 42.8 | 71 | 996 | 8.3821 | 47.0878 | 25.79 | 18.77 | 13.2 | 0
1999-01-17 23:00 | 10.2 | 50.36 | 5.1 | 41.18 | 71 | 996 | 7.6551 | 45.7792 | 24.2 | 18.09 | 14.64 | 0
36178 | 8.6 | 47.48 | 4 | 39.2 | 73 | 996 | 6.3714 | 43.4685 | 21.5 | 16.93 | 17.52 | 0
1999-01-18 01:00 | 8 | 46.4 | 3.4 | 38.12 | 73 | 996 | 5.8212 | 42.4782 | 20.38 | 16.45 | 18.6 | 0
1999-01-18 02:00 | 7.2 | 44.96 | 2.7 | 36.86 | 73 | 996 | 5.0872 | 41.1569 | 18.91 | 15.81 | 20.04 | 0
1999-01-18 03:00 | 6.3 | 43.34 | 2.1 | 35.78 | 74 | 996 | 4.3386 | 39.8094 | 17.44 | 15.18 | 21.66 | 0
1999-01-18 04:00 | 5.8 | 42.44 | 1.4 | 34.52 | 73 | 996 | 3.8013 | 38.8423 | 16.41 | 14.74 | 22.56 | 0
1999-01-18 05:00 | 5 | 41 | 1 | 33.8 | 75 | 996 | 3.2128 | 37.7831 | 15.3 | 14.26 | 24 | 0
1999-01-18 06:00 | 4.5 | 40.1 | 0.4 | 32.72 | 75 | 996 | 2.7496 | 36.9492 | 14.44 | 13.89 | 24.9 | 0
1999-01-18 07:00 | 4 | 39.2 | 0 | 32 | 75 | 996 | 2.2861 | 36.115 | 13.59 | 13.53 | 25.8 | 0
1999-01-18 08:00 | 5 | 41 | 0 | 32 | 70 | 996 | 2.8438 | 37.1188 | 14.61 | 13.97 | 24 | 0
1999-01-18 09:00 | 6 | 42.8 | -1 | 30.2 | 60 | 996 | 2.9698 | 37.3457 | 14.84 | 14.07 | 22.2 | 0
1999-01-18 10:00 | 6 | 42.8 | -2 | 28.4 | 55 | 996 | 2.5712 | 36.6281 | 14.1 | 13.75 | 22.2 | 0
1999-01-18 11:00 | 7 | 44.6 | -3 | 26.6 | 48 | 996 | 2.8359 | 37.1046 | 14.59 | 13.96 | 20.4 | 0
1999-01-18 12:00 | 9.1 | 48.38 | -3.9 | 24.98 | 38 | 996 | 3.6239 | 38.523 | 16.05 | 14.59 | 16.62 | 0
1999-01-18 13:00 | 11 | 51.8 | -5 | 23 | 31 | 996 | 4.3665 | 39.8596 | 17.46 | 15.19 | 13.2 | 0
1999-01-18 14:00 | 11 | 51.8 | -5 | 23 | 31 | 996 | 4.3665 | 39.8596 | 17.46 | 15.19 | 13.2 | 0
1999-01-18 15:00 | 11 | 51.8 | -6 | 21.2 | 28 | 996 | 4.0442 | 39.2796 | 16.84 | 14.93 | 13.2 | 0
1999-01-18 16:00 | 11 | 51.8 | -7 | 19.4 | 26 | 996 | 3.8277 | 38.8898 | 16.43 | 14.75 | 13.2 | 0
1999-01-18 17:00 | 10 | 50 | -8 | 17.6 | 25 | 996 | 3.0005 | 37.4008 | 14.88 | 14.08 | 15 | 0
1999-01-18 18:00 | 7 | 44.6 | -6 | 21.2 | 37 | 996 | 1.8849 | 35.3928 | 12.85 | 13.21 | 20.4 | 0
1999-01-18 19:00 | 2 | 35.6 | -4 | 24.8 | 62 | 996 | -0.41539 | 31.2523 | 8.852 | 11.49 | 29.4 | 0
1999-01-18 20:00 | 2 | 35.6 | -4 | 24.8 | 62 | 996 | -0.41539 | 31.2523 | 8.852 | 11.49 | 29.4 | 0
1999-01-18 21:00 | 1 | 33.8 | -4 | 24.8 | 67 | 996 | -0.96563 | 30.2619 | 7.882 | 11.07 | 31.2 | 0
1999-01-18 22:00 | 1 | 33.8 | -5 | 23 | 61 | 996 | -1.322 | 29.6204 | 7.264 | 10.81 | 31.2 | 0
1999-01-18 23:00 | 0 | 32 | -6 | 21.2 | 60 | 996 | -2.2149 | 28.0131 | 5.744 | 10.16 | 33 | 0
36179 | -0.9 | 30.38 | -6.3 | 20.66 | 63 | 996 | -2.8488 | 26.8722 | 4.689 | 9.702 | 34.62 | 0
1999-01-19 01:00 | -0.7 | 30.74 | -6 | 21.2 | 64 | 996 | -2.6147 | 27.2935 | 5.076 | 9.868 | 34.26 | 0
1999-01-19 02:00 | -0.9 | 30.38 | -5.8 | 21.56 | 66 | 996 | -2.6863 | 27.1647 | 4.957 | 9.817 | 34.62 | 0
1999-01-19 03:00 | -1.1 | 30.02 | -5.6 | 21.92 | 68 | 996 | -2.7607 | 27.0308 | 4.833 | 9.764 | 34.98 | 0
1999-01-19 04:00 | -0.9 | 30.38 | -5.4 | 22.28 | 68 | 996 | -2.5784 | 27.3589 | 5.135 | 9.894 | 34.62 | 0
1999-01-19 05:00 | -1 | 30.2 | -5 | 23 | 71 | 996 | -2.5092 | 27.4834 | 5.249 | 9.943 | 34.8 | 0
1999-01-19 06:00 | 0 | 32 | -4 | 24.8 | 72 | 996 | -1.5336 | 29.2394 | 6.898 | 10.65 | 33 | 0
1999-01-19 07:00 | 3 | 37.4 | -3 | 26.6 | 63 | 996 | 0.54252 | 32.9765 | 10.49 | 12.2 | 27.6 | 0
1999-01-19 08:00 | 3 | 37.4 | -4 | 24.8 | 58 | 996 | 0.19712 | 32.3548 | 9.894 | 11.94 | 27.6 | 0
1999-01-19 09:00 | 4 | 39.2 | -3 | 26.6 | 59 | 996 | 1.1432 | 34.0577 | 11.54 | 12.65 | 25.8 | 0
1999-01-19 10:00 | 9 | 48.2 | -2 | 28.4 | 45 | 996 | 4.2093 | 39.5767 | 17.17 | 15.07 | 16.8 | 0
1999-01-19 11:00 | 11 | 51.8 | -1 | 30.2 | 43 | 996 | 5.6247 | 42.1245 | 19.95 | 16.26 | 13.2 | 0
1999-01-19 12:00 | 13 | 55.4 | -2 | 28.4 | 35 | 996 | 6.3133 | 43.364 | 21.33 | 16.86 | 9.6 | 0
1999-01-19 13:00 | 13.5 | 56.3 | -1.4 | 29.48 | 35 | 996 | 6.6921 | 44.0458 | 22.12 | 17.19 | 8.7 | 0
1999-01-19 14:00 | 13.8 | 56.84 | -0.6 | 30.92 | 37 | 996 | 7.1558 | 44.8805 | 23.09 | 17.61 | 8.16 | 0
1999-01-19 15:00 | 14 | 57.2 | 0 | 32 | 38 | 996 | 7.4276 | 45.3697 | 23.67 | 17.86 | 7.8 | 0
1999-01-19 16:00 | 13.5 | 56.3 | 0.2 | 32.36 | 40 | 996 | 7.2734 | 45.0922 | 23.34 | 17.72 | 8.7 | 0
1999-01-19 17:00 | 12.3 | 54.14 | 0.5 | 32.9 | 44 | 996 | 6.7707 | 44.1872 | 22.29 | 17.27 | 10.86 | 0
1999-01-19 18:00 | 10.7 | 51.26 | 0.7 | 33.26 | 50 | 996 | 6.0881 | 42.9586 | 20.9 | 16.67 | 13.74 | 0
1999-01-19 19:00 | 10 | 50 | 1 | 33.8 | 54 | 996 | 5.891 | 42.6038 | 20.5 | 16.5 | 15 | 0
1999-01-19 20:00 | 10 | 50 | 1 | 33.8 | 54 | 996 | 5.891 | 42.6038 | 20.5 | 16.5 | 15 | 0
1999-01-19 21:00 | 9 | 48.2 | 2 | 35.6 | 61 | 996 | 5.6783 | 42.221 | 20.08 | 16.32 | 16.8 | 0
1999-01-19 22:00 | 9 | 48.2 | 2 | 35.6 | 61 | 996 | 5.6783 | 42.221 | 20.08 | 16.32 | 16.8 | 0
1999-01-19 23:00 | 11 | 51.8 | 1 | 33.8 | 50 | 996 | 6.3369 | 43.4064 | 21.41 | 16.89 | 13.2 | 0
36180 | 8.6 | 47.48 | 0 | 32 | 55 | 996 | 4.7942 | 40.6295 | 18.31 | 15.56 | 17.52 | 0
1999-01-20 01:00 | 7.3 | 45.14 | -0.4 | 31.28 | 58 | 996 | 3.9381 | 39.0885 | 16.66 | 14.85 | 19.86 | 0
1999-01-20 02:00 | 5.6 | 42.08 | -0.8 | 30.56 | 63 | 996 | 2.8525 | 37.1344 | 14.62 | 13.97 | 22.92 | 0
1999-01-20 03:00 | 3.9 | 39.02 | -1.3 | 29.66 | 68 | 996 | 1.7001 | 35.0601 | 12.53 | 13.07 | 25.98 | 0
1999-01-20 04:00 | 2.6 | 36.68 | -1.8 | 28.76 | 71 | 996 | 0.7219 | 33.2994 | 10.8 | 12.33 | 28.32 | 0
1999-01-20 05:00 | 1 | 33.8 | -2 | 28.4 | 79 | 996 | -0.26512 | 31.5228 | 9.12 | 11.61 | 31.2 | 0
1999-01-20 06:00 | 1 | 33.8 | -1 | 30.2 | 86 | 996 | 0.16716 | 32.3009 | 9.843 | 11.92 | 31.2 | 0
1999-01-20 07:00 | 0.3 | 32.54 | -1.1 | 30.02 | 89 | 996 | -0.33694 | 31.3935 | 8.991 | 11.55 | 32.46 | 0
1999-01-20 08:00 | 0 | 32 | -1 | 30.2 | 92 | 996 | -0.43034 | 31.2254 | 8.824 | 11.48 | 33 | 0
1999-01-20 09:00 | 4 | 39.2 | 2 | 35.6 | 87 | 996 | 3.1195 | 37.615 | 15.13 | 14.19 | 25.8 | 0
1999-01-20 10:00 | 6 | 42.8 | 2 | 35.6 | 75 | 996 | 4.1386 | 39.4495 | 17.06 | 15.02 | 22.2 | 0
1999-01-20 11:00 | 8 | 46.4 | 3 | 37.4 | 71 | 996 | 5.6537 | 42.1767 | 20.04 | 16.3 | 18.6 | 0
1999-01-20 12:00 | 12 | 53.6 | 3 | 37.4 | 54 | 996 | 7.5813 | 45.6463 | 24.02 | 18.01 | 11.4 | 0
1999-01-20 13:00 | 13.6 | 56.48 | 2.9 | 37.22 | 48 | 996 | 8.2633 | 46.8739 | 25.49 | 18.64 | 8.52 | 0
1999-01-20 14:00 | 15 | 59 | 3 | 37.4 | 44 | 996 | 8.9277 | 48.0699 | 26.95 | 19.27 | 6 | 0
1999-01-20 15:00 | 17 | 62.6 | 3 | 37.4 | 39 | 996 | 9.863 | 49.7534 | 29.06 | 20.18 | 2.4 | 0
1999-01-20 16:00 | 15.9 | 60.62 | 3.4 | 38.12 | 43 | 996 | 9.5195 | 49.1351 | 28.29 | 19.85 | 4.38 | 0
1999-01-20 17:00 | 14 | 57.2 | 4 | 39.2 | 51 | 996 | 8.9302 | 48.0743 | 26.97 | 19.28 | 7.8 | 0
1999-01-20 18:00 | 9 | 48.2 | 4 | 39.2 | 71 | 996 | 6.5639 | 43.815 | 21.9 | 17.1 | 16.8 | 0
1999-01-20 19:00 | 6 | 42.8 | 3 | 37.4 | 81 | 996 | 4.595 | 40.271 | 17.94 | 15.4 | 22.2 | 0
1999-01-20 20:00 | 11 | 51.8 | 5 | 41 | 66 | 996 | 7.9071 | 46.2328 | 24.74 | 18.32 | 13.2 | 0
1999-01-20 21:00 | 10 | 50 | 5 | 41 | 71 | 996 | 7.4733 | 45.4519 | 23.82 | 17.92 | 15 | 0
1999-01-20 22:00 | 11 | 51.8 | 5 | 41 | 66 | 996 | 7.9071 | 46.2328 | 24.74 | 18.32 | 13.2 | 0
1999-01-20 23:00 | 11 | 51.8 | 5 | 41 | 66 | 996 | 7.9071 | 46.2328 | 24.74 | 18.32 | 13.2 | 0
36181 | 10.3 | 50.54 | 5.2 | 41.36 | 71 | 996 | 7.746 | 45.9428 | 24.4 | 18.18 | 14.46 | 0
1999-01-21 01:00 | 10.6 | 51.08 | 6 | 42.8 | 73 | 996 | 8.2038 | 46.7669 | 25.4 | 18.61 | 13.92 | 0
1999-01-21 02:00 | 10.6 | 51.08 | 6.7 | 44.06 | 77 | 996 | 8.5709 | 47.4276 | 26.21 | 18.96 | 13.92 | 0
1999-01-21 03:00 | 10.5 | 50.9 | 7.4 | 45.32 | 81 | 996 | 8.8394 | 47.911 | 26.82 | 19.22 | 14.1 | 0
1999-01-21 04:00 | 10.9 | 51.62 | 8.1 | 46.58 | 83 | 996 | 9.3981 | 48.9166 | 28.09 | 19.76 | 13.38 | 0
1999-01-21 05:00 | 11 | 51.8 | 9 | 48.2 | 87 | 996 | 9.8544 | 49.738 | 29.14 | 20.22 | 13.2 | 0
1999-01-21 06:00 | 12 | 53.6 | 10 | 50 | 88 | 996 | 10.9085 | 51.6354 | 31.64 | 21.29 | 11.4 | 0
1999-01-21 07:00 | 14 | 57.2 | 2 | 35.6 | 44 | 996 | 8.1302 | 46.6343 | 25.19 | 18.52 | 7.8 | 0
1999-01-21 08:00 | 14 | 57.2 | 12 | 53.6 | 88 | 996 | 12.8373 | 55.1071 | 36.45 | 23.36 | 7.8 | 0
1999-01-21 09:00 | 15 | 59 | 13 | 55.4 | 88 | 996 | 13.8017 | 56.843 | 38.99 | 24.45 | 6 | 0
1999-01-21 10:00 | 17 | 62.6 | 14 | 57.2 | 82 | 996 | 15.0736 | 59.1325 | 42.46 | 25.94 | 2.4 | 0
1999-01-21 11:00 | 17.4 | 63.32 | 14.3 | 57.74 | 82 | 996 | 15.4517 | 59.8131 | 43.53 | 26.4 | 1.68 | 0
1999-01-21 12:00 | 18 | 64.4 | 15 | 59 | 83 | 996 | 16.1329 | 61.0392 | 45.5 | 27.25 | 0.6 | 0
1999-01-21 13:00 | 19 | 66.2 | 15 | 59 | 78 | 996 | 16.4911 | 61.6839 | 46.54 | 27.69 | 0 | 1.2
1999-01-21 14:00 | 19 | 66.2 | 16 | 60.8 | 83 | 996 | 17.0818 | 62.7472 | 48.33 | 28.46 | 0 | 1.2
1999-01-21 15:00 | 21 | 69.8 | 17 | 62.6 | 78 | 996 | 18.3562 | 65.0411 | 52.28 | 30.16 | 0 | 4.8
1999-01-21 16:00 | 20.9 | 69.62 | 16.3 | 61.34 | 75 | 996 | 17.8825 | 64.1885 | 50.77 | 29.51 | 0 | 4.62
1999-01-21 17:00 | 20.1 | 68.18 | 15.7 | 60.26 | 76 | 996 | 17.2693 | 63.0847 | 48.88 | 28.7 | 0 | 3.18
1999-01-21 18:00 | 19 | 66.2 | 15 | 59 | 78 | 996 | 16.4911 | 61.6839 | 46.54 | 27.69 | 0 | 1.2
1999-01-21 19:00 | 18.6 | 65.48 | 15.1 | 59.18 | 80 | 996 | 16.3533 | 61.4359 | 46.14 | 27.52 | 0 | 0.48
1999-01-21 20:00 | 17.7 | 63.86 | 14.7 | 58.46 | 83 | 996 | 15.8483 | 60.5269 | 44.67 | 26.89 | 1.14 | 0
1999-01-21 21:00 | 17.3 | 63.14 | 14.6 | 58.28 | 84 | 996 | 15.5799 | 60.0438 | 43.91 | 26.56 | 1.86 | 0
1999-01-21 22:00 | 17 | 62.6 | 14.2 | 57.56 | 84 | 996 | 15.2943 | 59.5298 | 43.09 | 26.21 | 2.4 | 0
1999-01-21 23:00 | 16.6 | 61.88 | 13.7 | 56.66 | 83 | 996 | 14.8047 | 58.6485 | 41.71 | 25.62 | 3.12 | 0
36182 | 15.4 | 59.72 | 12.9 | 55.22 | 85 | 996 | 13.876 | 56.9768 | 39.18 | 24.53 | 5.28 | 0
1999-01-22 01:00 | 15.3 | 59.54 | 12.8 | 55.04 | 85 | 996 | 13.7805 | 56.8049 | 38.93 | 24.42 | 5.46 | 0
1999-01-22 02:00 | 14.9 | 58.82 | 12.5 | 54.5 | 86 | 996 | 13.5011 | 56.302 | 38.19 | 24.1 | 6.18 | 0
1999-01-22 03:00 | 14.4 | 57.92 | 12.3 | 54.14 | 87 | 996 | 13.1227 | 55.6209 | 37.19 | 23.68 | 7.08 | 0
1999-01-22 04:00 | 14.3 | 57.74 | 12 | 53.6 | 86 | 996 | 12.9263 | 55.2673 | 36.68 | 23.46 | 7.26 | 0
1999-01-22 05:00 | 14 | 57.2 | 12 | 53.6 | 88 | 996 | 12.8373 | 55.1071 | 36.45 | 23.36 | 7.8 | 0
1999-01-22 06:00 | 14 | 57.2 | 12 | 53.6 | 88 | 996 | 12.8373 | 55.1071 | 36.45 | 23.36 | 7.8 | 0
1999-01-22 07:00 | 15 | 59 | 13 | 55.4 | 88 | 996 | 13.8017 | 56.843 | 38.99 | 24.45 | 6 | 0
1999-01-22 08:00 | 14.6 | 58.28 | 12.3 | 54.14 | 86 | 996 | 13.2137 | 55.7847 | 37.43 | 23.78 | 6.72 | 0
1999-01-22 09:00 | 15 | 59 | 12 | 53.6 | 82 | 996 | 13.1831 | 55.7295 | 37.34 | 23.74 | 6 | 0
1999-01-22 10:00 | 15 | 59 | 13 | 55.4 | 88 | 996 | 13.8017 | 56.843 | 38.99 | 24.45 | 6 | 0
1999-01-22 11:00 | 15 | 59 | 13 | 55.4 | 88 | 996 | 13.8017 | 56.843 | 38.99 | 24.45 | 6 | 0
1999-01-22 12:00 | 15 | 59 | 13 | 55.4 | 88 | 996 | 13.8017 | 56.843 | 38.99 | 24.45 | 6 | 0
1999-01-22 13:00 | 15 | 59 | 13 | 55.4 | 88 | 996 | 13.8017 | 56.843 | 38.99 | 24.45 | 6 | 0
1999-01-22 14:00 | 15 | 59 | 14 | 57.2 | 94 | 996 | 14.4072 | 57.9329 | 40.65 | 25.16 | 6 | 0
1999-01-22 15:00 | 15 | 59 | 13 | 55.4 | 88 | 996 | 13.8017 | 56.843 | 38.99 | 24.45 | 6 | 0
1999-01-22 16:00 | 15 | 59 | 13 | 55.4 | 88 | 996 | 13.8017 | 56.843 | 38.99 | 24.45 | 6 | 0
1999-01-22 17:00 | 14 | 57.2 | 13 | 55.4 | 94 | 996 | 13.4245 | 56.1642 | 38 | 24.02 | 7.8 | 0
1999-01-22 18:00 | 14 | 57.2 | 13 | 55.4 | 94 | 996 | 13.4245 | 56.1642 | 38 | 24.02 | 7.8 | 0
1999-01-22 19:00 | 14 | 57.2 | 13 | 55.4 | 94 | 996 | 13.4245 | 56.1642 | 38 | 24.02 | 7.8 | 0
1999-01-22 20:00 | 15 | 59 | 13 | 55.4 | 88 | 996 | 13.8017 | 56.843 | 38.99 | 24.45 | 6 | 0
1999-01-22 21:00 | 14 | 57.2 | 12 | 53.6 | 88 | 996 | 12.8373 | 55.1071 | 36.45 | 23.36 | 7.8 | 0
1999-01-22 22:00 | 14 | 57.2 | 12 | 53.6 | 88 | 996 | 12.8373 | 55.1071 | 36.45 | 23.36 | 7.8 | 0
1999-01-22 23:00 | 14 | 57.2 | 12 | 53.6 | 88 | 996 | 12.8373 | 55.1071 | 36.45 | 23.36 | 7.8 | 0
36183 | 12.8 | 55.04 | 11 | 51.8 | 89 | 996 | 11.775 | 53.1951 | 33.76 | 22.2 | 9.96 | 0
1999-01-23 01:00 | 12.6 | 54.68 | 10.6 | 51.08 | 88 | 996 | 11.4872 | 52.6769 | 33.05 | 21.89 | 10.32 | 0
1999-01-23 02:00 | 12.1 | 53.78 | 10.2 | 50.36 | 88 | 996 | 11.005 | 51.809 | 31.87 | 21.39 | 11.22 | 0
1999-01-23 03:00 | 11.5 | 52.7 | 9.7 | 49.46 | 89 | 996 | 10.5173 | 50.9312 | 30.71 | 20.89 | 12.3 | 0
1999-01-23 04:00 | 11.4 | 52.52 | 9.2 | 48.56 | 86 | 996 | 10.1478 | 50.266 | 29.83 | 20.51 | 12.48 | 0
1999-01-23 05:00 | 11 | 51.8 | 9 | 48.2 | 87 | 996 | 9.8544 | 49.738 | 29.14 | 20.22 | 13.2 | 0
1999-01-23 06:00 | 7 | 44.6 | 6 | 42.8 | 93 | 996 | 6.4694 | 43.645 | 21.72 | 17.03 | 20.4 | 0
1999-01-23 07:00 | 7 | 44.6 | 5 | 41 | 87 | 996 | 6.0076 | 42.8136 | 20.77 | 16.61 | 20.4 | 0
1999-01-23 08:00 | 6 | 42.8 | 4 | 39.2 | 87 | 996 | 5.0452 | 41.0814 | 18.83 | 15.78 | 22.2 | 0
1999-01-23 09:00 | 6 | 42.8 | 4 | 39.2 | 87 | 996 | 5.0452 | 41.0814 | 18.83 | 15.78 | 22.2 | 0
1999-01-23 10:00 | 6 | 42.8 | 3 | 37.4 | 81 | 996 | 4.595 | 40.271 | 17.94 | 15.4 | 22.2 | 0
1999-01-23 11:00 | 6 | 42.8 | 3 | 37.4 | 81 | 996 | 4.595 | 40.271 | 17.94 | 15.4 | 22.2 | 0
1999-01-23 12:00 | 6 | 42.8 | 3 | 37.4 | 81 | 996 | 4.595 | 40.271 | 17.94 | 15.4 | 22.2 | 0
1999-01-23 13:00 | 7 | 44.6 | 3 | 37.4 | 76 | 996 | 5.1433 | 41.2579 | 19.02 | 15.86 | 20.4 | 0
1999-01-23 14:00 | 6.6 | 43.88 | 2.6 | 36.68 | 76 | 996 | 4.7721 | 40.5898 | 18.29 | 15.55 | 21.12 | 0
1999-01-23 15:00 | 6 | 42.8 | 2 | 35.6 | 75 | 996 | 4.1386 | 39.4495 | 17.06 | 15.02 | 22.2 | 0
1999-01-23 16:00 | 6 | 42.8 | 2 | 35.6 | 75 | 996 | 4.1386 | 39.4495 | 17.06 | 15.02 | 22.2 | 0
1999-01-23 17:00 | 5 | 41 | 1 | 33.8 | 75 | 996 | 3.2128 | 37.7831 | 15.3 | 14.26 | 24 | 0
1999-01-23 18:00 | 5 | 41 | 1 | 33.8 | 75 | 996 | 3.2128 | 37.7831 | 15.3 | 14.26 | 24 | 0
1999-01-23 19:00 | 5 | 41 | 2 | 35.6 | 81 | 996 | 3.6505 | 38.5709 | 16.13 | 14.62 | 24 | 0
1999-01-23 20:00 | 4.5 | 40.1 | 1.8 | 35.24 | 83 | 996 | 3.3196 | 37.9752 | 15.5 | 14.35 | 24.9 | 0
1999-01-23 21:00 | 4.4 | 39.92 | 1.7 | 35.06 | 83 | 996 | 3.2245 | 37.804 | 15.32 | 14.27 | 25.08 | 0
1999-01-23 22:00 | 4.5 | 40.1 | 1.4 | 34.52 | 80 | 996 | 3.1069 | 37.5925 | 15.1 | 14.18 | 24.9 | 0
1999-01-23 23:00 | 4.4 | 39.92 | 1.1 | 33.98 | 79 | 996 | 2.9418 | 37.2953 | 14.8 | 14.05 | 25.08 | 0
36184 | 3.6 | 38.48 | 0.4 | 32.72 | 80 | 996 | 2.2587 | 36.0656 | 13.54 | 13.51 | 26.52 | 0
1999-01-24 01:00 | 3.8 | 38.84 | 0.3 | 32.54 | 78 | 996 | 2.309 | 36.1562 | 13.63 | 13.55 | 26.16 | 0
1999-01-24 02:00 | 3.8 | 38.84 | 0.2 | 32.36 | 77 | 996 | 2.2397 | 36.0314 | 13.5 | 13.49 | 26.16 | 0
1999-01-24 03:00 | 3.7 | 38.66 | 0.1 | 32.18 | 77 | 996 | 2.1463 | 35.8634 | 13.33 | 13.42 | 26.34 | 0
1999-01-24 04:00 | 4 | 39.2 | -0.1 | 31.82 | 75 | 996 | 2.2861 | 36.115 | 13.59 | 13.53 | 25.8 | 0
1999-01-24 05:00 | 4 | 39.2 | 0 | 32 | 75 | 996 | 2.2861 | 36.115 | 13.59 | 13.53 | 25.8 | 0
1999-01-24 06:00 | 4 | 39.2 | -0.1 | 31.82 | 75 | 996 | 2.2861 | 36.115 | 13.59 | 13.53 | 25.8 | 0
1999-01-24 07:00 | 4 | 39.2 | 0 | 32 | 75 | 996 | 2.2861 | 36.115 | 13.59 | 13.53 | 25.8 | 0
1999-01-24 08:00 | 4 | 39.2 | 0 | 32 | 75 | 996 | 2.2861 | 36.115 | 13.59 | 13.53 | 25.8 | 0
1999-01-24 09:00 | 5 | 41 | 0 | 32 | 70 | 996 | 2.8438 | 37.1188 | 14.61 | 13.97 | 24 | 0
1999-01-24 10:00 | 5 | 41 | 0 | 32 | 70 | 996 | 2.8438 | 37.1188 | 14.61 | 13.97 | 24 | 0
1999-01-24 11:00 | 5.9 | 42.62 | 0.5 | 32.9 | 68 | 996 | 3.5079 | 38.3143 | 15.85 | 14.5 | 22.38 | 0
1999-01-24 12:00 | 7 | 44.6 | 1.3 | 34.34 | 67 | 996 | 4.4188 | 39.9539 | 17.59 | 15.25 | 20.4 | 0
1999-01-24 13:00 | 8 | 46.4 | 2 | 35.6 | 66 | 996 | 5.2313 | 41.4163 | 19.19 | 15.93 | 18.6 | 0
1999-01-24 14:00 | 8 | 46.4 | 1 | 33.8 | 61 | 996 | 4.8033 | 40.6459 | 18.34 | 15.57 | 18.6 | 0
1999-01-24 15:00 | 8.6 | 47.48 | 1.5 | 34.7 | 61 | 996 | 5.3285 | 41.5912 | 19.38 | 16.02 | 17.52 | 0
1999-01-24 16:00 | 9 | 48.2 | 2 | 35.6 | 61 | 996 | 5.6783 | 42.221 | 20.08 | 16.32 | 16.8 | 0
1999-01-24 17:00 | 7 | 44.6 | 2 | 35.6 | 70 | 996 | 4.6621 | 40.3917 | 18.07 | 15.45 | 20.4 | 0
1999-01-24 18:00 | 5 | 41 | 1 | 33.8 | 75 | 996 | 3.2128 | 37.7831 | 15.3 | 14.26 | 24 | 0
1999-01-24 19:00 | 4 | 39.2 | 1.2 | 34.16 | 82 | 996 | 2.7747 | 36.9944 | 14.49 | 13.91 | 25.8 | 0
1999-01-24 20:00 | 3.3 | 37.94 | 1 | 33.8 | 85 | 996 | 2.3116 | 36.1609 | 13.64 | 13.55 | 27.06 | 0
1999-01-24 21:00 | 3 | 37.4 | 1 | 33.8 | 87 | 996 | 2.1559 | 35.8807 | 13.35 | 13.43 | 27.6 | 0
1999-01-24 22:00 | 3 | 37.4 | 1 | 33.8 | 87 | 996 | 2.1559 | 35.8807 | 13.35 | 13.43 | 27.6 | 0
1999-01-24 23:00 | 3 | 37.4 | 1 | 33.8 | 87 | 996 | 2.1559 | 35.8807 | 13.35 | 13.43 | 27.6 | 0
36185 | 2.6 | 36.68 | 0.9 | 33.62 | 89 | 996 | 1.8993 | 35.4187 | 12.89 | 13.23 | 28.32 | 0
1999-01-25 01:00 | 3.3 | 37.94 | 1.3 | 34.34 | 87 | 996 | 2.445 | 36.4011 | 13.88 | 13.65 | 27.06 | 0
1999-01-25 02:00 | 3.6 | 38.48 | 1.7 | 35.06 | 87 | 996 | 2.7341 | 36.9214 | 14.41 | 13.88 | 26.52 | 0
1999-01-25 03:00 | 3.9 | 39.02 | 2.1 | 35.78 | 88 | 996 | 3.0914 | 37.5645 | 15.08 | 14.17 | 25.98 | 0
1999-01-25 04:00 | 4.6 | 40.28 | 2.4 | 36.32 | 86 | 996 | 3.6269 | 38.5285 | 16.08 | 14.6 | 24.72 | 0
1999-01-25 05:00 | 5 | 41 | 3 | 37.4 | 87 | 996 | 4.0825 | 39.3486 | 16.95 | 14.97 | 24 | 0
1999-01-25 06:00 | 4 | 39.2 | 2 | 35.6 | 87 | 996 | 3.1195 | 37.615 | 15.13 | 14.19 | 25.8 | 0
1999-01-25 07:00 | 4 | 39.2 | 1 | 33.8 | 81 | 996 | 2.7053 | 36.8695 | 14.36 | 13.86 | 25.8 | 0
1999-01-25 08:00 | 4 | 39.2 | 1 | 33.8 | 81 | 996 | 2.7053 | 36.8695 | 14.36 | 13.86 | 25.8 | 0
1999-01-25 09:00 | 4 | 39.2 | 0 | 32 | 75 | 996 | 2.2861 | 36.115 | 13.59 | 13.53 | 25.8 | 0
1999-01-25 10:00 | 4 | 39.2 | 0 | 32 | 75 | 996 | 2.2861 | 36.115 | 13.59 | 13.53 | 25.8 | 0
1999-01-25 11:00 | 4 | 39.2 | 0 | 32 | 75 | 996 | 2.2861 | 36.115 | 13.59 | 13.53 | 25.8 | 0
1999-01-25 12:00 | 5 | 41 | 0 | 32 | 70 | 996 | 2.8438 | 37.1188 | 14.61 | 13.97 | 24 | 0
1999-01-25 13:00 | 6.1 | 42.98 | -0.1 | 31.82 | 64 | 996 | 3.3743 | 38.0738 | 15.6 | 14.39 | 22.02 | 0
1999-01-25 14:00 | 7 | 44.6 | 0 | 32 | 61 | 996 | 3.9269 | 39.0684 | 16.64 | 14.84 | 20.4 | 0
1999-01-25 15:00 | 7 | 44.6 | -1 | 30.2 | 56 | 996 | 3.5114 | 38.3205 | 15.85 | 14.5 | 20.4 | 0
1999-01-25 16:00 | 7 | 44.6 | -1 | 30.2 | 56 | 996 | 3.5114 | 38.3205 | 15.85 | 14.5 | 20.4 | 0
1999-01-25 17:00 | 5 | 41 | -1 | 30.2 | 64 | 996 | 2.3957 | 36.3122 | 13.78 | 13.61 | 24 | 0
1999-01-25 18:00 | 4 | 39.2 | -1 | 30.2 | 69 | 996 | 1.8618 | 35.3513 | 12.82 | 13.2 | 25.8 | 0
1999-01-25 19:00 | 3 | 37.4 | 0 | 32 | 81 | 996 | 1.7594 | 35.1669 | 12.64 | 13.12 | 27.6 | 0
1999-01-25 20:00 | 3 | 37.4 | -1 | 30.2 | 74 | 996 | 1.291 | 34.3239 | 11.8 | 12.76 | 27.6 | 0
1999-01-25 21:00 | 3 | 37.4 | -1 | 30.2 | 74 | 996 | 1.291 | 34.3239 | 11.8 | 12.76 | 27.6 | 0
1999-01-25 22:00 | 3 | 37.4 | -1 | 30.2 | 74 | 996 | 1.291 | 34.3239 | 11.8 | 12.76 | 27.6 | 0
1999-01-25 23:00 | 1 | 33.8 | -1 | 30.2 | 86 | 996 | 0.16716 | 32.3009 | 9.843 | 11.92 | 31.2 | 0
36186 | 0.1 | 32.18 | -1.6 | 29.12 | 87 | 996 | -0.63041 | 30.8653 | 8.47 | 11.33 | 32.82 | 0
1999-01-26 01:00 | 0.3 | 32.54 | -1.7 | 28.94 | 85 | 996 | -0.55765 | 30.9962 | 8.599 | 11.38 | 32.46 | 0
1999-01-26 02:00 | 0.1 | 32.18 | -1.8 | 28.76 | 86 | 996 | -0.68517 | 30.7667 | 8.373 | 11.29 | 32.82 | 0
1999-01-26 03:00 | -0.1 | 31.82 | -1.9 | 28.58 | 86 | 996 | -0.85338 | 30.4639 | 8.077 | 11.16 | 33.18 | 0
1999-01-26 04:00 | 0.1 | 32.18 | -2.1 | 28.22 | 83 | 996 | -0.85005 | 30.4699 | 8.083 | 11.16 | 32.82 | 0
1999-01-26 05:00 | 0 | 32 | -2 | 28.4 | 85 | 996 | -0.81199 | 30.5384 | 8.149 | 11.19 | 33 | 0
1999-01-26 06:00 | 0 | 32 | -2 | 28.4 | 85 | 996 | -0.81199 | 30.5384 | 8.149 | 11.19 | 33 | 0
1999-01-26 07:00 | 0 | 32 | -1 | 30.2 | 92 | 996 | -0.43034 | 31.2254 | 8.824 | 11.48 | 33 | 0
1999-01-26 08:00 | 0 | 32 | -1 | 30.2 | 92 | 996 | -0.43034 | 31.2254 | 8.824 | 11.48 | 33 | 0
1999-01-26 09:00 | 3 | 37.4 | 0 | 32 | 81 | 996 | 1.7594 | 35.1669 | 12.64 | 13.12 | 27.6 | 0
1999-01-26 10:00 | 5 | 41 | 1 | 33.8 | 75 | 996 | 3.2128 | 37.7831 | 15.3 | 14.26 | 24 | 0
1999-01-26 11:00 | 7 | 44.6 | 3 | 37.4 | 76 | 996 | 5.1433 | 41.2579 | 19.02 | 15.86 | 20.4 | 0
1999-01-26 12:00 | 11 | 51.8 | 4 | 39.2 | 62 | 996 | 7.5219 | 45.5393 | 23.91 | 17.96 | 13.2 | 0
1999-01-26 13:00 | 14 | 57.2 | 5 | 41 | 55 | 996 | 9.3781 | 48.8805 | 27.99 | 19.72 | 7.8 | 0
1999-01-26 14:00 | 15 | 59 | 6 | 42.8 | 55 | 996 | 10.2235 | 50.4024 | 29.94 | 20.56 | 6 | 0
1999-01-26 15:00 | 16.1 | 60.98 | 6.5 | 43.7 | 53 | 996 | 10.912 | 51.6415 | 31.57 | 21.26 | 4.02 | 0
1999-01-26 16:00 | 17 | 62.6 | 7 | 44.6 | 52 | 996 | 11.539 | 52.7702 | 33.09 | 21.91 | 2.4 | 0
1999-01-26 17:00 | 15 | 59 | 6 | 42.8 | 55 | 996 | 10.2235 | 50.4024 | 29.94 | 20.56 | 6 | 0
1999-01-26 18:00 | 14 | 57.2 | 6 | 42.8 | 59 | 996 | 9.8194 | 49.675 | 29.01 | 20.16 | 7.8 | 0
1999-01-26 19:00 | 14 | 57.2 | 6 | 42.8 | 59 | 996 | 9.8194 | 49.675 | 29.01 | 20.16 | 7.8 | 0
1999-01-26 20:00 | 13 | 55.4 | 7 | 44.6 | 67 | 996 | 9.7902 | 49.6223 | 28.96 | 20.14 | 9.6 | 0
1999-01-26 21:00 | 14 | 57.2 | 7 | 44.6 | 63 | 996 | 10.2544 | 50.458 | 30.03 | 20.6 | 7.8 | 0
1999-01-26 22:00 | 15 | 59 | 9 | 48.2 | 67 | 996 | 11.5759 | 52.8366 | 33.22 | 21.97 | 6 | 0
1999-01-26 23:00 | 15.3 | 59.54 | 8.8 | 47.84 | 65 | 996 | 11.6202 | 52.9164 | 33.33 | 22.01 | 5.46 | 0
36187 | 14.8 | 58.64 | 8.4 | 47.12 | 65 | 996 | 11.1777 | 52.1199 | 32.24 | 21.55 | 6.36 | 0
1999-01-27 01:00 | 15.4 | 59.72 | 8.5 | 47.3 | 63 | 996 | 11.4828 | 52.6691 | 32.98 | 21.87 | 5.28 | 0
1999-01-27 02:00 | 15.7 | 60.26 | 8.6 | 47.48 | 63 | 996 | 11.746 | 53.1428 | 33.63 | 22.14 | 4.74 | 0
1999-01-27 03:00 | 16 | 60.8 | 8.7 | 47.66 | 62 | 996 | 11.8931 | 53.4077 | 33.99 | 22.3 | 4.2 | 0
1999-01-27 04:00 | 16.6 | 61.88 | 8.7 | 47.66 | 60 | 996 | 12.1789 | 53.922 | 34.7 | 22.61 | 3.12 | 0
1999-01-27 05:00 | 17 | 62.6 | 9 | 48.2 | 59 | 996 | 12.4034 | 54.3261 | 35.27 | 22.85 | 2.4 | 0
1999-01-27 06:00 | 14 | 57.2 | 8 | 46.4 | 67 | 996 | 10.6832 | 51.2297 | 31.06 | 21.04 | 7.8 | 0
1999-01-27 07:00 | 14 | 57.2 | 9 | 48.2 | 72 | 996 | 11.2106 | 52.1791 | 32.34 | 21.59 | 7.8 | 0
1999-01-27 08:00 | 14 | 57.2 | 10 | 50 | 77 | 996 | 11.7287 | 53.1117 | 33.62 | 22.14 | 7.8 | 0
1999-01-27 09:00 | 15 | 59 | 11 | 51.8 | 77 | 996 | 12.6572 | 54.7829 | 35.96 | 23.15 | 6 | 0
1999-01-27 10:00 | 17 | 62.6 | 11 | 51.8 | 68 | 996 | 13.4782 | 56.2607 | 38.08 | 24.06 | 2.4 | 0
1999-01-27 11:00 | 17 | 62.6 | 11 | 51.8 | 68 | 996 | 13.4782 | 56.2607 | 38.08 | 24.06 | 2.4 | 0
1999-01-27 12:00 | 17 | 62.6 | 12 | 53.6 | 72 | 996 | 13.9432 | 57.0978 | 39.33 | 24.59 | 2.4 | 0
1999-01-27 13:00 | 18 | 64.4 | 12 | 53.6 | 68 | 996 | 14.3743 | 57.8738 | 40.48 | 25.09 | 0.6 | 0
1999-01-27 14:00 | 19 | 66.2 | 12 | 53.6 | 64 | 996 | 14.767 | 58.5806 | 41.55 | 25.55 | 0 | 1.2
1999-01-27 15:00 | 19 | 66.2 | 12 | 53.6 | 64 | 996 | 14.767 | 58.5806 | 41.55 | 25.55 | 0 | 1.2
1999-01-27 16:00 | 19 | 66.2 | 12 | 53.6 | 64 | 996 | 14.767 | 58.5806 | 41.55 | 25.55 | 0 | 1.2
1999-01-27 17:00 | 18 | 64.4 | 11 | 51.8 | 64 | 996 | 13.8862 | 56.9952 | 39.15 | 24.52 | 0.6 | 0
1999-01-27 18:00 | 15.6 | 60.08 | 11.4 | 52.52 | 76 | 996 | 13.1058 | 55.5905 | 37.12 | 23.65 | 4.92 | 0
1999-01-27 19:00 | 14 | 57.2 | 12 | 53.6 | 88 | 996 | 12.8373 | 55.1071 | 36.45 | 23.36 | 7.8 | 0
1999-01-27 20:00 | 17 | 62.6 | 13 | 55.4 | 77 | 996 | 14.5141 | 58.1253 | 40.89 | 25.27 | 2.4 | 0
1999-01-27 21:00 | 16 | 60.8 | 13 | 55.4 | 82 | 996 | 14.1283 | 57.4309 | 39.86 | 24.82 | 4.2 | 0
1999-01-27 22:00 | 16.1 | 60.98 | 13.1 | 55.58 | 82 | 996 | 14.2228 | 57.6011 | 40.11 | 24.93 | 4.02 | 0
1999-01-27 23:00 | 16 | 60.8 | 13 | 55.4 | 82 | 996 | 14.1283 | 57.4309 | 39.86 | 24.82 | 4.2 | 0
36188 | 14.3 | 57.74 | 11.7 | 53.06 | 84 | 996 | 12.7246 | 54.9042 | 36.15 | 23.23 | 7.26 | 0
1999-01-28 01:00 | 13.6 | 56.48 | 11 | 51.8 | 84 | 996 | 12.0584 | 53.7051 | 34.46 | 22.5 | 8.52 | 0
1999-01-28 02:00 | 12.6 | 54.68 | 10.2 | 50.36 | 85 | 996 | 11.2022 | 52.164 | 32.35 | 21.59 | 10.32 | 0
1999-01-28 03:00 | 11.5 | 52.7 | 9.4 | 48.92 | 87 | 996 | 10.3351 | 50.6032 | 30.27 | 20.7 | 12.3 | 0
1999-01-28 04:00 | 10.9 | 51.62 | 8.6 | 47.48 | 86 | 996 | 9.6686 | 49.4035 | 28.71 | 20.03 | 13.38 | 0
1999-01-28 05:00 | 10 | 50 | 8 | 46.4 | 87 | 996 | 8.893 | 48.0074 | 26.95 | 19.27 | 15 | 0
1999-01-28 06:00 | 11 | 51.8 | 6 | 42.8 | 71 | 996 | 8.3821 | 47.0878 | 25.79 | 18.77 | 13.2 | 0
1999-01-28 07:00 | 9 | 48.2 | 5 | 41 | 76 | 996 | 6.9976 | 44.5957 | 22.81 | 17.49 | 16.8 | 0
1999-01-28 08:00 | 7 | 44.6 | 3 | 37.4 | 76 | 996 | 5.1433 | 41.2579 | 19.02 | 15.86 | 20.4 | 0
1999-01-28 09:00 | 7 | 44.6 | 3 | 37.4 | 76 | 996 | 5.1433 | 41.2579 | 19.02 | 15.86 | 20.4 | 0
1999-01-28 10:00 | 7 | 44.6 | 4 | 39.2 | 81 | 996 | 5.539 | 41.9702 | 19.81 | 16.2 | 20.4 | 0
1999-01-28 11:00 | 7 | 44.6 | 4 | 39.2 | 81 | 996 | 5.539 | 41.9702 | 19.81 | 16.2 | 20.4 | 0
1999-01-28 12:00 | 6.6 | 43.88 | 3.6 | 38.48 | 81 | 996 | 5.1615 | 41.2907 | 19.06 | 15.88 | 21.12 | 0
1999-01-28 13:00 | 6 | 42.8 | 3 | 37.4 | 81 | 996 | 4.595 | 40.271 | 17.94 | 15.4 | 22.2 | 0
1999-01-28 14:00 | 6 | 42.8 | 2 | 35.6 | 75 | 996 | 4.1386 | 39.4495 | 17.06 | 15.02 | 22.2 | 0
1999-01-28 15:00 | 6 | 42.8 | 2 | 35.6 | 75 | 996 | 4.1386 | 39.4495 | 17.06 | 15.02 | 22.2 | 0
1999-01-28 16:00 | 5 | 41 | 1 | 33.8 | 75 | 996 | 3.2128 | 37.7831 | 15.3 | 14.26 | 24 | 0
1999-01-28 17:00 | 5 | 41 | 1 | 33.8 | 75 | 996 | 3.2128 | 37.7831 | 15.3 | 14.26 | 24 | 0
1999-01-28 18:00 | 4 | 39.2 | 0 | 32 | 75 | 996 | 2.2861 | 36.115 | 13.59 | 13.53 | 25.8 | 0
1999-01-28 19:00 | 4 | 39.2 | 0 | 32 | 75 | 996 | 2.2861 | 36.115 | 13.59 | 13.53 | 25.8 | 0
1999-01-28 20:00 | 4 | 39.2 | 0 | 32 | 75 | 996 | 2.2861 | 36.115 | 13.59 | 13.53 | 25.8 | 0
1999-01-28 21:00 | 4 | 39.2 | 0 | 32 | 75 | 996 | 2.2861 | 36.115 | 13.59 | 13.53 | 25.8 | 0
1999-01-28 22:00 | 3 | 37.4 | 0 | 32 | 81 | 996 | 1.7594 | 35.1669 | 12.64 | 13.12 | 27.6 | 0
1999-01-28 23:00 | 3 | 37.4 | -1 | 30.2 | 74 | 996 | 1.291 | 34.3239 | 11.8 | 12.76 | 27.6 | 0
36189 | 2.3 | 36.14 | -1.3 | 29.66 | 76 | 996 | 0.77326 | 33.3919 | 10.89 | 12.37 | 28.86 | 0
1999-01-29 01:00 | 2.6 | 36.68 | -1 | 30.2 | 76 | 996 | 1.0528 | 33.8951 | 11.38 | 12.58 | 28.32 | 0
1999-01-29 02:00 | 2.6 | 36.68 | -0.8 | 30.56 | 78 | 996 | 1.1844 | 34.1319 | 11.61 | 12.68 | 28.32 | 0
1999-01-29 03:00 | 2.5 | 36.5 | -0.6 | 30.92 | 80 | 996 | 1.2211 | 34.1979 | 11.68 | 12.71 | 28.5 | 0
1999-01-29 04:00 | 2.9 | 37.22 | -0.4 | 31.28 | 79 | 996 | 1.5321 | 34.7579 | 12.23 | 12.94 | 27.78 | 0
1999-01-29 05:00 | 3 | 37.4 | 0 | 32 | 81 | 996 | 1.7594 | 35.1669 | 12.64 | 13.12 | 27.6 | 0
1999-01-29 06:00 | 2.8 | 37.04 | -0.2 | 31.64 | 80 | 996 | 1.5042 | 34.7075 | 12.18 | 12.92 | 27.96 | 0
1999-01-29 07:00 | 2.7 | 36.86 | -0.2 | 31.64 | 81 | 996 | 1.4754 | 34.6558 | 12.13 | 12.9 | 28.14 | 0
1999-01-29 08:00 | 3 | 37.4 | 0 | 32 | 81 | 996 | 1.7594 | 35.1669 | 12.64 | 13.12 | 27.6 | 0
1999-01-29 09:00 | 3 | 37.4 | -1 | 30.2 | 74 | 996 | 1.291 | 34.3239 | 11.8 | 12.76 | 27.6 | 0
1999-01-29 10:00 | 4.3 | 39.74 | -0.2 | 31.64 | 72 | 996 | 2.3499 | 36.2298 | 13.7 | 13.58 | 25.26 | 0
1999-01-29 11:00 | 5 | 41 | 0 | 32 | 70 | 996 | 2.8438 | 37.1188 | 14.61 | 13.97 | 24 | 0
1999-01-29 12:00 | 5 | 41 | 0 | 32 | 70 | 996 | 2.8438 | 37.1188 | 14.61 | 13.97 | 24 | 0
1999-01-29 13:00 | 6 | 42.8 | 0 | 32 | 65 | 996 | 3.3639 | 38.055 | 15.58 | 14.38 | 22.2 | 0
1999-01-29 14:00 | 6 | 42.8 | 0 | 32 | 65 | 996 | 3.3639 | 38.055 | 15.58 | 14.38 | 22.2 | 0
1999-01-29 15:00 | 6 | 42.8 | 0 | 32 | 65 | 996 | 3.3639 | 38.055 | 15.58 | 14.38 | 22.2 | 0
1999-01-29 16:00 | 6.4 | 43.52 | 0.4 | 32.72 | 65 | 996 | 3.7208 | 38.6974 | 16.25 | 14.67 | 21.48 | 0
1999-01-29 17:00 | 6 | 42.8 | 1 | 33.8 | 70 | 996 | 3.7535 | 38.7563 | 16.32 | 14.7 | 22.2 | 0
1999-01-29 18:00 | 5.6 | 42.08 | 0.9 | 33.62 | 72 | 996 | 3.5417 | 38.3751 | 15.92 | 14.53 | 22.92 | 0
1999-01-29 19:00 | 6 | 42.8 | 1 | 33.8 | 70 | 996 | 3.7535 | 38.7563 | 16.32 | 14.7 | 22.2 | 0
1999-01-29 20:00 | 5 | 41 | 1 | 33.8 | 75 | 996 | 3.2128 | 37.7831 | 15.3 | 14.26 | 24 | 0
1999-01-29 21:00 | 5 | 41 | 1 | 33.8 | 75 | 996 | 3.2128 | 37.7831 | 15.3 | 14.26 | 24 | 0
1999-01-29 22:00 | 5 | 41 | 0 | 32 | 70 | 996 | 2.8438 | 37.1188 | 14.61 | 13.97 | 24 | 0
1999-01-29 23:00 | 5 | 41 | 0 | 32 | 70 | 996 | 2.8438 | 37.1188 | 14.61 | 13.97 | 24 | 0
36190 | 4.1 | 39.38 | -0.5 | 31.1 | 72 | 996 | 2.1664 | 35.8995 | 13.37 | 13.43 | 25.62 | 0
1999-01-30 01:00 | 4.3 | 39.74 | -0.4 | 31.28 | 71 | 996 | 2.2782 | 36.1007 | 13.57 | 13.52 | 25.26 | 0
1999-01-30 02:00 | 4.1 | 39.38 | -0.3 | 31.46 | 73 | 996 | 2.2373 | 36.0272 | 13.5 | 13.49 | 25.62 | 0
1999-01-30 03:00 | 3.9 | 39.02 | -0.3 | 31.46 | 74 | 996 | 2.1233 | 35.822 | 13.29 | 13.4 | 25.98 | 0
1999-01-30 04:00 | 4.1 | 39.38 | -0.3 | 31.46 | 73 | 996 | 2.2373 | 36.0272 | 13.5 | 13.49 | 25.62 | 0
1999-01-30 05:00 | 4 | 39.2 | 0 | 32 | 75 | 996 | 2.2861 | 36.115 | 13.59 | 13.53 | 25.8 | 0
1999-01-30 06:00 | 4 | 39.2 | -1 | 30.2 | 69 | 996 | 1.8618 | 35.3513 | 12.82 | 13.2 | 25.8 | 0
1999-01-30 07:00 | 4 | 39.2 | -1 | 30.2 | 69 | 996 | 1.8618 | 35.3513 | 12.82 | 13.2 | 25.8 | 0
1999-01-30 08:00 | 4 | 39.2 | -1 | 30.2 | 69 | 996 | 1.8618 | 35.3513 | 12.82 | 13.2 | 25.8 | 0
1999-01-30 09:00 | 5 | 41 | 0 | 32 | 70 | 996 | 2.8438 | 37.1188 | 14.61 | 13.97 | 24 | 0
1999-01-30 10:00 | 5 | 41 | -1 | 30.2 | 64 | 996 | 2.3957 | 36.3122 | 13.78 | 13.61 | 24 | 0
1999-01-30 11:00 | 7 | 44.6 | -1 | 30.2 | 56 | 996 | 3.5114 | 38.3205 | 15.85 | 14.5 | 20.4 | 0
1999-01-30 12:00 | 7 | 44.6 | 0 | 32 | 61 | 996 | 3.9269 | 39.0684 | 16.64 | 14.84 | 20.4 | 0
1999-01-30 13:00 | 8 | 46.4 | 0 | 32 | 57 | 996 | 4.4569 | 40.0224 | 17.66 | 15.28 | 18.6 | 0
1999-01-30 14:00 | 7.6 | 45.68 | 0.1 | 32.18 | 59 | 996 | 4.283 | 39.7095 | 17.32 | 15.13 | 19.32 | 0
1999-01-30 15:00 | 7 | 44.6 | 0 | 32 | 61 | 996 | 3.9269 | 39.0684 | 16.64 | 14.84 | 20.4 | 0
1999-01-30 16:00 | 7 | 44.6 | 1 | 33.8 | 66 | 996 | 4.3373 | 39.8072 | 17.43 | 15.18 | 20.4 | 0
1999-01-30 17:00 | 6.9 | 44.42 | 1.4 | 34.52 | 68 | 996 | 4.41 | 39.9379 | 17.58 | 15.24 | 20.58 | 0
1999-01-30 18:00 | 6.6 | 43.88 | 1.6 | 34.88 | 70 | 996 | 4.2988 | 39.7378 | 17.36 | 15.15 | 21.12 | 0
1999-01-30 19:00 | 7 | 44.6 | 2 | 35.6 | 70 | 996 | 4.6621 | 40.3917 | 18.07 | 15.45 | 20.4 | 0
1999-01-30 20:00 | 6.7 | 44.06 | 2.4 | 36.32 | 74 | 996 | 4.7072 | 40.473 | 18.16 | 15.49 | 20.94 | 0
1999-01-30 21:00 | 6.8 | 44.24 | 2.8 | 37.04 | 76 | 996 | 4.9577 | 40.9239 | 18.65 | 15.71 | 20.76 | 0
1999-01-30 22:00 | 6.8 | 44.24 | 2.8 | 37.04 | 76 | 996 | 4.9577 | 40.9239 | 18.65 | 15.71 | 20.76 | 0
1999-01-30 23:00 | 6.6 | 43.88 | 3.2 | 37.76 | 79 | 996 | 5.0063 | 41.0113 | 18.75 | 15.75 | 21.12 | 0
36191 | 5.9 | 42.62 | 3.1 | 37.58 | 82 | 996 | 4.5758 | 40.2364 | 17.91 | 15.38 | 22.38 | 0
1999-01-31 01:00 | 6.2 | 43.16 | 3.5 | 38.3 | 83 | 996 | 4.9358 | 40.8845 | 18.61 | 15.69 | 21.84 | 0
1999-01-31 02:00 | 6.2 | 43.16 | 3.9 | 39.02 | 85 | 996 | 5.0871 | 41.1568 | 18.91 | 15.82 | 21.84 | 0
1999-01-31 03:00 | 6.1 | 42.98 | 4.3 | 39.74 | 88 | 996 | 5.2162 | 41.3892 | 19.17 | 15.93 | 22.02 | 0
1999-01-31 04:00 | 6.5 | 43.7 | 4.6 | 40.28 | 88 | 996 | 5.6024 | 42.0843 | 19.95 | 16.26 | 21.3 | 0
1999-01-31 05:00 | 6.5 | 43.7 | 5.2 | 41.36 | 91 | 996 | 5.8291 | 42.4924 | 20.41 | 16.46 | 21.3 | 0
1999-01-31 06:00 | 6.7 | 44.06 | 4.7 | 40.46 | 87 | 996 | 5.7189 | 42.294 | 20.18 | 16.36 | 20.94 | 0
1999-01-31 07:00 | 6.8 | 44.24 | 5.1 | 41.18 | 89 | 996 | 5.9686 | 42.7435 | 20.69 | 16.58 | 20.76 | 0
1999-01-31 08:00 | 7 | 44.6 | 6 | 42.8 | 93 | 996 | 6.4694 | 43.645 | 21.72 | 17.03 | 20.4 | 0
1999-01-31 09:00 | 7 | 44.6 | 5 | 41 | 87 | 996 | 6.0076 | 42.8136 | 20.77 | 16.61 | 20.4 | 0
1999-01-31 10:00 | 7 | 44.6 | 5 | 41 | 87 | 996 | 6.0076 | 42.8136 | 20.77 | 16.61 | 20.4 | 0
1999-01-31 11:00 | 7 | 44.6 | 6 | 42.8 | 93 | 996 | 6.4694 | 43.645 | 21.72 | 17.03 | 20.4 | 0
1999-01-31 12:00 | 8 | 46.4 | 7 | 44.6 | 93 | 996 | 7.4494 | 45.4089 | 23.79 | 17.91 | 18.6 | 0
1999-01-31 13:00 | 9.6 | 49.28 | 7.9 | 46.22 | 89 | 996 | 8.6789 | 47.622 | 26.47 | 19.07 | 15.72 | 0
1999-01-31 14:00 | 11 | 51.8 | 9 | 48.2 | 87 | 996 | 9.8544 | 49.738 | 29.14 | 20.22 | 13.2 | 0
1999-01-31 15:00 | 11.1 | 51.98 | 8 | 46.4 | 81 | 996 | 9.4048 | 48.9287 | 28.1 | 19.77 | 13.02 | 0
1999-01-31 16:00 | 11 | 51.8 | 7 | 44.6 | 76 | 996 | 8.8499 | 47.9298 | 26.84 | 19.22 | 13.2 | 0
1999-01-31 17:00 | 10.6 | 51.08 | 7.4 | 45.32 | 81 | 996 | 8.9337 | 48.0806 | 27.03 | 19.31 | 13.92 | 0
1999-01-31 18:00 | 9.9 | 49.82 | 7.6 | 45.68 | 86 | 996 | 8.7103 | 47.6786 | 26.54 | 19.1 | 15.18 | 0
1999-01-31 19:00 | 10 | 50 | 8 | 46.4 | 87 | 996 | 8.893 | 48.0074 | 26.95 | 19.27 | 15 | 0
1999-01-31 20:00 | 10 | 50 | 8 | 46.4 | 87 | 996 | 8.893 | 48.0074 | 26.95 | 19.27 | 15 | 0
1999-01-31 21:00 | 10 | 50 | 8 | 46.4 | 87 | 996 | 8.893 | 48.0074 | 26.95 | 19.27 | 15 | 0
1999-01-31 22:00 | 9.1 | 48.38 | 7.1 | 44.78 | 90 | 996 | 8.2784 | 46.9011 | 25.59 | 18.69 | 16.62 | 0
1999-01-31 23:00 | 8.3 | 46.94 | 6.3 | 43.34 | 93 | 996 | 7.7433 | 45.938 | 24.42 | 18.19 | 18.06 | 0
36192 | 7.4 | 45.32 | 5.4 | 41.72 | 95 | 996 | 7.0162 | 44.6292 | 22.87 | 17.52 | 19.68 | 0
2003-02-01 01:00 | 6.6 | 43.88 | 4.6 | 40.28 | 87 | 996 | 5.6227 | 42.1208 | 19.99 | 16.28 | 21.12 | 0
2003-02-01 02:00 | 5.7 | 42.26 | 3.7 | 38.66 | 87 | 996 | 4.7565 | 40.5616 | 18.26 | 15.54 | 22.74 | 0
2003-02-01 03:00 | 4.9 | 40.82 | 2.9 | 37.22 | 87 | 996 | 3.9863 | 39.1753 | 16.77 | 14.9 | 24.18 | 0
2003-02-01 04:00 | 4 | 39.2 | 2 | 35.6 | 87 | 996 | 3.1195 | 37.615 | 15.13 | 14.19 | 25.8 | 0
2003-02-01 05:00 | 4 | 39.2 | 2 | 35.6 | 87 | 996 | 3.1195 | 37.615 | 15.13 | 14.19 | 25.8 | 0
2003-02-01 06:00 | 3 | 37.4 | 1 | 33.8 | 87 | 996 | 2.1559 | 35.8807 | 13.35 | 13.43 | 27.6 | 0
2003-02-01 07:00 | 3 | 37.4 | 2 | 35.6 | 93 | 996 | 2.548 | 36.5865 | 14.07 | 13.74 | 27.6 | 0
2003-02-01 08:00 | 3 | 37.4 | 2 | 35.6 | 93 | 996 | 2.548 | 36.5865 | 14.07 | 13.74 | 27.6 | 0
2003-02-01 09:00 | 4 | 39.2 | 2 | 35.6 | 87 | 996 | 3.1195 | 37.615 | 15.13 | 14.19 | 25.8 | 0
2003-02-01 10:00 | 4 | 39.2 | 2 | 35.6 | 87 | 996 | 3.1195 | 37.615 | 15.13 | 14.19 | 25.8 | 0
2003-02-01 11:00 | 5 | 41 | 3 | 37.4 | 87 | 996 | 4.0825 | 39.3486 | 16.95 | 14.97 | 24 | 0
2003-02-01 12:00 | 7 | 44.6 | 3 | 37.4 | 76 | 996 | 5.1433 | 41.2579 | 19.02 | 15.86 | 20.4 | 0
2003-02-01 13:00 | 8 | 46.4 | 4 | 39.2 | 76 | 996 | 6.0708 | 42.9274 | 20.89 | 16.67 | 18.6 | 0
2003-02-01 14:00 | 9 | 48.2 | 6 | 42.8 | 81 | 996 | 7.4255 | 45.3659 | 23.72 | 17.89 | 16.8 | 0
2003-02-01 15:00 | 9 | 48.2 | 5 | 41 | 76 | 996 | 6.9976 | 44.5957 | 22.81 | 17.49 | 16.8 | 0
2003-02-01 16:00 | 9 | 48.2 | 6 | 42.8 | 81 | 996 | 7.4255 | 45.3659 | 23.72 | 17.89 | 16.8 | 0
2003-02-01 17:00 | 7 | 44.6 | 5 | 41 | 87 | 996 | 6.0076 | 42.8136 | 20.77 | 16.61 | 20.4 | 0
2003-02-01 18:00 | 6 | 42.8 | 4 | 39.2 | 87 | 996 | 5.0452 | 41.0814 | 18.83 | 15.78 | 22.2 | 0
2003-02-01 19:00 | 6 | 42.8 | 4 | 39.2 | 87 | 996 | 5.0452 | 41.0814 | 18.83 | 15.78 | 22.2 | 0
2003-02-01 20:00 | 7 | 44.6 | 5 | 41 | 87 | 996 | 6.0076 | 42.8136 | 20.77 | 16.61 | 20.4 | 0
2003-02-01 21:00 | 7 | 44.6 | 5 | 41 | 87 | 996 | 6.0076 | 42.8136 | 20.77 | 16.61 | 20.4 | 0
2003-02-01 22:00 | 4 | 39.2 | 3 | 37.4 | 93 | 996 | 3.5287 | 38.3517 | 15.9 | 14.52 | 25.8 | 0
2003-02-01 23:00 | 5 | 41 | 3 | 37.4 | 87 | 996 | 4.0825 | 39.3486 | 16.95 | 14.97 | 24 | 0
37654 | 5 | 41 | 4 | 39.2 | 93 | 996 | 4.5091 | 40.1164 | 17.78 | 15.33 | 24 | 0
2003-02-02 01:00 | 4 | 39.2 | 3 | 37.4 | 93 | 996 | 3.5287 | 38.3517 | 15.9 | 14.52 | 25.8 | 0
2003-02-02 02:00 | 5 | 41 | 4 | 39.2 | 93 | 996 | 4.5091 | 40.1164 | 17.78 | 15.33 | 24 | 0
2003-02-02 03:00 | 6 | 42.8 | 4 | 39.2 | 87 | 996 | 5.0452 | 41.0814 | 18.83 | 15.78 | 22.2 | 0
2003-02-02 04:00 | 6 | 42.8 | 4 | 39.2 | 87 | 996 | 5.0452 | 41.0814 | 18.83 | 15.78 | 22.2 | 0
2003-02-02 05:00 | 5 | 41 | 4 | 39.2 | 93 | 996 | 4.5091 | 40.1164 | 17.78 | 15.33 | 24 | 0
2003-02-02 06:00 | 5 | 41 | 4 | 39.2 | 93 | 996 | 4.5091 | 40.1164 | 17.78 | 15.33 | 24 | 0
2003-02-02 07:00 | 4 | 39.2 | 3 | 37.4 | 93 | 996 | 3.5287 | 38.3517 | 15.9 | 14.52 | 25.8 | 0
2003-02-02 08:00 | 6 | 42.8 | 5 | 41 | 93 | 996 | 5.4894 | 41.8809 | 19.72 | 16.17 | 22.2 | 0
2003-02-02 09:00 | 9 | 48.2 | 6 | 42.8 | 81 | 996 | 7.4255 | 45.3659 | 23.72 | 17.89 | 16.8 | 0
2003-02-02 10:00 | 11 | 51.8 | 6 | 42.8 | 71 | 996 | 8.3821 | 47.0878 | 25.79 | 18.77 | 13.2 | 0
2003-02-02 11:00 | 14 | 57.2 | 7 | 44.6 | 63 | 996 | 10.2544 | 50.458 | 30.03 | 20.6 | 7.8 | 0
2003-02-02 12:00 | 15 | 59 | 7 | 44.6 | 59 | 996 | 10.6812 | 51.2262 | 31.03 | 21.03 | 6 | 0
2003-02-02 13:00 | 17 | 62.6 | 8 | 46.4 | 55 | 996 | 11.9126 | 53.4427 | 34.02 | 22.31 | 2.4 | 0
2003-02-02 14:00 | 17 | 62.6 | 8 | 46.4 | 55 | 996 | 11.9126 | 53.4427 | 34.02 | 22.31 | 2.4 | 0
2003-02-02 15:00 | 16 | 60.8 | 9 | 48.2 | 63 | 996 | 12.0091 | 53.6164 | 34.29 | 22.43 | 4.2 | 0
2003-02-02 16:00 | 15 | 59 | 10 | 50 | 72 | 996 | 12.1215 | 53.8188 | 34.59 | 22.56 | 6 | 0
2003-02-02 17:00 | 14 | 57.2 | 11 | 51.8 | 82 | 996 | 12.2379 | 54.0281 | 34.91 | 22.69 | 7.8 | 0
2003-02-02 18:00 | 14 | 57.2 | 11 | 51.8 | 82 | 996 | 12.2379 | 54.0281 | 34.91 | 22.69 | 7.8 | 0
2003-02-02 19:00 | 12 | 53.6 | 11 | 51.8 | 94 | 996 | 11.4593 | 52.6268 | 32.99 | 21.87 | 11.4 | 0
2003-02-02 20:00 | 12 | 53.6 | 11 | 51.8 | 94 | 996 | 11.4593 | 52.6268 | 32.99 | 21.87 | 11.4 | 0
2003-02-02 21:00 | 12 | 53.6 | 11 | 51.8 | 94 | 996 | 11.4593 | 52.6268 | 32.99 | 21.87 | 11.4 | 0
2003-02-02 22:00 | 12 | 53.6 | 11 | 51.8 | 94 | 996 | 11.4593 | 52.6268 | 32.99 | 21.87 | 11.4 | 0
2003-02-02 23:00 | 12 | 53.6 | 11 | 51.8 | 94 | 996 | 11.4593 | 52.6268 | 32.99 | 21.87 | 11.4 | 0
37655 | 12 | 53.6 | 11 | 51.8 | 94 | 996 | 11.4593 | 52.6268 | 32.99 | 21.87 | 11.4 | 0
2003-02-03 01:00 | 13 | 55.4 | 12 | 53.6 | 94 | 996 | 12.4419 | 54.3955 | 35.45 | 22.93 | 9.6 | 0
2003-02-03 02:00 | 13 | 55.4 | 12 | 53.6 | 94 | 996 | 12.4419 | 54.3955 | 35.45 | 22.93 | 9.6 | 0
2003-02-03 03:00 | 14 | 57.2 | 13 | 55.4 | 94 | 996 | 13.4245 | 56.1642 | 38 | 24.02 | 7.8 | 0
2003-02-03 04:00 | 14 | 57.2 | 13 | 55.4 | 94 | 996 | 13.4245 | 56.1642 | 38 | 24.02 | 7.8 | 0
2003-02-03 05:00 | 14 | 57.2 | 13 | 55.4 | 94 | 996 | 13.4245 | 56.1642 | 38 | 24.02 | 7.8 | 0
2003-02-03 06:00 | 14 | 57.2 | 13 | 55.4 | 94 | 996 | 13.4245 | 56.1642 | 38 | 24.02 | 7.8 | 0
2003-02-03 07:00 | 15 | 59 | 14 | 57.2 | 94 | 996 | 14.4072 | 57.9329 | 40.65 | 25.16 | 6 | 0
2003-02-03 08:00 | 15 | 59 | 14 | 57.2 | 94 | 996 | 14.4072 | 57.9329 | 40.65 | 25.16 | 6 | 0
2003-02-03 09:00 | 15 | 59 | 14 | 57.2 | 94 | 996 | 14.4072 | 57.9329 | 40.65 | 25.16 | 6 | 0
2003-02-03 10:00 | 15 | 59 | 14 | 57.2 | 94 | 996 | 14.4072 | 57.9329 | 40.65 | 25.16 | 6 | 0
2003-02-03 11:00 | 15 | 59 | 14 | 57.2 | 94 | 996 | 14.4072 | 57.9329 | 40.65 | 25.16 | 6 | 0
2003-02-03 12:00 | 15 | 59 | 15 | 59 | 100 | 996 | 15 | 59 | 42.31 | 25.87 | 6 | 0
2003-02-03 13:00 | 15 | 59 | 15 | 59 | 100 | 996 | 15 | 59 | 42.31 | 25.87 | 6 | 0
2003-02-03 14:00 | 15 | 59 | 15 | 59 | 100 | 996 | 15 | 59 | 42.31 | 25.87 | 6 | 0
2003-02-03 15:00 | 15 | 59 | 15 | 59 | 100 | 996 | 15 | 59 | 42.31 | 25.87 | 6 | 0
2003-02-03 16:00 | 16 | 60.8 | 15 | 59 | 94 | 996 | 15.3898 | 59.7017 | 43.39 | 26.34 | 4.2 | 0
2003-02-03 17:00 | 15 | 59 | 14 | 57.2 | 94 | 996 | 14.4072 | 57.9329 | 40.65 | 25.16 | 6 | 0
2003-02-03 18:00 | 9 | 48.2 | 8 | 46.4 | 93 | 996 | 8.4292 | 47.1726 | 25.92 | 18.83 | 16.8 | 0
2003-02-03 19:00 | 8 | 46.4 | 5 | 41 | 81 | 996 | 6.4825 | 43.6685 | 21.74 | 17.03 | 18.6 | 0
2003-02-03 20:00 | 7 | 44.6 | 4 | 39.2 | 81 | 996 | 5.539 | 41.9702 | 19.81 | 16.2 | 20.4 | 0
2003-02-03 21:00 | 6 | 42.8 | 2 | 35.6 | 75 | 996 | 4.1386 | 39.4495 | 17.06 | 15.02 | 22.2 | 0
2003-02-03 22:00 | 4 | 39.2 | 0 | 32 | 75 | 996 | 2.2861 | 36.115 | 13.59 | 13.53 | 25.8 | 0
2003-02-03 23:00 | 4 | 39.2 | 1 | 33.8 | 81 | 996 | 2.7053 | 36.8695 | 14.36 | 13.86 | 25.8 | 0
37656 | 3 | 37.4 | 0 | 32 | 81 | 996 | 1.7594 | 35.1669 | 12.64 | 13.12 | 27.6 | 0
2003-02-04 01:00 | 2 | 35.6 | -1 | 30.2 | 80 | 996 | 0.74906 | 33.3483 | 10.85 | 12.35 | 29.4 | 0
2003-02-04 02:00 | 2 | 35.6 | -1 | 30.2 | 80 | 996 | 0.74906 | 33.3483 | 10.85 | 12.35 | 29.4 | 0
2003-02-04 03:00 | 1 | 33.8 | -3 | 26.6 | 72 | 996 | -0.67178 | 30.7908 | 8.397 | 11.3 | 31.2 | 0
2003-02-04 04:00 | 1 | 33.8 | -3 | 26.6 | 72 | 996 | -0.67178 | 30.7908 | 8.397 | 11.3 | 31.2 | 0
2003-02-04 05:00 | -2 | 28.4 | -6 | 21.2 | 71 | 996 | -3.4304 | 25.8254 | 3.737 | 9.293 | 36.6 | 0
2003-02-04 06:00 | -2 | 28.4 | -6 | 21.2 | 71 | 996 | -3.4304 | 25.8254 | 3.737 | 9.293 | 36.6 | 0
2003-02-04 07:00 | -2 | 28.4 | -6 | 21.2 | 71 | 996 | -3.4304 | 25.8254 | 3.737 | 9.293 | 36.6 | 0
2003-02-04 08:00 | -2 | 28.4 | -7 | 19.4 | 65 | 996 | -3.7342 | 25.2784 | 3.25 | 9.083 | 36.6 | 0
2003-02-04 09:00 | -2 | 28.4 | -8 | 17.6 | 60 | 996 | -3.9895 | 24.8189 | 2.844 | 8.909 | 36.6 | 0
2003-02-04 10:00 | -2 | 28.4 | -8 | 17.6 | 60 | 996 | -3.9895 | 24.8189 | 2.844 | 8.909 | 36.6 | 0
2003-02-04 11:00 | -1 | 30.2 | -8 | 17.6 | 55 | 996 | -3.3733 | 25.928 | 3.835 | 9.335 | 34.8 | 0
2003-02-04 12:00 | 1 | 33.8 | -7 | 19.4 | 51 | 996 | -1.9252 | 28.5347 | 6.234 | 10.37 | 31.2 | 0
2003-02-04 13:00 | 1 | 33.8 | -8 | 17.6 | 47 | 996 | -2.1697 | 28.0945 | 5.823 | 10.19 | 31.2 | 0
2003-02-04 14:00 | 2 | 35.6 | -10 | 14 | 37 | 996 | -2.0146 | 28.3737 | 6.087 | 10.3 | 29.4 | 0
2003-02-04 15:00 | 2 | 35.6 | -12 | 10.4 | 31 | 996 | -2.4109 | 27.6603 | 5.425 | 10.02 | 29.4 | 0
2003-02-04 16:00 | 2 | 35.6 | -12 | 10.4 | 31 | 996 | -2.4109 | 27.6603 | 5.425 | 10.02 | 29.4 | 0
2003-02-04 17:00 | 2 | 35.6 | -12 | 10.4 | 31 | 996 | -2.4109 | 27.6603 | 5.425 | 10.02 | 29.4 | 0
2003-02-04 18:00 | 1 | 33.8 | -12 | 10.4 | 33 | 996 | -3.0406 | 26.5268 | 4.385 | 9.571 | 31.2 | 0
2003-02-04 19:00 | 0 | 32 | -12 | 10.4 | 36 | 996 | -3.6223 | 25.4799 | 3.441 | 9.165 | 33 | 0
2003-02-04 20:00 | -1 | 30.2 | -12 | 10.4 | 39 | 996 | -4.2605 | 24.3312 | 2.424 | 8.728 | 34.8 | 0
2003-02-04 21:00 | -2 | 28.4 | -12 | 10.4 | 42 | 996 | -4.9247 | 23.1356 | 1.384 | 8.281 | 36.6 | 0
2003-02-04 22:00 | -2 | 28.4 | -11 | 12.2 | 46 | 996 | -4.7147 | 23.5136 | 1.708 | 8.42 | 36.6 | 0
2003-02-04 23:00 | -3 | 26.6 | -12 | 10.4 | 46 | 996 | -5.5643 | 21.9843 | 0.3997 | 7.858 | 38.4 | 0
37657 | -4 | 24.8 | -11 | 12.2 | 54 | 996 | -6.0498 | 21.1103 | -0.339 | 7.54 | 40.2 | 0
2003-02-05 01:00 | -4 | 24.8 | -11 | 12.2 | 54 | 996 | -6.0498 | 21.1103 | -0.339 | 7.54 | 40.2 | 0
2003-02-05 02:00 | -5 | 23 | -12 | 10.4 | 54 | 996 | -6.9312 | 19.5238 | -1.649 | 6.977 | 42 | 0
2003-02-05 03:00 | -6 | 21.2 | -11 | 12.2 | 64 | 996 | -7.4143 | 18.6542 | -2.36 | 6.671 | 43.8 | 0
2003-02-05 04:00 | -7 | 19.4 | -12 | 10.4 | 64 | 996 | -8.3289 | 17.008 | -3.674 | 6.107 | 45.6 | 0
2003-02-05 05:00 | -7 | 19.4 | -12 | 10.4 | 64 | 996 | -8.3289 | 17.008 | -3.674 | 6.107 | 45.6 | 0
2003-02-05 06:00 | -7 | 19.4 | -11 | 12.2 | 70 | 996 | -8.1043 | 17.4123 | -3.357 | 6.243 | 45.6 | 0
2003-02-05 07:00 | -8 | 17.6 | -11 | 12.2 | 77 | 996 | -8.7921 | 16.1743 | -4.335 | 5.822 | 47.4 | 0
2003-02-05 08:00 | -7 | 19.4 | -11 | 12.2 | 70 | 996 | -8.1043 | 17.4123 | -3.357 | 6.243 | 45.6 | 0
2003-02-05 09:00 | -6 | 21.2 | -11 | 12.2 | 64 | 996 | -7.4143 | 18.6542 | -2.36 | 6.671 | 43.8 | 0
2003-02-05 10:00 | -4 | 24.8 | -10 | 14 | 59 | 996 | -5.8213 | 21.5217 | 0.003048 | 7.687 | 40.2 | 0
2003-02-05 11:00 | -2 | 28.4 | -9 | 15.8 | 55 | 996 | -4.2468 | 24.3558 | 2.438 | 8.734 | 36.6 | 0
2003-02-05 12:00 | -2 | 28.4 | -10 | 14 | 50 | 996 | -4.5059 | 23.8893 | 2.032 | 8.56 | 36.6 | 0
2003-02-05 13:00 | 0 | 32 | -11 | 12.2 | 39 | 996 | -3.443 | 25.8025 | 3.729 | 9.289 | 33 | 0
2003-02-05 14:00 | 1 | 33.8 | -11 | 12.2 | 36 | 996 | -2.852 | 26.8663 | 4.693 | 9.704 | 31.2 | 0
2003-02-05 15:00 | 1 | 33.8 | -12 | 10.4 | 33 | 996 | -3.0406 | 26.5268 | 4.385 | 9.571 | 31.2 | 0
2003-02-05 16:00 | 1 | 33.8 | -13 | 8.6 | 30 | 996 | -3.2303 | 26.1854 | 4.077 | 9.439 | 31.2 | 0
2003-02-05 17:00 | 1 | 33.8 | -10 | 14 | 40 | 996 | -2.6023 | 27.3159 | 5.104 | 9.88 | 31.2 | 0
2003-02-05 18:00 | 0 | 32 | -9 | 15.8 | 46 | 996 | -3.0285 | 26.5487 | 4.4 | 9.578 | 33 | 0
2003-02-05 19:00 | 0 | 32 | -9 | 15.8 | 46 | 996 | -3.0285 | 26.5487 | 4.4 | 9.578 | 33 | 0
2003-02-05 20:00 | 0 | 32 | -8 | 17.6 | 51 | 996 | -2.7356 | 27.0759 | 4.879 | 9.784 | 33 | 0
2003-02-05 21:00 | -2 | 28.4 | -6 | 21.2 | 71 | 996 | -3.4304 | 25.8254 | 3.737 | 9.293 | 36.6 | 0
2003-02-05 22:00 | -1 | 30.2 | -7 | 19.4 | 60 | 996 | -3.1009 | 26.4185 | 4.277 | 9.525 | 34.8 | 0
2003-02-05 23:00 | -1 | 30.2 | -5 | 23 | 71 | 996 | -2.5092 | 27.4834 | 5.249 | 9.943 | 34.8 | 0
37658 | -1 | 30.2 | -5 | 23 | 71 | 996 | -2.5092 | 27.4834 | 5.249 | 9.943 | 34.8 | 0
2003-02-06 01:00 | 0 | 32 | -5 | 23 | 66 | 996 | -1.8725 | 28.6296 | 6.32 | 10.4 | 33 | 0
2003-02-06 02:00 | 0 | 32 | -6 | 21.2 | 60 | 996 | -2.2149 | 28.0131 | 5.744 | 10.16 | 33 | 0
2003-02-06 03:00 | 0 | 32 | -5 | 23 | 66 | 996 | -1.8725 | 28.6296 | 6.32 | 10.4 | 33 | 0
2003-02-06 04:00 | -1 | 30.2 | -4 | 24.8 | 78 | 996 | -2.1383 | 28.1511 | 5.869 | 10.21 | 34.8 | 0
2003-02-06 05:00 | -2 | 28.4 | -3 | 26.6 | 92 | 996 | -2.3883 | 27.701 | 5.446 | 10.03 | 36.6 | 0
2003-02-06 06:00 | -2 | 28.4 | -3 | 26.6 | 92 | 996 | -2.3883 | 27.701 | 5.446 | 10.03 | 36.6 | 0
2003-02-06 07:00 | -2 | 28.4 | -2 | 28.4 | 100 | 996 | -2 | 28.4 | 6.098 | 10.31 | 36.6 | 0
2003-02-06 08:00 | -2 | 28.4 | -2 | 28.4 | 100 | 996 | -2 | 28.4 | 6.098 | 10.31 | 36.6 | 0
2003-02-06 09:00 | -2 | 28.4 | -2 | 28.4 | 100 | 996 | -2 | 28.4 | 6.098 | 10.31 | 36.6 | 0
2003-02-06 10:00 | -1 | 30.2 | -1 | 30.2 | 100 | 996 | -1 | 30.2 | 7.819 | 11.05 | 34.8 | 0
2003-02-06 11:00 | -1 | 30.2 | -1 | 30.2 | 100 | 996 | -1 | 30.2 | 7.819 | 11.05 | 34.8 | 0
2003-02-06 12:00 | 0 | 32 | 0 | 32 | 100 | 996 | 0 | 32 | 9.596 | 11.81 | 33 | 0
2003-02-06 13:00 | 0 | 32 | 0 | 32 | 100 | 996 | 0 | 32 | 9.596 | 11.81 | 33 | 0
2003-02-06 14:00 | 0 | 32 | 0 | 32 | 100 | 996 | 0 | 32 | 9.596 | 11.81 | 33 | 0
2003-02-06 15:00 | 0 | 32 | 0 | 32 | 100 | 996 | 0 | 32 | 9.596 | 11.81 | 33 | 0
2003-02-06 16:00 | 0 | 32 | 0 | 32 | 100 | 996 | 0 | 32 | 9.596 | 11.81 | 33 | 0
2003-02-06 17:00 | 0 | 32 | 0 | 32 | 100 | 996 | 0 | 32 | 9.596 | 11.81 | 33 | 0
2003-02-06 18:00 | 0 | 32 | 0 | 32 | 100 | 996 | 0 | 32 | 9.596 | 11.81 | 33 | 0
2003-02-06 19:00 | 0 | 32 | 0 | 32 | 100 | 996 | 0 | 32 | 9.596 | 11.81 | 33 | 0
2003-02-06 20:00 | 0 | 32 | 0 | 32 | 100 | 996 | 0 | 32 | 9.596 | 11.81 | 33 | 0
2003-02-06 21:00 | 0 | 32 | 0 | 32 | 100 | 996 | 0 | 32 | 9.596 | 11.81 | 33 | 0
2003-02-06 22:00 | 0 | 32 | 0 | 32 | 100 | 996 | 0 | 32 | 9.596 | 11.81 | 33 | 0
2003-02-06 23:00 | -2 | 28.4 | -2 | 28.4 | 100 | 996 | -2 | 28.4 | 6.098 | 10.31 | 36.6 | 0
37659 | -2 | 28.4 | -2 | 28.4 | 100 | 996 | -2 | 28.4 | 6.098 | 10.31 | 36.6 | 0
2003-02-07 01:00 | -3 | 26.6 | -4 | 24.8 | 92 | 996 | -3.3679 | 25.9377 | 3.833 | 9.334 | 38.4 | 0
2003-02-07 02:00 | -5 | 23 | -6 | 21.2 | 92 | 996 | -5.3286 | 22.4085 | 0.7393 | 8.004 | 42 | 0
2003-02-07 03:00 | -5 | 23 | -7 | 19.4 | 84 | 996 | -5.6603 | 21.8115 | 0.2359 | 7.787 | 42 | 0
2003-02-07 04:00 | -6 | 21.2 | -8 | 17.6 | 84 | 996 | -6.6221 | 20.0802 | -1.208 | 7.167 | 43.8 | 0
2003-02-07 05:00 | -7 | 19.4 | -9 | 15.8 | 84 | 996 | -7.5851 | 18.3468 | -2.618 | 6.56 | 45.6 | 0
2003-02-07 06:00 | -8.6 | 16.52 | -10.5 | 13.1 | 85 | 996 | -9.0953 | 15.6284 | -4.764 | 5.638 | 48.48 | 0
2003-02-07 07:00 | -10 | 14 | -12 | 10.4 | 84 | 996 | -10.4819 | 13.1326 | -6.67 | 4.819 | 51 | 0
2003-02-07 08:00 | -10 | 14 | -12 | 10.4 | 84 | 996 | -10.4819 | 13.1326 | -6.67 | 4.819 | 51 | 0
2003-02-07 09:00 | -9 | 15.8 | -12 | 10.4 | 77 | 996 | -9.7422 | 14.464 | -5.656 | 5.254 | 49.2 | 0
2003-02-07 10:00 | -9 | 15.8 | -12 | 10.4 | 77 | 996 | -9.7422 | 14.464 | -5.656 | 5.254 | 49.2 | 0
2003-02-07 11:00 | -9 | 15.8 | -13 | 8.6 | 70 | 996 | -9.9707 | 14.0528 | -5.966 | 5.121 | 49.2 | 0
2003-02-07 12:00 | -9 | 15.8 | -13 | 8.6 | 70 | 996 | -9.9707 | 14.0528 | -5.966 | 5.121 | 49.2 | 0
2003-02-07 13:00 | -8 | 17.6 | -15 | 5 | 53 | 996 | -9.635 | 14.657 | -5.494 | 5.324 | 47.4 | 0
2003-02-07 14:00 | -8 | 17.6 | -15 | 5 | 53 | 996 | -9.635 | 14.657 | -5.494 | 5.324 | 47.4 | 0
2003-02-07 15:00 | -7 | 19.4 | -15 | 5 | 49 | 996 | -8.8958 | 15.9875 | -4.464 | 5.767 | 45.6 | 0
2003-02-07 16:00 | -7 | 19.4 | -15 | 5 | 49 | 996 | -8.8958 | 15.9875 | -4.464 | 5.767 | 45.6 | 0
2003-02-07 17:00 | -7 | 19.4 | -14 | 6.8 | 54 | 996 | -8.706 | 16.3293 | -4.201 | 5.88 | 45.6 | 0
2003-02-07 18:00 | -9 | 15.8 | -14 | 6.8 | 64 | 996 | -10.1675 | 13.6986 | -6.231 | 5.007 | 49.2 | 0
2003-02-07 19:00 | -11 | 12.2 | -13 | 8.6 | 84 | 996 | -11.4501 | 11.3898 | -7.967 | 4.261 | 52.8 | 0
2003-02-07 20:00 | -12 | 10.4 | -14 | 6.8 | 83 | 996 | -12.4461 | 9.597 | -9.276 | 3.698 | 54.6 | 0
2003-02-07 21:00 | -12 | 10.4 | -14 | 6.8 | 83 | 996 | -12.4461 | 9.597 | -9.276 | 3.698 | 54.6 | 0
2003-02-07 22:00 | -13 | 8.6 | -14 | 6.8 | 91 | 996 | -13.2195 | 8.205 | -10.28 | 3.267 | 56.4 | 0
2003-02-07 23:00 | -13 | 8.6 | -15 | 5 | 83 | 996 | -13.4153 | 7.8524 | -10.53 | 3.161 | 56.4 | 0
37660 | -13 | 8.6 | -15 | 5 | 83 | 996 | -13.4153 | 7.8524 | -10.53 | 3.161 | 56.4 | 0
2003-02-08 01:00 | -13 | 8.6 | -15 | 5 | 83 | 996 | -13.4153 | 7.8524 | -10.53 | 3.161 | 56.4 | 0
2003-02-08 02:00 | -13 | 8.6 | -15 | 5 | 83 | 996 | -13.4153 | 7.8524 | -10.53 | 3.161 | 56.4 | 0
2003-02-08 03:00 | -14 | 6.8 | -16 | 3.2 | 83 | 996 | -14.386 | 6.1051 | -11.76 | 2.632 | 58.2 | 0
2003-02-08 04:00 | -12 | 10.4 | -14 | 6.8 | 83 | 996 | -12.4461 | 9.597 | -9.276 | 3.698 | 54.6 | 0
2003-02-08 05:00 | -11 | 12.2 | -14 | 6.8 | 76 | 996 | -11.6768 | 10.9817 | -8.263 | 4.133 | 52.8 | 0
2003-02-08 06:00 | -12 | 10.4 | -14 | 6.8 | 83 | 996 | -12.4461 | 9.597 | -9.276 | 3.698 | 54.6 | 0
2003-02-08 07:00 | -10 | 14 | -13 | 8.6 | 76 | 996 | -10.7248 | 12.6954 | -6.993 | 4.679 | 51 | 0
2003-02-08 08:00 | -9 | 15.8 | -12 | 10.4 | 77 | 996 | -9.7422 | 14.464 | -5.656 | 5.254 | 49.2 | 0
2003-02-08 09:00 | -7 | 19.4 | -11 | 12.2 | 70 | 996 | -8.1043 | 17.4123 | -3.357 | 6.243 | 45.6 | 0
2003-02-08 10:00 | -5 | 23 | -9 | 15.8 | 71 | 996 | -6.2057 | 20.8297 | -0.5814 | 7.436 | 42 | 0
2003-02-08 11:00 | -3 | 26.6 | -9 | 15.8 | 60 | 996 | -4.8811 | 23.2141 | 1.443 | 8.306 | 38.4 | 0
2003-02-08 12:00 | -2 | 28.4 | -8 | 17.6 | 60 | 996 | -3.9895 | 24.8189 | 2.844 | 8.909 | 36.6 | 0
2003-02-08 13:00 | 0 | 32 | -6 | 21.2 | 60 | 996 | -2.2149 | 28.0131 | 5.744 | 10.16 | 33 | 0
2003-02-08 14:00 | 0 | 32 | -5 | 23 | 66 | 996 | -1.8725 | 28.6296 | 6.32 | 10.4 | 33 | 0
2003-02-08 15:00 | -1 | 30.2 | -6 | 21.2 | 66 | 996 | -2.7768 | 27.0017 | 4.807 | 9.753 | 34.8 | 0
2003-02-08 16:00 | -2 | 28.4 | -6 | 21.2 | 71 | 996 | -3.4304 | 25.8254 | 3.737 | 9.293 | 36.6 | 0
2003-02-08 17:00 | -2 | 28.4 | -5 | 23 | 78 | 996 | -3.0793 | 26.4572 | 4.307 | 9.538 | 36.6 | 0
2003-02-08 18:00 | -2 | 28.4 | -5 | 23 | 78 | 996 | -3.0793 | 26.4572 | 4.307 | 9.538 | 36.6 | 0
2003-02-08 19:00 | -2 | 28.4 | -5 | 23 | 78 | 996 | -3.0793 | 26.4572 | 4.307 | 9.538 | 36.6 | 0
2003-02-08 20:00 | -2 | 28.4 | -4 | 24.8 | 85 | 996 | -2.732 | 27.0824 | 4.876 | 9.782 | 36.6 | 0
2003-02-08 21:00 | -2 | 28.4 | -4 | 24.8 | 85 | 996 | -2.732 | 27.0824 | 4.876 | 9.782 | 36.6 | 0
2003-02-08 22:00 | -3 | 26.6 | -5 | 23 | 84 | 996 | -3.74 | 25.268 | 3.234 | 9.077 | 38.4 | 0
2003-02-08 23:00 | -2 | 28.4 | -4 | 24.8 | 85 | 996 | -2.732 | 27.0824 | 4.876 | 9.782 | 36.6 | 0
37661 | -2 | 28.4 | -4 | 24.8 | 85 | 996 | -2.732 | 27.0824 | 4.876 | 9.782 | 36.6 | 0
2003-02-09 01:00 | -2 | 28.4 | -4 | 24.8 | 85 | 996 | -2.732 | 27.0824 | 4.876 | 9.782 | 36.6 | 0
2003-02-09 02:00 | -5 | 23 | -6 | 21.2 | 92 | 996 | -5.3286 | 22.4085 | 0.7393 | 8.004 | 42 | 0
2003-02-09 03:00 | -4 | 24.8 | -6 | 21.2 | 84 | 996 | -4.6996 | 23.5408 | 1.716 | 8.424 | 40.2 | 0
2003-02-09 04:00 | -5 | 23 | -6 | 21.2 | 92 | 996 | -5.3286 | 22.4085 | 0.7393 | 8.004 | 42 | 0
2003-02-09 05:00 | -5 | 23 | -6 | 21.2 | 92 | 996 | -5.3286 | 22.4085 | 0.7393 | 8.004 | 42 | 0
2003-02-09 06:00 | -6 | 21.2 | -6 | 21.2 | 100 | 996 | -6 | 21.2 | -0.2848 | 7.564 | 43.8 | 0
2003-02-09 07:00 | -7 | 19.4 | -7 | 19.4 | 100 | 996 | -7 | 19.4 | -1.772 | 6.924 | 45.6 | 0
2003-02-09 08:00 | -5 | 23 | -6 | 21.2 | 92 | 996 | -5.3286 | 22.4085 | 0.7393 | 8.004 | 42 | 0
2003-02-09 09:00 | -2 | 28.4 | -3 | 26.6 | 92 | 996 | -2.3883 | 27.701 | 5.446 | 10.03 | 36.6 | 0
2003-02-09 10:00 | -2 | 28.4 | -4 | 24.8 | 85 | 996 | -2.732 | 27.0824 | 4.876 | 9.782 | 36.6 | 0
2003-02-09 11:00 | 1 | 33.8 | -2 | 28.4 | 79 | 996 | -0.26512 | 31.5228 | 9.12 | 11.61 | 31.2 | 0
2003-02-09 12:00 | 1 | 33.8 | -3 | 26.6 | 72 | 996 | -0.67178 | 30.7908 | 8.397 | 11.3 | 31.2 | 0
2003-02-09 13:00 | 1 | 33.8 | -2 | 28.4 | 79 | 996 | -0.26512 | 31.5228 | 9.12 | 11.61 | 31.2 | 0
2003-02-09 14:00 | 0 | 32 | -1 | 30.2 | 92 | 996 | -0.43034 | 31.2254 | 8.824 | 11.48 | 33 | 0
2003-02-09 15:00 | 0 | 32 | 0 | 32 | 100 | 996 | 0 | 32 | 9.596 | 11.81 | 33 | 0
2003-02-09 16:00 | 0 | 32 | 0 | 32 | 100 | 996 | 0 | 32 | 9.596 | 11.81 | 33 | 0
2003-02-09 17:00 | 0 | 32 | 0 | 32 | 100 | 996 | 0 | 32 | 9.596 | 11.81 | 33 | 0
2003-02-09 18:00 | -1 | 30.2 | -1 | 30.2 | 100 | 996 | -1 | 30.2 | 7.819 | 11.05 | 34.8 | 0
2003-02-09 19:00 | -1 | 30.2 | -1 | 30.2 | 100 | 996 | -1 | 30.2 | 7.819 | 11.05 | 34.8 | 0
2003-02-09 20:00 | -1 | 30.2 | -1 | 30.2 | 100 | 996 | -1 | 30.2 | 7.819 | 11.05 | 34.8 | 0
2003-02-09 21:00 | -1 | 30.2 | -1 | 30.2 | 100 | 996 | -1 | 30.2 | 7.819 | 11.05 | 34.8 | 0
2003-02-09 22:00 | -1 | 30.2 | -1 | 30.2 | 100 | 996 | -1 | 30.2 | 7.819 | 11.05 | 34.8 | 0
2003-02-09 23:00 | -1 | 30.2 | -1 | 30.2 | 100 | 996 | -1 | 30.2 | 7.819 | 11.05 | 34.8 | 0
37662 | -2 | 28.4 | -2 | 28.4 | 100 | 996 | -2 | 28.4 | 6.098 | 10.31 | 36.6 | 0
2003-02-10 01:00 | -2 | 28.4 | -2 | 28.4 | 100 | 996 | -2 | 28.4 | 6.098 | 10.31 | 36.6 | 0
2003-02-10 02:00 | -1 | 30.2 | -1 | 30.2 | 100 | 996 | -1 | 30.2 | 7.819 | 11.05 | 34.8 | 0
2003-02-10 03:00 | -1 | 30.2 | -1 | 30.2 | 100 | 996 | -1 | 30.2 | 7.819 | 11.05 | 34.8 | 0
2003-02-10 04:00 | -2 | 28.4 | -2 | 28.4 | 100 | 996 | -2 | 28.4 | 6.098 | 10.31 | 36.6 | 0
2003-02-10 05:00 | -2 | 28.4 | -2 | 28.4 | 100 | 996 | -2 | 28.4 | 6.098 | 10.31 | 36.6 | 0
2003-02-10 06:00 | -2 | 28.4 | -2 | 28.4 | 100 | 996 | -2 | 28.4 | 6.098 | 10.31 | 36.6 | 0
2003-02-10 07:00 | -1 | 30.2 | -2 | 28.4 | 92 | 996 | -1.4091 | 29.4635 | 7.109 | 10.74 | 34.8 | 0
2003-02-10 08:00 | 0 | 32 | -1 | 30.2 | 92 | 996 | -0.43034 | 31.2254 | 8.824 | 11.48 | 33 | 0
2003-02-10 09:00 | 1 | 33.8 | 0 | 32 | 93 | 996 | 0.58596 | 33.0547 | 10.57 | 12.23 | 31.2 | 0
2003-02-10 10:00 | 1 | 33.8 | 0 | 32 | 93 | 996 | 0.58596 | 33.0547 | 10.57 | 12.23 | 31.2 | 0
2003-02-10 11:00 | 2 | 35.6 | 0 | 32 | 87 | 996 | 1.1919 | 34.1454 | 11.63 | 12.68 | 29.4 | 0
2003-02-10 12:00 | 2 | 35.6 | 0 | 32 | 87 | 996 | 1.1919 | 34.1454 | 11.63 | 12.68 | 29.4 | 0
2003-02-10 13:00 | 3 | 37.4 | 0 | 32 | 81 | 996 | 1.7594 | 35.1669 | 12.64 | 13.12 | 27.6 | 0
2003-02-10 14:00 | 4 | 39.2 | 0 | 32 | 75 | 996 | 2.2861 | 36.115 | 13.59 | 13.53 | 25.8 | 0
2003-02-10 15:00 | 4 | 39.2 | -1 | 30.2 | 69 | 996 | 1.8618 | 35.3513 | 12.82 | 13.2 | 25.8 | 0
2003-02-10 16:00 | 4 | 39.2 | -1 | 30.2 | 69 | 996 | 1.8618 | 35.3513 | 12.82 | 13.2 | 25.8 | 0
2003-02-10 17:00 | 4 | 39.2 | 0 | 32 | 75 | 996 | 2.2861 | 36.115 | 13.59 | 13.53 | 25.8 | 0
2003-02-10 18:00 | 2 | 35.6 | 0 | 32 | 87 | 996 | 1.1919 | 34.1454 | 11.63 | 12.68 | 29.4 | 0
2003-02-10 19:00 | 1 | 33.8 | 0 | 32 | 93 | 996 | 0.58596 | 33.0547 | 10.57 | 12.23 | 31.2 | 0
2003-02-10 20:00 | 0 | 32 | -2 | 28.4 | 85 | 996 | -0.81199 | 30.5384 | 8.149 | 11.19 | 33 | 0
2003-02-10 21:00 | -2 | 28.4 | -2 | 28.4 | 100 | 996 | -2 | 28.4 | 6.098 | 10.31 | 36.6 | 0
2003-02-10 22:00 | -3 | 26.6 | -3 | 26.6 | 100 | 996 | -3 | 26.6 | 4.431 | 9.591 | 38.4 | 0
2003-02-10 23:00 | -3 | 26.6 | -3 | 26.6 | 100 | 996 | -3 | 26.6 | 4.431 | 9.591 | 38.4 | 0
37663 | -3 | 26.6 | -3 | 26.6 | 100 | 996 | -3 | 26.6 | 4.431 | 9.591 | 38.4 | 0
2003-02-11 01:00 | -2 | 28.4 | -3 | 26.6 | 92 | 996 | -2.3883 | 27.701 | 5.446 | 10.03 | 36.6 | 0
2003-02-11 02:00 | -2 | 28.4 | -4 | 24.8 | 85 | 996 | -2.732 | 27.0824 | 4.876 | 9.782 | 36.6 | 0
2003-02-11 03:00 | -2 | 28.4 | -3 | 26.6 | 92 | 996 | -2.3883 | 27.701 | 5.446 | 10.03 | 36.6 | 0
2003-02-11 04:00 | -2 | 28.4 | -2 | 28.4 | 100 | 996 | -2 | 28.4 | 6.098 | 10.31 | 36.6 | 0
2003-02-11 05:00 | 1 | 33.8 | 0 | 32 | 93 | 996 | 0.58596 | 33.0547 | 10.57 | 12.23 | 31.2 | 0
2003-02-11 06:00 | 2 | 35.6 | 0 | 32 | 87 | 996 | 1.1919 | 34.1454 | 11.63 | 12.68 | 29.4 | 0
2003-02-11 07:00 | -1 | 30.2 | -2 | 28.4 | 92 | 996 | -1.4091 | 29.4635 | 7.109 | 10.74 | 34.8 | 0
2003-02-11 08:00 | -2 | 28.4 | -4 | 24.8 | 85 | 996 | -2.732 | 27.0824 | 4.876 | 9.782 | 36.6 | 0
2003-02-11 09:00 | -2 | 28.4 | -5 | 23 | 78 | 996 | -3.0793 | 26.4572 | 4.307 | 9.538 | 36.6 | 0
2003-02-11 10:00 | 0 | 32 | -4 | 24.8 | 72 | 996 | -1.5336 | 29.2394 | 6.898 | 10.65 | 33 | 0
2003-02-11 11:00 | 1 | 33.8 | -3 | 26.6 | 72 | 996 | -0.67178 | 30.7908 | 8.397 | 11.3 | 31.2 | 0
2003-02-11 12:00 | 4 | 39.2 | -2 | 28.4 | 64 | 996 | 1.5043 | 34.7077 | 12.18 | 12.92 | 25.8 | 0
2003-02-11 13:00 | 4 | 39.2 | -2 | 28.4 | 64 | 996 | 1.5043 | 34.7077 | 12.18 | 12.92 | 25.8 | 0
2003-02-11 14:00 | 6 | 42.8 | -2 | 28.4 | 55 | 996 | 2.5712 | 36.6281 | 14.1 | 13.75 | 22.2 | 0
2003-02-11 15:00 | 7 | 44.6 | -2 | 28.4 | 52 | 996 | 3.1753 | 37.7156 | 15.22 | 14.23 | 20.4 | 0
2003-02-11 16:00 | 8 | 46.4 | -3 | 26.6 | 44 | 996 | 3.3055 | 37.9499 | 15.46 | 14.33 | 18.6 | 0
2003-02-11 17:00 | 6 | 42.8 | -1 | 30.2 | 60 | 996 | 2.9698 | 37.3457 | 14.84 | 14.07 | 22.2 | 0
2003-02-11 18:00 | 3 | 37.4 | -1 | 30.2 | 74 | 996 | 1.291 | 34.3239 | 11.8 | 12.76 | 27.6 | 0
2003-02-11 19:00 | 2 | 35.6 | -1 | 30.2 | 80 | 996 | 0.74906 | 33.3483 | 10.85 | 12.35 | 29.4 | 0
2003-02-11 20:00 | 5 | 41 | -1 | 30.2 | 64 | 996 | 2.3957 | 36.3122 | 13.78 | 13.61 | 24 | 0
2003-02-11 21:00 | 5 | 41 | -3 | 26.6 | 55 | 996 | 1.7125 | 35.0825 | 12.55 | 13.08 | 24 | 0
2003-02-11 22:00 | 7 | 44.6 | -5 | 23 | 40 | 996 | 2.1468 | 35.8643 | 13.32 | 13.41 | 20.4 | 0
2003-02-11 23:00 | 6 | 42.8 | -4 | 24.8 | 47 | 996 | 1.9236 | 35.4626 | 12.92 | 13.24 | 22.2 | 0
37664 | 5 | 41 | -4 | 24.8 | 50 | 996 | 1.3272 | 34.389 | 11.86 | 12.79 | 24 | 0
2003-02-12 01:00 | 1 | 33.8 | -3 | 26.6 | 72 | 996 | -0.67178 | 30.7908 | 8.397 | 11.3 | 31.2 | 0
2003-02-12 02:00 | -1 | 30.2 | -5 | 23 | 71 | 996 | -2.5092 | 27.4834 | 5.249 | 9.943 | 34.8 | 0
2003-02-12 03:00 | -2 | 28.4 | -7 | 19.4 | 65 | 996 | -3.7342 | 25.2784 | 3.25 | 9.083 | 36.6 | 0
2003-02-12 04:00 | -3 | 26.6 | -9 | 15.8 | 60 | 996 | -4.8811 | 23.2141 | 1.443 | 8.306 | 38.4 | 0
2003-02-12 05:00 | -4 | 24.8 | -11 | 12.2 | 54 | 996 | -6.0498 | 21.1103 | -0.339 | 7.54 | 40.2 | 0
2003-02-12 06:00 | -5 | 23 | -12 | 10.4 | 54 | 996 | -6.9312 | 19.5238 | -1.649 | 6.977 | 42 | 0
2003-02-12 07:00 | -6 | 21.2 | -11 | 12.2 | 64 | 996 | -7.4143 | 18.6542 | -2.36 | 6.671 | 43.8 | 0
2003-02-12 08:00 | -4 | 24.8 | -11 | 12.2 | 54 | 996 | -6.0498 | 21.1103 | -0.339 | 7.54 | 40.2 | 0
2003-02-12 09:00 | -3 | 26.6 | -10 | 14 | 55 | 996 | -5.1236 | 22.7775 | 1.07 | 8.146 | 38.4 | 0
2003-02-12 10:00 | -2 | 28.4 | -9 | 15.8 | 55 | 996 | -4.2468 | 24.3558 | 2.438 | 8.734 | 36.6 | 0
2003-02-12 11:00 | -1 | 30.2 | -10 | 14 | 46 | 996 | -3.8695 | 25.0349 | 3.041 | 8.993 | 34.8 | 0
2003-02-12 12:00 | 1 | 33.8 | -7 | 19.4 | 51 | 996 | -1.9252 | 28.5347 | 6.234 | 10.37 | 31.2 | 0
2003-02-12 13:00 | 2 | 35.6 | -8 | 17.6 | 44 | 996 | -1.5585 | 29.1948 | 6.86 | 10.64 | 29.4 | 0
2003-02-12 14:00 | 3 | 37.4 | -10 | 14 | 34 | 996 | -1.4542 | 29.3825 | 7.041 | 10.71 | 27.6 | 0
2003-02-12 15:00 | 4 | 39.2 | -9 | 15.8 | 35 | 996 | -0.63105 | 30.8641 | 8.473 | 11.33 | 25.8 | 0
2003-02-12 16:00 | 4 | 39.2 | -10 | 14 | 32 | 996 | -0.84896 | 30.4719 | 8.09 | 11.16 | 25.8 | 0
2003-02-12 17:00 | 4 | 39.2 | -9 | 15.8 | 35 | 996 | -0.63105 | 30.8641 | 8.473 | 11.33 | 25.8 | 0
2003-02-12 18:00 | 1 | 33.8 | -7 | 19.4 | 51 | 996 | -1.9252 | 28.5347 | 6.234 | 10.37 | 31.2 | 0
2003-02-12 19:00 | 0 | 32 | -4 | 24.8 | 72 | 996 | -1.5336 | 29.2394 | 6.898 | 10.65 | 33 | 0
2003-02-12 20:00 | -2 | 28.4 | -6 | 21.2 | 71 | 996 | -3.4304 | 25.8254 | 3.737 | 9.293 | 36.6 | 0
2003-02-12 21:00 | -2 | 28.4 | -6 | 21.2 | 71 | 996 | -3.4304 | 25.8254 | 3.737 | 9.293 | 36.6 | 0
2003-02-12 22:00 | -3 | 26.6 | -7 | 19.4 | 71 | 996 | -4.3534 | 24.1639 | 2.263 | 8.659 | 38.4 | 0
2003-02-12 23:00 | -2 | 28.4 | -5 | 23 | 78 | 996 | -3.0793 | 26.4572 | 4.307 | 9.538 | 36.6 | 0
37665 | -3 | 26.6 | -6 | 21.2 | 77 | 996 | -4.0689 | 24.676 | 2.711 | 8.852 | 38.4 | 0
2003-02-13 01:00 | -3 | 26.6 | -5 | 23 | 84 | 996 | -3.74 | 25.268 | 3.234 | 9.077 | 38.4 | 0
2003-02-13 02:00 | -3 | 26.6 | -5 | 23 | 84 | 996 | -3.74 | 25.268 | 3.234 | 9.077 | 38.4 | 0
2003-02-13 03:00 | -3 | 26.6 | -5 | 23 | 84 | 996 | -3.74 | 25.268 | 3.234 | 9.077 | 38.4 | 0
2003-02-13 04:00 | -3 | 26.6 | -5 | 23 | 84 | 996 | -3.74 | 25.268 | 3.234 | 9.077 | 38.4 | 0
2003-02-13 05:00 | -4 | 24.8 | -5 | 23 | 92 | 996 | -4.348 | 24.1736 | 2.265 | 8.66 | 40.2 | 0
2003-02-13 06:00 | -2 | 28.4 | -3 | 26.6 | 92 | 996 | -2.3883 | 27.701 | 5.446 | 10.03 | 36.6 | 0
2003-02-13 07:00 | -3 | 26.6 | -4 | 24.8 | 92 | 996 | -3.3679 | 25.9377 | 3.833 | 9.334 | 38.4 | 0
2003-02-13 08:00 | 1 | 33.8 | 0 | 32 | 93 | 996 | 0.58596 | 33.0547 | 10.57 | 12.23 | 31.2 | 0
2003-02-13 09:00 | 4 | 39.2 | 0 | 32 | 75 | 996 | 2.2861 | 36.115 | 13.59 | 13.53 | 25.8 | 0
2003-02-13 10:00 | 7 | 44.6 | 0 | 32 | 61 | 996 | 3.9269 | 39.0684 | 16.64 | 14.84 | 20.4 | 0
2003-02-13 11:00 | 9 | 48.2 | 0 | 32 | 53 | 996 | 4.952 | 40.9136 | 18.62 | 15.69 | 16.8 | 0
2003-02-13 12:00 | 11 | 51.8 | 1 | 33.8 | 50 | 996 | 6.3369 | 43.4064 | 21.41 | 16.89 | 13.2 | 0
2003-02-13 13:00 | 11 | 51.8 | 1 | 33.8 | 50 | 996 | 6.3369 | 43.4064 | 21.41 | 16.89 | 13.2 | 0
2003-02-13 14:00 | 12 | 53.6 | 1 | 33.8 | 47 | 996 | 6.8492 | 44.3286 | 22.46 | 17.34 | 11.4 | 0
2003-02-13 15:00 | 11 | 51.8 | 1 | 33.8 | 50 | 996 | 6.3369 | 43.4064 | 21.41 | 16.89 | 13.2 | 0
2003-02-13 16:00 | 9 | 48.2 | 3 | 37.4 | 66 | 996 | 6.1241 | 43.0235 | 20.99 | 16.71 | 16.8 | 0
2003-02-13 17:00 | 8 | 46.4 | 3 | 37.4 | 71 | 996 | 5.6537 | 42.1767 | 20.04 | 16.3 | 18.6 | 0
2003-02-13 18:00 | 6 | 42.8 | 2 | 35.6 | 75 | 996 | 4.1386 | 39.4495 | 17.06 | 15.02 | 22.2 | 0
2003-02-13 19:00 | 6 | 42.8 | 1 | 33.8 | 70 | 996 | 3.7535 | 38.7563 | 16.32 | 14.7 | 22.2 | 0
2003-02-13 20:00 | 5 | 41 | 0 | 32 | 70 | 996 | 2.8438 | 37.1188 | 14.61 | 13.97 | 24 | 0
2003-02-13 21:00 | 5 | 41 | 0 | 32 | 70 | 996 | 2.8438 | 37.1188 | 14.61 | 13.97 | 24 | 0
2003-02-13 22:00 | 5 | 41 | 0 | 32 | 70 | 996 | 2.8438 | 37.1188 | 14.61 | 13.97 | 24 | 0
2003-02-13 23:00 | 5 | 41 | 0 | 32 | 70 | 996 | 2.8438 | 37.1188 | 14.61 | 13.97 | 24 | 0
37666 | 5 | 41 | 0 | 32 | 70 | 996 | 2.8438 | 37.1188 | 14.61 | 13.97 | 24 | 0
2003-02-14 01:00 | 5 | 41 | 0 | 32 | 70 | 996 | 2.8438 | 37.1188 | 14.61 | 13.97 | 24 | 0
2003-02-14 02:00 | 4 | 39.2 | 1 | 33.8 | 81 | 996 | 2.7053 | 36.8695 | 14.36 | 13.86 | 25.8 | 0
2003-02-14 03:00 | 3 | 37.4 | 2 | 35.6 | 93 | 996 | 2.548 | 36.5865 | 14.07 | 13.74 | 27.6 | 0
2003-02-14 04:00 | 3 | 37.4 | 3 | 37.4 | 100 | 996 | 3 | 37.4 | 14.91 | 14.1 | 27.6 | 0
2003-02-14 05:00 | 4 | 39.2 | 4 | 39.2 | 100 | 996 | 4 | 39.2 | 16.8 | 14.91 | 25.8 | 0
2003-02-14 06:00 | 4 | 39.2 | 4 | 39.2 | 100 | 996 | 4 | 39.2 | 16.8 | 14.91 | 25.8 | 0
2003-02-14 07:00 | 5 | 41 | 5 | 41 | 100 | 996 | 5 | 41 | 18.75 | 15.75 | 24 | 0
2003-02-14 08:00 | 5 | 41 | 5 | 41 | 100 | 996 | 5 | 41 | 18.75 | 15.75 | 24 | 0
2003-02-14 09:00 | 6 | 42.8 | 6 | 42.8 | 100 | 996 | 6 | 42.8 | 20.76 | 16.61 | 22.2 | 0
2003-02-14 10:00 | 7 | 44.6 | 7 | 44.6 | 100 | 996 | 7 | 44.6 | 22.84 | 17.51 | 20.4 | 0
2003-02-14 11:00 | 8 | 46.4 | 8 | 46.4 | 100 | 996 | 8 | 46.4 | 24.99 | 18.43 | 18.6 | 0
2003-02-14 12:00 | 9 | 48.2 | 9 | 48.2 | 100 | 996 | 9 | 48.2 | 27.21 | 19.38 | 16.8 | 0
2003-02-14 13:00 | 9 | 48.2 | 9 | 48.2 | 100 | 996 | 9 | 48.2 | 27.21 | 19.38 | 16.8 | 0
2003-02-14 14:00 | 9 | 48.2 | 9 | 48.2 | 100 | 996 | 9 | 48.2 | 27.21 | 19.38 | 16.8 | 0
2003-02-14 15:00 | 9 | 48.2 | 9 | 48.2 | 100 | 996 | 9 | 48.2 | 27.21 | 19.38 | 16.8 | 0
2003-02-14 16:00 | 9 | 48.2 | 9 | 48.2 | 100 | 996 | 9 | 48.2 | 27.21 | 19.38 | 16.8 | 0
2003-02-14 17:00 | 9 | 48.2 | 9 | 48.2 | 100 | 996 | 9 | 48.2 | 27.21 | 19.38 | 16.8 | 0
2003-02-14 18:00 | 9 | 48.2 | 9 | 48.2 | 100 | 996 | 9 | 48.2 | 27.21 | 19.38 | 16.8 | 0
2003-02-14 19:00 | 9 | 48.2 | 9 | 48.2 | 100 | 996 | 9 | 48.2 | 27.21 | 19.38 | 16.8 | 0
2003-02-14 20:00 | 9 | 48.2 | 9 | 48.2 | 100 | 996 | 9 | 48.2 | 27.21 | 19.38 | 16.8 | 0
2003-02-14 21:00 | 9 | 48.2 | 9 | 48.2 | 100 | 996 | 9 | 48.2 | 27.21 | 19.38 | 16.8 | 0
2003-02-14 22:00 | 8.6 | 47.48 | 8.4 | 47.12 | 99 | 996 | 8.5202 | 47.3364 | 26.13 | 18.92 | 17.52 | 0
2003-02-14 23:00 | 8.4 | 47.12 | 8.1 | 46.58 | 98 | 996 | 8.2414 | 46.8345 | 25.51 | 18.65 | 17.88 | 0
37667 | 8 | 46.4 | 8 | 46.4 | 100 | 996 | 8 | 46.4 | 24.99 | 18.43 | 18.6 | 0
2003-02-15 01:00 | 8 | 46.4 | 8 | 46.4 | 100 | 996 | 8 | 46.4 | 24.99 | 18.43 | 18.6 | 0
2003-02-15 02:00 | 5 | 41 | 5 | 41 | 100 | 996 | 5 | 41 | 18.75 | 15.75 | 24 | 0
2003-02-15 03:00 | 5 | 41 | 5 | 41 | 100 | 996 | 5 | 41 | 18.75 | 15.75 | 24 | 0
2003-02-15 04:00 | 4 | 39.2 | 4 | 39.2 | 100 | 996 | 4 | 39.2 | 16.8 | 14.91 | 25.8 | 0
2003-02-15 05:00 | 4 | 39.2 | 4 | 39.2 | 100 | 996 | 4 | 39.2 | 16.8 | 14.91 | 25.8 | 0
2003-02-15 06:00 | 3 | 37.4 | 3 | 37.4 | 100 | 996 | 3 | 37.4 | 14.91 | 14.1 | 27.6 | 0
2003-02-15 07:00 | 3 | 37.4 | 3 | 37.4 | 100 | 996 | 3 | 37.4 | 14.91 | 14.1 | 27.6 | 0
2003-02-15 08:00 | 3 | 37.4 | 3 | 37.4 | 100 | 996 | 3 | 37.4 | 14.91 | 14.1 | 27.6 | 0
2003-02-15 09:00 | 3 | 37.4 | 3 | 37.4 | 100 | 996 | 3 | 37.4 | 14.91 | 14.1 | 27.6 | 0
2003-02-15 10:00 | 4 | 39.2 | 4 | 39.2 | 100 | 996 | 4 | 39.2 | 16.8 | 14.91 | 25.8 | 0
2003-02-15 11:00 | 4 | 39.2 | 4 | 39.2 | 100 | 996 | 4 | 39.2 | 16.8 | 14.91 | 25.8 | 0
2003-02-15 12:00 | 4 | 39.2 | 4 | 39.2 | 100 | 996 | 4 | 39.2 | 16.8 | 14.91 | 25.8 | 0
2003-02-15 13:00 | 4 | 39.2 | 4 | 39.2 | 100 | 996 | 4 | 39.2 | 16.8 | 14.91 | 25.8 | 0
2003-02-15 14:00 | 3 | 37.4 | 3 | 37.4 | 100 | 996 | 3 | 37.4 | 14.91 | 14.1 | 27.6 | 0
2003-02-15 15:00 | 2 | 35.6 | 2 | 35.6 | 100 | 996 | 2 | 35.6 | 13.07 | 13.31 | 29.4 | 0
2003-02-15 16:00 | 1 | 33.8 | 1 | 33.8 | 100 | 996 | 1 | 33.8 | 11.29 | 12.54 | 31.2 | 0
2003-02-15 17:00 | 1 | 33.8 | 1 | 33.8 | 100 | 996 | 1 | 33.8 | 11.29 | 12.54 | 31.2 | 0
2003-02-15 18:00 | 1 | 33.8 | 1 | 33.8 | 100 | 996 | 1 | 33.8 | 11.29 | 12.54 | 31.2 | 0
2003-02-15 19:00 | 0 | 32 | 0 | 32 | 100 | 996 | 0 | 32 | 9.596 | 11.81 | 33 | 0
2003-02-15 20:00 | 0 | 32 | -1 | 30.2 | 92 | 996 | -0.43034 | 31.2254 | 8.824 | 11.48 | 33 | 0
2003-02-15 21:00 | -2 | 28.4 | -2 | 28.4 | 100 | 996 | -2 | 28.4 | 6.098 | 10.31 | 36.6 | 0
2003-02-15 22:00 | -2 | 28.4 | -2 | 28.4 | 100 | 996 | -2 | 28.4 | 6.098 | 10.31 | 36.6 | 0
2003-02-15 23:00 | -2 | 28.4 | -3 | 26.6 | 92 | 996 | -2.3883 | 27.701 | 5.446 | 10.03 | 36.6 | 0
37668 | -3 | 26.6 | -3 | 26.6 | 100 | 996 | -3 | 26.6 | 4.431 | 9.591 | 38.4 | 0
2003-02-16 01:00 | -3 | 26.6 | -3 | 26.6 | 100 | 996 | -3 | 26.6 | 4.431 | 9.591 | 38.4 | 0
2003-02-16 02:00 | -3 | 26.6 | -3 | 26.6 | 100 | 996 | -3 | 26.6 | 4.431 | 9.591 | 38.4 | 0
2003-02-16 03:00 | -4 | 24.8 | -4 | 24.8 | 100 | 996 | -4 | 24.8 | 2.814 | 8.896 | 40.2 | 0
2003-02-16 04:00 | -4 | 24.8 | -5 | 23 | 92 | 996 | -4.348 | 24.1736 | 2.265 | 8.66 | 40.2 | 0
2003-02-16 05:00 | -5 | 23 | -6 | 21.2 | 92 | 996 | -5.3286 | 22.4085 | 0.7393 | 8.004 | 42 | 0
2003-02-16 06:00 | -5 | 23 | -6 | 21.2 | 92 | 996 | -5.3286 | 22.4085 | 0.7393 | 8.004 | 42 | 0
2003-02-16 07:00 | -5 | 23 | -6 | 21.2 | 92 | 996 | -5.3286 | 22.4085 | 0.7393 | 8.004 | 42 | 0
2003-02-16 08:00 | -5 | 23 | -6 | 21.2 | 92 | 996 | -5.3286 | 22.4085 | 0.7393 | 8.004 | 42 | 0
2003-02-16 09:00 | -4 | 24.8 | -5 | 23 | 92 | 996 | -4.348 | 24.1736 | 2.265 | 8.66 | 40.2 | 0
2003-02-16 10:00 | -4 | 24.8 | -5 | 23 | 92 | 996 | -4.348 | 24.1736 | 2.265 | 8.66 | 40.2 | 0
2003-02-16 11:00 | -4 | 24.8 | -5 | 23 | 92 | 996 | -4.348 | 24.1736 | 2.265 | 8.66 | 40.2 | 0
2003-02-16 12:00 | -5 | 23 | -6 | 21.2 | 92 | 996 | -5.3286 | 22.4085 | 0.7393 | 8.004 | 42 | 0
2003-02-16 13:00 | -6 | 21.2 | -6 | 21.2 | 100 | 996 | -6 | 21.2 | -0.2848 | 7.564 | 43.8 | 0
2003-02-16 14:00 | -5.8 | 21.56 | -6.5 | 20.3 | 94 | 996 | -6.0349 | 21.1373 | -0.3349 | 7.542 | 43.44 | 0
2003-02-16 15:00 | -5.7 | 21.74 | -6.4 | 20.48 | 94 | 996 | -5.9363 | 21.3147 | -0.1863 | 7.606 | 43.26 | 0
2003-02-16 16:00 | -6 | 21.2 | -7 | 19.4 | 92 | 996 | -6.3097 | 20.6425 | -0.7465 | 7.365 | 43.8 | 0
2003-02-16 17:00 | -5.5 | 22.1 | -6.3 | 20.66 | 93 | 996 | -5.7791 | 21.5977 | 0.05189 | 7.708 | 42.9 | 0
2003-02-16 18:00 | -6.2 | 20.84 | -6.3 | 20.66 | 99 | 996 | -6.2381 | 20.7714 | -0.6422 | 7.41 | 44.16 | 0
2003-02-16 19:00 | -6 | 21.2 | -6 | 21.2 | 100 | 996 | -6 | 21.2 | -0.2848 | 7.564 | 43.8 | 0
2003-02-16 20:00 | -6 | 21.2 | -7 | 19.4 | 92 | 996 | -6.3097 | 20.6425 | -0.7465 | 7.365 | 43.8 | 0
2003-02-16 21:00 | -6 | 21.2 | -7 | 19.4 | 92 | 996 | -6.3097 | 20.6425 | -0.7465 | 7.365 | 43.8 | 0
2003-02-16 22:00 | -6 | 21.2 | -7 | 19.4 | 92 | 996 | -6.3097 | 20.6425 | -0.7465 | 7.365 | 43.8 | 0
2003-02-16 23:00 | -6 | 21.2 | -7 | 19.4 | 92 | 996 | -6.3097 | 20.6425 | -0.7465 | 7.365 | 43.8 | 0
37669 | -6 | 21.2 | -7 | 19.4 | 92 | 996 | -6.3097 | 20.6425 | -0.7465 | 7.365 | 43.8 | 0
2003-02-17 01:00 | -6 | 21.2 | -7 | 19.4 | 92 | 996 | -6.3097 | 20.6425 | -0.7465 | 7.365 | 43.8 | 0
2003-02-17 02:00 | -6 | 21.2 | -7 | 19.4 | 92 | 996 | -6.3097 | 20.6425 | -0.7465 | 7.365 | 43.8 | 0
2003-02-17 03:00 | -5 | 23 | -7 | 19.4 | 84 | 996 | -5.6603 | 21.8115 | 0.2359 | 7.787 | 42 | 0
2003-02-17 04:00 | -5 | 23 | -7 | 19.4 | 84 | 996 | -5.6603 | 21.8115 | 0.2359 | 7.787 | 42 | 0
2003-02-17 05:00 | -5 | 23 | -7 | 19.4 | 84 | 996 | -5.6603 | 21.8115 | 0.2359 | 7.787 | 42 | 0
2003-02-17 06:00 | -5 | 23 | -7 | 19.4 | 84 | 996 | -5.6603 | 21.8115 | 0.2359 | 7.787 | 42 | 0
2003-02-17 07:00 | -5 | 23 | -7 | 19.4 | 84 | 996 | -5.6603 | 21.8115 | 0.2359 | 7.787 | 42 | 0
2003-02-17 08:00 | -4 | 24.8 | -7 | 19.4 | 77 | 996 | -5.0101 | 22.9818 | 1.236 | 8.217 | 40.2 | 0
2003-02-17 09:00 | -4 | 24.8 | -7 | 19.4 | 77 | 996 | -5.0101 | 22.9818 | 1.236 | 8.217 | 40.2 | 0
2003-02-17 10:00 | -4 | 24.8 | -6 | 21.2 | 84 | 996 | -4.6996 | 23.5408 | 1.716 | 8.424 | 40.2 | 0
2003-02-17 11:00 | -3 | 26.6 | -6 | 21.2 | 77 | 996 | -4.0689 | 24.676 | 2.711 | 8.852 | 38.4 | 0
2003-02-17 12:00 | -3 | 26.6 | -7 | 19.4 | 71 | 996 | -4.3534 | 24.1639 | 2.263 | 8.659 | 38.4 | 0
2003-02-17 13:00 | -2 | 28.4 | -6 | 21.2 | 71 | 996 | -3.4304 | 25.8254 | 3.737 | 9.293 | 36.6 | 0
2003-02-17 14:00 | -2 | 28.4 | -6 | 21.2 | 71 | 996 | -3.4304 | 25.8254 | 3.737 | 9.293 | 36.6 | 0
2003-02-17 15:00 | -2 | 28.4 | -5 | 23 | 78 | 996 | -3.0793 | 26.4572 | 4.307 | 9.538 | 36.6 | 0
2003-02-17 16:00 | -2 | 28.4 | -5 | 23 | 78 | 996 | -3.0793 | 26.4572 | 4.307 | 9.538 | 36.6 | 0
2003-02-17 17:00 | -3 | 26.6 | -6 | 21.2 | 77 | 996 | -4.0689 | 24.676 | 2.711 | 8.852 | 38.4 | 0
2003-02-17 18:00 | -3 | 26.6 | -6 | 21.2 | 77 | 996 | -4.0689 | 24.676 | 2.711 | 8.852 | 38.4 | 0
2003-02-17 19:00 | -3 | 26.6 | -5 | 23 | 84 | 996 | -3.74 | 25.268 | 3.234 | 9.077 | 38.4 | 0
2003-02-17 20:00 | -3 | 26.6 | -5 | 23 | 84 | 996 | -3.74 | 25.268 | 3.234 | 9.077 | 38.4 | 0
2003-02-17 21:00 | -3 | 26.6 | -5 | 23 | 84 | 996 | -3.74 | 25.268 | 3.234 | 9.077 | 38.4 | 0
2003-02-17 22:00 | -3 | 26.6 | -5 | 23 | 84 | 996 | -3.74 | 25.268 | 3.234 | 9.077 | 38.4 | 0
2003-02-17 23:00 | -3 | 26.6 | -5 | 23 | 84 | 996 | -3.74 | 25.268 | 3.234 | 9.077 | 38.4 | 0
37670 | -3 | 26.6 | -5 | 23 | 84 | 996 | -3.74 | 25.268 | 3.234 | 9.077 | 38.4 | 0
2003-02-18 01:00 | -2 | 28.4 | -3 | 26.6 | 92 | 996 | -2.3883 | 27.701 | 5.446 | 10.03 | 36.6 | 0
2003-02-18 02:00 | -2 | 28.4 | -3 | 26.6 | 92 | 996 | -2.3883 | 27.701 | 5.446 | 10.03 | 36.6 | 0
2003-02-18 03:00 | -2 | 28.4 | -3 | 26.6 | 92 | 996 | -2.3883 | 27.701 | 5.446 | 10.03 | 36.6 | 0
2003-02-18 04:00 | -1 | 30.2 | -2 | 28.4 | 92 | 996 | -1.4091 | 29.4635 | 7.109 | 10.74 | 34.8 | 0
2003-02-18 05:00 | 0 | 32 | -1 | 30.2 | 92 | 996 | -0.43034 | 31.2254 | 8.824 | 11.48 | 33 | 0
2003-02-18 06:00 | 0 | 32 | -1 | 30.2 | 92 | 996 | -0.43034 | 31.2254 | 8.824 | 11.48 | 33 | 0
2003-02-18 07:00 | 0 | 32 | -1 | 30.2 | 92 | 996 | -0.43034 | 31.2254 | 8.824 | 11.48 | 33 | 0
2003-02-18 08:00 | 1 | 33.8 | 0 | 32 | 93 | 996 | 0.58596 | 33.0547 | 10.57 | 12.23 | 31.2 | 0
2003-02-18 09:00 | 1 | 33.8 | 0 | 32 | 93 | 996 | 0.58596 | 33.0547 | 10.57 | 12.23 | 31.2 | 0
2003-02-18 10:00 | 2 | 35.6 | 0 | 32 | 87 | 996 | 1.1919 | 34.1454 | 11.63 | 12.68 | 29.4 | 0
2003-02-18 11:00 | 2 | 35.6 | 0 | 32 | 87 | 996 | 1.1919 | 34.1454 | 11.63 | 12.68 | 29.4 | 0
2003-02-18 12:00 | 4 | 39.2 | 1 | 33.8 | 81 | 996 | 2.7053 | 36.8695 | 14.36 | 13.86 | 25.8 | 0
2003-02-18 13:00 | 4 | 39.2 | 1 | 33.8 | 81 | 996 | 2.7053 | 36.8695 | 14.36 | 13.86 | 25.8 | 0
2003-02-18 14:00 | 5 | 41 | 1 | 33.8 | 75 | 996 | 3.2128 | 37.7831 | 15.3 | 14.26 | 24 | 0
2003-02-18 15:00 | 5 | 41 | 1 | 33.8 | 75 | 996 | 3.2128 | 37.7831 | 15.3 | 14.26 | 24 | 0
2003-02-18 16:00 | 4 | 39.2 | 1 | 33.8 | 81 | 996 | 2.7053 | 36.8695 | 14.36 | 13.86 | 25.8 | 0
2003-02-18 17:00 | 4 | 39.2 | 2 | 35.6 | 87 | 996 | 3.1195 | 37.615 | 15.13 | 14.19 | 25.8 | 0
2003-02-18 18:00 | 2 | 35.6 | 1 | 33.8 | 93 | 996 | 1.5671 | 34.8208 | 12.3 | 12.97 | 29.4 | 0
2003-02-18 19:00 | 2 | 35.6 | 2 | 35.6 | 100 | 996 | 2 | 35.6 | 13.07 | 13.31 | 29.4 | 0
2003-02-18 20:00 | 2 | 35.6 | 2 | 35.6 | 100 | 996 | 2 | 35.6 | 13.07 | 13.31 | 29.4 | 0
2003-02-18 21:00 | 3 | 37.4 | 2 | 35.6 | 93 | 996 | 2.548 | 36.5865 | 14.07 | 13.74 | 27.6 | 0
2003-02-18 22:00 | 2 | 35.6 | 2 | 35.6 | 100 | 996 | 2 | 35.6 | 13.07 | 13.31 | 29.4 | 0
2003-02-18 23:00 | 2 | 35.6 | 2 | 35.6 | 100 | 996 | 2 | 35.6 | 13.07 | 13.31 | 29.4 | 0
37671 | 2 | 35.6 | 2 | 35.6 | 100 | 996 | 2 | 35.6 | 13.07 | 13.31 | 29.4 | 0
2003-02-19 01:00 | 2 | 35.6 | 2 | 35.6 | 100 | 996 | 2 | 35.6 | 13.07 | 13.31 | 29.4 | 0
2003-02-19 02:00 | 2 | 35.6 | 2 | 35.6 | 100 | 996 | 2 | 35.6 | 13.07 | 13.31 | 29.4 | 0
2003-02-19 03:00 | 2 | 35.6 | 2 | 35.6 | 100 | 996 | 2 | 35.6 | 13.07 | 13.31 | 29.4 | 0
2003-02-19 04:00 | 2 | 35.6 | 2 | 35.6 | 100 | 996 | 2 | 35.6 | 13.07 | 13.31 | 29.4 | 0
2003-02-19 05:00 | 2 | 35.6 | 2 | 35.6 | 100 | 996 | 2 | 35.6 | 13.07 | 13.31 | 29.4 | 0
2003-02-19 06:00 | 2 | 35.6 | 2 | 35.6 | 100 | 996 | 2 | 35.6 | 13.07 | 13.31 | 29.4 | 0
2003-02-19 07:00 | 2 | 35.6 | 2 | 35.6 | 100 | 996 | 2 | 35.6 | 13.07 | 13.31 | 29.4 | 0
2003-02-19 08:00 | 1.5 | 34.7 | 1.5 | 34.7 | 100 | 996 | 1.5 | 34.7 | 12.18 | 12.92 | 30.3 | 0
2003-02-19 09:00 | 1.7 | 35.06 | 1.7 | 35.06 | 100 | 996 | 1.7 | 35.06 | 12.53 | 13.07 | 29.94 | 0
2003-02-19 10:00 | 2 | 35.6 | 2 | 35.6 | 100 | 996 | 2 | 35.6 | 13.07 | 13.31 | 29.4 | 0
2003-02-19 11:00 | 2 | 35.6 | 2 | 35.6 | 100 | 996 | 2 | 35.6 | 13.07 | 13.31 | 29.4 | 0
2003-02-19 12:00 | 2 | 35.6 | 2 | 35.6 | 100 | 996 | 2 | 35.6 | 13.07 | 13.31 | 29.4 | 0
2003-02-19 13:00 | 2 | 35.6 | 2 | 35.6 | 100 | 996 | 2 | 35.6 | 13.07 | 13.31 | 29.4 | 0
2003-02-19 14:00 | 4 | 39.2 | 3 | 37.4 | 93 | 996 | 3.5287 | 38.3517 | 15.9 | 14.52 | 25.8 | 0
2003-02-19 15:00 | 4 | 39.2 | 3 | 37.4 | 93 | 996 | 3.5287 | 38.3517 | 15.9 | 14.52 | 25.8 | 0
2003-02-19 16:00 | 4 | 39.2 | 3 | 37.4 | 93 | 996 | 3.5287 | 38.3517 | 15.9 | 14.52 | 25.8 | 0
2003-02-19 17:00 | 4 | 39.2 | 3 | 37.4 | 93 | 996 | 3.5287 | 38.3517 | 15.9 | 14.52 | 25.8 | 0
2003-02-19 18:00 | 3 | 37.4 | 3 | 37.4 | 100 | 996 | 3 | 37.4 | 14.91 | 14.1 | 27.6 | 0
2003-02-19 19:00 | 2 | 35.6 | 2 | 35.6 | 100 | 996 | 2 | 35.6 | 13.07 | 13.31 | 29.4 | 0
2003-02-19 20:00 | 2 | 35.6 | 2 | 35.6 | 100 | 996 | 2 | 35.6 | 13.07 | 13.31 | 29.4 | 0
2003-02-19 21:00 | 2 | 35.6 | 2 | 35.6 | 100 | 996 | 2 | 35.6 | 13.07 | 13.31 | 29.4 | 0
2003-02-19 22:00 | 2 | 35.6 | 1 | 33.8 | 93 | 996 | 1.5671 | 34.8208 | 12.3 | 12.97 | 29.4 | 0
2003-02-19 23:00 | 1 | 33.8 | 1 | 33.8 | 100 | 996 | 1 | 33.8 | 11.29 | 12.54 | 31.2 | 0
37672 | 1 | 33.8 | 1 | 33.8 | 100 | 996 | 1 | 33.8 | 11.29 | 12.54 | 31.2 | 0
2003-02-20 01:00 | 1 | 33.8 | 1 | 33.8 | 100 | 996 | 1 | 33.8 | 11.29 | 12.54 | 31.2 | 0
2003-02-20 02:00 | 1 | 33.8 | 1 | 33.8 | 100 | 996 | 1 | 33.8 | 11.29 | 12.54 | 31.2 | 0
2003-02-20 03:00 | 1 | 33.8 | 1 | 33.8 | 100 | 996 | 1 | 33.8 | 11.29 | 12.54 | 31.2 | 0
2003-02-20 04:00 | 1 | 33.8 | 1 | 33.8 | 100 | 996 | 1 | 33.8 | 11.29 | 12.54 | 31.2 | 0
2003-02-20 05:00 | 1 | 33.8 | 1 | 33.8 | 100 | 996 | 1 | 33.8 | 11.29 | 12.54 | 31.2 | 0
2003-02-20 06:00 | 0 | 32 | 0 | 32 | 100 | 996 | 0 | 32 | 9.596 | 11.81 | 33 | 0
2003-02-20 07:00 | 0 | 32 | -1 | 30.2 | 92 | 996 | -0.43034 | 31.2254 | 8.824 | 11.48 | 33 | 0
2003-02-20 08:00 | 0 | 32 | -1 | 30.2 | 92 | 996 | -0.43034 | 31.2254 | 8.824 | 11.48 | 33 | 0
2003-02-20 09:00 | 1 | 33.8 | 0 | 32 | 93 | 996 | 0.58596 | 33.0547 | 10.57 | 12.23 | 31.2 | 0
2003-02-20 10:00 | 2 | 35.6 | 1 | 33.8 | 93 | 996 | 1.5671 | 34.8208 | 12.3 | 12.97 | 29.4 | 0
2003-02-20 11:00 | 4 | 39.2 | 2 | 35.6 | 87 | 996 | 3.1195 | 37.615 | 15.13 | 14.19 | 25.8 | 0
2003-02-20 12:00 | 5 | 41 | 2 | 35.6 | 81 | 996 | 3.6505 | 38.5709 | 16.13 | 14.62 | 24 | 0
2003-02-20 13:00 | 6 | 42.8 | 3 | 37.4 | 81 | 996 | 4.595 | 40.271 | 17.94 | 15.4 | 22.2 | 0
2003-02-20 14:00 | 6 | 42.8 | 3 | 37.4 | 81 | 996 | 4.595 | 40.271 | 17.94 | 15.4 | 22.2 | 0
2003-02-20 15:00 | 6 | 42.8 | 3 | 37.4 | 81 | 996 | 4.595 | 40.271 | 17.94 | 15.4 | 22.2 | 0
2003-02-20 16:00 | 5 | 41 | 3 | 37.4 | 87 | 996 | 4.0825 | 39.3486 | 16.95 | 14.97 | 24 | 0
2003-02-20 17:00 | 4 | 39.2 | 2 | 35.6 | 87 | 996 | 3.1195 | 37.615 | 15.13 | 14.19 | 25.8 | 0
2003-02-20 18:00 | 3 | 37.4 | 2 | 35.6 | 93 | 996 | 2.548 | 36.5865 | 14.07 | 13.74 | 27.6 | 0
2003-02-20 19:00 | 3 | 37.4 | 2 | 35.6 | 93 | 996 | 2.548 | 36.5865 | 14.07 | 13.74 | 27.6 | 0
2003-02-20 20:00 | 3 | 37.4 | 2 | 35.6 | 93 | 996 | 2.548 | 36.5865 | 14.07 | 13.74 | 27.6 | 0
2003-02-20 21:00 | 3.1 | 37.58 | 1.9 | 35.42 | 92 | 996 | 2.5808 | 36.6454 | 14.13 | 13.76 | 27.42 | 0
2003-02-20 22:00 | 3 | 37.4 | 2 | 35.6 | 93 | 996 | 2.548 | 36.5865 | 14.07 | 13.74 | 27.6 | 0
2003-02-20 23:00 | 3 | 37.4 | 2 | 35.6 | 93 | 996 | 2.548 | 36.5865 | 14.07 | 13.74 | 27.6 | 0
37673 | 2 | 35.6 | 2 | 35.6 | 100 | 996 | 2 | 35.6 | 13.07 | 13.31 | 29.4 | 0
2003-02-21 01:00 | 2 | 35.6 | 2 | 35.6 | 100 | 996 | 2 | 35.6 | 13.07 | 13.31 | 29.4 | 0
2003-02-21 02:00 | 2 | 35.6 | 2 | 35.6 | 100 | 996 | 2 | 35.6 | 13.07 | 13.31 | 29.4 | 0
2003-02-21 03:00 | 2 | 35.6 | 2 | 35.6 | 100 | 996 | 2 | 35.6 | 13.07 | 13.31 | 29.4 | 0
2003-02-21 04:00 | 2 | 35.6 | 2 | 35.6 | 100 | 996 | 2 | 35.6 | 13.07 | 13.31 | 29.4 | 0
2003-02-21 05:00 | 2 | 35.6 | 2 | 35.6 | 100 | 996 | 2 | 35.6 | 13.07 | 13.31 | 29.4 | 0
2003-02-21 06:00 | 2 | 35.6 | 2 | 35.6 | 100 | 996 | 2 | 35.6 | 13.07 | 13.31 | 29.4 | 0
2003-02-21 07:00 | 1.7 | 35.06 | 1.7 | 35.06 | 100 | 996 | 1.7 | 35.06 | 12.53 | 13.07 | 29.94 | 0
2003-02-21 08:00 | 2 | 35.6 | 2 | 35.6 | 100 | 996 | 2 | 35.6 | 13.07 | 13.31 | 29.4 | 0
2003-02-21 09:00 | 3 | 37.4 | 3 | 37.4 | 100 | 996 | 3 | 37.4 | 14.91 | 14.1 | 27.6 | 0
2003-02-21 10:00 | 4 | 39.2 | 4 | 39.2 | 100 | 996 | 4 | 39.2 | 16.8 | 14.91 | 25.8 | 0
2003-02-21 11:00 | 5 | 41 | 5 | 41 | 100 | 996 | 5 | 41 | 18.75 | 15.75 | 24 | 0
2003-02-21 12:00 | 7 | 44.6 | 6 | 42.8 | 93 | 996 | 6.4694 | 43.645 | 21.72 | 17.03 | 20.4 | 0
2003-02-21 13:00 | 6 | 42.8 | 6 | 42.8 | 100 | 996 | 6 | 42.8 | 20.76 | 16.61 | 22.2 | 0
2003-02-21 14:00 | 6 | 42.8 | 6 | 42.8 | 100 | 996 | 6 | 42.8 | 20.76 | 16.61 | 22.2 | 0
2003-02-21 15:00 | 7 | 44.6 | 6 | 42.8 | 93 | 996 | 6.4694 | 43.645 | 21.72 | 17.03 | 20.4 | 0
2003-02-21 16:00 | 6 | 42.8 | 5 | 41 | 93 | 996 | 5.4894 | 41.8809 | 19.72 | 16.17 | 22.2 | 0
2003-02-21 17:00 | 4 | 39.2 | 4 | 39.2 | 100 | 996 | 4 | 39.2 | 16.8 | 14.91 | 25.8 | 0
2003-02-21 18:00 | 4 | 39.2 | 4 | 39.2 | 100 | 996 | 4 | 39.2 | 16.8 | 14.91 | 25.8 | 0
2003-02-21 19:00 | 4 | 39.2 | 4 | 39.2 | 100 | 996 | 4 | 39.2 | 16.8 | 14.91 | 25.8 | 0
2003-02-21 20:00 | 4 | 39.2 | 4 | 39.2 | 100 | 996 | 4 | 39.2 | 16.8 | 14.91 | 25.8 | 0
2003-02-21 21:00 | 4 | 39.2 | 4 | 39.2 | 100 | 996 | 4 | 39.2 | 16.8 | 14.91 | 25.8 | 0
2003-02-21 22:00 | 4 | 39.2 | 4 | 39.2 | 100 | 996 | 4 | 39.2 | 16.8 | 14.91 | 25.8 | 0
2003-02-21 23:00 | 4 | 39.2 | 4 | 39.2 | 100 | 996 | 4 | 39.2 | 16.8 | 14.91 | 25.8 | 0
37674 | 4 | 39.2 | 4 | 39.2 | 100 | 996 | 4 | 39.2 | 16.8 | 14.91 | 25.8 | 0
2003-02-22 01:00 | 4 | 39.2 | 4 | 39.2 | 100 | 996 | 4 | 39.2 | 16.8 | 14.91 | 25.8 | 0
2003-02-22 02:00 | 4 | 39.2 | 4 | 39.2 | 100 | 996 | 4 | 39.2 | 16.8 | 14.91 | 25.8 | 0
2003-02-22 03:00 | 4 | 39.2 | 4 | 39.2 | 100 | 996 | 4 | 39.2 | 16.8 | 14.91 | 25.8 | 0
2003-02-22 04:00 | 5 | 41 | 5 | 41 | 100 | 996 | 5 | 41 | 18.75 | 15.75 | 24 | 0
2003-02-22 05:00 | 4 | 39.2 | 4 | 39.2 | 100 | 996 | 4 | 39.2 | 16.8 | 14.91 | 25.8 | 0
2003-02-22 06:00 | 4 | 39.2 | 4 | 39.2 | 100 | 996 | 4 | 39.2 | 16.8 | 14.91 | 25.8 | 0
2003-02-22 07:00 | 4 | 39.2 | 4 | 39.2 | 100 | 996 | 4 | 39.2 | 16.8 | 14.91 | 25.8 | 0
2003-02-22 08:00 | 4 | 39.2 | 4 | 39.2 | 100 | 996 | 4 | 39.2 | 16.8 | 14.91 | 25.8 | 0
2003-02-22 09:00 | 3.6 | 38.48 | 3.6 | 38.48 | 100 | 996 | 3.6 | 38.48 | 16.04 | 14.58 | 26.52 | 0
2003-02-22 10:00 | 3.4 | 38.12 | 3.4 | 38.12 | 100 | 996 | 3.4 | 38.12 | 15.66 | 14.42 | 26.88 | 0
2003-02-22 11:00 | 3 | 37.4 | 3 | 37.4 | 100 | 996 | 3 | 37.4 | 14.91 | 14.1 | 27.6 | 0
2003-02-22 12:00 | 2 | 35.6 | 2 | 35.6 | 100 | 996 | 2 | 35.6 | 13.07 | 13.31 | 29.4 | 0
2003-02-22 13:00 | 2 | 35.6 | 2 | 35.6 | 100 | 996 | 2 | 35.6 | 13.07 | 13.31 | 29.4 | 0
2003-02-22 14:00 | 2 | 35.6 | 2 | 35.6 | 100 | 996 | 2 | 35.6 | 13.07 | 13.31 | 29.4 | 0
2003-02-22 15:00 | 2 | 35.6 | 2 | 35.6 | 100 | 996 | 2 | 35.6 | 13.07 | 13.31 | 29.4 | 0
2003-02-22 16:00 | 2 | 35.6 | 2 | 35.6 | 100 | 996 | 2 | 35.6 | 13.07 | 13.31 | 29.4 | 0
2003-02-22 17:00 | 2.1 | 35.78 | 1.8 | 35.24 | 98 | 996 | 1.9763 | 35.5574 | 13.03 | 13.29 | 29.22 | 0
2003-02-22 18:00 | 1 | 33.8 | 1 | 33.8 | 100 | 996 | 1 | 33.8 | 11.29 | 12.54 | 31.2 | 0
2003-02-22 19:00 | 1 | 33.8 | 1 | 33.8 | 100 | 996 | 1 | 33.8 | 11.29 | 12.54 | 31.2 | 0
2003-02-22 20:00 | 1 | 33.8 | 1 | 33.8 | 100 | 996 | 1 | 33.8 | 11.29 | 12.54 | 31.2 | 0
2003-02-22 21:00 | 1 | 33.8 | 0 | 32 | 93 | 996 | 0.58596 | 33.0547 | 10.57 | 12.23 | 31.2 | 0
2003-02-22 22:00 | 1 | 33.8 | 0 | 32 | 93 | 996 | 0.58596 | 33.0547 | 10.57 | 12.23 | 31.2 | 0
2003-02-22 23:00 | 1 | 33.8 | 0 | 32 | 93 | 996 | 0.58596 | 33.0547 | 10.57 | 12.23 | 31.2 | 0
37675 | 1 | 33.8 | -1 | 30.2 | 86 | 996 | 0.16716 | 32.3009 | 9.843 | 11.92 | 31.2 | 0
2003-02-23 01:00 | 0 | 32 | -1 | 30.2 | 92 | 996 | -0.43034 | 31.2254 | 8.824 | 11.48 | 33 | 0
2003-02-23 02:00 | 1 | 33.8 | -1 | 30.2 | 86 | 996 | 0.16716 | 32.3009 | 9.843 | 11.92 | 31.2 | 0
2003-02-23 03:00 | 1 | 33.8 | -1 | 30.2 | 86 | 996 | 0.16716 | 32.3009 | 9.843 | 11.92 | 31.2 | 0
2003-02-23 04:00 | 0 | 32 | -2 | 28.4 | 85 | 996 | -0.81199 | 30.5384 | 8.149 | 11.19 | 33 | 0
2003-02-23 05:00 | 0 | 32 | -2 | 28.4 | 85 | 996 | -0.81199 | 30.5384 | 8.149 | 11.19 | 33 | 0
2003-02-23 06:00 | 0 | 32 | -2 | 28.4 | 85 | 996 | -0.81199 | 30.5384 | 8.149 | 11.19 | 33 | 0
2003-02-23 07:00 | 0 | 32 | -2 | 28.4 | 85 | 996 | -0.81199 | 30.5384 | 8.149 | 11.19 | 33 | 0
2003-02-23 08:00 | 0 | 32 | -2 | 28.4 | 85 | 996 | -0.81199 | 30.5384 | 8.149 | 11.19 | 33 | 0
2003-02-23 09:00 | 0.3 | 32.54 | -1.5 | 29.3 | 86 | 996 | -0.50232 | 31.0958 | 8.697 | 11.42 | 32.46 | 0
2003-02-23 10:00 | 0.7 | 33.26 | -0.9 | 30.38 | 88 | 996 | 7.0489e-05 | 32.0001 | 9.551 | 11.79 | 31.74 | 0
2003-02-23 11:00 | 1 | 33.8 | -1 | 30.2 | 86 | 996 | 0.16716 | 32.3009 | 9.843 | 11.92 | 31.2 | 0
2003-02-23 12:00 | 1.5 | 34.7 | -0.9 | 30.38 | 83 | 996 | 0.46295 | 32.8333 | 10.35 | 12.14 | 30.3 | 0
2003-02-23 13:00 | 1.9 | 35.42 | -1 | 30.2 | 80 | 996 | 0.65463 | 33.1783 | 10.69 | 12.28 | 29.58 | 0
2003-02-23 14:00 | 1.8 | 35.24 | -1.5 | 29.3 | 78 | 996 | 0.43385 | 32.7809 | 10.3 | 12.12 | 29.76 | 0
2003-02-23 15:00 | 1.6 | 34.88 | -1.4 | 29.48 | 79 | 996 | 0.30876 | 32.5558 | 10.09 | 12.02 | 30.12 | 0
2003-02-23 16:00 | 1 | 33.8 | -2 | 28.4 | 79 | 996 | -0.26512 | 31.5228 | 9.12 | 11.61 | 31.2 | 0
2003-02-23 17:00 | 1 | 33.8 | -1 | 30.2 | 86 | 996 | 0.16716 | 32.3009 | 9.843 | 11.92 | 31.2 | 0
2003-02-23 18:00 | 0 | 32 | 0 | 32 | 100 | 996 | 0 | 32 | 9.596 | 11.81 | 33 | 0
2003-02-23 19:00 | 0 | 32 | 0 | 32 | 100 | 996 | 0 | 32 | 9.596 | 11.81 | 33 | 0
2003-02-23 20:00 | 0 | 32 | 0 | 32 | 100 | 996 | 0 | 32 | 9.596 | 11.81 | 33 | 0
2003-02-23 21:00 | 0 | 32 | 0 | 32 | 100 | 996 | 0 | 32 | 9.596 | 11.81 | 33 | 0
2003-02-23 22:00 | 0 | 32 | 0 | 32 | 100 | 996 | 0 | 32 | 9.596 | 11.81 | 33 | 0
2003-02-23 23:00 | -1 | 30.2 | -1 | 30.2 | 100 | 996 | -1 | 30.2 | 7.819 | 11.05 | 34.8 | 0
37676 | -1 | 30.2 | -1 | 30.2 | 100 | 996 | -1 | 30.2 | 7.819 | 11.05 | 34.8 | 0
2003-02-24 01:00 | -2 | 28.4 | -2 | 28.4 | 100 | 996 | -2 | 28.4 | 6.098 | 10.31 | 36.6 | 0
2003-02-24 02:00 | -2 | 28.4 | -2 | 28.4 | 100 | 996 | -2 | 28.4 | 6.098 | 10.31 | 36.6 | 0
2003-02-24 03:00 | -2 | 28.4 | -2 | 28.4 | 100 | 996 | -2 | 28.4 | 6.098 | 10.31 | 36.6 | 0
2003-02-24 04:00 | -2 | 28.4 | -2 | 28.4 | 100 | 996 | -2 | 28.4 | 6.098 | 10.31 | 36.6 | 0
2003-02-24 05:00 | -2 | 28.4 | -3 | 26.6 | 92 | 996 | -2.3883 | 27.701 | 5.446 | 10.03 | 36.6 | 0
2003-02-24 06:00 | -3 | 26.6 | -4 | 24.8 | 92 | 996 | -3.3679 | 25.9377 | 3.833 | 9.334 | 38.4 | 0
2003-02-24 07:00 | -4 | 24.8 | -6 | 21.2 | 84 | 996 | -4.6996 | 23.5408 | 1.716 | 8.424 | 40.2 | 0
2003-02-24 08:00 | -4 | 24.8 | -6 | 21.2 | 84 | 996 | -4.6996 | 23.5408 | 1.716 | 8.424 | 40.2 | 0
2003-02-24 09:00 | -4 | 24.8 | -5 | 23 | 92 | 996 | -4.348 | 24.1736 | 2.265 | 8.66 | 40.2 | 0
2003-02-24 10:00 | -4 | 24.8 | -6 | 21.2 | 84 | 996 | -4.6996 | 23.5408 | 1.716 | 8.424 | 40.2 | 0
2003-02-24 11:00 | -3 | 26.6 | -6 | 21.2 | 77 | 996 | -4.0689 | 24.676 | 2.711 | 8.852 | 38.4 | 0
2003-02-24 12:00 | -2.7 | 27.14 | -6.4 | 20.48 | 73 | 996 | -3.9795 | 24.8368 | 2.855 | 8.913 | 37.86 | 0
2003-02-24 13:00 | -2.7 | 27.14 | -7.1 | 19.22 | 69 | 996 | -4.1733 | 24.4881 | 2.549 | 8.782 | 37.86 | 0
2003-02-24 14:00 | -3 | 26.6 | -8 | 17.6 | 65 | 996 | -4.6402 | 23.6476 | 1.816 | 8.467 | 38.4 | 0
2003-02-24 15:00 | -4 | 24.8 | -9 | 15.8 | 65 | 996 | -5.5488 | 22.0121 | 0.4137 | 7.864 | 40.2 | 0
2003-02-24 16:00 | -4 | 24.8 | -11 | 12.2 | 54 | 996 | -6.0498 | 21.1103 | -0.339 | 7.54 | 40.2 | 0
2003-02-24 17:00 | -5 | 23 | -11 | 12.2 | 59 | 996 | -6.7164 | 19.9105 | -1.335 | 7.112 | 42 | 0
2003-02-24 18:00 | -6 | 21.2 | -11 | 12.2 | 64 | 996 | -7.4143 | 18.6542 | -2.36 | 6.671 | 43.8 | 0
2003-02-24 19:00 | -7 | 19.4 | -11 | 12.2 | 70 | 996 | -8.1043 | 17.4123 | -3.357 | 6.243 | 45.6 | 0
2003-02-24 20:00 | -7 | 19.4 | -11 | 12.2 | 70 | 996 | -8.1043 | 17.4123 | -3.357 | 6.243 | 45.6 | 0
2003-02-24 21:00 | -7 | 19.4 | -12 | 10.4 | 64 | 996 | -8.3289 | 17.008 | -3.674 | 6.107 | 45.6 | 0
2003-02-24 22:00 | -7 | 19.4 | -12 | 10.4 | 64 | 996 | -8.3289 | 17.008 | -3.674 | 6.107 | 45.6 | 0
2003-02-24 23:00 | -7 | 19.4 | -12 | 10.4 | 64 | 996 | -8.3289 | 17.008 | -3.674 | 6.107 | 45.6 | 0
37677 | -8 | 17.6 | -13 | 8.6 | 64 | 996 | -9.2466 | 15.3562 | -4.963 | 5.552 | 47.4 | 0
2003-02-25 01:00 | -9 | 15.8 | -13 | 8.6 | 70 | 996 | -9.9707 | 14.0528 | -5.966 | 5.121 | 49.2 | 0
2003-02-25 02:00 | -9 | 15.8 | -13 | 8.6 | 70 | 996 | -9.9707 | 14.0528 | -5.966 | 5.121 | 49.2 | 0
2003-02-25 03:00 | -9 | 15.8 | -13 | 8.6 | 70 | 996 | -9.9707 | 14.0528 | -5.966 | 5.121 | 49.2 | 0
2003-02-25 04:00 | -10 | 14 | -14 | 6.8 | 70 | 996 | -10.9078 | 12.366 | -7.236 | 4.575 | 51 | 0
2003-02-25 05:00 | -10 | 14 | -14 | 6.8 | 70 | 996 | -10.9078 | 12.366 | -7.236 | 4.575 | 51 | 0
2003-02-25 06:00 | -11 | 12.2 | -15 | 5 | 70 | 996 | -11.8476 | 10.6744 | -8.485 | 4.038 | 52.8 | 0
2003-02-25 07:00 | -12 | 10.4 | -15 | 5 | 76 | 996 | -12.631 | 9.2642 | -9.512 | 3.597 | 54.6 | 0
2003-02-25 08:00 | -12 | 10.4 | -15 | 5 | 76 | 996 | -12.631 | 9.2642 | -9.512 | 3.597 | 54.6 | 0
2003-02-25 09:00 | -11 | 12.2 | -15 | 5 | 70 | 996 | -11.8476 | 10.6744 | -8.485 | 4.038 | 52.8 | 0
2003-02-25 10:00 | -10 | 14 | -14 | 6.8 | 70 | 996 | -10.9078 | 12.366 | -7.236 | 4.575 | 51 | 0
2003-02-25 11:00 | -10 | 14 | -14 | 6.8 | 70 | 996 | -10.9078 | 12.366 | -7.236 | 4.575 | 51 | 0
2003-02-25 12:00 | -9 | 15.8 | -14 | 6.8 | 64 | 996 | -10.1675 | 13.6986 | -6.231 | 5.007 | 49.2 | 0
2003-02-25 13:00 | -9 | 15.8 | -14 | 6.8 | 64 | 996 | -10.1675 | 13.6986 | -6.231 | 5.007 | 49.2 | 0
2003-02-25 14:00 | -8 | 17.6 | -14 | 6.8 | 58 | 996 | -9.458 | 14.9756 | -5.253 | 5.428 | 47.4 | 0
2003-02-25 15:00 | -7 | 19.4 | -14 | 6.8 | 54 | 996 | -8.706 | 16.3293 | -4.201 | 5.88 | 45.6 | 0
2003-02-25 16:00 | -7 | 19.4 | -13 | 8.6 | 59 | 996 | -8.517 | 16.6694 | -3.937 | 5.993 | 45.6 | 0
2003-02-25 17:00 | -7 | 19.4 | -13 | 8.6 | 59 | 996 | -8.517 | 16.6694 | -3.937 | 5.993 | 45.6 | 0
2003-02-25 18:00 | -8 | 17.6 | -13 | 8.6 | 64 | 996 | -9.2466 | 15.3562 | -4.963 | 5.552 | 47.4 | 0
2003-02-25 19:00 | -8 | 17.6 | -13 | 8.6 | 64 | 996 | -9.2466 | 15.3562 | -4.963 | 5.552 | 47.4 | 0
2003-02-25 20:00 | -7 | 19.4 | -12 | 10.4 | 64 | 996 | -8.3289 | 17.008 | -3.674 | 6.107 | 45.6 | 0
2003-02-25 21:00 | -7 | 19.4 | -12 | 10.4 | 64 | 996 | -8.3289 | 17.008 | -3.674 | 6.107 | 45.6 | 0
2003-02-25 22:00 | -7 | 19.4 | -12 | 10.4 | 64 | 996 | -8.3289 | 17.008 | -3.674 | 6.107 | 45.6 | 0
2003-02-25 23:00 | -7 | 19.4 | -12 | 10.4 | 64 | 996 | -8.3289 | 17.008 | -3.674 | 6.107 | 45.6 | 0
37678 | -7 | 19.4 | -11 | 12.2 | 70 | 996 | -8.1043 | 17.4123 | -3.357 | 6.243 | 45.6 | 0
2003-02-26 01:00 | -7 | 19.4 | -11 | 12.2 | 70 | 996 | -8.1043 | 17.4123 | -3.357 | 6.243 | 45.6 | 0
2003-02-26 02:00 | -7 | 19.4 | -11 | 12.2 | 70 | 996 | -8.1043 | 17.4123 | -3.357 | 6.243 | 45.6 | 0
2003-02-26 03:00 | -7 | 19.4 | -10 | 14 | 77 | 996 | -7.8439 | 17.881 | -2.988 | 6.402 | 45.6 | 0
2003-02-26 04:00 | -7 | 19.4 | -11 | 12.2 | 70 | 996 | -8.1043 | 17.4123 | -3.357 | 6.243 | 45.6 | 0
2003-02-26 05:00 | -7 | 19.4 | -10 | 14 | 77 | 996 | -7.8439 | 17.881 | -2.988 | 6.402 | 45.6 | 0
2003-02-26 06:00 | -7 | 19.4 | -10 | 14 | 77 | 996 | -7.8439 | 17.881 | -2.988 | 6.402 | 45.6 | 0
2003-02-26 07:00 | -7 | 19.4 | -10 | 14 | 77 | 996 | -7.8439 | 17.881 | -2.988 | 6.402 | 45.6 | 0
2003-02-26 08:00 | -7 | 19.4 | -9 | 15.8 | 84 | 996 | -7.5851 | 18.3468 | -2.618 | 6.56 | 45.6 | 0
2003-02-26 09:00 | -6 | 21.2 | -9 | 15.8 | 77 | 996 | -6.8975 | 19.5845 | -1.611 | 6.993 | 43.8 | 0
2003-02-26 10:00 | -5 | 23 | -8 | 17.6 | 77 | 996 | -5.953 | 21.2847 | -0.2043 | 7.598 | 42 | 0
2003-02-26 11:00 | -4 | 24.8 | -8 | 17.6 | 71 | 996 | -5.2785 | 22.4988 | 0.8247 | 8.041 | 40.2 | 0
2003-02-26 12:00 | -4 | 24.8 | -6 | 21.2 | 84 | 996 | -4.6996 | 23.5408 | 1.716 | 8.424 | 40.2 | 0
2003-02-26 13:00 | -4 | 24.8 | -5 | 23 | 92 | 996 | -4.348 | 24.1736 | 2.265 | 8.66 | 40.2 | 0
2003-02-26 14:00 | -4 | 24.8 | -5 | 23 | 92 | 996 | -4.348 | 24.1736 | 2.265 | 8.66 | 40.2 | 0
2003-02-26 15:00 | -3 | 26.6 | -4 | 24.8 | 92 | 996 | -3.3679 | 25.9377 | 3.833 | 9.334 | 38.4 | 0
2003-02-26 16:00 | -3 | 26.6 | -5 | 23 | 84 | 996 | -3.74 | 25.268 | 3.234 | 9.077 | 38.4 | 0
2003-02-26 17:00 | -3 | 26.6 | -4 | 24.8 | 92 | 996 | -3.3679 | 25.9377 | 3.833 | 9.334 | 38.4 | 0
2003-02-26 18:00 | -3 | 26.6 | -4 | 24.8 | 92 | 996 | -3.3679 | 25.9377 | 3.833 | 9.334 | 38.4 | 0
2003-02-26 19:00 | -3 | 26.6 | -4 | 24.8 | 92 | 996 | -3.3679 | 25.9377 | 3.833 | 9.334 | 38.4 | 0
2003-02-26 20:00 | -3 | 26.6 | -4 | 24.8 | 92 | 996 | -3.3679 | 25.9377 | 3.833 | 9.334 | 38.4 | 0
2003-02-26 21:00 | -3 | 26.6 | -4 | 24.8 | 92 | 996 | -3.3679 | 25.9377 | 3.833 | 9.334 | 38.4 | 0
2003-02-26 22:00 | -3 | 26.6 | -4 | 24.8 | 92 | 996 | -3.3679 | 25.9377 | 3.833 | 9.334 | 38.4 | 0
2003-02-26 23:00 | -3 | 26.6 | -4 | 24.8 | 92 | 996 | -3.3679 | 25.9377 | 3.833 | 9.334 | 38.4 | 0
37679 | -3 | 26.6 | -4 | 24.8 | 92 | 996 | -3.3679 | 25.9377 | 3.833 | 9.334 | 38.4 | 0
2003-02-27 01:00 | -3 | 26.6 | -4 | 24.8 | 92 | 996 | -3.3679 | 25.9377 | 3.833 | 9.334 | 38.4 | 0
2003-02-27 02:00 | -2 | 28.4 | -3 | 26.6 | 92 | 996 | -2.3883 | 27.701 | 5.446 | 10.03 | 36.6 | 0
2003-02-27 03:00 | -2 | 28.4 | -3 | 26.6 | 92 | 996 | -2.3883 | 27.701 | 5.446 | 10.03 | 36.6 | 0
2003-02-27 04:00 | -2 | 28.4 | -3 | 26.6 | 92 | 996 | -2.3883 | 27.701 | 5.446 | 10.03 | 36.6 | 0
2003-02-27 05:00 | -2 | 28.4 | -3 | 26.6 | 92 | 996 | -2.3883 | 27.701 | 5.446 | 10.03 | 36.6 | 0
2003-02-27 06:00 | -2 | 28.4 | -3 | 26.6 | 92 | 996 | -2.3883 | 27.701 | 5.446 | 10.03 | 36.6 | 0
2003-02-27 07:00 | -2 | 28.4 | -3 | 26.6 | 92 | 996 | -2.3883 | 27.701 | 5.446 | 10.03 | 36.6 | 0
2003-02-27 08:00 | -2 | 28.4 | -4 | 24.8 | 85 | 996 | -2.732 | 27.0824 | 4.876 | 9.782 | 36.6 | 0
2003-02-27 09:00 | -2 | 28.4 | -4 | 24.8 | 85 | 996 | -2.732 | 27.0824 | 4.876 | 9.782 | 36.6 | 0
2003-02-27 10:00 | -1 | 30.2 | -3 | 26.6 | 85 | 996 | -1.7716 | 28.8111 | 6.489 | 10.48 | 34.8 | 0
2003-02-27 11:00 | -1 | 30.2 | -3 | 26.6 | 85 | 996 | -1.7716 | 28.8111 | 6.489 | 10.48 | 34.8 | 0
2003-02-27 12:00 | 0 | 32 | -2 | 28.4 | 85 | 996 | -0.81199 | 30.5384 | 8.149 | 11.19 | 33 | 0
2003-02-27 13:00 | 0 | 32 | -1 | 30.2 | 92 | 996 | -0.43034 | 31.2254 | 8.824 | 11.48 | 33 | 0
2003-02-27 14:00 | 0 | 32 | -1 | 30.2 | 92 | 996 | -0.43034 | 31.2254 | 8.824 | 11.48 | 33 | 0
2003-02-27 15:00 | 0 | 32 | -1 | 30.2 | 92 | 996 | -0.43034 | 31.2254 | 8.824 | 11.48 | 33 | 0
2003-02-27 16:00 | 0 | 32 | -1 | 30.2 | 92 | 996 | -0.43034 | 31.2254 | 8.824 | 11.48 | 33 | 0
2003-02-27 17:00 | 0 | 32 | 0 | 32 | 100 | 996 | 0 | 32 | 9.596 | 11.81 | 33 | 0
2003-02-27 18:00 | 0 | 32 | 0 | 32 | 100 | 996 | 0 | 32 | 9.596 | 11.81 | 33 | 0
2003-02-27 19:00 | 0 | 32 | 0 | 32 | 100 | 996 | 0 | 32 | 9.596 | 11.81 | 33 | 0
2003-02-27 20:00 | -1 | 30.2 | -1 | 30.2 | 100 | 996 | -1 | 30.2 | 7.819 | 11.05 | 34.8 | 0
2003-02-27 21:00 | 0 | 32 | 0 | 32 | 100 | 996 | 0 | 32 | 9.596 | 11.81 | 33 | 0
2003-02-27 22:00 | -1 | 30.2 | -1 | 30.2 | 100 | 996 | -1 | 30.2 | 7.819 | 11.05 | 34.8 | 0
2003-02-27 23:00 | -1 | 30.2 | -1 | 30.2 | 100 | 996 | -1 | 30.2 | 7.819 | 11.05 | 34.8 | 0
37680 | -1 | 30.2 | -1 | 30.2 | 100 | 996 | -1 | 30.2 | 7.819 | 11.05 | 34.8 | 0
2003-02-28 01:00 | -1 | 30.2 | -1 | 30.2 | 100 | 996 | -1 | 30.2 | 7.819 | 11.05 | 34.8 | 0
2003-02-28 02:00 | -1 | 30.2 | -1 | 30.2 | 100 | 996 | -1 | 30.2 | 7.819 | 11.05 | 34.8 | 0
2003-02-28 03:00 | -1 | 30.2 | -1 | 30.2 | 100 | 996 | -1 | 30.2 | 7.819 | 11.05 | 34.8 | 0
2003-02-28 04:00 | -2 | 28.4 | -2 | 28.4 | 100 | 996 | -2 | 28.4 | 6.098 | 10.31 | 36.6 | 0
2003-02-28 05:00 | -2 | 28.4 | -2 | 28.4 | 100 | 996 | -2 | 28.4 | 6.098 | 10.31 | 36.6 | 0
2003-02-28 06:00 | -2 | 28.4 | -2 | 28.4 | 100 | 996 | -2 | 28.4 | 6.098 | 10.31 | 36.6 | 0
2003-02-28 07:00 | -2 | 28.4 | -2 | 28.4 | 100 | 996 | -2 | 28.4 | 6.098 | 10.31 | 36.6 | 0
2003-02-28 08:00 | -2 | 28.4 | -2 | 28.4 | 100 | 996 | -2 | 28.4 | 6.098 | 10.31 | 36.6 | 0
2003-02-28 09:00 | -1 | 30.2 | -1 | 30.2 | 100 | 996 | -1 | 30.2 | 7.819 | 11.05 | 34.8 | 0
2003-02-28 10:00 | 0 | 32 | -1 | 30.2 | 92 | 996 | -0.43034 | 31.2254 | 8.824 | 11.48 | 33 | 0
2003-02-28 11:00 | 0.7 | 33.26 | -0.7 | 30.74 | 90 | 996 | 0.11509 | 32.2072 | 9.754 | 11.88 | 31.74 | 0
2003-02-28 12:00 | 1 | 33.8 | 0 | 32 | 93 | 996 | 0.58596 | 33.0547 | 10.57 | 12.23 | 31.2 | 0
2003-02-28 13:00 | 1 | 33.8 | 0 | 32 | 93 | 996 | 0.58596 | 33.0547 | 10.57 | 12.23 | 31.2 | 0
2003-02-28 14:00 | 1 | 33.8 | -1 | 30.2 | 86 | 996 | 0.16716 | 32.3009 | 9.843 | 11.92 | 31.2 | 0
2003-02-28 15:00 | 2 | 35.6 | 0 | 32 | 87 | 996 | 1.1919 | 34.1454 | 11.63 | 12.68 | 29.4 | 0
2003-02-28 16:00 | 2 | 35.6 | 0 | 32 | 87 | 996 | 1.1919 | 34.1454 | 11.63 | 12.68 | 29.4 | 0
2003-02-28 17:00 | 2 | 35.6 | 0 | 32 | 87 | 996 | 1.1919 | 34.1454 | 11.63 | 12.68 | 29.4 | 0
2003-02-28 18:00 | 2 | 35.6 | 0 | 32 | 87 | 996 | 1.1919 | 34.1454 | 11.63 | 12.68 | 29.4 | 0
2003-02-28 19:00 | 2 | 35.6 | 0 | 32 | 87 | 996 | 1.1919 | 34.1454 | 11.63 | 12.68 | 29.4 | 0
2003-02-28 20:00 | 1 | 33.8 | 0 | 32 | 93 | 996 | 0.58596 | 33.0547 | 10.57 | 12.23 | 31.2 | 0
2003-02-28 21:00 | 1 | 33.8 | 1 | 33.8 | 100 | 996 | 1 | 33.8 | 11.29 | 12.54 | 31.2 | 0
2003-02-28 22:00 | 0.6 | 33.08 | -0.2 | 31.64 | 93 | 996 | 0.1934 | 32.3481 | 9.888 | 11.94 | 31.92 | 0
2003-02-28 23:00 | 0.1 | 32.18 | -1.5 | 29.3 | 93 | 996 | -0.30391 | 31.453 | 9.05 | 11.58 | 32.82 | 0
37681 | -0.2 | 31.64 | -2.8 | 26.96 | 93 | 996 | -0.57248 | 30.9695 | 8.572 | 11.37 | 33.36 | 0
2002-03-01 01:00 | -0.6 | 30.92 | -4 | 24.8 | 60 | 996 | -2.7462 | 27.0569 | 4.859 | 9.775 | 34.08 | 0
2002-03-01 02:00 | -1 | 30.2 | -5.3 | 22.46 | 65 | 996 | -2.8306 | 26.9049 | 4.719 | 9.715 | 34.8 | 0
2002-03-01 03:00 | -1.5 | 29.3 | -6.6 | 20.12 | 60 | 996 | -3.5448 | 25.6193 | 3.556 | 9.215 | 35.7 | 0
2002-03-01 04:00 | -2 | 28.4 | -8 | 17.6 | 60 | 996 | -3.9895 | 24.8189 | 2.844 | 8.909 | 36.6 | 0
2002-03-01 05:00 | -2 | 28.4 | -9 | 15.8 | 55 | 996 | -4.2468 | 24.3558 | 2.438 | 8.734 | 36.6 | 0
2002-03-01 06:00 | -2 | 28.4 | -8 | 17.6 | 60 | 996 | -3.9895 | 24.8189 | 2.844 | 8.909 | 36.6 | 0
2002-03-01 07:00 | -2 | 28.4 | -9 | 15.8 | 55 | 996 | -4.2468 | 24.3558 | 2.438 | 8.734 | 36.6 | 0
2002-03-01 08:00 | 0 | 32 | -9 | 15.8 | 46 | 996 | -3.0285 | 26.5487 | 4.4 | 9.578 | 33 | 0
2002-03-01 09:00 | 3 | 37.4 | -10 | 14 | 34 | 996 | -1.4542 | 29.3825 | 7.041 | 10.71 | 27.6 | 0
2002-03-01 10:00 | 6 | 42.8 | -12 | 10.4 | 23 | 996 | -0.11013 | 31.8018 | 9.399 | 11.73 | 22.2 | 0
2002-03-01 11:00 | 8 | 46.4 | -13 | 8.6 | 19 | 996 | 0.97668 | 33.758 | 11.24 | 12.52 | 18.6 | 0
2002-03-01 12:00 | 9 | 48.2 | -12 | 10.4 | 19 | 996 | 1.6762 | 35.0172 | 12.47 | 13.05 | 16.8 | 0
2002-03-01 13:00 | 9 | 48.2 | -16 | 3.2 | 13 | 996 | 1.0645 | 33.9161 | 11.39 | 12.58 | 16.8 | 0
2002-03-01 14:00 | 9 | 48.2 | -14 | 6.8 | 16 | 996 | 1.3717 | 34.469 | 11.93 | 12.82 | 16.8 | 0
2002-03-01 15:00 | 9 | 48.2 | -13 | 8.6 | 17 | 996 | 1.4735 | 34.6523 | 12.11 | 12.89 | 16.8 | 0
2002-03-01 16:00 | 9 | 48.2 | -13 | 8.6 | 17 | 996 | 1.4735 | 34.6523 | 12.11 | 12.89 | 16.8 | 0
2002-03-01 17:00 | 9 | 48.2 | -12 | 10.4 | 19 | 996 | 1.6762 | 35.0172 | 12.47 | 13.05 | 16.8 | 0
2002-03-01 18:00 | 9 | 48.2 | -11 | 12.2 | 21 | 996 | 1.8778 | 35.38 | 12.83 | 13.2 | 16.8 | 0
2002-03-01 19:00 | 7 | 44.6 | -7 | 19.4 | 34 | 996 | 1.621 | 34.9177 | 12.38 | 13.01 | 20.4 | 0
2002-03-01 20:00 | 7 | 44.6 | -9 | 15.8 | 28 | 996 | 1.0872 | 33.9569 | 11.43 | 12.6 | 20.4 | 0
2002-03-01 21:00 | 9 | 48.2 | -11 | 12.2 | 21 | 996 | 1.8778 | 35.38 | 12.83 | 13.2 | 16.8 | 0
2002-03-01 22:00 | 9 | 48.2 | -11 | 12.2 | 21 | 996 | 1.8778 | 35.38 | 12.83 | 13.2 | 16.8 | 0
2002-03-01 23:00 | 9 | 48.2 | -11 | 12.2 | 21 | 996 | 1.8778 | 35.38 | 12.83 | 13.2 | 16.8 | 0
37317 | 9 | 48.2 | -11 | 12.2 | 21 | 996 | 1.8778 | 35.38 | 12.83 | 13.2 | 16.8 | 0
2002-03-02 01:00 | 9 | 48.2 | -11 | 12.2 | 21 | 996 | 1.8778 | 35.38 | 12.83 | 13.2 | 16.8 | 0
2002-03-02 02:00 | 9 | 48.2 | -10 | 14 | 23 | 996 | 2.0782 | 35.7408 | 13.19 | 13.36 | 16.8 | 0
2002-03-02 03:00 | 9 | 48.2 | -10 | 14 | 23 | 996 | 2.0782 | 35.7408 | 13.19 | 13.36 | 16.8 | 0
2002-03-02 04:00 | 9 | 48.2 | -9 | 15.8 | 25 | 996 | 2.2775 | 36.0995 | 13.55 | 13.51 | 16.8 | 0
2002-03-02 05:00 | 9 | 48.2 | -10 | 14 | 23 | 996 | 2.0782 | 35.7408 | 13.19 | 13.36 | 16.8 | 0
2002-03-02 06:00 | 9 | 48.2 | -7 | 19.4 | 29 | 996 | 2.6727 | 36.8109 | 14.28 | 13.82 | 16.8 | 0
2002-03-02 07:00 | 5 | 41 | 2 | 35.6 | 81 | 996 | 3.6505 | 38.5709 | 16.13 | 14.62 | 24 | 0
2002-03-02 08:00 | 5 | 41 | 2 | 35.6 | 81 | 996 | 3.6505 | 38.5709 | 16.13 | 14.62 | 24 | 0
2002-03-02 09:00 | 5 | 41 | 3 | 37.4 | 87 | 996 | 4.0825 | 39.3486 | 16.95 | 14.97 | 24 | 0
2002-03-02 10:00 | 6 | 42.8 | 3 | 37.4 | 81 | 996 | 4.595 | 40.271 | 17.94 | 15.4 | 22.2 | 0
2002-03-02 11:00 | 7 | 44.6 | 4 | 39.2 | 81 | 996 | 5.539 | 41.9702 | 19.81 | 16.2 | 20.4 | 0
2002-03-02 12:00 | 9 | 48.2 | 5 | 41 | 76 | 996 | 6.9976 | 44.5957 | 22.81 | 17.49 | 16.8 | 0
2002-03-02 13:00 | 8 | 46.4 | 6 | 42.8 | 87 | 996 | 6.9696 | 44.5453 | 22.76 | 17.47 | 18.6 | 0
2002-03-02 14:00 | 7 | 44.6 | 6 | 42.8 | 93 | 996 | 6.4694 | 43.645 | 21.72 | 17.03 | 20.4 | 0
2002-03-02 15:00 | 7 | 44.6 | 6 | 42.8 | 93 | 996 | 6.4694 | 43.645 | 21.72 | 17.03 | 20.4 | 0
2002-03-02 16:00 | 6 | 42.8 | 4 | 39.2 | 87 | 996 | 5.0452 | 41.0814 | 18.83 | 15.78 | 22.2 | 0
2002-03-02 17:00 | 3 | 37.4 | 1 | 33.8 | 87 | 996 | 2.1559 | 35.8807 | 13.35 | 13.43 | 27.6 | 0
2002-03-02 18:00 | -1 | 30.2 | -3 | 26.6 | 85 | 996 | -1.7716 | 28.8111 | 6.489 | 10.48 | 34.8 | 0
2002-03-02 19:00 | -4 | 24.8 | -6 | 21.2 | 84 | 996 | -4.6996 | 23.5408 | 1.716 | 8.424 | 40.2 | 0
2002-03-02 20:00 | -4 | 24.8 | -7 | 19.4 | 77 | 996 | -5.0101 | 22.9818 | 1.236 | 8.217 | 40.2 | 0
2002-03-02 21:00 | -5 | 23 | -9 | 15.8 | 71 | 996 | -6.2057 | 20.8297 | -0.5814 | 7.436 | 42 | 0
2002-03-02 22:00 | -5 | 23 | -9 | 15.8 | 71 | 996 | -6.2057 | 20.8297 | -0.5814 | 7.436 | 42 | 0
2002-03-02 23:00 | -6 | 21.2 | -11 | 12.2 | 64 | 996 | -7.4143 | 18.6542 | -2.36 | 6.671 | 43.8 | 0
37318 | -6 | 21.2 | -11 | 12.2 | 64 | 996 | -7.4143 | 18.6542 | -2.36 | 6.671 | 43.8 | 0
2002-03-03 01:00 | -6 | 21.2 | -11 | 12.2 | 64 | 996 | -7.4143 | 18.6542 | -2.36 | 6.671 | 43.8 | 0
2002-03-03 02:00 | -6 | 21.2 | -11 | 12.2 | 64 | 996 | -7.4143 | 18.6542 | -2.36 | 6.671 | 43.8 | 0
2002-03-03 03:00 | -7 | 19.4 | -12 | 10.4 | 64 | 996 | -8.3289 | 17.008 | -3.674 | 6.107 | 45.6 | 0
2002-03-03 04:00 | -8 | 17.6 | -14 | 6.8 | 58 | 996 | -9.458 | 14.9756 | -5.253 | 5.428 | 47.4 | 0
2002-03-03 05:00 | -8 | 17.6 | -11 | 12.2 | 77 | 996 | -8.7921 | 16.1743 | -4.335 | 5.822 | 47.4 | 0
2002-03-03 06:00 | -9 | 15.8 | -12 | 10.4 | 77 | 996 | -9.7422 | 14.464 | -5.656 | 5.254 | 49.2 | 0
2002-03-03 07:00 | -9 | 15.8 | -14 | 6.8 | 64 | 996 | -10.1675 | 13.6986 | -6.231 | 5.007 | 49.2 | 0
2002-03-03 08:00 | -9 | 15.8 | -15 | 5 | 58 | 996 | -10.3651 | 13.3428 | -6.496 | 4.893 | 49.2 | 0
2002-03-03 09:00 | -9 | 15.8 | -15 | 5 | 58 | 996 | -10.3651 | 13.3428 | -6.496 | 4.893 | 49.2 | 0
2002-03-03 10:00 | -8 | 17.6 | -14 | 6.8 | 58 | 996 | -9.458 | 14.9756 | -5.253 | 5.428 | 47.4 | 0
2002-03-03 11:00 | -7 | 19.4 | -14 | 6.8 | 54 | 996 | -8.706 | 16.3293 | -4.201 | 5.88 | 45.6 | 0
2002-03-03 12:00 | -6 | 21.2 | -13 | 8.6 | 54 | 996 | -7.8166 | 17.9302 | -2.936 | 6.424 | 43.8 | 0
2002-03-03 13:00 | -6 | 21.2 | -13 | 8.6 | 54 | 996 | -7.8166 | 17.9302 | -2.936 | 6.424 | 43.8 | 0
2002-03-03 14:00 | -6 | 21.2 | -15 | 5 | 45 | 996 | -8.1821 | 17.2723 | -3.453 | 6.201 | 43.8 | 0
2002-03-03 15:00 | -6 | 21.2 | -15 | 5 | 45 | 996 | -8.1821 | 17.2723 | -3.453 | 6.201 | 43.8 | 0
2002-03-03 16:00 | -6 | 21.2 | -15 | 5 | 45 | 996 | -8.1821 | 17.2723 | -3.453 | 6.201 | 43.8 | 0
2002-03-03 17:00 | -7 | 19.4 | -15 | 5 | 49 | 996 | -8.8958 | 15.9875 | -4.464 | 5.767 | 45.6 | 0
2002-03-03 18:00 | -7 | 19.4 | -16 | 3.2 | 45 | 996 | -9.0483 | 15.7131 | -4.675 | 5.676 | 45.6 | 0
2002-03-03 19:00 | -8 | 17.6 | -16 | 3.2 | 49 | 996 | -9.7771 | 14.4012 | -5.687 | 5.241 | 47.4 | 0
2002-03-03 20:00 | -8 | 17.6 | -17 | 1.4 | 44 | 996 | -9.9554 | 14.0802 | -5.929 | 5.137 | 47.4 | 0
2002-03-03 21:00 | -9 | 15.8 | -16 | 3.2 | 53 | 996 | -10.5305 | 13.0451 | -6.717 | 4.798 | 49.2 | 0
2002-03-03 22:00 | -10 | 14 | -19 | -2.2 | 44 | 996 | -11.7094 | 10.9231 | -8.286 | 4.124 | 51 | 0
2002-03-03 23:00 | -11 | 12.2 | -17 | 1.4 | 58 | 996 | -12.1909 | 10.0564 | -8.928 | 3.848 | 52.8 | 0
37319 | -11 | 12.2 | -14 | 6.8 | 76 | 996 | -11.6768 | 10.9817 | -8.263 | 4.133 | 52.8 | 0
2002-03-04 01:00 | -11 | 12.2 | -17 | 1.4 | 58 | 996 | -12.1909 | 10.0564 | -8.928 | 3.848 | 52.8 | 0
2002-03-04 02:00 | -10 | 14 | -18 | -0.4 | 48 | 996 | -11.5852 | 11.1467 | -8.124 | 4.193 | 51 | 0
2002-03-04 03:00 | -11 | 12.2 | -17 | 1.4 | 58 | 996 | -12.1909 | 10.0564 | -8.928 | 3.848 | 52.8 | 0
2002-03-04 04:00 | -11 | 12.2 | -16 | 3.2 | 63 | 996 | -12.0475 | 10.3144 | -8.743 | 3.927 | 52.8 | 0
2002-03-04 05:00 | -11 | 12.2 | -15 | 5 | 70 | 996 | -11.8476 | 10.6744 | -8.485 | 4.038 | 52.8 | 0
2002-03-04 06:00 | -11.8 | 10.76 | -16 | 3.2 | 68 | 996 | -12.6552 | 9.2206 | -9.539 | 3.585 | 54.24 | 0
2002-03-04 07:00 | -12 | 10.4 | -16 | 3.2 | 69 | 996 | -12.8166 | 8.9301 | -9.748 | 3.495 | 54.6 | 0
2002-03-04 08:00 | -11 | 12.2 | -16 | 3.2 | 63 | 996 | -12.0475 | 10.3144 | -8.743 | 3.927 | 52.8 | 0
2002-03-04 09:00 | -10 | 14 | -17 | 1.4 | 53 | 996 | -11.4304 | 11.4254 | -7.923 | 4.28 | 51 | 0
2002-03-04 10:00 | -9 | 15.8 | -18 | -0.4 | 44 | 996 | -10.8297 | 12.5065 | -7.114 | 4.627 | 49.2 | 0
2002-03-04 11:00 | -7 | 19.4 | -16 | 3.2 | 45 | 996 | -9.0483 | 15.7131 | -4.675 | 5.676 | 45.6 | 0
2002-03-04 12:00 | -5 | 23 | -15 | 5 | 41 | 996 | -7.4955 | 18.5082 | -2.464 | 6.627 | 42 | 0
2002-03-04 13:00 | -4 | 24.8 | -14 | 6.8 | 41 | 996 | -6.6508 | 20.0286 | -1.228 | 7.158 | 40.2 | 0
2002-03-04 14:00 | -2 | 28.4 | -12 | 10.4 | 42 | 996 | -4.9247 | 23.1356 | 1.384 | 8.281 | 36.6 | 0
2002-03-04 15:00 | -2 | 28.4 | -12 | 10.4 | 42 | 996 | -4.9247 | 23.1356 | 1.384 | 8.281 | 36.6 | 0
2002-03-04 16:00 | -2 | 28.4 | -13 | 8.6 | 38 | 996 | -5.1359 | 22.7553 | 1.06 | 8.142 | 36.6 | 0
2002-03-04 17:00 | -2 | 28.4 | -12 | 10.4 | 42 | 996 | -4.9247 | 23.1356 | 1.384 | 8.281 | 36.6 | 0
2002-03-04 18:00 | -2 | 28.4 | -12 | 10.4 | 42 | 996 | -4.9247 | 23.1356 | 1.384 | 8.281 | 36.6 | 0
2002-03-04 19:00 | -2 | 28.4 | -12 | 10.4 | 42 | 996 | -4.9247 | 23.1356 | 1.384 | 8.281 | 36.6 | 0
2002-03-04 20:00 | -2 | 28.4 | -11 | 12.2 | 46 | 996 | -4.7147 | 23.5136 | 1.708 | 8.42 | 36.6 | 0
2002-03-04 21:00 | -1 | 30.2 | -11 | 12.2 | 42 | 996 | -4.0923 | 24.6338 | 2.688 | 8.842 | 34.8 | 0
2002-03-04 22:00 | 0 | 32 | -10 | 14 | 43 | 996 | -3.2055 | 26.23 | 4.112 | 9.454 | 33 | 0
2002-03-04 23:00 | -1 | 30.2 | -10 | 14 | 46 | 996 | -3.8695 | 25.0349 | 3.041 | 8.993 | 34.8 | 0
37320 | 0 | 32 | -8 | 17.6 | 51 | 996 | -2.7356 | 27.0759 | 4.879 | 9.784 | 33 | 0
2002-03-05 01:00 | -1 | 30.2 | -9 | 15.8 | 50 | 996 | -3.6481 | 25.4335 | 3.394 | 9.145 | 34.8 | 0
2002-03-05 02:00 | -2 | 28.4 | -7 | 19.4 | 65 | 996 | -3.7342 | 25.2784 | 3.25 | 9.083 | 36.6 | 0
2002-03-05 03:00 | -4 | 24.8 | -8 | 17.6 | 71 | 996 | -5.2785 | 22.4988 | 0.8247 | 8.041 | 40.2 | 0
2002-03-05 04:00 | -4 | 24.8 | -8 | 17.6 | 71 | 996 | -5.2785 | 22.4988 | 0.8247 | 8.041 | 40.2 | 0
2002-03-05 05:00 | -5 | 23 | -8 | 17.6 | 77 | 996 | -5.953 | 21.2847 | -0.2043 | 7.598 | 42 | 0
2002-03-05 06:00 | -4 | 24.8 | -7 | 19.4 | 77 | 996 | -5.0101 | 22.9818 | 1.236 | 8.217 | 40.2 | 0
2002-03-05 07:00 | -4 | 24.8 | -7 | 19.4 | 77 | 996 | -5.0101 | 22.9818 | 1.236 | 8.217 | 40.2 | 0
2002-03-05 08:00 | 0 | 32 | -6 | 21.2 | 60 | 996 | -2.2149 | 28.0131 | 5.744 | 10.16 | 33 | 0
2002-03-05 09:00 | 2 | 35.6 | -7 | 19.4 | 48 | 996 | -1.3007 | 29.6587 | 7.303 | 10.83 | 29.4 | 0
2002-03-05 10:00 | 5 | 41 | -6 | 21.2 | 42 | 996 | 0.70194 | 33.2635 | 10.76 | 12.31 | 24 | 0
2002-03-05 11:00 | 7 | 44.6 | -6 | 21.2 | 37 | 996 | 1.8849 | 35.3928 | 12.85 | 13.21 | 20.4 | 0
2002-03-05 12:00 | 9 | 48.2 | -5 | 23 | 35 | 996 | 3.2571 | 37.8628 | 15.36 | 14.29 | 16.8 | 0
2002-03-05 13:00 | 12 | 53.6 | -4 | 24.8 | 31 | 996 | 5.11 | 41.198 | 18.91 | 15.82 | 11.4 | 0
2002-03-05 14:00 | 12 | 53.6 | -4 | 24.8 | 31 | 996 | 5.11 | 41.198 | 18.91 | 15.82 | 11.4 | 0
2002-03-05 15:00 | 12 | 53.6 | -5 | 23 | 29 | 996 | 4.8859 | 40.7946 | 18.47 | 15.63 | 11.4 | 0
2002-03-05 16:00 | 12 | 53.6 | -6 | 21.2 | 26 | 996 | 4.5468 | 40.1843 | 17.8 | 15.34 | 11.4 | 0
2002-03-05 17:00 | 12 | 53.6 | -6 | 21.2 | 26 | 996 | 4.5468 | 40.1843 | 17.8 | 15.34 | 11.4 | 0
2002-03-05 18:00 | 9 | 48.2 | -6 | 21.2 | 32 | 996 | 2.9661 | 37.3391 | 14.82 | 14.06 | 16.8 | 0
2002-03-05 19:00 | 9 | 48.2 | -4 | 24.8 | 38 | 996 | 3.5456 | 38.3821 | 15.9 | 14.52 | 16.8 | 0
2002-03-05 20:00 | 9 | 48.2 | -5 | 23 | 35 | 996 | 3.2571 | 37.8628 | 15.36 | 14.29 | 16.8 | 0
2002-03-05 21:00 | 9 | 48.2 | -4 | 24.8 | 38 | 996 | 3.5456 | 38.3821 | 15.9 | 14.52 | 16.8 | 0
2002-03-05 22:00 | 9 | 48.2 | -5 | 23 | 35 | 996 | 3.2571 | 37.8628 | 15.36 | 14.29 | 16.8 | 0
2002-03-05 23:00 | 7 | 44.6 | -6 | 21.2 | 37 | 996 | 1.8849 | 35.3928 | 12.85 | 13.21 | 20.4 | 0
37321 | 7 | 44.6 | -7 | 19.4 | 34 | 996 | 1.621 | 34.9177 | 12.38 | 13.01 | 20.4 | 0
2002-03-06 01:00 | 5 | 41 | -6 | 21.2 | 42 | 996 | 0.70194 | 33.2635 | 10.76 | 12.31 | 24 | 0
2002-03-06 02:00 | 5 | 41 | -7 | 19.4 | 39 | 996 | 0.46464 | 32.8364 | 10.35 | 12.14 | 24 | 0
2002-03-06 03:00 | 6 | 42.8 | -6 | 21.2 | 39 | 996 | 1.264 | 34.2752 | 11.75 | 12.74 | 22.2 | 0
2002-03-06 04:00 | 3 | 37.4 | -5 | 23 | 53 | 996 | -0.16571 | 31.7017 | 9.299 | 11.68 | 27.6 | 0
2002-03-06 05:00 | 3 | 37.4 | -4 | 24.8 | 58 | 996 | 0.19712 | 32.3548 | 9.894 | 11.94 | 27.6 | 0
2002-03-06 06:00 | 2 | 35.6 | -5 | 23 | 57 | 996 | -0.72864 | 30.6884 | 8.299 | 11.25 | 29.4 | 0
2002-03-06 07:00 | 3 | 37.4 | -4 | 24.8 | 58 | 996 | 0.19712 | 32.3548 | 9.894 | 11.94 | 27.6 | 0
2002-03-06 08:00 | 5 | 41 | -4 | 24.8 | 50 | 996 | 1.3272 | 34.389 | 11.86 | 12.79 | 24 | 0
2002-03-06 09:00 | 9 | 48.2 | -3 | 26.6 | 41 | 996 | 3.8316 | 38.897 | 16.45 | 14.76 | 16.8 | 0
2002-03-06 10:00 | 11 | 51.8 | -3 | 26.6 | 36 | 996 | 4.8966 | 40.8139 | 18.5 | 15.64 | 13.2 | 0
2002-03-06 11:00 | 12 | 53.6 | -2 | 28.4 | 37 | 996 | 5.7733 | 42.3919 | 20.24 | 16.39 | 11.4 | 0
2002-03-06 12:00 | 13 | 55.4 | -1 | 30.2 | 38 | 996 | 6.6562 | 43.9812 | 22.05 | 17.16 | 9.6 | 0
2002-03-06 13:00 | 14 | 57.2 | 1 | 33.8 | 41 | 996 | 7.7809 | 46.0056 | 24.43 | 18.19 | 7.8 | 0
2002-03-06 14:00 | 14 | 57.2 | 3 | 37.4 | 47 | 996 | 8.4756 | 47.256 | 25.95 | 18.84 | 7.8 | 0
2002-03-06 15:00 | 14 | 57.2 | 3 | 37.4 | 47 | 996 | 8.4756 | 47.256 | 25.95 | 18.84 | 7.8 | 0
2002-03-06 16:00 | 14 | 57.2 | 4 | 39.2 | 51 | 996 | 8.9302 | 48.0743 | 26.97 | 19.28 | 7.8 | 0
2002-03-06 17:00 | 13 | 55.4 | 4 | 39.2 | 54 | 996 | 8.4245 | 47.1641 | 25.85 | 18.8 | 9.6 | 0
2002-03-06 18:00 | 13 | 55.4 | 4 | 39.2 | 54 | 996 | 8.4245 | 47.1641 | 25.85 | 18.8 | 9.6 | 0
2002-03-06 19:00 | 13 | 55.4 | 4 | 39.2 | 54 | 996 | 8.4245 | 47.1641 | 25.85 | 18.8 | 9.6 | 0
2002-03-06 20:00 | 12 | 53.6 | 4 | 39.2 | 58 | 996 | 7.992 | 46.3856 | 24.91 | 18.4 | 11.4 | 0
2002-03-06 21:00 | 12 | 53.6 | 4 | 39.2 | 58 | 996 | 7.992 | 46.3856 | 24.91 | 18.4 | 11.4 | 0
2002-03-06 22:00 | 12 | 53.6 | 4 | 39.2 | 58 | 996 | 7.992 | 46.3856 | 24.91 | 18.4 | 11.4 | 0
2002-03-06 23:00 | 11 | 51.8 | 4 | 39.2 | 62 | 996 | 7.5219 | 45.5393 | 23.91 | 17.96 | 13.2 | 0
37322 | 12 | 53.6 | 5 | 41 | 62 | 996 | 8.3974 | 47.1153 | 25.81 | 18.78 | 11.4 | 0
2002-03-07 01:00 | 10 | 50 | 3 | 37.4 | 62 | 996 | 6.6454 | 43.9618 | 22.06 | 17.17 | 15 | 0
2002-03-07 02:00 | 10 | 50 | 4 | 39.2 | 66 | 996 | 7.016 | 44.6289 | 22.84 | 17.5 | 15 | 0
2002-03-07 03:00 | 9 | 48.2 | 4 | 39.2 | 71 | 996 | 6.5639 | 43.815 | 21.9 | 17.1 | 16.8 | 0
2002-03-07 04:00 | 7 | 44.6 | 3 | 37.4 | 76 | 996 | 5.1433 | 41.2579 | 19.02 | 15.86 | 20.4 | 0
2002-03-07 05:00 | 6 | 42.8 | 3 | 37.4 | 81 | 996 | 4.595 | 40.271 | 17.94 | 15.4 | 22.2 | 0
2002-03-07 06:00 | 6.7 | 44.06 | 3.3 | 37.94 | 79 | 996 | 5.1 | 41.1801 | 18.94 | 15.83 | 20.94 | 0
2002-03-07 07:00 | 8 | 46.4 | 4 | 39.2 | 76 | 996 | 6.0708 | 42.9274 | 20.89 | 16.67 | 18.6 | 0
2002-03-07 08:00 | 10 | 50 | 3 | 37.4 | 62 | 996 | 6.6454 | 43.9618 | 22.06 | 17.17 | 15 | 0
2002-03-07 09:00 | 12 | 53.6 | 2 | 35.6 | 50 | 996 | 7.165 | 44.8971 | 23.13 | 17.63 | 11.4 | 0
2002-03-07 10:00 | 13 | 55.4 | 4 | 39.2 | 54 | 996 | 8.4245 | 47.1641 | 25.85 | 18.8 | 9.6 | 0
2002-03-07 11:00 | 14 | 57.2 | 5 | 41 | 55 | 996 | 9.3781 | 48.8805 | 27.99 | 19.72 | 7.8 | 0
2002-03-07 12:00 | 16 | 60.8 | 7 | 44.6 | 55 | 996 | 11.0683 | 51.923 | 31.95 | 21.42 | 4.2 | 0
2002-03-07 13:00 | 18 | 64.4 | 8 | 46.4 | 52 | 996 | 12.3698 | 54.2656 | 35.16 | 22.8 | 0.6 | 0
2002-03-07 14:00 | 19 | 66.2 | 9 | 48.2 | 52 | 996 | 13.2002 | 55.7604 | 37.29 | 23.72 | 0 | 1.2
2002-03-07 15:00 | 19 | 66.2 | 8 | 46.4 | 49 | 996 | 12.7947 | 55.0305 | 36.23 | 23.26 | 0 | 1.2
2002-03-07 16:00 | 17 | 62.6 | 8 | 46.4 | 55 | 996 | 11.9126 | 53.4427 | 34.02 | 22.31 | 2.4 | 0
2002-03-07 17:00 | 16 | 60.8 | 8 | 46.4 | 59 | 996 | 11.5425 | 52.7765 | 33.12 | 21.92 | 4.2 | 0
2002-03-07 18:00 | 16 | 60.8 | 8 | 46.4 | 59 | 996 | 11.5425 | 52.7765 | 33.12 | 21.92 | 4.2 | 0
2002-03-07 19:00 | 13 | 55.4 | 8 | 46.4 | 72 | 996 | 10.2994 | 50.539 | 30.16 | 20.65 | 9.6 | 0
2002-03-07 20:00 | 13 | 55.4 | 8 | 46.4 | 72 | 996 | 10.2994 | 50.539 | 30.16 | 20.65 | 9.6 | 0
2002-03-07 21:00 | 13 | 55.4 | 7 | 44.6 | 67 | 996 | 9.7902 | 49.6223 | 28.96 | 20.14 | 9.6 | 0
2002-03-07 22:00 | 13 | 55.4 | 7 | 44.6 | 67 | 996 | 9.7902 | 49.6223 | 28.96 | 20.14 | 9.6 | 0
2002-03-07 23:00 | 13 | 55.4 | 7 | 44.6 | 67 | 996 | 9.7902 | 49.6223 | 28.96 | 20.14 | 9.6 | 0
37323 | 13 | 55.4 | 5 | 41 | 58 | 996 | 8.8513 | 47.9323 | 26.81 | 19.21 | 9.6 | 0
2002-03-08 01:00 | 13 | 55.4 | 3 | 37.4 | 51 | 996 | 8.1005 | 46.5809 | 25.14 | 18.49 | 9.6 | 0
2002-03-08 02:00 | 13 | 55.4 | 1 | 33.8 | 44 | 996 | 7.3311 | 45.196 | 23.47 | 17.78 | 9.6 | 0
2002-03-08 03:00 | 14 | 57.2 | 0 | 32 | 38 | 996 | 7.4276 | 45.3697 | 23.67 | 17.86 | 7.8 | 0
2002-03-08 04:00 | 14 | 57.2 | 1 | 33.8 | 41 | 996 | 7.7809 | 46.0056 | 24.43 | 18.19 | 7.8 | 0
2002-03-08 05:00 | 14 | 57.2 | 1 | 33.8 | 41 | 996 | 7.7809 | 46.0056 | 24.43 | 18.19 | 7.8 | 0
2002-03-08 06:00 | 13 | 55.4 | 1 | 33.8 | 44 | 996 | 7.3311 | 45.196 | 23.47 | 17.78 | 9.6 | 0
2002-03-08 07:00 | 13 | 55.4 | 2 | 35.6 | 47 | 996 | 7.6632 | 45.7937 | 24.19 | 18.08 | 9.6 | 0
2002-03-08 08:00 | 14 | 57.2 | 4 | 39.2 | 51 | 996 | 8.9302 | 48.0743 | 26.97 | 19.28 | 7.8 | 0
2002-03-08 09:00 | 16 | 60.8 | 4 | 39.2 | 45 | 996 | 9.8486 | 49.7275 | 29.05 | 20.17 | 4.2 | 0
2002-03-08 10:00 | 17 | 62.6 | 4 | 39.2 | 42 | 996 | 10.2582 | 50.4648 | 29.99 | 20.58 | 2.4 | 0
2002-03-08 11:00 | 19 | 66.2 | 7 | 44.6 | 46 | 996 | 12.3834 | 54.2902 | 35.17 | 22.81 | 0 | 1.2
2002-03-08 12:00 | 19 | 66.2 | 6 | 42.8 | 43 | 996 | 11.9662 | 53.5391 | 34.12 | 22.35 | 0 | 1.2
2002-03-08 13:00 | 21 | 69.8 | 6 | 42.8 | 38 | 996 | 12.78 | 55.004 | 36.15 | 23.23 | 0 | 4.8
2002-03-08 14:00 | 21 | 69.8 | 5 | 41 | 35 | 996 | 12.3138 | 54.1648 | 34.95 | 22.71 | 0 | 4.8
2002-03-08 15:00 | 22 | 71.6 | 7 | 44.6 | 38 | 996 | 13.5402 | 56.3723 | 38.12 | 24.08 | 0 | 6.6
2002-03-08 16:00 | 21 | 69.8 | 6 | 42.8 | 38 | 996 | 12.78 | 55.004 | 36.15 | 23.23 | 0 | 4.8
2002-03-08 17:00 | 21 | 69.8 | 5 | 41 | 35 | 996 | 12.3138 | 54.1648 | 34.95 | 22.71 | 0 | 4.8
2002-03-08 18:00 | 20 | 68 | 5 | 41 | 37 | 996 | 11.8699 | 53.3658 | 33.85 | 22.24 | 0 | 3
2002-03-08 19:00 | 20 | 68 | 6 | 42.8 | 40 | 996 | 12.3152 | 54.1673 | 34.98 | 22.72 | 0 | 3
2002-03-08 20:00 | 20 | 68 | 7 | 44.6 | 43 | 996 | 12.7537 | 54.9566 | 36.1 | 23.21 | 0 | 3
2002-03-08 21:00 | 20 | 68 | 6 | 42.8 | 40 | 996 | 12.3152 | 54.1673 | 34.98 | 22.72 | 0 | 3
2002-03-08 22:00 | 20 | 68 | 6 | 42.8 | 40 | 996 | 12.3152 | 54.1673 | 34.98 | 22.72 | 0 | 3
2002-03-08 23:00 | 20 | 68 | 6 | 42.8 | 40 | 996 | 12.3152 | 54.1673 | 34.98 | 22.72 | 0 | 3
37324 | 14 | 57.2 | 10 | 50 | 77 | 996 | 11.7287 | 53.1117 | 33.62 | 22.14 | 7.8 | 0
2002-03-09 01:00 | 13 | 55.4 | 11 | 51.8 | 88 | 996 | 11.8729 | 53.3713 | 34 | 22.31 | 9.6 | 0
2002-03-09 02:00 | 14 | 57.2 | 10 | 50 | 77 | 996 | 11.7287 | 53.1117 | 33.62 | 22.14 | 7.8 | 0
2002-03-09 03:00 | 16 | 60.8 | 9 | 48.2 | 63 | 996 | 12.0091 | 53.6164 | 34.29 | 22.43 | 4.2 | 0
2002-03-09 04:00 | 15 | 59 | 10 | 50 | 72 | 996 | 12.1215 | 53.8188 | 34.59 | 22.56 | 6 | 0
2002-03-09 05:00 | 13 | 55.4 | 11 | 51.8 | 88 | 996 | 11.8729 | 53.3713 | 34 | 22.31 | 9.6 | 0
2002-03-09 06:00 | 13 | 55.4 | 11 | 51.8 | 88 | 996 | 11.8729 | 53.3713 | 34 | 22.31 | 9.6 | 0
2002-03-09 07:00 | 14 | 57.2 | 12 | 53.6 | 88 | 996 | 12.8373 | 55.1071 | 36.45 | 23.36 | 7.8 | 0
2002-03-09 08:00 | 13 | 55.4 | 11 | 51.8 | 88 | 996 | 11.8729 | 53.3713 | 34 | 22.31 | 9.6 | 0
2002-03-09 09:00 | 14 | 57.2 | 12 | 53.6 | 88 | 996 | 12.8373 | 55.1071 | 36.45 | 23.36 | 7.8 | 0
2002-03-09 10:00 | 7 | 44.6 | 2 | 35.6 | 70 | 996 | 4.6621 | 40.3917 | 18.07 | 15.45 | 20.4 | 0
2002-03-09 11:00 | 4 | 39.2 | -1 | 30.2 | 69 | 996 | 1.8618 | 35.3513 | 12.82 | 13.2 | 25.8 | 0
2002-03-09 12:00 | 3 | 37.4 | -4 | 24.8 | 58 | 996 | 0.19712 | 32.3548 | 9.894 | 11.94 | 27.6 | 0
2002-03-09 13:00 | 3 | 37.4 | -5 | 23 | 53 | 996 | -0.16571 | 31.7017 | 9.299 | 11.68 | 27.6 | 0
2002-03-09 14:00 | 3 | 37.4 | -6 | 21.2 | 49 | 996 | -0.43245 | 31.2216 | 8.823 | 11.48 | 27.6 | 0
2002-03-09 15:00 | 3 | 37.4 | -8 | 17.6 | 41 | 996 | -0.97311 | 30.2484 | 7.872 | 11.07 | 27.6 | 0
2002-03-09 16:00 | 3 | 37.4 | -9 | 15.8 | 37 | 996 | -1.2471 | 29.7553 | 7.397 | 10.87 | 27.6 | 0
2002-03-09 17:00 | 3 | 37.4 | -9 | 15.8 | 37 | 996 | -1.2471 | 29.7553 | 7.397 | 10.87 | 27.6 | 0
2002-03-09 18:00 | 2 | 35.6 | -10 | 14 | 37 | 996 | -2.0146 | 28.3737 | 6.087 | 10.3 | 29.4 | 0
2002-03-09 19:00 | 1 | 33.8 | -10 | 14 | 40 | 996 | -2.6023 | 27.3159 | 5.104 | 9.88 | 31.2 | 0
2002-03-09 20:00 | 0 | 32 | -11 | 12.2 | 39 | 996 | -3.443 | 25.8025 | 3.729 | 9.289 | 33 | 0
2002-03-09 21:00 | 0 | 32 | -11 | 12.2 | 39 | 996 | -3.443 | 25.8025 | 3.729 | 9.289 | 33 | 0
2002-03-09 22:00 | 0 | 32 | -9 | 15.8 | 46 | 996 | -3.0285 | 26.5487 | 4.4 | 9.578 | 33 | 0
2002-03-09 23:00 | -1 | 30.2 | -11 | 12.2 | 42 | 996 | -4.0923 | 24.6338 | 2.688 | 8.842 | 34.8 | 0
37325 | -1 | 30.2 | -11 | 12.2 | 42 | 996 | -4.0923 | 24.6338 | 2.688 | 8.842 | 34.8 | 0
2002-03-10 01:00 | -1 | 30.2 | -11 | 12.2 | 42 | 996 | -4.0923 | 24.6338 | 2.688 | 8.842 | 34.8 | 0
2002-03-10 02:00 | -2 | 28.4 | -11 | 12.2 | 46 | 996 | -4.7147 | 23.5136 | 1.708 | 8.42 | 36.6 | 0
2002-03-10 03:00 | -2 | 28.4 | -11 | 12.2 | 46 | 996 | -4.7147 | 23.5136 | 1.708 | 8.42 | 36.6 | 0
2002-03-10 04:00 | -2 | 28.4 | -11 | 12.2 | 46 | 996 | -4.7147 | 23.5136 | 1.708 | 8.42 | 36.6 | 0
2002-03-10 05:00 | -2 | 28.4 | -10 | 14 | 50 | 996 | -4.5059 | 23.8893 | 2.032 | 8.56 | 36.6 | 0
2002-03-10 06:00 | -2 | 28.4 | -11 | 12.2 | 46 | 996 | -4.7147 | 23.5136 | 1.708 | 8.42 | 36.6 | 0
2002-03-10 07:00 | -2 | 28.4 | -10 | 14 | 50 | 996 | -4.5059 | 23.8893 | 2.032 | 8.56 | 36.6 | 0
2002-03-10 08:00 | -1 | 30.2 | -11 | 12.2 | 42 | 996 | -4.0923 | 24.6338 | 2.688 | 8.842 | 34.8 | 0
2002-03-10 09:00 | 1 | 33.8 | -10 | 14 | 40 | 996 | -2.6023 | 27.3159 | 5.104 | 9.88 | 31.2 | 0
2002-03-10 10:00 | 2 | 35.6 | -10 | 14 | 37 | 996 | -2.0146 | 28.3737 | 6.087 | 10.3 | 29.4 | 0
2002-03-10 11:00 | 3 | 37.4 | -9 | 15.8 | 37 | 996 | -1.2471 | 29.7553 | 7.397 | 10.87 | 27.6 | 0
2002-03-10 12:00 | 4 | 39.2 | -10 | 14 | 32 | 996 | -0.84896 | 30.4719 | 8.09 | 11.16 | 25.8 | 0
2002-03-10 13:00 | 4 | 39.2 | -9 | 15.8 | 35 | 996 | -0.63105 | 30.8641 | 8.473 | 11.33 | 25.8 | 0
2002-03-10 14:00 | 5 | 41 | -10 | 14 | 30 | 996 | -0.2653 | 31.5225 | 9.121 | 11.61 | 24 | 0
2002-03-10 15:00 | 5 | 41 | -10 | 14 | 30 | 996 | -0.2653 | 31.5225 | 9.121 | 11.61 | 24 | 0
2002-03-10 16:00 | 6 | 42.8 | -9 | 15.8 | 30 | 996 | 0.50702 | 32.9126 | 10.43 | 12.17 | 22.2 | 0
2002-03-10 17:00 | 5 | 41 | -10 | 14 | 30 | 996 | -0.2653 | 31.5225 | 9.121 | 11.61 | 24 | 0
2002-03-10 18:00 | 5 | 41 | -10 | 14 | 30 | 996 | -0.2653 | 31.5225 | 9.121 | 11.61 | 24 | 0
2002-03-10 19:00 | 2 | 35.6 | -6 | 21.2 | 52 | 996 | -1.0452 | 30.1187 | 7.745 | 11.02 | 29.4 | 0
2002-03-10 20:00 | 0 | 32 | -6 | 21.2 | 60 | 996 | -2.2149 | 28.0131 | 5.744 | 10.16 | 33 | 0
2002-03-10 21:00 | 2 | 35.6 | -6 | 21.2 | 52 | 996 | -1.0452 | 30.1187 | 7.745 | 11.02 | 29.4 | 0
2002-03-10 22:00 | 1 | 33.8 | -7 | 19.4 | 51 | 996 | -1.9252 | 28.5347 | 6.234 | 10.37 | 31.2 | 0
2002-03-10 23:00 | 1 | 33.8 | -9 | 15.8 | 43 | 996 | -2.4162 | 27.6509 | 5.412 | 10.01 | 31.2 | 0
37326 | 0 | 32 | -10 | 14 | 43 | 996 | -3.2055 | 26.23 | 4.112 | 9.454 | 33 | 0
2002-03-11 01:00 | 0 | 32 | -9 | 15.8 | 46 | 996 | -3.0285 | 26.5487 | 4.4 | 9.578 | 33 | 0
2002-03-11 02:00 | -1 | 30.2 | -10 | 14 | 46 | 996 | -3.8695 | 25.0349 | 3.041 | 8.993 | 34.8 | 0
2002-03-11 03:00 | -2 | 28.4 | -8 | 17.6 | 60 | 996 | -3.9895 | 24.8189 | 2.844 | 8.909 | 36.6 | 0
2002-03-11 04:00 | -1 | 30.2 | -9 | 15.8 | 50 | 996 | -3.6481 | 25.4335 | 3.394 | 9.145 | 34.8 | 0
2002-03-11 05:00 | -2 | 28.4 | -9 | 15.8 | 55 | 996 | -4.2468 | 24.3558 | 2.438 | 8.734 | 36.6 | 0
2002-03-11 06:00 | -2 | 28.4 | -9 | 15.8 | 55 | 996 | -4.2468 | 24.3558 | 2.438 | 8.734 | 36.6 | 0
2002-03-11 07:00 | -1 | 30.2 | -8 | 17.6 | 55 | 996 | -3.3733 | 25.928 | 3.835 | 9.335 | 34.8 | 0
2002-03-11 08:00 | 1 | 33.8 | -9 | 15.8 | 43 | 996 | -2.4162 | 27.6509 | 5.412 | 10.01 | 31.2 | 0
2002-03-11 09:00 | 4 | 39.2 | -9 | 15.8 | 35 | 996 | -0.63105 | 30.8641 | 8.473 | 11.33 | 25.8 | 0
2002-03-11 10:00 | 5 | 41 | -9 | 15.8 | 33 | 996 | -0.036052 | 31.9351 | 9.532 | 11.78 | 24 | 0
2002-03-11 11:00 | 7 | 44.6 | -10 | 14 | 26 | 996 | 0.90746 | 33.6334 | 11.12 | 12.47 | 20.4 | 0
2002-03-11 12:00 | 9 | 48.2 | -11 | 12.2 | 21 | 996 | 1.8778 | 35.38 | 12.83 | 13.2 | 16.8 | 0
2002-03-11 13:00 | 9 | 48.2 | -10 | 14 | 23 | 996 | 2.0782 | 35.7408 | 13.19 | 13.36 | 16.8 | 0
2002-03-11 14:00 | 9 | 48.2 | -10 | 14 | 23 | 996 | 2.0782 | 35.7408 | 13.19 | 13.36 | 16.8 | 0
2002-03-11 15:00 | 9 | 48.2 | -9 | 15.8 | 25 | 996 | 2.2775 | 36.0995 | 13.55 | 13.51 | 16.8 | 0
2002-03-11 16:00 | 9 | 48.2 | -8 | 17.6 | 27 | 996 | 2.4757 | 36.4562 | 13.91 | 13.67 | 16.8 | 0
2002-03-11 17:00 | 9 | 48.2 | -7 | 19.4 | 29 | 996 | 2.6727 | 36.8109 | 14.28 | 13.82 | 16.8 | 0
2002-03-11 18:00 | 6 | 42.8 | -2 | 28.4 | 55 | 996 | 2.5712 | 36.6281 | 14.1 | 13.75 | 22.2 | 0
2002-03-11 19:00 | 4 | 39.2 | 1 | 33.8 | 81 | 996 | 2.7053 | 36.8695 | 14.36 | 13.86 | 25.8 | 0
2002-03-11 20:00 | 4 | 39.2 | 2 | 35.6 | 87 | 996 | 3.1195 | 37.615 | 15.13 | 14.19 | 25.8 | 0
2002-03-11 21:00 | 3 | 37.4 | 2 | 35.6 | 93 | 996 | 2.548 | 36.5865 | 14.07 | 13.74 | 27.6 | 0
2002-03-11 22:00 | 4 | 39.2 | 2 | 35.6 | 87 | 996 | 3.1195 | 37.615 | 15.13 | 14.19 | 25.8 | 0
2002-03-11 23:00 | 3 | 37.4 | 2 | 35.6 | 93 | 996 | 2.548 | 36.5865 | 14.07 | 13.74 | 27.6 | 0
37327 | 3 | 37.4 | 2 | 35.6 | 93 | 996 | 2.548 | 36.5865 | 14.07 | 13.74 | 27.6 | 0
2002-03-12 01:00 | 3 | 37.4 | 2 | 35.6 | 93 | 996 | 2.548 | 36.5865 | 14.07 | 13.74 | 27.6 | 0
2002-03-12 02:00 | 3 | 37.4 | 2 | 35.6 | 93 | 996 | 2.548 | 36.5865 | 14.07 | 13.74 | 27.6 | 0
2002-03-12 03:00 | 4 | 39.2 | 2 | 35.6 | 87 | 996 | 3.1195 | 37.615 | 15.13 | 14.19 | 25.8 | 0
2002-03-12 04:00 | 4 | 39.2 | 2 | 35.6 | 87 | 996 | 3.1195 | 37.615 | 15.13 | 14.19 | 25.8 | 0
2002-03-12 05:00 | 4 | 39.2 | 2 | 35.6 | 87 | 996 | 3.1195 | 37.615 | 15.13 | 14.19 | 25.8 | 0
2002-03-12 06:00 | 4 | 39.2 | 2 | 35.6 | 87 | 996 | 3.1195 | 37.615 | 15.13 | 14.19 | 25.8 | 0
2002-03-12 07:00 | 4 | 39.2 | 3 | 37.4 | 93 | 996 | 3.5287 | 38.3517 | 15.9 | 14.52 | 25.8 | 0
2002-03-12 08:00 | 4 | 39.2 | 3 | 37.4 | 93 | 996 | 3.5287 | 38.3517 | 15.9 | 14.52 | 25.8 | 0
2002-03-12 09:00 | 5 | 41 | 3 | 37.4 | 87 | 996 | 4.0825 | 39.3486 | 16.95 | 14.97 | 24 | 0
2002-03-12 10:00 | 5 | 41 | 3 | 37.4 | 87 | 996 | 4.0825 | 39.3486 | 16.95 | 14.97 | 24 | 0
2002-03-12 11:00 | 6 | 42.8 | 4 | 39.2 | 87 | 996 | 5.0452 | 41.0814 | 18.83 | 15.78 | 22.2 | 0
2002-03-12 12:00 | 7 | 44.6 | 4 | 39.2 | 81 | 996 | 5.539 | 41.9702 | 19.81 | 16.2 | 20.4 | 0
2002-03-12 13:00 | 7 | 44.6 | 4 | 39.2 | 81 | 996 | 5.539 | 41.9702 | 19.81 | 16.2 | 20.4 | 0
2002-03-12 14:00 | 7 | 44.6 | 4 | 39.2 | 81 | 996 | 5.539 | 41.9702 | 19.81 | 16.2 | 20.4 | 0
2002-03-12 15:00 | 7 | 44.6 | 4 | 39.2 | 81 | 996 | 5.539 | 41.9702 | 19.81 | 16.2 | 20.4 | 0
2002-03-12 16:00 | 7 | 44.6 | 4 | 39.2 | 81 | 996 | 5.539 | 41.9702 | 19.81 | 16.2 | 20.4 | 0
2002-03-12 17:00 | 7 | 44.6 | 4 | 39.2 | 81 | 996 | 5.539 | 41.9702 | 19.81 | 16.2 | 20.4 | 0
2002-03-12 18:00 | 7 | 44.6 | 4 | 39.2 | 81 | 996 | 5.539 | 41.9702 | 19.81 | 16.2 | 20.4 | 0
2002-03-12 19:00 | 7 | 44.6 | 4 | 39.2 | 81 | 996 | 5.539 | 41.9702 | 19.81 | 16.2 | 20.4 | 0
2002-03-12 20:00 | 7 | 44.6 | 4 | 39.2 | 81 | 996 | 5.539 | 41.9702 | 19.81 | 16.2 | 20.4 | 0
2002-03-12 21:00 | 6 | 42.8 | 3 | 37.4 | 81 | 996 | 4.595 | 40.271 | 17.94 | 15.4 | 22.2 | 0
2002-03-12 22:00 | 6 | 42.8 | 3 | 37.4 | 81 | 996 | 4.595 | 40.271 | 17.94 | 15.4 | 22.2 | 0
2002-03-12 23:00 | 6 | 42.8 | 3 | 37.4 | 81 | 996 | 4.595 | 40.271 | 17.94 | 15.4 | 22.2 | 0
37328 | 6 | 42.8 | 3 | 37.4 | 81 | 996 | 4.595 | 40.271 | 17.94 | 15.4 | 22.2 | 0
2002-03-13 01:00 | 6 | 42.8 | 3 | 37.4 | 81 | 996 | 4.595 | 40.271 | 17.94 | 15.4 | 22.2 | 0
2002-03-13 02:00 | 5 | 41 | 3 | 37.4 | 87 | 996 | 4.0825 | 39.3486 | 16.95 | 14.97 | 24 | 0
2002-03-13 03:00 | 5 | 41 | 3 | 37.4 | 87 | 996 | 4.0825 | 39.3486 | 16.95 | 14.97 | 24 | 0
2002-03-13 04:00 | 5 | 41 | 3 | 37.4 | 87 | 996 | 4.0825 | 39.3486 | 16.95 | 14.97 | 24 | 0
2002-03-13 05:00 | 5 | 41 | 3 | 37.4 | 87 | 996 | 4.0825 | 39.3486 | 16.95 | 14.97 | 24 | 0
2002-03-13 06:00 | 5 | 41 | 3 | 37.4 | 87 | 996 | 4.0825 | 39.3486 | 16.95 | 14.97 | 24 | 0
2002-03-13 07:00 | 5 | 41 | 3 | 37.4 | 87 | 996 | 4.0825 | 39.3486 | 16.95 | 14.97 | 24 | 0
2002-03-13 08:00 | 5 | 41 | 3 | 37.4 | 87 | 996 | 4.0825 | 39.3486 | 16.95 | 14.97 | 24 | 0
2002-03-13 09:00 | 5 | 41 | 3 | 37.4 | 87 | 996 | 4.0825 | 39.3486 | 16.95 | 14.97 | 24 | 0
2002-03-13 10:00 | 7 | 44.6 | 4 | 39.2 | 81 | 996 | 5.539 | 41.9702 | 19.81 | 16.2 | 20.4 | 0
2002-03-13 11:00 | 9 | 48.2 | 5 | 41 | 76 | 996 | 6.9976 | 44.5957 | 22.81 | 17.49 | 16.8 | 0
2002-03-13 12:00 | 12 | 53.6 | 6 | 42.8 | 67 | 996 | 8.8967 | 48.0141 | 26.93 | 19.26 | 11.4 | 0
2002-03-13 13:00 | 13 | 55.4 | 5 | 41 | 58 | 996 | 8.8513 | 47.9323 | 26.81 | 19.21 | 9.6 | 0
2002-03-13 14:00 | 14 | 57.2 | 5 | 41 | 55 | 996 | 9.3781 | 48.8805 | 27.99 | 19.72 | 7.8 | 0
2002-03-13 15:00 | 15 | 59 | 4 | 39.2 | 48 | 996 | 9.4054 | 48.9297 | 28.04 | 19.74 | 6 | 0
2002-03-13 16:00 | 14 | 57.2 | 4 | 39.2 | 51 | 996 | 8.9302 | 48.0743 | 26.97 | 19.28 | 7.8 | 0
2002-03-13 17:00 | 14 | 57.2 | 4 | 39.2 | 51 | 996 | 8.9302 | 48.0743 | 26.97 | 19.28 | 7.8 | 0
2002-03-13 18:00 | 12 | 53.6 | 4 | 39.2 | 58 | 996 | 7.992 | 46.3856 | 24.91 | 18.4 | 11.4 | 0
2002-03-13 19:00 | 9 | 48.2 | 5 | 41 | 76 | 996 | 6.9976 | 44.5957 | 22.81 | 17.49 | 16.8 | 0
2002-03-13 20:00 | 7 | 44.6 | 5 | 41 | 87 | 996 | 6.0076 | 42.8136 | 20.77 | 16.61 | 20.4 | 0
2002-03-13 21:00 | 8 | 46.4 | 5 | 41 | 81 | 996 | 6.4825 | 43.6685 | 21.74 | 17.03 | 18.6 | 0
2002-03-13 22:00 | 6 | 42.8 | 4 | 39.2 | 87 | 996 | 5.0452 | 41.0814 | 18.83 | 15.78 | 22.2 | 0
2002-03-13 23:00 | 7 | 44.6 | 5 | 41 | 87 | 996 | 6.0076 | 42.8136 | 20.77 | 16.61 | 20.4 | 0
37329 | 9 | 48.2 | 6 | 42.8 | 81 | 996 | 7.4255 | 45.3659 | 23.72 | 17.89 | 16.8 | 0
2002-03-14 01:00 | 9 | 48.2 | 6 | 42.8 | 81 | 996 | 7.4255 | 45.3659 | 23.72 | 17.89 | 16.8 | 0
2002-03-14 02:00 | 6 | 42.8 | 3 | 37.4 | 81 | 996 | 4.595 | 40.271 | 17.94 | 15.4 | 22.2 | 0
2002-03-14 03:00 | 6 | 42.8 | 3 | 37.4 | 81 | 996 | 4.595 | 40.271 | 17.94 | 15.4 | 22.2 | 0
2002-03-14 04:00 | 7 | 44.6 | 5 | 41 | 87 | 996 | 6.0076 | 42.8136 | 20.77 | 16.61 | 20.4 | 0
2002-03-14 05:00 | 7 | 44.6 | 5 | 41 | 87 | 996 | 6.0076 | 42.8136 | 20.77 | 16.61 | 20.4 | 0
2002-03-14 06:00 | 7 | 44.6 | 5 | 41 | 87 | 996 | 6.0076 | 42.8136 | 20.77 | 16.61 | 20.4 | 0
2002-03-14 07:00 | 7 | 44.6 | 5 | 41 | 87 | 996 | 6.0076 | 42.8136 | 20.77 | 16.61 | 20.4 | 0
2002-03-14 08:00 | 10 | 50 | 6 | 42.8 | 76 | 996 | 7.924 | 46.2631 | 24.79 | 18.34 | 15 | 0
2002-03-14 09:00 | 12 | 53.6 | 8 | 46.4 | 76 | 996 | 9.7754 | 49.5958 | 28.94 | 20.13 | 11.4 | 0
2002-03-14 10:00 | 13 | 55.4 | 8 | 46.4 | 72 | 996 | 10.2994 | 50.539 | 30.16 | 20.65 | 9.6 | 0
2002-03-14 11:00 | 15 | 59 | 9 | 48.2 | 67 | 996 | 11.5759 | 52.8366 | 33.22 | 21.97 | 6 | 0
2002-03-14 12:00 | 17 | 62.6 | 9 | 48.2 | 59 | 996 | 12.4034 | 54.3261 | 35.27 | 22.85 | 2.4 | 0
2002-03-14 13:00 | 19 | 66.2 | 8 | 46.4 | 49 | 996 | 12.7947 | 55.0305 | 36.23 | 23.26 | 0 | 1.2
2002-03-14 14:00 | 20 | 68 | 7 | 44.6 | 43 | 996 | 12.7537 | 54.9566 | 36.1 | 23.21 | 0 | 3
2002-03-14 15:00 | 20 | 68 | 5 | 41 | 37 | 996 | 11.8699 | 53.3658 | 33.85 | 22.24 | 0 | 3
2002-03-14 16:00 | 21 | 69.8 | 6 | 42.8 | 38 | 996 | 12.78 | 55.004 | 36.15 | 23.23 | 0 | 4.8
2002-03-14 17:00 | 20 | 68 | 6 | 42.8 | 40 | 996 | 12.3152 | 54.1673 | 34.98 | 22.72 | 0 | 3
2002-03-14 18:00 | 20 | 68 | 7 | 44.6 | 43 | 996 | 12.7537 | 54.9566 | 36.1 | 23.21 | 0 | 3
2002-03-14 19:00 | 19 | 66.2 | 7 | 44.6 | 46 | 996 | 12.3834 | 54.2902 | 35.17 | 22.81 | 0 | 1.2
2002-03-14 20:00 | 18 | 64.4 | 8 | 46.4 | 52 | 996 | 12.3698 | 54.2656 | 35.16 | 22.8 | 0.6 | 0
2002-03-14 21:00 | 17 | 62.6 | 6 | 42.8 | 48 | 996 | 11.0333 | 51.86 | 31.85 | 21.38 | 2.4 | 0
2002-03-14 22:00 | 16 | 60.8 | 7 | 44.6 | 55 | 996 | 11.0683 | 51.923 | 31.95 | 21.42 | 4.2 | 0
2002-03-14 23:00 | 15 | 59 | 8 | 46.4 | 63 | 996 | 11.1319 | 52.0375 | 32.13 | 21.5 | 6 | 0
37330 | 15 | 59 | 9 | 48.2 | 67 | 996 | 11.5759 | 52.8366 | 33.22 | 21.97 | 6 | 0
2002-03-15 01:00 | 14 | 57.2 | 9 | 48.2 | 72 | 996 | 11.2106 | 52.1791 | 32.34 | 21.59 | 7.8 | 0
2002-03-15 02:00 | 14 | 57.2 | 9 | 48.2 | 72 | 996 | 11.2106 | 52.1791 | 32.34 | 21.59 | 7.8 | 0
2002-03-15 03:00 | 15 | 59 | 9 | 48.2 | 67 | 996 | 11.5759 | 52.8366 | 33.22 | 21.97 | 6 | 0
2002-03-15 04:00 | 15 | 59 | 9 | 48.2 | 67 | 996 | 11.5759 | 52.8366 | 33.22 | 21.97 | 6 | 0
2002-03-15 05:00 | 16 | 60.8 | 10 | 50 | 68 | 996 | 12.5821 | 54.6477 | 35.75 | 23.05 | 4.2 | 0
2002-03-15 06:00 | 16 | 60.8 | 11 | 51.8 | 72 | 996 | 13.0324 | 55.4583 | 36.92 | 23.56 | 4.2 | 0
2002-03-15 07:00 | 16 | 60.8 | 11 | 51.8 | 72 | 996 | 13.0324 | 55.4583 | 36.92 | 23.56 | 4.2 | 0
2002-03-15 08:00 | 15 | 59 | 12 | 53.6 | 82 | 996 | 13.1831 | 55.7295 | 37.34 | 23.74 | 6 | 0
2002-03-15 09:00 | 9 | 48.2 | 6 | 42.8 | 81 | 996 | 7.4255 | 45.3659 | 23.72 | 17.89 | 16.8 | 0
2002-03-15 10:00 | 10 | 50 | 4 | 39.2 | 66 | 996 | 7.016 | 44.6289 | 22.84 | 17.5 | 15 | 0
2002-03-15 11:00 | 10 | 50 | 4 | 39.2 | 66 | 996 | 7.016 | 44.6289 | 22.84 | 17.5 | 15 | 0
2002-03-15 12:00 | 12 | 53.6 | 6 | 42.8 | 67 | 996 | 8.8967 | 48.0141 | 26.93 | 19.26 | 11.4 | 0
2002-03-15 13:00 | 12 | 53.6 | 6 | 42.8 | 67 | 996 | 8.8967 | 48.0141 | 26.93 | 19.26 | 11.4 | 0
2002-03-15 14:00 | 12 | 53.6 | 6 | 42.8 | 67 | 996 | 8.8967 | 48.0141 | 26.93 | 19.26 | 11.4 | 0
2002-03-15 15:00 | 10 | 50 | 5 | 41 | 71 | 996 | 7.4733 | 45.4519 | 23.82 | 17.92 | 15 | 0
2002-03-15 16:00 | 10 | 50 | 5 | 41 | 71 | 996 | 7.4733 | 45.4519 | 23.82 | 17.92 | 15 | 0
2002-03-15 17:00 | 9 | 48.2 | 6 | 42.8 | 81 | 996 | 7.4255 | 45.3659 | 23.72 | 17.89 | 16.8 | 0
2002-03-15 18:00 | 7.1 | 44.78 | 4.5 | 40.1 | 84 | 996 | 5.8694 | 42.565 | 20.48 | 16.49 | 20.22 | 0
2002-03-15 19:00 | 5 | 41 | 3 | 37.4 | 87 | 996 | 4.0825 | 39.3486 | 16.95 | 14.97 | 24 | 0
2002-03-15 20:00 | 4 | 39.2 | 2 | 35.6 | 87 | 996 | 3.1195 | 37.615 | 15.13 | 14.19 | 25.8 | 0
2002-03-15 21:00 | 4 | 39.2 | 2 | 35.6 | 87 | 996 | 3.1195 | 37.615 | 15.13 | 14.19 | 25.8 | 0
2002-03-15 22:00 | 4 | 39.2 | 2 | 35.6 | 87 | 996 | 3.1195 | 37.615 | 15.13 | 14.19 | 25.8 | 0
2002-03-15 23:00 | 4 | 39.2 | 2 | 35.6 | 87 | 996 | 3.1195 | 37.615 | 15.13 | 14.19 | 25.8 | 0
37331 | 4 | 39.2 | 2 | 35.6 | 87 | 996 | 3.1195 | 37.615 | 15.13 | 14.19 | 25.8 | 0
2002-03-16 01:00 | 4 | 39.2 | 2 | 35.6 | 87 | 996 | 3.1195 | 37.615 | 15.13 | 14.19 | 25.8 | 0
2002-03-16 02:00 | 4 | 39.2 | 2 | 35.6 | 87 | 996 | 3.1195 | 37.615 | 15.13 | 14.19 | 25.8 | 0
2002-03-16 03:00 | 4 | 39.2 | 1 | 33.8 | 81 | 996 | 2.7053 | 36.8695 | 14.36 | 13.86 | 25.8 | 0
2002-03-16 04:00 | 3 | 37.4 | 1 | 33.8 | 87 | 996 | 2.1559 | 35.8807 | 13.35 | 13.43 | 27.6 | 0
2002-03-16 05:00 | 3 | 37.4 | 1 | 33.8 | 87 | 996 | 2.1559 | 35.8807 | 13.35 | 13.43 | 27.6 | 0
2002-03-16 06:00 | 2 | 35.6 | 0 | 32 | 87 | 996 | 1.1919 | 34.1454 | 11.63 | 12.68 | 29.4 | 0
2002-03-16 07:00 | 2 | 35.6 | -1 | 30.2 | 80 | 996 | 0.74906 | 33.3483 | 10.85 | 12.35 | 29.4 | 0
2002-03-16 08:00 | 3 | 37.4 | -1 | 30.2 | 74 | 996 | 1.291 | 34.3239 | 11.8 | 12.76 | 27.6 | 0
2002-03-16 09:00 | 3 | 37.4 | 0 | 32 | 81 | 996 | 1.7594 | 35.1669 | 12.64 | 13.12 | 27.6 | 0
2002-03-16 10:00 | 2 | 35.6 | -1 | 30.2 | 80 | 996 | 0.74906 | 33.3483 | 10.85 | 12.35 | 29.4 | 0
2002-03-16 11:00 | 3 | 37.4 | -1 | 30.2 | 74 | 996 | 1.291 | 34.3239 | 11.8 | 12.76 | 27.6 | 0
2002-03-16 12:00 | 4 | 39.2 | -1 | 30.2 | 69 | 996 | 1.8618 | 35.3513 | 12.82 | 13.2 | 25.8 | 0
2002-03-16 13:00 | 4 | 39.2 | -1 | 30.2 | 69 | 996 | 1.8618 | 35.3513 | 12.82 | 13.2 | 25.8 | 0
2002-03-16 14:00 | 4 | 39.2 | -1 | 30.2 | 69 | 996 | 1.8618 | 35.3513 | 12.82 | 13.2 | 25.8 | 0
2002-03-16 15:00 | 4 | 39.2 | 0 | 32 | 75 | 996 | 2.2861 | 36.115 | 13.59 | 13.53 | 25.8 | 0
2002-03-16 16:00 | 4 | 39.2 | 0 | 32 | 75 | 996 | 2.2861 | 36.115 | 13.59 | 13.53 | 25.8 | 0
2002-03-16 17:00 | 4 | 39.2 | 0 | 32 | 75 | 996 | 2.2861 | 36.115 | 13.59 | 13.53 | 25.8 | 0
2002-03-16 18:00 | 4 | 39.2 | 0 | 32 | 75 | 996 | 2.2861 | 36.115 | 13.59 | 13.53 | 25.8 | 0
2002-03-16 19:00 | 4 | 39.2 | 0 | 32 | 75 | 996 | 2.2861 | 36.115 | 13.59 | 13.53 | 25.8 | 0
2002-03-16 20:00 | 4 | 39.2 | 0 | 32 | 75 | 996 | 2.2861 | 36.115 | 13.59 | 13.53 | 25.8 | 0
2002-03-16 21:00 | 4 | 39.2 | 0 | 32 | 75 | 996 | 2.2861 | 36.115 | 13.59 | 13.53 | 25.8 | 0
2002-03-16 22:00 | 4 | 39.2 | 1 | 33.8 | 81 | 996 | 2.7053 | 36.8695 | 14.36 | 13.86 | 25.8 | 0
2002-03-16 23:00 | 5 | 41 | 1 | 33.8 | 75 | 996 | 3.2128 | 37.7831 | 15.3 | 14.26 | 24 | 0
37332 | 5 | 41 | 1 | 33.8 | 75 | 996 | 3.2128 | 37.7831 | 15.3 | 14.26 | 24 | 0
2002-03-17 01:00 | 5 | 41 | 1 | 33.8 | 75 | 996 | 3.2128 | 37.7831 | 15.3 | 14.26 | 24 | 0
2002-03-17 02:00 | 5 | 41 | 2 | 35.6 | 81 | 996 | 3.6505 | 38.5709 | 16.13 | 14.62 | 24 | 0
2002-03-17 03:00 | 4 | 39.2 | 1 | 33.8 | 81 | 996 | 2.7053 | 36.8695 | 14.36 | 13.86 | 25.8 | 0
2002-03-17 04:00 | 4 | 39.2 | 2 | 35.6 | 87 | 996 | 3.1195 | 37.615 | 15.13 | 14.19 | 25.8 | 0
2002-03-17 05:00 | 3 | 37.4 | 2 | 35.6 | 93 | 996 | 2.548 | 36.5865 | 14.07 | 13.74 | 27.6 | 0
2002-03-17 06:00 | 3 | 37.4 | 2 | 35.6 | 93 | 996 | 2.548 | 36.5865 | 14.07 | 13.74 | 27.6 | 0
2002-03-17 07:00 | 3 | 37.4 | 2 | 35.6 | 93 | 996 | 2.548 | 36.5865 | 14.07 | 13.74 | 27.6 | 0
2002-03-17 08:00 | 4 | 39.2 | 2 | 35.6 | 87 | 996 | 3.1195 | 37.615 | 15.13 | 14.19 | 25.8 | 0
2002-03-17 09:00 | 4 | 39.2 | 3 | 37.4 | 93 | 996 | 3.5287 | 38.3517 | 15.9 | 14.52 | 25.8 | 0
2002-03-17 10:00 | 4 | 39.2 | 3 | 37.4 | 93 | 996 | 3.5287 | 38.3517 | 15.9 | 14.52 | 25.8 | 0
2002-03-17 11:00 | 5 | 41 | 3 | 37.4 | 87 | 996 | 4.0825 | 39.3486 | 16.95 | 14.97 | 24 | 0
2002-03-17 12:00 | 6 | 42.8 | 4 | 39.2 | 87 | 996 | 5.0452 | 41.0814 | 18.83 | 15.78 | 22.2 | 0
2002-03-17 13:00 | 7 | 44.6 | 5 | 41 | 87 | 996 | 6.0076 | 42.8136 | 20.77 | 16.61 | 20.4 | 0
2002-03-17 14:00 | 9 | 48.2 | 6 | 42.8 | 81 | 996 | 7.4255 | 45.3659 | 23.72 | 17.89 | 16.8 | 0
2002-03-17 15:00 | 9 | 48.2 | 6 | 42.8 | 81 | 996 | 7.4255 | 45.3659 | 23.72 | 17.89 | 16.8 | 0
2002-03-17 16:00 | 9 | 48.2 | 6 | 42.8 | 81 | 996 | 7.4255 | 45.3659 | 23.72 | 17.89 | 16.8 | 0
2002-03-17 17:00 | 9 | 48.2 | 6 | 42.8 | 81 | 996 | 7.4255 | 45.3659 | 23.72 | 17.89 | 16.8 | 0
2002-03-17 18:00 | 9 | 48.2 | 6 | 42.8 | 81 | 996 | 7.4255 | 45.3659 | 23.72 | 17.89 | 16.8 | 0
2002-03-17 19:00 | 9 | 48.2 | 6 | 42.8 | 81 | 996 | 7.4255 | 45.3659 | 23.72 | 17.89 | 16.8 | 0
2002-03-17 20:00 | 9 | 48.2 | 7 | 44.6 | 87 | 996 | 7.9314 | 46.2765 | 24.82 | 18.36 | 16.8 | 0
2002-03-17 21:00 | 9 | 48.2 | 6 | 42.8 | 81 | 996 | 7.4255 | 45.3659 | 23.72 | 17.89 | 16.8 | 0
2002-03-17 22:00 | 7 | 44.6 | 5 | 41 | 87 | 996 | 6.0076 | 42.8136 | 20.77 | 16.61 | 20.4 | 0
2002-03-17 23:00 | 7 | 44.6 | 5 | 41 | 87 | 996 | 6.0076 | 42.8136 | 20.77 | 16.61 | 20.4 | 0
37333 | 7 | 44.6 | 5 | 41 | 87 | 996 | 6.0076 | 42.8136 | 20.77 | 16.61 | 20.4 | 0
2002-03-18 01:00 | 8 | 46.4 | 6 | 42.8 | 87 | 996 | 6.9696 | 44.5453 | 22.76 | 17.47 | 18.6 | 0
2002-03-18 02:00 | 7 | 44.6 | 6 | 42.8 | 93 | 996 | 6.4694 | 43.645 | 21.72 | 17.03 | 20.4 | 0
2002-03-18 03:00 | 7 | 44.6 | 6 | 42.8 | 93 | 996 | 6.4694 | 43.645 | 21.72 | 17.03 | 20.4 | 0
2002-03-18 04:00 | 7 | 44.6 | 6 | 42.8 | 93 | 996 | 6.4694 | 43.645 | 21.72 | 17.03 | 20.4 | 0
2002-03-18 05:00 | 7 | 44.6 | 6 | 42.8 | 93 | 996 | 6.4694 | 43.645 | 21.72 | 17.03 | 20.4 | 0
2002-03-18 06:00 | 7 | 44.6 | 6 | 42.8 | 93 | 996 | 6.4694 | 43.645 | 21.72 | 17.03 | 20.4 | 0
2002-03-18 07:00 | 7 | 44.6 | 5 | 41 | 87 | 996 | 6.0076 | 42.8136 | 20.77 | 16.61 | 20.4 | 0
2002-03-18 08:00 | 7 | 44.6 | 5 | 41 | 87 | 996 | 6.0076 | 42.8136 | 20.77 | 16.61 | 20.4 | 0
2002-03-18 09:00 | 7 | 44.6 | 4 | 39.2 | 81 | 996 | 5.539 | 41.9702 | 19.81 | 16.2 | 20.4 | 0
2002-03-18 10:00 | 9 | 48.2 | 4 | 39.2 | 71 | 996 | 6.5639 | 43.815 | 21.9 | 17.1 | 16.8 | 0
2002-03-18 11:00 | 10 | 50 | 4 | 39.2 | 66 | 996 | 7.016 | 44.6289 | 22.84 | 17.5 | 15 | 0
2002-03-18 12:00 | 12 | 53.6 | 4 | 39.2 | 58 | 996 | 7.992 | 46.3856 | 24.91 | 18.4 | 11.4 | 0
2002-03-18 13:00 | 12 | 53.6 | 3 | 37.4 | 54 | 996 | 7.5813 | 45.6463 | 24.02 | 18.01 | 11.4 | 0
2002-03-18 14:00 | 12 | 53.6 | 3 | 37.4 | 54 | 996 | 7.5813 | 45.6463 | 24.02 | 18.01 | 11.4 | 0
2002-03-18 15:00 | 12 | 53.6 | 4 | 39.2 | 58 | 996 | 7.992 | 46.3856 | 24.91 | 18.4 | 11.4 | 0
2002-03-18 16:00 | 12 | 53.6 | 5 | 41 | 62 | 996 | 8.3974 | 47.1153 | 25.81 | 18.78 | 11.4 | 0
2002-03-18 17:00 | 12 | 53.6 | 5 | 41 | 62 | 996 | 8.3974 | 47.1153 | 25.81 | 18.78 | 11.4 | 0
2002-03-18 18:00 | 10 | 50 | 5 | 41 | 71 | 996 | 7.4733 | 45.4519 | 23.82 | 17.92 | 15 | 0
2002-03-18 19:00 | 9 | 48.2 | 6 | 42.8 | 81 | 996 | 7.4255 | 45.3659 | 23.72 | 17.89 | 16.8 | 0
2002-03-18 20:00 | 9 | 48.2 | 6 | 42.8 | 81 | 996 | 7.4255 | 45.3659 | 23.72 | 17.89 | 16.8 | 0
2002-03-18 21:00 | 9 | 48.2 | 7 | 44.6 | 87 | 996 | 7.9314 | 46.2765 | 24.82 | 18.36 | 16.8 | 0
2002-03-18 22:00 | 9 | 48.2 | 7 | 44.6 | 87 | 996 | 7.9314 | 46.2765 | 24.82 | 18.36 | 16.8 | 0
2002-03-18 23:00 | 9 | 48.2 | 7 | 44.6 | 87 | 996 | 7.9314 | 46.2765 | 24.82 | 18.36 | 16.8 | 0
37334 | 9 | 48.2 | 7 | 44.6 | 87 | 996 | 7.9314 | 46.2765 | 24.82 | 18.36 | 16.8 | 0
2002-03-19 01:00 | 9 | 48.2 | 7 | 44.6 | 87 | 996 | 7.9314 | 46.2765 | 24.82 | 18.36 | 16.8 | 0
2002-03-19 02:00 | 9 | 48.2 | 7 | 44.6 | 87 | 996 | 7.9314 | 46.2765 | 24.82 | 18.36 | 16.8 | 0
2002-03-19 03:00 | 9 | 48.2 | 7 | 44.6 | 87 | 996 | 7.9314 | 46.2765 | 24.82 | 18.36 | 16.8 | 0
2002-03-19 04:00 | 9 | 48.2 | 7 | 44.6 | 87 | 996 | 7.9314 | 46.2765 | 24.82 | 18.36 | 16.8 | 0
2002-03-19 05:00 | 9 | 48.2 | 7 | 44.6 | 87 | 996 | 7.9314 | 46.2765 | 24.82 | 18.36 | 16.8 | 0
2002-03-19 06:00 | 9 | 48.2 | 7 | 44.6 | 87 | 996 | 7.9314 | 46.2765 | 24.82 | 18.36 | 16.8 | 0
2002-03-19 07:00 | 10 | 50 | 8 | 46.4 | 87 | 996 | 8.893 | 48.0074 | 26.95 | 19.27 | 15 | 0
2002-03-19 08:00 | 10 | 50 | 8 | 46.4 | 87 | 996 | 8.893 | 48.0074 | 26.95 | 19.27 | 15 | 0
2002-03-19 09:00 | 10 | 50 | 8 | 46.4 | 87 | 996 | 8.893 | 48.0074 | 26.95 | 19.27 | 15 | 0
2002-03-19 10:00 | 9 | 48.2 | 8 | 46.4 | 93 | 996 | 8.4292 | 47.1726 | 25.92 | 18.83 | 16.8 | 0
2002-03-19 11:00 | 10 | 50 | 8 | 46.4 | 87 | 996 | 8.893 | 48.0074 | 26.95 | 19.27 | 15 | 0
2002-03-19 12:00 | 10 | 50 | 8 | 46.4 | 87 | 996 | 8.893 | 48.0074 | 26.95 | 19.27 | 15 | 0
2002-03-19 13:00 | 10 | 50 | 8 | 46.4 | 87 | 996 | 8.893 | 48.0074 | 26.95 | 19.27 | 15 | 0
2002-03-19 14:00 | 10 | 50 | 9 | 48.2 | 93 | 996 | 9.4089 | 48.9361 | 28.13 | 19.78 | 15 | 0
2002-03-19 15:00 | 10 | 50 | 9 | 48.2 | 93 | 996 | 9.4089 | 48.9361 | 28.13 | 19.78 | 15 | 0
2002-03-19 16:00 | 10 | 50 | 9 | 48.2 | 93 | 996 | 9.4089 | 48.9361 | 28.13 | 19.78 | 15 | 0
2002-03-19 17:00 | 10 | 50 | 9 | 48.2 | 93 | 996 | 9.4089 | 48.9361 | 28.13 | 19.78 | 15 | 0
2002-03-19 18:00 | 10 | 50 | 9 | 48.2 | 93 | 996 | 9.4089 | 48.9361 | 28.13 | 19.78 | 15 | 0
2002-03-19 19:00 | 10 | 50 | 8 | 46.4 | 87 | 996 | 8.893 | 48.0074 | 26.95 | 19.27 | 15 | 0
2002-03-19 20:00 | 10 | 50 | 8 | 46.4 | 87 | 996 | 8.893 | 48.0074 | 26.95 | 19.27 | 15 | 0
2002-03-19 21:00 | 9 | 48.2 | 8 | 46.4 | 93 | 996 | 8.4292 | 47.1726 | 25.92 | 18.83 | 16.8 | 0
2002-03-19 22:00 | 9 | 48.2 | 8 | 46.4 | 93 | 996 | 8.4292 | 47.1726 | 25.92 | 18.83 | 16.8 | 0
2002-03-19 23:00 | 9 | 48.2 | 8 | 46.4 | 93 | 996 | 8.4292 | 47.1726 | 25.92 | 18.83 | 16.8 | 0
37335 | 9 | 48.2 | 8 | 46.4 | 93 | 996 | 8.4292 | 47.1726 | 25.92 | 18.83 | 16.8 | 0
2002-03-20 01:00 | 9 | 48.2 | 7 | 44.6 | 87 | 996 | 7.9314 | 46.2765 | 24.82 | 18.36 | 16.8 | 0
2002-03-20 02:00 | 9 | 48.2 | 7 | 44.6 | 87 | 996 | 7.9314 | 46.2765 | 24.82 | 18.36 | 16.8 | 0
2002-03-20 03:00 | 9 | 48.2 | 7 | 44.6 | 87 | 996 | 7.9314 | 46.2765 | 24.82 | 18.36 | 16.8 | 0
2002-03-20 04:00 | 9 | 48.2 | 7 | 44.6 | 87 | 996 | 7.9314 | 46.2765 | 24.82 | 18.36 | 16.8 | 0
2002-03-20 05:00 | 9 | 48.2 | 7 | 44.6 | 87 | 996 | 7.9314 | 46.2765 | 24.82 | 18.36 | 16.8 | 0
2002-03-20 06:00 | 9 | 48.2 | 7 | 44.6 | 87 | 996 | 7.9314 | 46.2765 | 24.82 | 18.36 | 16.8 | 0
2002-03-20 07:00 | 9 | 48.2 | 7 | 44.6 | 87 | 996 | 7.9314 | 46.2765 | 24.82 | 18.36 | 16.8 | 0
2002-03-20 08:00 | 9 | 48.2 | 7 | 44.6 | 87 | 996 | 7.9314 | 46.2765 | 24.82 | 18.36 | 16.8 | 0
2002-03-20 09:00 | 9 | 48.2 | 7 | 44.6 | 87 | 996 | 7.9314 | 46.2765 | 24.82 | 18.36 | 16.8 | 0
2002-03-20 10:00 | 9 | 48.2 | 7 | 44.6 | 87 | 996 | 7.9314 | 46.2765 | 24.82 | 18.36 | 16.8 | 0
2002-03-20 11:00 | 7 | 44.6 | 5 | 41 | 87 | 996 | 6.0076 | 42.8136 | 20.77 | 16.61 | 20.4 | 0
2002-03-20 12:00 | 9 | 48.2 | 6 | 42.8 | 81 | 996 | 7.4255 | 45.3659 | 23.72 | 17.89 | 16.8 | 0
2002-03-20 13:00 | 9 | 48.2 | 6 | 42.8 | 81 | 996 | 7.4255 | 45.3659 | 23.72 | 17.89 | 16.8 | 0
2002-03-20 14:00 | 7 | 44.6 | 4 | 39.2 | 81 | 996 | 5.539 | 41.9702 | 19.81 | 16.2 | 20.4 | 0
2002-03-20 15:00 | 7 | 44.6 | 4 | 39.2 | 81 | 996 | 5.539 | 41.9702 | 19.81 | 16.2 | 20.4 | 0
2002-03-20 16:00 | 7 | 44.6 | 4 | 39.2 | 81 | 996 | 5.539 | 41.9702 | 19.81 | 16.2 | 20.4 | 0
2002-03-20 17:00 | 7 | 44.6 | 3 | 37.4 | 76 | 996 | 5.1433 | 41.2579 | 19.02 | 15.86 | 20.4 | 0
2002-03-20 18:00 | 6 | 42.8 | 2 | 35.6 | 75 | 996 | 4.1386 | 39.4495 | 17.06 | 15.02 | 22.2 | 0
2002-03-20 19:00 | 6 | 42.8 | 2 | 35.6 | 75 | 996 | 4.1386 | 39.4495 | 17.06 | 15.02 | 22.2 | 0
2002-03-20 20:00 | 6 | 42.8 | 2 | 35.6 | 75 | 996 | 4.1386 | 39.4495 | 17.06 | 15.02 | 22.2 | 0
2002-03-20 21:00 | 5 | 41 | 1 | 33.8 | 75 | 996 | 3.2128 | 37.7831 | 15.3 | 14.26 | 24 | 0
2002-03-20 22:00 | 5 | 41 | 1 | 33.8 | 75 | 996 | 3.2128 | 37.7831 | 15.3 | 14.26 | 24 | 0
2002-03-20 23:00 | 4 | 39.2 | 1 | 33.8 | 81 | 996 | 2.7053 | 36.8695 | 14.36 | 13.86 | 25.8 | 0
37336 | 2 | 35.6 | 0 | 32 | 87 | 996 | 1.1919 | 34.1454 | 11.63 | 12.68 | 29.4 | 0
2002-03-21 01:00 | 1 | 33.8 | 0 | 32 | 93 | 996 | 0.58596 | 33.0547 | 10.57 | 12.23 | 31.2 | 0
2002-03-21 02:00 | 1 | 33.8 | 0 | 32 | 93 | 996 | 0.58596 | 33.0547 | 10.57 | 12.23 | 31.2 | 0
2002-03-21 03:00 | 2 | 35.6 | 0 | 32 | 87 | 996 | 1.1919 | 34.1454 | 11.63 | 12.68 | 29.4 | 0
2002-03-21 04:00 | 0 | 32 | -1 | 30.2 | 92 | 996 | -0.43034 | 31.2254 | 8.824 | 11.48 | 33 | 0
2002-03-21 05:00 | 0 | 32 | -1 | 30.2 | 92 | 996 | -0.43034 | 31.2254 | 8.824 | 11.48 | 33 | 0
2002-03-21 06:00 | 0 | 32 | -1 | 30.2 | 92 | 996 | -0.43034 | 31.2254 | 8.824 | 11.48 | 33 | 0
2002-03-21 07:00 | 0 | 32 | -1 | 30.2 | 92 | 996 | -0.43034 | 31.2254 | 8.824 | 11.48 | 33 | 0
2002-03-21 08:00 | 3 | 37.4 | 1 | 33.8 | 87 | 996 | 2.1559 | 35.8807 | 13.35 | 13.43 | 27.6 | 0
2002-03-21 09:00 | 3 | 37.4 | 0 | 32 | 81 | 996 | 1.7594 | 35.1669 | 12.64 | 13.12 | 27.6 | 0
2002-03-21 10:00 | 2.4 | 36.32 | -1.6 | 29.12 | 74 | 996 | 0.73566 | 33.3242 | 10.83 | 12.34 | 28.68 | 0
2002-03-21 11:00 | 2 | 35.6 | -3 | 26.6 | 67 | 996 | -0.10537 | 31.8103 | 9.407 | 11.73 | 29.4 | 0
2002-03-21 12:00 | 2 | 35.6 | -4 | 24.8 | 62 | 996 | -0.41539 | 31.2523 | 8.852 | 11.49 | 29.4 | 0
2002-03-21 13:00 | 1 | 33.8 | -5 | 23 | 61 | 996 | -1.322 | 29.6204 | 7.264 | 10.81 | 31.2 | 0
2002-03-21 14:00 | 0 | 32 | -7 | 19.4 | 55 | 996 | -2.5032 | 27.4943 | 5.263 | 9.949 | 33 | 0
2002-03-21 15:00 | 0 | 32 | -8 | 17.6 | 51 | 996 | -2.7356 | 27.0759 | 4.879 | 9.784 | 33 | 0
2002-03-21 16:00 | 0 | 32 | -9 | 15.8 | 46 | 996 | -3.0285 | 26.5487 | 4.4 | 9.578 | 33 | 0
2002-03-21 17:00 | -1 | 30.2 | -12 | 10.4 | 39 | 996 | -4.2605 | 24.3312 | 2.424 | 8.728 | 34.8 | 0
2002-03-21 18:00 | -2 | 28.4 | -13 | 8.6 | 38 | 996 | -5.1359 | 22.7553 | 1.06 | 8.142 | 36.6 | 0
2002-03-21 19:00 | -2 | 28.4 | -13 | 8.6 | 38 | 996 | -5.1359 | 22.7553 | 1.06 | 8.142 | 36.6 | 0
2002-03-21 20:00 | -2 | 28.4 | -14 | 6.8 | 35 | 996 | -5.2952 | 22.4687 | 0.8169 | 8.037 | 36.6 | 0
2002-03-21 21:00 | -4 | 24.8 | -15 | 5 | 38 | 996 | -6.7908 | 19.7765 | -1.433 | 7.07 | 40.2 | 0
2002-03-21 22:00 | -4 | 24.8 | -15 | 5 | 38 | 996 | -6.7908 | 19.7765 | -1.433 | 7.07 | 40.2 | 0
2002-03-21 23:00 | -5 | 23 | -16 | 3.2 | 38 | 996 | -7.6268 | 18.2717 | -2.652 | 6.546 | 42 | 0
37337 | -5 | 23 | -16 | 3.2 | 38 | 996 | -7.6268 | 18.2717 | -2.652 | 6.546 | 42 | 0
2002-03-22 01:00 | -5 | 23 | -17 | 1.4 | 34 | 996 | -7.8027 | 17.9552 | -2.903 | 6.438 | 42 | 0
2002-03-22 02:00 | -6 | 21.2 | -17 | 1.4 | 37 | 996 | -8.5098 | 16.6824 | -3.913 | 6.004 | 43.8 | 0
2002-03-22 03:00 | -6 | 21.2 | -17 | 1.4 | 37 | 996 | -8.5098 | 16.6824 | -3.913 | 6.004 | 43.8 | 0
2002-03-22 04:00 | -6 | 21.2 | -17 | 1.4 | 37 | 996 | -8.5098 | 16.6824 | -3.913 | 6.004 | 43.8 | 0
2002-03-22 05:00 | -7 | 19.4 | -17 | 1.4 | 41 | 996 | -9.2014 | 15.4376 | -4.886 | 5.585 | 45.6 | 0
2002-03-22 06:00 | -7 | 19.4 | -17 | 1.4 | 41 | 996 | -9.2014 | 15.4376 | -4.886 | 5.585 | 45.6 | 0
2002-03-22 07:00 | -7 | 19.4 | -15 | 5 | 49 | 996 | -8.8958 | 15.9875 | -4.464 | 5.767 | 45.6 | 0
2002-03-22 08:00 | -6 | 21.2 | -16 | 3.2 | 41 | 996 | -8.3456 | 16.9779 | -3.683 | 6.103 | 43.8 | 0
2002-03-22 09:00 | -5 | 23 | -15 | 5 | 41 | 996 | -7.4955 | 18.5082 | -2.464 | 6.627 | 42 | 0
2002-03-22 10:00 | -3 | 26.6 | -13 | 8.6 | 42 | 996 | -5.7619 | 21.6286 | 0.1019 | 7.73 | 38.4 | 0
2002-03-22 11:00 | -2 | 28.4 | -13 | 8.6 | 38 | 996 | -5.1359 | 22.7553 | 1.06 | 8.142 | 36.6 | 0
2002-03-22 12:00 | -2 | 28.4 | -13 | 8.6 | 38 | 996 | -5.1359 | 22.7553 | 1.06 | 8.142 | 36.6 | 0
2002-03-22 13:00 | 0 | 32 | -12 | 10.4 | 36 | 996 | -3.6223 | 25.4799 | 3.441 | 9.165 | 33 | 0
2002-03-22 14:00 | 0 | 32 | -13 | 8.6 | 32 | 996 | -3.8628 | 25.047 | 3.058 | 9.001 | 33 | 0
2002-03-22 15:00 | 2 | 35.6 | -13 | 8.6 | 28 | 996 | -2.6109 | 27.3003 | 5.094 | 9.876 | 29.4 | 0
2002-03-22 16:00 | 2 | 35.6 | -12 | 10.4 | 31 | 996 | -2.4109 | 27.6603 | 5.425 | 10.02 | 29.4 | 0
2002-03-22 17:00 | 2 | 35.6 | -14 | 6.8 | 26 | 996 | -2.745 | 27.0591 | 4.873 | 9.781 | 29.4 | 0
2002-03-22 18:00 | 2 | 35.6 | -14 | 6.8 | 26 | 996 | -2.745 | 27.0591 | 4.873 | 9.781 | 29.4 | 0
2002-03-22 19:00 | -1 | 30.2 | -9 | 15.8 | 50 | 996 | -3.6481 | 25.4335 | 3.394 | 9.145 | 34.8 | 0
2002-03-22 20:00 | -2 | 28.4 | -10 | 14 | 50 | 996 | -4.5059 | 23.8893 | 2.032 | 8.56 | 36.6 | 0
2002-03-22 21:00 | -2 | 28.4 | -9 | 15.8 | 55 | 996 | -4.2468 | 24.3558 | 2.438 | 8.734 | 36.6 | 0
2002-03-22 22:00 | -4 | 24.8 | -9 | 15.8 | 65 | 996 | -5.5488 | 22.0121 | 0.4137 | 7.864 | 40.2 | 0
2002-03-22 23:00 | -4 | 24.8 | -9 | 15.8 | 65 | 996 | -5.5488 | 22.0121 | 0.4137 | 7.864 | 40.2 | 0
37338 | -5 | 23 | -9 | 15.8 | 71 | 996 | -6.2057 | 20.8297 | -0.5814 | 7.436 | 42 | 0
2002-03-23 01:00 | -4 | 24.8 | -9 | 15.8 | 65 | 996 | -5.5488 | 22.0121 | 0.4137 | 7.864 | 40.2 | 0
2002-03-23 02:00 | -4 | 24.8 | -9 | 15.8 | 65 | 996 | -5.5488 | 22.0121 | 0.4137 | 7.864 | 40.2 | 0
2002-03-23 03:00 | -4 | 24.8 | -9 | 15.8 | 65 | 996 | -5.5488 | 22.0121 | 0.4137 | 7.864 | 40.2 | 0
2002-03-23 04:00 | -4 | 24.8 | -8 | 17.6 | 71 | 996 | -5.2785 | 22.4988 | 0.8247 | 8.041 | 40.2 | 0
2002-03-23 05:00 | -5 | 23 | -9 | 15.8 | 71 | 996 | -6.2057 | 20.8297 | -0.5814 | 7.436 | 42 | 0
2002-03-23 06:00 | -6 | 21.2 | -9 | 15.8 | 77 | 996 | -6.8975 | 19.5845 | -1.611 | 6.993 | 43.8 | 0
2002-03-23 07:00 | -2 | 28.4 | -6 | 21.2 | 71 | 996 | -3.4304 | 25.8254 | 3.737 | 9.293 | 36.6 | 0
2002-03-23 08:00 | 0 | 32 | -5 | 23 | 66 | 996 | -1.8725 | 28.6296 | 6.32 | 10.4 | 33 | 0
2002-03-23 09:00 | 3 | 37.4 | -6 | 21.2 | 49 | 996 | -0.43245 | 31.2216 | 8.823 | 11.48 | 27.6 | 0
2002-03-23 10:00 | 4 | 39.2 | -7 | 19.4 | 42 | 996 | -0.12861 | 31.7685 | 9.365 | 11.71 | 25.8 | 0
2002-03-23 11:00 | 7 | 44.6 | -6 | 21.2 | 37 | 996 | 1.8849 | 35.3928 | 12.85 | 13.21 | 20.4 | 0
2002-03-23 12:00 | 9 | 48.2 | -8 | 17.6 | 27 | 996 | 2.4757 | 36.4562 | 13.91 | 13.67 | 16.8 | 0
2002-03-23 13:00 | 9 | 48.2 | -9 | 15.8 | 25 | 996 | 2.2775 | 36.0995 | 13.55 | 13.51 | 16.8 | 0
2002-03-23 14:00 | 10 | 50 | -8 | 17.6 | 25 | 996 | 3.0005 | 37.4008 | 14.88 | 14.08 | 15 | 0
2002-03-23 15:00 | 10 | 50 | -8 | 17.6 | 25 | 996 | 3.0005 | 37.4008 | 14.88 | 14.08 | 15 | 0
2002-03-23 16:00 | 10 | 50 | -7 | 19.4 | 28 | 996 | 3.3113 | 37.9604 | 15.46 | 14.33 | 15 | 0
2002-03-23 17:00 | 10 | 50 | -6 | 21.2 | 30 | 996 | 3.517 | 38.3306 | 15.84 | 14.5 | 15 | 0
2002-03-23 18:00 | 9 | 48.2 | -5 | 23 | 35 | 996 | 3.2571 | 37.8628 | 15.36 | 14.29 | 16.8 | 0
2002-03-23 19:00 | 7 | 44.6 | -5 | 23 | 40 | 996 | 2.1468 | 35.8643 | 13.32 | 13.41 | 20.4 | 0
2002-03-23 20:00 | 4 | 39.2 | -4 | 24.8 | 54 | 996 | 0.77837 | 33.4011 | 10.9 | 12.37 | 25.8 | 0
2002-03-23 21:00 | 5 | 41 | -4 | 24.8 | 50 | 996 | 1.3272 | 34.389 | 11.86 | 12.79 | 24 | 0
2002-03-23 22:00 | 4 | 39.2 | -4 | 24.8 | 54 | 996 | 0.77837 | 33.4011 | 10.9 | 12.37 | 25.8 | 0
2002-03-23 23:00 | 2 | 35.6 | -4 | 24.8 | 62 | 996 | -0.41539 | 31.2523 | 8.852 | 11.49 | 29.4 | 0
37339 | 2 | 35.6 | -3 | 26.6 | 67 | 996 | -0.10537 | 31.8103 | 9.407 | 11.73 | 29.4 | 0
2002-03-24 01:00 | 2 | 35.6 | -4 | 24.8 | 62 | 996 | -0.41539 | 31.2523 | 8.852 | 11.49 | 29.4 | 0
2002-03-24 02:00 | 2 | 35.6 | -3 | 26.6 | 67 | 996 | -0.10537 | 31.8103 | 9.407 | 11.73 | 29.4 | 0
2002-03-24 03:00 | 2 | 35.6 | -3 | 26.6 | 67 | 996 | -0.10537 | 31.8103 | 9.407 | 11.73 | 29.4 | 0
2002-03-24 04:00 | 3 | 37.4 | -3 | 26.6 | 63 | 996 | 0.54252 | 32.9765 | 10.49 | 12.2 | 27.6 | 0
2002-03-24 05:00 | 3 | 37.4 | -3 | 26.6 | 63 | 996 | 0.54252 | 32.9765 | 10.49 | 12.2 | 27.6 | 0
2002-03-24 06:00 | 4 | 39.2 | -3 | 26.6 | 59 | 996 | 1.1432 | 34.0577 | 11.54 | 12.65 | 25.8 | 0
2002-03-24 07:00 | 4 | 39.2 | -3 | 26.6 | 59 | 996 | 1.1432 | 34.0577 | 11.54 | 12.65 | 25.8 | 0
2002-03-24 08:00 | 7 | 44.6 | -1 | 30.2 | 56 | 996 | 3.5114 | 38.3205 | 15.85 | 14.5 | 20.4 | 0
2002-03-24 09:00 | 10 | 50 | -2 | 28.4 | 42 | 996 | 4.7253 | 40.5056 | 18.17 | 15.5 | 15 | 0
2002-03-24 10:00 | 13 | 55.4 | 2 | 35.6 | 47 | 996 | 7.6632 | 45.7937 | 24.19 | 18.08 | 9.6 | 0
2002-03-24 11:00 | 16 | 60.8 | 3 | 37.4 | 42 | 996 | 9.4728 | 49.0511 | 28.18 | 19.8 | 4.2 | 0
2002-03-24 12:00 | 16 | 60.8 | 3 | 37.4 | 42 | 996 | 9.4728 | 49.0511 | 28.18 | 19.8 | 4.2 | 0
2002-03-24 13:00 | 15 | 59 | 6 | 42.8 | 55 | 996 | 10.2235 | 50.4024 | 29.94 | 20.56 | 6 | 0
2002-03-24 14:00 | 13 | 55.4 | 6 | 42.8 | 62 | 996 | 9.2721 | 48.6898 | 27.76 | 19.62 | 9.6 | 0
2002-03-24 15:00 | 13 | 55.4 | 6 | 42.8 | 62 | 996 | 9.2721 | 48.6898 | 27.76 | 19.62 | 9.6 | 0
2002-03-24 16:00 | 13 | 55.4 | 7 | 44.6 | 67 | 996 | 9.7902 | 49.6223 | 28.96 | 20.14 | 9.6 | 0
2002-03-24 17:00 | 13 | 55.4 | 7 | 44.6 | 67 | 996 | 9.7902 | 49.6223 | 28.96 | 20.14 | 9.6 | 0
2002-03-24 18:00 | 13 | 55.4 | 8 | 46.4 | 72 | 996 | 10.2994 | 50.539 | 30.16 | 20.65 | 9.6 | 0
2002-03-24 19:00 | 12 | 53.6 | 10 | 50 | 88 | 996 | 10.9085 | 51.6354 | 31.64 | 21.29 | 11.4 | 0
2002-03-24 20:00 | 12 | 53.6 | 10 | 50 | 88 | 996 | 10.9085 | 51.6354 | 31.64 | 21.29 | 11.4 | 0
2002-03-24 21:00 | 12 | 53.6 | 10 | 50 | 88 | 996 | 10.9085 | 51.6354 | 31.64 | 21.29 | 11.4 | 0
2002-03-24 22:00 | 12 | 53.6 | 10 | 50 | 88 | 996 | 10.9085 | 51.6354 | 31.64 | 21.29 | 11.4 | 0
2002-03-24 23:00 | 12 | 53.6 | 10 | 50 | 88 | 996 | 10.9085 | 51.6354 | 31.64 | 21.29 | 11.4 | 0
37340 | 11 | 51.8 | 10 | 50 | 94 | 996 | 10.4767 | 50.8581 | 30.62 | 20.85 | 13.2 | 0
2002-03-25 01:00 | 10 | 50 | 9 | 48.2 | 93 | 996 | 9.4089 | 48.9361 | 28.13 | 19.78 | 15 | 0
2002-03-25 02:00 | 9 | 48.2 | 7 | 44.6 | 87 | 996 | 7.9314 | 46.2765 | 24.82 | 18.36 | 16.8 | 0
2002-03-25 03:00 | 7 | 44.6 | 6 | 42.8 | 93 | 996 | 6.4694 | 43.645 | 21.72 | 17.03 | 20.4 | 0
2002-03-25 04:00 | 7 | 44.6 | 6 | 42.8 | 93 | 996 | 6.4694 | 43.645 | 21.72 | 17.03 | 20.4 | 0
2002-03-25 05:00 | 5 | 41 | 4 | 39.2 | 93 | 996 | 4.5091 | 40.1164 | 17.78 | 15.33 | 24 | 0
2002-03-25 06:00 | 5 | 41 | 3 | 37.4 | 87 | 996 | 4.0825 | 39.3486 | 16.95 | 14.97 | 24 | 0
2002-03-25 07:00 | 5 | 41 | 3 | 37.4 | 87 | 996 | 4.0825 | 39.3486 | 16.95 | 14.97 | 24 | 0
2002-03-25 08:00 | 5 | 41 | 3 | 37.4 | 87 | 996 | 4.0825 | 39.3486 | 16.95 | 14.97 | 24 | 0
2002-03-25 09:00 | 4 | 39.2 | 2 | 35.6 | 87 | 996 | 3.1195 | 37.615 | 15.13 | 14.19 | 25.8 | 0
2002-03-25 10:00 | 4 | 39.2 | 2 | 35.6 | 87 | 996 | 3.1195 | 37.615 | 15.13 | 14.19 | 25.8 | 0
2002-03-25 11:00 | 4 | 39.2 | 2 | 35.6 | 87 | 996 | 3.1195 | 37.615 | 15.13 | 14.19 | 25.8 | 0
2002-03-25 12:00 | 5 | 41 | 3 | 37.4 | 87 | 996 | 4.0825 | 39.3486 | 16.95 | 14.97 | 24 | 0
2002-03-25 13:00 | 5 | 41 | 3 | 37.4 | 87 | 996 | 4.0825 | 39.3486 | 16.95 | 14.97 | 24 | 0
2002-03-25 14:00 | 5 | 41 | 3 | 37.4 | 87 | 996 | 4.0825 | 39.3486 | 16.95 | 14.97 | 24 | 0
2002-03-25 15:00 | 4 | 39.2 | 3 | 37.4 | 93 | 996 | 3.5287 | 38.3517 | 15.9 | 14.52 | 25.8 | 0
2002-03-25 16:00 | 4 | 39.2 | 2 | 35.6 | 87 | 996 | 3.1195 | 37.615 | 15.13 | 14.19 | 25.8 | 0
2002-03-25 17:00 | 3 | 37.4 | 2 | 35.6 | 93 | 996 | 2.548 | 36.5865 | 14.07 | 13.74 | 27.6 | 0
2002-03-25 18:00 | 3 | 37.4 | 2 | 35.6 | 93 | 996 | 2.548 | 36.5865 | 14.07 | 13.74 | 27.6 | 0
2002-03-25 19:00 | 3 | 37.4 | 1 | 33.8 | 87 | 996 | 2.1559 | 35.8807 | 13.35 | 13.43 | 27.6 | 0
2002-03-25 20:00 | 3 | 37.4 | 1 | 33.8 | 87 | 996 | 2.1559 | 35.8807 | 13.35 | 13.43 | 27.6 | 0
2002-03-25 21:00 | 2 | 35.6 | 0 | 32 | 87 | 996 | 1.1919 | 34.1454 | 11.63 | 12.68 | 29.4 | 0
2002-03-25 22:00 | 2 | 35.6 | 0 | 32 | 87 | 996 | 1.1919 | 34.1454 | 11.63 | 12.68 | 29.4 | 0
2002-03-25 23:00 | 1 | 33.8 | -1 | 30.2 | 86 | 996 | 0.16716 | 32.3009 | 9.843 | 11.92 | 31.2 | 0
37341 | 0 | 32 | -1 | 30.2 | 92 | 996 | -0.43034 | 31.2254 | 8.824 | 11.48 | 33 | 0
2002-03-26 01:00 | 0 | 32 | -1 | 30.2 | 92 | 996 | -0.43034 | 31.2254 | 8.824 | 11.48 | 33 | 0
2002-03-26 02:00 | 0 | 32 | -1 | 30.2 | 92 | 996 | -0.43034 | 31.2254 | 8.824 | 11.48 | 33 | 0
2002-03-26 03:00 | 0 | 32 | -1 | 30.2 | 92 | 996 | -0.43034 | 31.2254 | 8.824 | 11.48 | 33 | 0
2002-03-26 04:00 | 0 | 32 | -1 | 30.2 | 92 | 996 | -0.43034 | 31.2254 | 8.824 | 11.48 | 33 | 0
2002-03-26 05:00 | -1 | 30.2 | -1.9 | 28.58 | 93 | 996 | -1.3577 | 29.5561 | 7.198 | 10.78 | 34.8 | 0
2002-03-26 06:00 | -1.7 | 28.94 | -2.5 | 27.5 | 94 | 996 | -1.9954 | 28.4082 | 6.107 | 10.31 | 36.06 | 0
2002-03-26 07:00 | -1.8 | 28.76 | -2.7 | 27.14 | 93 | 996 | -2.1431 | 28.1424 | 5.858 | 10.2 | 36.24 | 0
2002-03-26 08:00 | -1 | 30.2 | -3 | 26.6 | 85 | 996 | -1.7716 | 28.8111 | 6.489 | 10.48 | 34.8 | 0
2002-03-26 09:00 | -2 | 28.4 | -4 | 24.8 | 85 | 996 | -2.732 | 27.0824 | 4.876 | 9.782 | 36.6 | 0
2002-03-26 10:00 | -1 | 30.2 | -3 | 26.6 | 85 | 996 | -1.7716 | 28.8111 | 6.489 | 10.48 | 34.8 | 0
2002-03-26 11:00 | -1 | 30.2 | -4 | 24.8 | 78 | 996 | -2.1383 | 28.1511 | 5.869 | 10.21 | 34.8 | 0
2002-03-26 12:00 | 0 | 32 | -4 | 24.8 | 72 | 996 | -1.5336 | 29.2394 | 6.898 | 10.65 | 33 | 0
2002-03-26 13:00 | 0 | 32 | -3 | 26.6 | 78 | 996 | -1.1985 | 29.8427 | 7.475 | 10.9 | 33 | 0
2002-03-26 14:00 | 1 | 33.8 | -3 | 26.6 | 72 | 996 | -0.67178 | 30.7908 | 8.397 | 11.3 | 31.2 | 0
2002-03-26 15:00 | 2 | 35.6 | -2 | 28.4 | 73 | 996 | 0.30078 | 32.5414 | 10.07 | 12.02 | 29.4 | 0
2002-03-26 16:00 | 1 | 33.8 | -3 | 26.6 | 72 | 996 | -0.67178 | 30.7908 | 8.397 | 11.3 | 31.2 | 0
2002-03-26 17:00 | 1 | 33.8 | -3 | 26.6 | 72 | 996 | -0.67178 | 30.7908 | 8.397 | 11.3 | 31.2 | 0
2002-03-26 18:00 | 1 | 33.8 | -3 | 26.6 | 72 | 996 | -0.67178 | 30.7908 | 8.397 | 11.3 | 31.2 | 0
2002-03-26 19:00 | 1 | 33.8 | -4 | 24.8 | 67 | 996 | -0.96563 | 30.2619 | 7.882 | 11.07 | 31.2 | 0
2002-03-26 20:00 | 0 | 32 | -3 | 26.6 | 78 | 996 | -1.1985 | 29.8427 | 7.475 | 10.9 | 33 | 0
2002-03-26 21:00 | -1 | 30.2 | -4 | 24.8 | 78 | 996 | -2.1383 | 28.1511 | 5.869 | 10.21 | 34.8 | 0
2002-03-26 22:00 | -2 | 28.4 | -4 | 24.8 | 85 | 996 | -2.732 | 27.0824 | 4.876 | 9.782 | 36.6 | 0
2002-03-26 23:00 | -2 | 28.4 | -4 | 24.8 | 85 | 996 | -2.732 | 27.0824 | 4.876 | 9.782 | 36.6 | 0
37342 | -2 | 28.4 | -4 | 24.8 | 85 | 996 | -2.732 | 27.0824 | 4.876 | 9.782 | 36.6 | 0
2002-03-27 01:00 | -2 | 28.4 | -4 | 24.8 | 85 | 996 | -2.732 | 27.0824 | 4.876 | 9.782 | 36.6 | 0
2002-03-27 02:00 | -2 | 28.4 | -4 | 24.8 | 85 | 996 | -2.732 | 27.0824 | 4.876 | 9.782 | 36.6 | 0
2002-03-27 03:00 | -4 | 24.8 | -5 | 23 | 92 | 996 | -4.348 | 24.1736 | 2.265 | 8.66 | 40.2 | 0
2002-03-27 04:00 | -4 | 24.8 | -5 | 23 | 92 | 996 | -4.348 | 24.1736 | 2.265 | 8.66 | 40.2 | 0
2002-03-27 05:00 | -4 | 24.8 | -5 | 23 | 92 | 996 | -4.348 | 24.1736 | 2.265 | 8.66 | 40.2 | 0
2002-03-27 06:00 | -5 | 23 | -6 | 21.2 | 92 | 996 | -5.3286 | 22.4085 | 0.7393 | 8.004 | 42 | 0
2002-03-27 07:00 | -2 | 28.4 | -4 | 24.8 | 85 | 996 | -2.732 | 27.0824 | 4.876 | 9.782 | 36.6 | 0
2002-03-27 08:00 | 0 | 32 | -2 | 28.4 | 85 | 996 | -0.81199 | 30.5384 | 8.149 | 11.19 | 33 | 0
2002-03-27 09:00 | 2 | 35.6 | -2 | 28.4 | 73 | 996 | 0.30078 | 32.5414 | 10.07 | 12.02 | 29.4 | 0
2002-03-27 10:00 | 4 | 39.2 | -2 | 28.4 | 64 | 996 | 1.5043 | 34.7077 | 12.18 | 12.92 | 25.8 | 0
2002-03-27 11:00 | 5 | 41 | -2 | 28.4 | 59 | 996 | 2.0178 | 35.632 | 13.1 | 13.32 | 24 | 0
2002-03-27 12:00 | 6 | 42.8 | -3 | 26.6 | 51 | 996 | 2.2489 | 36.048 | 13.51 | 13.5 | 22.2 | 0
2002-03-27 13:00 | 8 | 46.4 | -3 | 26.6 | 44 | 996 | 3.3055 | 37.9499 | 15.46 | 14.33 | 18.6 | 0
2002-03-27 14:00 | 9 | 48.2 | -4 | 24.8 | 38 | 996 | 3.5456 | 38.3821 | 15.9 | 14.52 | 16.8 | 0
2002-03-27 15:00 | 9 | 48.2 | -5 | 23 | 35 | 996 | 3.2571 | 37.8628 | 15.36 | 14.29 | 16.8 | 0
2002-03-27 16:00 | 10 | 50 | -5 | 23 | 33 | 996 | 3.8232 | 38.8818 | 16.42 | 14.75 | 15 | 0
2002-03-27 17:00 | 10 | 50 | -5 | 23 | 33 | 996 | 3.8232 | 38.8818 | 16.42 | 14.75 | 15 | 0
2002-03-27 18:00 | 9 | 48.2 | -3 | 26.6 | 41 | 996 | 3.8316 | 38.897 | 16.45 | 14.76 | 16.8 | 0
2002-03-27 19:00 | 6 | 42.8 | -1 | 30.2 | 60 | 996 | 2.9698 | 37.3457 | 14.84 | 14.07 | 22.2 | 0
2002-03-27 20:00 | 5 | 41 | -1 | 30.2 | 64 | 996 | 2.3957 | 36.3122 | 13.78 | 13.61 | 24 | 0
2002-03-27 21:00 | 3 | 37.4 | -1 | 30.2 | 74 | 996 | 1.291 | 34.3239 | 11.8 | 12.76 | 27.6 | 0
2002-03-27 22:00 | 3 | 37.4 | -1 | 30.2 | 74 | 996 | 1.291 | 34.3239 | 11.8 | 12.76 | 27.6 | 0
2002-03-27 23:00 | 3 | 37.4 | -1 | 30.2 | 74 | 996 | 1.291 | 34.3239 | 11.8 | 12.76 | 27.6 | 0
37343 | 3 | 37.4 | -2 | 28.4 | 68 | 996 | 0.88468 | 33.5924 | 11.09 | 12.45 | 27.6 | 0
2002-03-28 01:00 | 3 | 37.4 | -1 | 30.2 | 74 | 996 | 1.291 | 34.3239 | 11.8 | 12.76 | 27.6 | 0
2002-03-28 02:00 | 2 | 35.6 | -1 | 30.2 | 80 | 996 | 0.74906 | 33.3483 | 10.85 | 12.35 | 29.4 | 0
2002-03-28 03:00 | 2 | 35.6 | -2 | 28.4 | 73 | 996 | 0.30078 | 32.5414 | 10.07 | 12.02 | 29.4 | 0
2002-03-28 04:00 | 2 | 35.6 | -2 | 28.4 | 73 | 996 | 0.30078 | 32.5414 | 10.07 | 12.02 | 29.4 | 0
2002-03-28 05:00 | 2 | 35.6 | -1 | 30.2 | 80 | 996 | 0.74906 | 33.3483 | 10.85 | 12.35 | 29.4 | 0
2002-03-28 06:00 | 2 | 35.6 | -1 | 30.2 | 80 | 996 | 0.74906 | 33.3483 | 10.85 | 12.35 | 29.4 | 0
2002-03-28 07:00 | 3 | 37.4 | -1 | 30.2 | 74 | 996 | 1.291 | 34.3239 | 11.8 | 12.76 | 27.6 | 0
2002-03-28 08:00 | 4 | 39.2 | -1 | 30.2 | 69 | 996 | 1.8618 | 35.3513 | 12.82 | 13.2 | 25.8 | 0
2002-03-28 09:00 | 7 | 44.6 | 1 | 33.8 | 66 | 996 | 4.3373 | 39.8072 | 17.43 | 15.18 | 20.4 | 0
2002-03-28 10:00 | 7 | 44.6 | 1 | 33.8 | 66 | 996 | 4.3373 | 39.8072 | 17.43 | 15.18 | 20.4 | 0
2002-03-28 11:00 | 9 | 48.2 | 2 | 35.6 | 61 | 996 | 5.6783 | 42.221 | 20.08 | 16.32 | 16.8 | 0
2002-03-28 12:00 | 9 | 48.2 | 3 | 37.4 | 66 | 996 | 6.1241 | 43.0235 | 20.99 | 16.71 | 16.8 | 0
2002-03-28 13:00 | 12 | 53.6 | 6 | 42.8 | 67 | 996 | 8.8967 | 48.0141 | 26.93 | 19.26 | 11.4 | 0
2002-03-28 14:00 | 12 | 53.6 | 5 | 41 | 62 | 996 | 8.3974 | 47.1153 | 25.81 | 18.78 | 11.4 | 0
2002-03-28 15:00 | 13 | 55.4 | 6 | 42.8 | 62 | 996 | 9.2721 | 48.6898 | 27.76 | 19.62 | 9.6 | 0
2002-03-28 16:00 | 13 | 55.4 | 6 | 42.8 | 62 | 996 | 9.2721 | 48.6898 | 27.76 | 19.62 | 9.6 | 0
2002-03-28 17:00 | 14 | 57.2 | 6 | 42.8 | 59 | 996 | 9.8194 | 49.675 | 29.01 | 20.16 | 7.8 | 0
2002-03-28 18:00 | 13 | 55.4 | 6 | 42.8 | 62 | 996 | 9.2721 | 48.6898 | 27.76 | 19.62 | 9.6 | 0
2002-03-28 19:00 | 9 | 48.2 | 5 | 41 | 76 | 996 | 6.9976 | 44.5957 | 22.81 | 17.49 | 16.8 | 0
2002-03-28 20:00 | 9 | 48.2 | 5 | 41 | 76 | 996 | 6.9976 | 44.5957 | 22.81 | 17.49 | 16.8 | 0
2002-03-28 21:00 | 9 | 48.2 | 5 | 41 | 76 | 996 | 6.9976 | 44.5957 | 22.81 | 17.49 | 16.8 | 0
2002-03-28 22:00 | 9 | 48.2 | 5 | 41 | 76 | 996 | 6.9976 | 44.5957 | 22.81 | 17.49 | 16.8 | 0
2002-03-28 23:00 | 9 | 48.2 | 6 | 42.8 | 81 | 996 | 7.4255 | 45.3659 | 23.72 | 17.89 | 16.8 | 0
37344 | 10 | 50 | 6 | 42.8 | 76 | 996 | 7.924 | 46.2631 | 24.79 | 18.34 | 15 | 0
2002-03-29 01:00 | 9 | 48.2 | 6 | 42.8 | 81 | 996 | 7.4255 | 45.3659 | 23.72 | 17.89 | 16.8 | 0
2002-03-29 02:00 | 8 | 46.4 | 5 | 41 | 81 | 996 | 6.4825 | 43.6685 | 21.74 | 17.03 | 18.6 | 0
2002-03-29 03:00 | 8 | 46.4 | 6 | 42.8 | 87 | 996 | 6.9696 | 44.5453 | 22.76 | 17.47 | 18.6 | 0
2002-03-29 04:00 | 8 | 46.4 | 5 | 41 | 81 | 996 | 6.4825 | 43.6685 | 21.74 | 17.03 | 18.6 | 0
2002-03-29 05:00 | 9 | 48.2 | 5 | 41 | 76 | 996 | 6.9976 | 44.5957 | 22.81 | 17.49 | 16.8 | 0
2002-03-29 06:00 | 10 | 50 | 5 | 41 | 71 | 996 | 7.4733 | 45.4519 | 23.82 | 17.92 | 15 | 0
2002-03-29 07:00 | 12 | 53.6 | 6 | 42.8 | 67 | 996 | 8.8967 | 48.0141 | 26.93 | 19.26 | 11.4 | 0
2002-03-29 08:00 | 14 | 57.2 | 8 | 46.4 | 67 | 996 | 10.6832 | 51.2297 | 31.06 | 21.04 | 7.8 | 0
2002-03-29 09:00 | 15 | 59 | 11 | 51.8 | 77 | 996 | 12.6572 | 54.7829 | 35.96 | 23.15 | 6 | 0
2002-03-29 10:00 | 15 | 59 | 12 | 53.6 | 82 | 996 | 13.1831 | 55.7295 | 37.34 | 23.74 | 6 | 0
2002-03-29 11:00 | 16 | 60.8 | 14 | 57.2 | 88 | 996 | 14.7661 | 58.579 | 41.62 | 25.58 | 4.2 | 0
2002-03-29 12:00 | 16 | 60.8 | 14 | 57.2 | 88 | 996 | 14.7661 | 58.579 | 41.62 | 25.58 | 4.2 | 0
2002-03-29 13:00 | 17 | 62.6 | 15 | 59 | 88 | 996 | 15.7306 | 60.3151 | 44.35 | 26.75 | 2.4 | 0
2002-03-29 14:00 | 20 | 68 | 17 | 62.6 | 83 | 996 | 18.0309 | 64.4555 | 51.27 | 29.73 | 0 | 3
2002-03-29 15:00 | 12 | 53.6 | 9 | 48.2 | 82 | 996 | 10.3474 | 50.6252 | 30.29 | 20.71 | 11.4 | 0
2002-03-29 16:00 | 12 | 53.6 | 8 | 46.4 | 76 | 996 | 9.7754 | 49.5958 | 28.94 | 20.13 | 11.4 | 0
2002-03-29 17:00 | 12 | 53.6 | 8 | 46.4 | 76 | 996 | 9.7754 | 49.5958 | 28.94 | 20.13 | 11.4 | 0
2002-03-29 18:00 | 12 | 53.6 | 8 | 46.4 | 76 | 996 | 9.7754 | 49.5958 | 28.94 | 20.13 | 11.4 | 0
2002-03-29 19:00 | 12 | 53.6 | 8 | 46.4 | 76 | 996 | 9.7754 | 49.5958 | 28.94 | 20.13 | 11.4 | 0
2002-03-29 20:00 | 12 | 53.6 | 8 | 46.4 | 76 | 996 | 9.7754 | 49.5958 | 28.94 | 20.13 | 11.4 | 0
2002-03-29 21:00 | 10 | 50 | 7 | 44.6 | 82 | 996 | 8.4563 | 47.2213 | 25.97 | 18.85 | 15 | 0
2002-03-29 22:00 | 9 | 48.2 | 6 | 42.8 | 81 | 996 | 7.4255 | 45.3659 | 23.72 | 17.89 | 16.8 | 0
2002-03-29 23:00 | 7 | 44.6 | 5 | 41 | 87 | 996 | 6.0076 | 42.8136 | 20.77 | 16.61 | 20.4 | 0
37345 | 5 | 41 | 3 | 37.4 | 87 | 996 | 4.0825 | 39.3486 | 16.95 | 14.97 | 24 | 0
2002-03-30 01:00 | 4 | 39.2 | 3 | 37.4 | 93 | 996 | 3.5287 | 38.3517 | 15.9 | 14.52 | 25.8 | 0
2002-03-30 02:00 | 3 | 37.4 | 2 | 35.6 | 93 | 996 | 2.548 | 36.5865 | 14.07 | 13.74 | 27.6 | 0
2002-03-30 03:00 | 3 | 37.4 | 1 | 33.8 | 87 | 996 | 2.1559 | 35.8807 | 13.35 | 13.43 | 27.6 | 0
2002-03-30 04:00 | 2 | 35.6 | 1 | 33.8 | 93 | 996 | 1.5671 | 34.8208 | 12.3 | 12.97 | 29.4 | 0
2002-03-30 05:00 | 2 | 35.6 | 1 | 33.8 | 93 | 996 | 1.5671 | 34.8208 | 12.3 | 12.97 | 29.4 | 0
2002-03-30 06:00 | 2 | 35.6 | 1 | 33.8 | 93 | 996 | 1.5671 | 34.8208 | 12.3 | 12.97 | 29.4 | 0
2002-03-30 07:00 | 3 | 37.4 | 2 | 35.6 | 93 | 996 | 2.548 | 36.5865 | 14.07 | 13.74 | 27.6 | 0
2002-03-30 08:00 | 7 | 44.6 | 6 | 42.8 | 93 | 996 | 6.4694 | 43.645 | 21.72 | 17.03 | 20.4 | 0
2002-03-30 09:00 | 10 | 50 | 6 | 42.8 | 76 | 996 | 7.924 | 46.2631 | 24.79 | 18.34 | 15 | 0
2002-03-30 10:00 | 10.9 | 51.62 | 4.9 | 40.82 | 66 | 996 | 7.818 | 46.0725 | 24.55 | 18.24 | 13.38 | 0
2002-03-30 11:00 | 12 | 53.6 | 4 | 39.2 | 58 | 996 | 7.992 | 46.3856 | 24.91 | 18.4 | 11.4 | 0
2002-03-30 12:00 | 13 | 55.4 | 3 | 37.4 | 51 | 996 | 8.1005 | 46.5809 | 25.14 | 18.49 | 9.6 | 0
2002-03-30 13:00 | 14 | 57.2 | 2 | 35.6 | 44 | 996 | 8.1302 | 46.6343 | 25.19 | 18.52 | 7.8 | 0
2002-03-30 14:00 | 15 | 59 | -1 | 30.2 | 33 | 996 | 7.5744 | 45.6339 | 23.97 | 17.99 | 6 | 0
2002-03-30 15:00 | 15 | 59 | -2 | 28.4 | 30 | 996 | 7.1948 | 44.9507 | 23.16 | 17.64 | 6 | 0
2002-03-30 16:00 | 15 | 59 | -2 | 28.4 | 30 | 996 | 7.1948 | 44.9507 | 23.16 | 17.64 | 6 | 0
2002-03-30 17:00 | 14 | 57.2 | 2 | 35.6 | 44 | 996 | 8.1302 | 46.6343 | 25.19 | 18.52 | 7.8 | 0
2002-03-30 18:00 | 13 | 55.4 | 2 | 35.6 | 47 | 996 | 7.6632 | 45.7937 | 24.19 | 18.08 | 9.6 | 0
2002-03-30 19:00 | 10 | 50 | 3 | 37.4 | 62 | 996 | 6.6454 | 43.9618 | 22.06 | 17.17 | 15 | 0
2002-03-30 20:00 | 9 | 48.2 | 1 | 33.8 | 57 | 996 | 5.3172 | 41.5709 | 19.35 | 16 | 16.8 | 0
2002-03-30 21:00 | 8 | 46.4 | 2 | 35.6 | 66 | 996 | 5.2313 | 41.4163 | 19.19 | 15.93 | 18.6 | 0
2002-03-30 22:00 | 7 | 44.6 | 3 | 37.4 | 76 | 996 | 5.1433 | 41.2579 | 19.02 | 15.86 | 20.4 | 0
2002-03-30 23:00 | 8 | 46.4 | 3 | 37.4 | 71 | 996 | 5.6537 | 42.1767 | 20.04 | 16.3 | 18.6 | 0
37346 | 7 | 44.6 | 2 | 35.6 | 70 | 996 | 4.6621 | 40.3917 | 18.07 | 15.45 | 20.4 | 0
2002-03-31 01:00 | 9 | 48.2 | 2 | 35.6 | 61 | 996 | 5.6783 | 42.221 | 20.08 | 16.32 | 16.8 | 0
2002-03-31 02:00 | 7 | 44.6 | 3 | 37.4 | 76 | 996 | 5.1433 | 41.2579 | 19.02 | 15.86 | 20.4 | 0
2002-03-31 03:00 | 7 | 44.6 | 3 | 37.4 | 76 | 996 | 5.1433 | 41.2579 | 19.02 | 15.86 | 20.4 | 0
2002-03-31 04:00 | 7 | 44.6 | 3 | 37.4 | 76 | 996 | 5.1433 | 41.2579 | 19.02 | 15.86 | 20.4 | 0
2002-03-31 05:00 | 9 | 48.2 | 2 | 35.6 | 61 | 996 | 5.6783 | 42.221 | 20.08 | 16.32 | 16.8 | 0
2002-03-31 06:00 | 6 | 42.8 | 2 | 35.6 | 75 | 996 | 4.1386 | 39.4495 | 17.06 | 15.02 | 22.2 | 0
2002-03-31 07:00 | 7 | 44.6 | 3 | 37.4 | 76 | 996 | 5.1433 | 41.2579 | 19.02 | 15.86 | 20.4 | 0
2002-03-31 08:00 | 9 | 48.2 | 3 | 37.4 | 66 | 996 | 6.1241 | 43.0235 | 20.99 | 16.71 | 16.8 | 0
2002-03-31 09:00 | 9 | 48.2 | 2 | 35.6 | 61 | 996 | 5.6783 | 42.221 | 20.08 | 16.32 | 16.8 | 0
2002-03-31 10:00 | 10 | 50 | 2 | 35.6 | 57 | 996 | 6.176 | 43.1168 | 21.08 | 16.75 | 15 | 0
2002-03-31 11:00 | 12 | 53.6 | 2 | 35.6 | 50 | 996 | 7.165 | 44.8971 | 23.13 | 17.63 | 11.4 | 0
2002-03-31 12:00 | 13 | 55.4 | 1 | 33.8 | 44 | 996 | 7.3311 | 45.196 | 23.47 | 17.78 | 9.6 | 0
2002-03-31 13:00 | 14 | 57.2 | 1 | 33.8 | 41 | 996 | 7.7809 | 46.0056 | 24.43 | 18.19 | 7.8 | 0
2002-03-31 14:00 | 15 | 59 | 0 | 32 | 36 | 996 | 7.9494 | 46.3089 | 24.78 | 18.34 | 6 | 0
2002-03-31 15:00 | 16 | 60.8 | 0 | 32 | 34 | 996 | 8.4472 | 47.205 | 25.86 | 18.8 | 4.2 | 0
2002-03-31 16:00 | 16 | 60.8 | -2 | 28.4 | 28 | 996 | 7.6549 | 45.7788 | 24.13 | 18.06 | 4.2 | 0
2002-03-31 17:00 | 16 | 60.8 | -1 | 30.2 | 31 | 996 | 8.0536 | 46.4965 | 24.99 | 18.43 | 4.2 | 0
2002-03-31 18:00 | 15 | 59 | -2 | 28.4 | 30 | 996 | 7.1948 | 44.9507 | 23.16 | 17.64 | 6 | 0
2002-03-31 19:00 | 13 | 55.4 | 1 | 33.8 | 44 | 996 | 7.3311 | 45.196 | 23.47 | 17.78 | 9.6 | 0
2002-03-31 20:00 | 12 | 53.6 | 3 | 37.4 | 54 | 996 | 7.5813 | 45.6463 | 24.02 | 18.01 | 11.4 | 0
2002-03-31 21:00 | 9 | 48.2 | 2 | 35.6 | 61 | 996 | 5.6783 | 42.221 | 20.08 | 16.32 | 16.8 | 0
2002-03-31 22:00 | 8.4 | 47.12 | 1.7 | 35.06 | 70 | 996 | 5.9325 | 42.6785 | 20.6 | 16.54 | 17.88 | 0
2002-03-31 23:00 | 7.9 | 46.22 | 1.4 | 34.52 | 70 | 996 | 5.479 | 41.8621 | 19.68 | 16.15 | 18.78 | 0
37347 | 7.3 | 45.14 | 1.1 | 33.98 | 81 | 996 | 5.8221 | 42.4798 | 20.39 | 16.45 | 19.86 | 0
1997-04-01 01:00 | 6.7 | 44.06 | 0.9 | 33.62 | 74 | 996 | 4.7072 | 40.473 | 18.16 | 15.49 | 20.94 | 0
1997-04-01 02:00 | 6.1 | 42.98 | 0.6 | 33.08 | 66 | 996 | 3.5318 | 38.3572 | 15.89 | 14.52 | 22.02 | 0
1997-04-01 03:00 | 5.6 | 42.08 | 0.3 | 32.54 | 74 | 996 | 3.693 | 38.6474 | 16.2 | 14.65 | 22.92 | 0
1997-04-01 04:00 | 5 | 41 | 0 | 32 | 70 | 996 | 2.8438 | 37.1188 | 14.61 | 13.97 | 24 | 0
1997-04-01 05:00 | 4 | 39.2 | -1 | 30.2 | 69 | 996 | 1.8618 | 35.3513 | 12.82 | 13.2 | 25.8 | 0
1997-04-01 06:00 | 5 | 41 | -1 | 30.2 | 64 | 996 | 2.3957 | 36.3122 | 13.78 | 13.61 | 24 | 0
1997-04-01 07:00 | 5 | 41 | 1 | 33.8 | 75 | 996 | 3.2128 | 37.7831 | 15.3 | 14.26 | 24 | 0
1997-04-01 08:00 | 7 | 44.6 | 2 | 35.6 | 70 | 996 | 4.6621 | 40.3917 | 18.07 | 15.45 | 20.4 | 0
1997-04-01 09:00 | 11 | 51.8 | 0 | 32 | 47 | 996 | 6.0336 | 42.8605 | 20.78 | 16.62 | 13.2 | 0
1997-04-01 10:00 | 12 | 53.6 | -3 | 26.6 | 34 | 996 | 5.4433 | 41.798 | 19.57 | 16.1 | 11.4 | 0
1997-04-01 11:00 | 15 | 59 | -4 | 24.8 | 26 | 996 | 6.6815 | 44.0267 | 22.08 | 17.18 | 6 | 0
1997-04-01 12:00 | 15 | 59 | -1 | 30.2 | 33 | 996 | 7.5744 | 45.6339 | 23.97 | 17.99 | 6 | 0
1997-04-01 13:00 | 16 | 60.8 | 0 | 32 | 34 | 996 | 8.4472 | 47.205 | 25.86 | 18.8 | 4.2 | 0
1997-04-01 14:00 | 17 | 62.6 | 1 | 33.8 | 34 | 996 | 9.1925 | 48.5464 | 27.52 | 19.52 | 2.4 | 0
1997-04-01 15:00 | 17.2 | 62.96 | 2 | 35.6 | 36 | 996 | 9.6134 | 49.3041 | 28.48 | 19.93 | 2.04 | 0
1997-04-01 16:00 | 17 | 62.6 | 3 | 37.4 | 39 | 996 | 9.863 | 49.7534 | 29.06 | 20.18 | 2.4 | 0
1997-04-01 17:00 | 16.3 | 61.34 | 3 | 37.4 | 41 | 996 | 9.5808 | 49.2454 | 28.42 | 19.9 | 3.66 | 0
1997-04-01 18:00 | 15.1 | 59.18 | 4 | 39.2 | 47 | 996 | 9.3677 | 48.8619 | 27.95 | 19.7 | 5.82 | 0
1997-04-01 19:00 | 13 | 55.4 | 4 | 39.2 | 54 | 996 | 8.4245 | 47.1641 | 25.85 | 18.8 | 9.6 | 0
1997-04-01 20:00 | 12 | 53.6 | 5 | 41 | 62 | 996 | 8.3974 | 47.1153 | 25.81 | 18.78 | 11.4 | 0
1997-04-01 21:00 | 10 | 50 | 5 | 41 | 71 | 996 | 7.4733 | 45.4519 | 23.82 | 17.92 | 15 | 0
1997-04-01 22:00 | 9.7 | 49.46 | 6 | 42.8 | 78 | 996 | 7.8226 | 46.0807 | 24.58 | 18.25 | 15.54 | 0
1997-04-01 23:00 | 8.9 | 48.02 | 6 | 42.8 | 82 | 996 | 7.4158 | 45.3484 | 23.71 | 17.88 | 16.98 | 0
35522 | 8.3 | 46.94 | 6 | 42.8 | 85 | 996 | 7.0948 | 44.7706 | 23.03 | 17.59 | 18.06 | 0
1997-04-02 01:00 | 7.4 | 45.32 | 6 | 42.8 | 91 | 996 | 6.7059 | 44.0706 | 22.21 | 17.24 | 19.68 | 0
1997-04-02 02:00 | 6.9 | 44.42 | 6.9 | 44.42 | 100 | 996 | 6.9 | 44.42 | 22.63 | 17.41 | 20.58 | 0
1997-04-02 03:00 | 6.6 | 43.88 | 6 | 42.8 | 96 | 996 | 6.3024 | 43.3444 | 21.38 | 16.88 | 21.12 | 0
1997-04-02 04:00 | 5.3 | 41.54 | 5.3 | 41.54 | 100 | 996 | 5.3 | 41.54 | 19.35 | 16 | 23.46 | 0
1997-04-02 05:00 | 5 | 41 | 5 | 41 | 100 | 996 | 5 | 41 | 18.75 | 15.75 | 24 | 0
1997-04-02 06:00 | 6 | 42.8 | 6 | 42.8 | 100 | 996 | 6 | 42.8 | 20.76 | 16.61 | 22.2 | 0
1997-04-02 07:00 | 8 | 46.4 | 7 | 44.6 | 93 | 996 | 7.4494 | 45.4089 | 23.79 | 17.91 | 18.6 | 0
1997-04-02 08:00 | 10 | 50 | 8 | 46.4 | 87 | 996 | 8.893 | 48.0074 | 26.95 | 19.27 | 15 | 0
1997-04-02 09:00 | 12 | 53.6 | 8 | 46.4 | 76 | 996 | 9.7754 | 49.5958 | 28.94 | 20.13 | 11.4 | 0
1997-04-02 10:00 | 17 | 62.6 | 11 | 51.8 | 68 | 996 | 13.4782 | 56.2607 | 38.08 | 24.06 | 2.4 | 0
1997-04-02 11:00 | 18 | 64.4 | 11 | 51.8 | 64 | 996 | 13.8862 | 56.9952 | 39.15 | 24.52 | 0.6 | 0
1997-04-02 12:00 | 20 | 68 | 10 | 50 | 53 | 996 | 14.1688 | 57.5038 | 39.87 | 24.83 | 0 | 3
1997-04-02 13:00 | 20 | 68 | 10 | 50 | 53 | 996 | 14.1688 | 57.5038 | 39.87 | 24.83 | 0 | 3
1997-04-02 14:00 | 21.1 | 69.98 | 11 | 51.8 | 52 | 996 | 14.9435 | 58.8983 | 41.99 | 25.74 | 0 | 4.98
1997-04-02 15:00 | 22 | 71.6 | 7 | 44.6 | 38 | 996 | 13.5402 | 56.3723 | 38.12 | 24.08 | 0 | 6.6
1997-04-02 16:00 | 21.7 | 71.06 | 6 | 42.8 | 36 | 996 | 12.9945 | 55.3902 | 36.69 | 23.46 | 0 | 6.06
1997-04-02 17:00 | 21.1 | 69.98 | 3 | 37.4 | 30 | 996 | 11.5912 | 52.8642 | 33.14 | 21.93 | 0 | 4.98
1997-04-02 18:00 | 20 | 68 | 4 | 39.2 | 35 | 996 | 11.5692 | 52.8246 | 33.11 | 21.92 | 0 | 3
1997-04-02 19:00 | 18 | 64.4 | 4 | 39.2 | 39 | 996 | 10.6323 | 51.1382 | 30.86 | 20.95 | 0.6 | 0
1997-04-02 20:00 | 17 | 62.6 | 2 | 35.6 | 36 | 996 | 9.4625 | 49.0324 | 28.14 | 19.78 | 2.4 | 0
1997-04-02 21:00 | 14.7 | 58.46 | 2 | 35.6 | 42 | 996 | 8.4497 | 47.2095 | 25.89 | 18.81 | 6.54 | 0
1997-04-02 22:00 | 13 | 55.4 | 2 | 35.6 | 47 | 996 | 7.6632 | 45.7937 | 24.19 | 18.08 | 9.6 | 0
1997-04-02 23:00 | 12.3 | 54.14 | 1 | 33.8 | 46 | 996 | 6.9863 | 44.5754 | 22.75 | 17.47 | 10.86 | 0
35523 | 11.8 | 53.24 | -2 | 28.4 | 37 | 996 | 5.6192 | 42.1145 | 19.93 | 16.25 | 11.76 | 0
1997-04-03 01:00 | 11.1 | 51.98 | -2 | 28.4 | 39 | 996 | 5.2889 | 41.5199 | 19.27 | 15.97 | 13.02 | 0
1997-04-03 02:00 | 10.7 | 51.26 | -3 | 26.6 | 37 | 996 | 4.7696 | 40.5853 | 18.25 | 15.53 | 13.74 | 0
1997-04-03 03:00 | 10.4 | 50.72 | -4 | 24.8 | 35 | 996 | 4.3324 | 39.7983 | 17.4 | 15.17 | 14.28 | 0
1997-04-03 04:00 | 9.2 | 48.56 | -5 | 23 | 35 | 996 | 3.4111 | 38.14 | 15.65 | 14.41 | 16.44 | 0
1997-04-03 05:00 | 9 | 48.2 | -5 | 23 | 35 | 996 | 3.2571 | 37.8628 | 15.36 | 14.29 | 16.8 | 0
1997-04-03 06:00 | 9 | 48.2 | -5 | 23 | 35 | 996 | 3.2571 | 37.8628 | 15.36 | 14.29 | 16.8 | 0
1997-04-03 07:00 | 11.5 | 52.7 | -5 | 23 | 30 | 996 | 4.6292 | 40.3326 | 17.97 | 15.41 | 12.3 | 0
1997-04-03 08:00 | 14 | 57.2 | -5 | 23 | 25 | 996 | 5.8493 | 42.5287 | 20.37 | 16.45 | 7.8 | 0
1997-04-03 09:00 | 17 | 62.6 | -4 | 24.8 | 23 | 996 | 7.6632 | 45.7938 | 24.13 | 18.06 | 2.4 | 0
1997-04-03 10:00 | 20 | 68 | -3 | 26.6 | 20 | 996 | 9.211 | 48.5797 | 27.51 | 19.52 | 0 | 3
1997-04-03 11:00 | 22 | 71.6 | -3 | 26.6 | 18 | 996 | 10.1578 | 50.2841 | 29.67 | 20.44 | 0 | 6.6
1997-04-03 12:00 | 23 | 73.4 | -3 | 26.6 | 17 | 996 | 10.6041 | 51.0874 | 30.71 | 20.89 | 0 | 8.4
1997-04-03 13:00 | 25 | 77 | -3 | 26.6 | 15 | 996 | 11.4393 | 52.5908 | 32.69 | 21.74 | 0 | 12
1997-04-03 14:00 | 25 | 77 | -4 | 24.8 | 14 | 996 | 11.2329 | 52.2192 | 32.18 | 21.52 | 0 | 12
1997-04-03 15:00 | 25 | 77 | -3 | 26.6 | 15 | 996 | 11.4393 | 52.5908 | 32.69 | 21.74 | 0 | 12
1997-04-03 16:00 | 24.3 | 75.74 | -4 | 24.8 | 14 | 996 | 10.8154 | 51.4677 | 31.19 | 21.09 | 0 | 10.74
1997-04-03 17:00 | 23.4 | 74.12 | -5 | 23 | 14 | 996 | 10.2762 | 50.4972 | 29.92 | 20.55 | 0 | 9.12
1997-04-03 18:00 | 22 | 71.6 | -5 | 23 | 15 | 996 | 9.6151 | 49.3072 | 28.41 | 19.9 | 0 | 6.6
1997-04-03 19:00 | 20 | 68 | -4 | 24.8 | 19 | 996 | 9.0469 | 48.2845 | 27.14 | 19.36 | 0 | 3
1997-04-03 20:00 | 18 | 64.4 | -3 | 26.6 | 23 | 996 | 8.3444 | 47.0199 | 25.61 | 18.69 | 0.6 | 0
1997-04-03 21:00 | 18 | 64.4 | -3 | 26.6 | 23 | 996 | 8.3444 | 47.0199 | 25.61 | 18.69 | 0.6 | 0
1997-04-03 22:00 | 17.8 | 64.04 | -3 | 26.6 | 23 | 996 | 8.2084 | 46.7751 | 25.31 | 18.57 | 0.96 | 0
1997-04-03 23:00 | 17.1 | 62.78 | -3 | 26.6 | 24 | 996 | 7.8743 | 46.1737 | 24.59 | 18.26 | 2.22 | 0
35524 | 16.6 | 61.88 | -3 | 26.6 | 25 | 996 | 7.669 | 45.8041 | 24.15 | 18.07 | 3.12 | 0
1997-04-04 01:00 | 15.9 | 60.62 | -4 | 24.8 | 24 | 996 | 7.046 | 44.6828 | 22.83 | 17.5 | 4.38 | 0
1997-04-04 02:00 | 15.6 | 60.08 | -4 | 24.8 | 25 | 996 | 6.9718 | 44.5492 | 22.68 | 17.44 | 4.92 | 0
1997-04-04 03:00 | 15.3 | 59.54 | -4 | 24.8 | 25 | 996 | 6.762 | 44.1715 | 22.24 | 17.25 | 5.46 | 0
1997-04-04 04:00 | 14.2 | 57.56 | -4 | 24.8 | 27 | 996 | 6.2402 | 43.2324 | 21.17 | 16.79 | 7.44 | 0
1997-04-04 05:00 | 14 | 57.2 | -4 | 24.8 | 27 | 996 | 6.0973 | 42.9751 | 20.88 | 16.66 | 7.8 | 0
1997-04-04 06:00 | 14 | 57.2 | -3 | 26.6 | 30 | 996 | 6.4657 | 43.6382 | 21.64 | 16.99 | 7.8 | 0
1997-04-04 07:00 | 15.5 | 59.9 | -2 | 28.4 | 29 | 996 | 7.4282 | 45.3707 | 23.65 | 17.85 | 5.1 | 0
1997-04-04 08:00 | 17 | 62.6 | -3 | 26.6 | 25 | 996 | 7.947 | 46.3046 | 24.75 | 18.33 | 2.4 | 0
1997-04-04 09:00 | 18 | 64.4 | -5 | 23 | 19 | 996 | 7.7445 | 45.94 | 24.3 | 18.13 | 0.6 | 0
1997-04-04 10:00 | 19 | 66.2 | -6 | 21.2 | 17 | 996 | 8.08 | 46.5441 | 25.01 | 18.44 | 0 | 1.2
1997-04-04 11:00 | 19 | 66.2 | -6 | 21.2 | 17 | 996 | 8.08 | 46.5441 | 25.01 | 18.44 | 0 | 1.2
1997-04-04 12:00 | 19 | 66.2 | -5 | 23 | 18 | 996 | 8.2391 | 46.8305 | 25.36 | 18.59 | 0 | 1.2
1997-04-04 13:00 | 18 | 64.4 | -5 | 23 | 19 | 996 | 7.7445 | 45.94 | 24.3 | 18.13 | 0.6 | 0
1997-04-04 14:00 | 18 | 64.4 | -5 | 23 | 19 | 996 | 7.7445 | 45.94 | 24.3 | 18.13 | 0.6 | 0
1997-04-04 15:00 | 18 | 64.4 | -6 | 21.2 | 18 | 996 | 7.5927 | 45.6668 | 23.97 | 17.99 | 0.6 | 0
1997-04-04 16:00 | 16 | 60.8 | -6 | 21.2 | 20 | 996 | 6.5661 | 43.819 | 21.83 | 17.07 | 4.2 | 0
1997-04-04 17:00 | 15 | 59 | -7 | 19.4 | 20 | 996 | 5.8956 | 42.6121 | 20.46 | 16.48 | 6 | 0
1997-04-04 18:00 | 14 | 57.2 | -8 | 17.6 | 19 | 996 | 5.0937 | 41.1687 | 18.86 | 15.79 | 7.8 | 0
1997-04-04 19:00 | 14 | 57.2 | -7 | 19.4 | 21 | 996 | 5.3476 | 41.6256 | 19.36 | 16.01 | 7.8 | 0
1997-04-04 20:00 | 14 | 57.2 | -5 | 23 | 25 | 996 | 5.8493 | 42.5287 | 20.37 | 16.45 | 7.8 | 0
1997-04-04 21:00 | 14 | 57.2 | -4 | 24.8 | 27 | 996 | 6.0973 | 42.9751 | 20.88 | 16.66 | 7.8 | 0
1997-04-04 22:00 | 14.4 | 57.92 | -2 | 28.4 | 32 | 996 | 7.005 | 44.609 | 22.76 | 17.47 | 7.08 | 0
1997-04-04 23:00 | 14.4 | 57.92 | -4 | 24.8 | 27 | 996 | 6.383 | 43.4894 | 21.46 | 16.91 | 7.08 | 0
35525 | 14.6 | 58.28 | -3 | 26.6 | 29 | 996 | 6.7781 | 44.2005 | 22.28 | 17.27 | 6.72 | 0
1997-04-05 01:00 | 14.5 | 58.1 | -3 | 26.6 | 29 | 996 | 6.7057 | 44.0702 | 22.13 | 17.2 | 6.9 | 0
1997-04-05 02:00 | 14.9 | 58.82 | -5 | 23 | 24 | 996 | 6.3521 | 43.4338 | 21.39 | 16.88 | 6.18 | 0
1997-04-05 03:00 | 15.3 | 59.54 | -5 | 23 | 23 | 996 | 6.4977 | 43.6959 | 21.69 | 17.01 | 5.46 | 0
1997-04-05 04:00 | 14.8 | 58.64 | -5 | 23 | 24 | 996 | 6.2826 | 43.3086 | 21.25 | 16.82 | 6.36 | 0
1997-04-05 05:00 | 15.3 | 59.54 | -4 | 24.8 | 25 | 996 | 6.762 | 44.1715 | 22.24 | 17.25 | 5.46 | 0
1997-04-05 06:00 | 16 | 60.8 | -4 | 24.8 | 24 | 996 | 7.1152 | 44.8074 | 22.98 | 17.56 | 4.2 | 0
1997-04-05 07:00 | 16 | 60.8 | -3 | 26.6 | 26 | 996 | 7.3862 | 45.2952 | 23.55 | 17.81 | 4.2 | 0
1997-04-05 08:00 | 17 | 62.6 | -5 | 23 | 21 | 996 | 7.3769 | 45.2784 | 23.52 | 17.8 | 2.4 | 0
1997-04-05 09:00 | 17 | 62.6 | -7 | 19.4 | 17 | 996 | 6.7961 | 44.2331 | 22.29 | 17.27 | 2.4 | 0
1997-04-05 10:00 | 17 | 62.6 | -8 | 17.6 | 16 | 996 | 6.6493 | 43.9687 | 21.99 | 17.14 | 2.4 | 0
1997-04-05 11:00 | 17.1 | 62.78 | -7 | 19.4 | 17 | 996 | 6.8607 | 44.3493 | 22.43 | 17.33 | 2.22 | 0
1997-04-05 12:00 | 17 | 62.6 | -7 | 19.4 | 17 | 996 | 6.7961 | 44.2331 | 22.29 | 17.27 | 2.4 | 0
1997-04-05 13:00 | 19 | 66.2 | -6 | 21.2 | 17 | 996 | 8.08 | 46.5441 | 25.01 | 18.44 | 0 | 1.2
1997-04-05 14:00 | 19 | 66.2 | -7 | 19.4 | 15 | 996 | 7.7594 | 45.9669 | 24.32 | 18.14 | 0 | 1.2
1997-04-05 15:00 | 19.7 | 67.46 | -9 | 15.8 | 12 | 996 | 7.6934 | 45.8482 | 24.16 | 18.07 | 0 | 2.46
1997-04-05 16:00 | 20 | 68 | -7 | 19.4 | 14 | 996 | 8.2133 | 46.7839 | 25.29 | 18.56 | 0 | 3
1997-04-05 17:00 | 20 | 68 | -8 | 17.6 | 13 | 996 | 8.0438 | 46.4788 | 24.92 | 18.4 | 0 | 3
1997-04-05 18:00 | 20 | 68 | -5 | 23 | 17 | 996 | 8.7162 | 47.6892 | 26.4 | 19.04 | 0 | 3
1997-04-05 19:00 | 19 | 66.2 | -4 | 24.8 | 20 | 996 | 8.5549 | 47.3988 | 26.06 | 18.89 | 0 | 1.2
1997-04-05 20:00 | 18.1 | 64.58 | -2 | 28.4 | 25 | 996 | 8.7091 | 47.6764 | 26.41 | 19.04 | 0.42 | 0
1997-04-05 21:00 | 17.5 | 63.5 | -2 | 28.4 | 26 | 996 | 8.4377 | 47.1878 | 25.82 | 18.79 | 1.5 | 0
1997-04-05 22:00 | 17.4 | 63.32 | -3 | 26.6 | 24 | 996 | 8.0806 | 46.5451 | 25.03 | 18.45 | 1.68 | 0
1997-04-05 23:00 | 16.9 | 62.42 | -3 | 26.6 | 25 | 996 | 7.8775 | 46.1795 | 24.6 | 18.26 | 2.58 | 0
35526 | 16.6 | 61.88 | -2 | 28.4 | 27 | 996 | 7.9456 | 46.302 | 24.75 | 18.33 | 3.12 | 0
1997-04-06 01:00 | 16 | 60.8 | -3 | 26.6 | 26 | 996 | 7.3862 | 45.2952 | 23.55 | 17.81 | 4.2 | 0
1997-04-06 02:00 | 15.8 | 60.44 | -2 | 28.4 | 29 | 996 | 7.6444 | 45.7599 | 24.11 | 18.05 | 4.56 | 0
1997-04-06 03:00 | 15.7 | 60.26 | -2 | 28.4 | 29 | 996 | 7.5723 | 45.6302 | 23.96 | 17.98 | 4.74 | 0
1997-04-06 04:00 | 14.8 | 58.64 | -2 | 28.4 | 31 | 996 | 7.1752 | 44.9154 | 23.12 | 17.62 | 6.36 | 0
1997-04-06 05:00 | 14.7 | 58.46 | -2 | 28.4 | 31 | 996 | 7.1019 | 44.7833 | 22.96 | 17.56 | 6.54 | 0
1997-04-06 06:00 | 15 | 59 | -2 | 28.4 | 30 | 996 | 7.1948 | 44.9507 | 23.16 | 17.64 | 6 | 0
1997-04-06 07:00 | 18 | 64.4 | 0 | 32 | 30 | 996 | 9.3667 | 48.8601 | 27.9 | 19.68 | 0.6 | 0
1997-04-06 08:00 | 18 | 64.4 | 0 | 32 | 30 | 996 | 9.3667 | 48.8601 | 27.9 | 19.68 | 0.6 | 0
1997-04-06 09:00 | 18 | 64.4 | -1 | 30.2 | 27 | 996 | 8.9328 | 48.079 | 26.92 | 19.26 | 0.6 | 0
1997-04-06 10:00 | 19 | 66.2 | -2 | 28.4 | 24 | 996 | 9.1768 | 48.5182 | 27.45 | 19.49 | 0 | 1.2
1997-04-06 11:00 | 18.6 | 65.48 | -4 | 24.8 | 20 | 996 | 8.2916 | 46.9248 | 25.48 | 18.64 | 0 | 0.48
1997-04-06 12:00 | 18 | 64.4 | -4 | 24.8 | 21 | 996 | 8.0459 | 46.4826 | 24.95 | 18.41 | 0.6 | 0
1997-04-06 13:00 | 17.5 | 63.5 | -4 | 24.8 | 22 | 996 | 7.8583 | 46.145 | 24.55 | 18.24 | 1.5 | 0
1997-04-06 14:00 | 16.9 | 62.42 | -5 | 23 | 21 | 996 | 7.3098 | 45.1576 | 23.38 | 17.74 | 2.58 | 0
1997-04-06 15:00 | 16 | 60.8 | -5 | 23 | 22 | 996 | 6.8419 | 44.3154 | 22.4 | 17.32 | 4.2 | 0
1997-04-06 16:00 | 16 | 60.8 | -6 | 21.2 | 20 | 996 | 6.5661 | 43.819 | 21.83 | 17.07 | 4.2 | 0
1997-04-06 17:00 | 16 | 60.8 | -7 | 19.4 | 19 | 996 | 6.4273 | 43.5692 | 21.54 | 16.95 | 4.2 | 0
1997-04-06 18:00 | 14.4 | 57.92 | -7 | 19.4 | 21 | 996 | 5.6202 | 42.1164 | 19.91 | 16.24 | 7.08 | 0
1997-04-06 19:00 | 12 | 53.6 | -7 | 19.4 | 24 | 996 | 4.3188 | 39.7739 | 17.36 | 15.15 | 11.4 | 0
1997-04-06 20:00 | 11 | 51.8 | -6 | 21.2 | 28 | 996 | 4.0442 | 39.2796 | 16.84 | 14.93 | 13.2 | 0
1997-04-06 21:00 | 10 | 50 | -5 | 23 | 33 | 996 | 3.8232 | 38.8818 | 16.42 | 14.75 | 15 | 0
1997-04-06 22:00 | 9.4 | 48.92 | -4 | 24.8 | 37 | 996 | 3.7611 | 38.7699 | 16.31 | 14.7 | 16.08 | 0
1997-04-06 23:00 | 8.4 | 47.12 | -5 | 23 | 36 | 996 | 2.8881 | 37.1986 | 14.68 | 14 | 17.88 | 0
35527 | 7.6 | 45.68 | -6 | 21.2 | 35 | 996 | 2.1751 | 35.9152 | 13.37 | 13.44 | 19.32 | 0
1997-04-07 01:00 | 6.6 | 43.88 | -6 | 21.2 | 38 | 996 | 1.6561 | 34.9811 | 12.44 | 13.03 | 21.12 | 0
1997-04-07 02:00 | 5.9 | 42.62 | -6 | 21.2 | 40 | 996 | 1.267 | 34.2805 | 11.75 | 12.74 | 22.38 | 0
1997-04-07 03:00 | 5.4 | 41.72 | -6 | 21.2 | 41 | 996 | 0.94624 | 33.7032 | 11.19 | 12.5 | 23.28 | 0
1997-04-07 04:00 | 4 | 39.2 | -6 | 21.2 | 45 | 996 | 0.11235 | 32.2022 | 9.748 | 11.88 | 25.8 | 0
1997-04-07 05:00 | 2.9 | 37.22 | -6 | 21.2 | 49 | 996 | -0.51259 | 31.0773 | 8.681 | 11.42 | 27.78 | 0
1997-04-07 06:00 | 3 | 37.4 | -5 | 23 | 53 | 996 | -0.16571 | 31.7017 | 9.299 | 11.68 | 27.6 | 0
1997-04-07 07:00 | 5 | 41 | -4 | 24.8 | 50 | 996 | 1.3272 | 34.389 | 11.86 | 12.79 | 24 | 0
1997-04-07 08:00 | 4 | 39.2 | -4 | 24.8 | 54 | 996 | 0.77837 | 33.4011 | 10.9 | 12.37 | 25.8 | 0
1997-04-07 09:00 | 5 | 41 | -4 | 24.8 | 50 | 996 | 1.3272 | 34.389 | 11.86 | 12.79 | 24 | 0
1997-04-07 10:00 | 5 | 41 | -3 | 26.6 | 55 | 996 | 1.7125 | 35.0825 | 12.55 | 13.08 | 24 | 0
1997-04-07 11:00 | 6 | 42.8 | -3 | 26.6 | 51 | 996 | 2.2489 | 36.048 | 13.51 | 13.5 | 22.2 | 0
1997-04-07 12:00 | 7 | 44.6 | -3 | 26.6 | 48 | 996 | 2.8359 | 37.1046 | 14.59 | 13.96 | 20.4 | 0
1997-04-07 13:00 | 8 | 46.4 | -1 | 30.2 | 52 | 996 | 4.0187 | 39.2337 | 16.81 | 14.91 | 18.6 | 0
1997-04-07 14:00 | 9 | 48.2 | -2 | 28.4 | 45 | 996 | 4.2093 | 39.5767 | 17.17 | 15.07 | 16.8 | 0
1997-04-07 15:00 | 10 | 50 | -2 | 28.4 | 42 | 996 | 4.7253 | 40.5056 | 18.17 | 15.5 | 15 | 0
1997-04-07 16:00 | 11 | 51.8 | -1 | 30.2 | 43 | 996 | 5.6247 | 42.1245 | 19.95 | 16.26 | 13.2 | 0
1997-04-07 17:00 | 12 | 53.6 | 0 | 32 | 44 | 996 | 6.5302 | 43.7544 | 21.8 | 17.06 | 11.4 | 0
1997-04-07 18:00 | 11 | 51.8 | 3 | 37.4 | 58 | 996 | 7.1318 | 44.8372 | 23.07 | 17.61 | 13.2 | 0
1997-04-07 19:00 | 9 | 48.2 | 7 | 44.6 | 87 | 996 | 7.9314 | 46.2765 | 24.82 | 18.36 | 16.8 | 0
1997-04-07 20:00 | 9 | 48.2 | 7 | 44.6 | 87 | 996 | 7.9314 | 46.2765 | 24.82 | 18.36 | 16.8 | 0
1997-04-07 21:00 | 8.6 | 47.48 | 6 | 42.8 | 84 | 996 | 7.2985 | 45.1373 | 23.46 | 17.77 | 17.52 | 0
1997-04-07 22:00 | 8.7 | 47.66 | 7 | 44.6 | 89 | 996 | 7.8079 | 46.0542 | 24.56 | 18.24 | 17.34 | 0
1997-04-07 23:00 | 8.3 | 46.94 | 8 | 46.4 | 98 | 996 | 8.142 | 46.6555 | 25.3 | 18.56 | 18.06 | 0
35528 | 8.1 | 46.58 | 8 | 46.4 | 99 | 996 | 8.0216 | 46.439 | 25.03 | 18.45 | 18.42 | 0
1997-04-08 01:00 | 7.8 | 46.04 | 7.8 | 46.04 | 100 | 996 | 7.8 | 46.04 | 24.55 | 18.24 | 18.96 | 0
1997-04-08 02:00 | 7.7 | 45.86 | 7.7 | 45.86 | 100 | 996 | 7.7 | 45.86 | 24.34 | 18.15 | 19.14 | 0
1997-04-08 03:00 | 7.8 | 46.04 | 7 | 44.6 | 95 | 996 | 7.4105 | 45.339 | 23.71 | 17.88 | 18.96 | 0
1997-04-08 04:00 | 7 | 44.6 | 7 | 44.6 | 100 | 996 | 7 | 44.6 | 22.84 | 17.51 | 20.4 | 0
1997-04-08 05:00 | 6 | 42.8 | 6 | 42.8 | 100 | 996 | 6 | 42.8 | 20.76 | 16.61 | 22.2 | 0
1997-04-08 06:00 | 7 | 44.6 | 7 | 44.6 | 100 | 996 | 7 | 44.6 | 22.84 | 17.51 | 20.4 | 0
1997-04-08 07:00 | 7 | 44.6 | 7 | 44.6 | 100 | 996 | 7 | 44.6 | 22.84 | 17.51 | 20.4 | 0
1997-04-08 08:00 | 9 | 48.2 | 9 | 48.2 | 100 | 996 | 9 | 48.2 | 27.21 | 19.38 | 16.8 | 0
1997-04-08 09:00 | 11.1 | 51.98 | 11.1 | 51.98 | 100 | 996 | 11.1 | 51.98 | 32.12 | 21.5 | 13.02 | 0
1997-04-08 10:00 | 13 | 55.4 | 12 | 53.6 | 94 | 996 | 12.4419 | 54.3955 | 35.45 | 22.93 | 9.6 | 0
1997-04-08 11:00 | 13 | 55.4 | 13 | 55.4 | 100 | 996 | 13 | 55.4 | 36.9 | 23.55 | 9.6 | 0
1997-04-08 12:00 | 13 | 55.4 | 13 | 55.4 | 100 | 996 | 13 | 55.4 | 36.9 | 23.55 | 9.6 | 0
1997-04-08 13:00 | 14 | 57.2 | 12 | 53.6 | 88 | 996 | 12.8373 | 55.1071 | 36.45 | 23.36 | 7.8 | 0
1997-04-08 14:00 | 14 | 57.2 | 12 | 53.6 | 88 | 996 | 12.8373 | 55.1071 | 36.45 | 23.36 | 7.8 | 0
1997-04-08 15:00 | 14 | 57.2 | 13 | 55.4 | 94 | 996 | 13.4245 | 56.1642 | 38 | 24.02 | 7.8 | 0
1997-04-08 16:00 | 11 | 51.8 | 11 | 51.8 | 100 | 996 | 11 | 51.8 | 31.88 | 21.39 | 13.2 | 0
1997-04-08 17:00 | 10 | 50 | 10 | 50 | 100 | 996 | 10 | 50 | 29.5 | 20.37 | 15 | 0
1997-04-08 18:00 | 8 | 46.4 | 8 | 46.4 | 100 | 996 | 8 | 46.4 | 24.99 | 18.43 | 18.6 | 0
1997-04-08 19:00 | 7 | 44.6 | 7 | 44.6 | 100 | 996 | 7 | 44.6 | 22.84 | 17.51 | 20.4 | 0
1997-04-08 20:00 | 6 | 42.8 | 6 | 42.8 | 100 | 996 | 6 | 42.8 | 20.76 | 16.61 | 22.2 | 0
1997-04-08 21:00 | 4.7 | 40.46 | 4.7 | 40.46 | 100 | 996 | 4.7 | 40.46 | 18.16 | 15.49 | 24.54 | 0
1997-04-08 22:00 | 3.9 | 39.02 | 3.9 | 39.02 | 100 | 996 | 3.9 | 39.02 | 16.61 | 14.83 | 25.98 | 0
1997-04-08 23:00 | 2.7 | 36.86 | 2.7 | 36.86 | 100 | 996 | 2.7 | 36.86 | 14.35 | 13.86 | 28.14 | 0
35529 | 1.6 | 34.88 | 1.6 | 34.88 | 100 | 996 | 1.6 | 34.88 | 12.36 | 13 | 30.12 | 0
1997-04-09 01:00 | 0.4 | 32.72 | 0.4 | 32.72 | 100 | 996 | 0.4 | 32.72 | 10.24 | 12.09 | 32.28 | 0
1997-04-09 02:00 | -0.5 | 31.1 | -0.5 | 31.1 | 100 | 996 | -0.5 | 31.1 | 8.7 | 11.43 | 33.9 | 0
1997-04-09 03:00 | -1.4 | 29.48 | -1.4 | 29.48 | 100 | 996 | -1.4 | 29.48 | 7.124 | 10.75 | 35.52 | 0
1997-04-09 04:00 | -3 | 26.6 | -3 | 26.6 | 100 | 996 | -3 | 26.6 | 4.431 | 9.591 | 38.4 | 0
1997-04-09 05:00 | 3 | 37.4 | 3 | 37.4 | 100 | 996 | 3 | 37.4 | 14.91 | 14.1 | 27.6 | 0
1997-04-09 06:00 | -3 | 26.6 | -3 | 26.6 | 100 | 996 | -3 | 26.6 | 4.431 | 9.591 | 38.4 | 0
1997-04-09 07:00 | -2 | 28.4 | -2 | 28.4 | 100 | 996 | -2 | 28.4 | 6.098 | 10.31 | 36.6 | 0
1997-04-09 08:00 | -1 | 30.2 | -1 | 30.2 | 100 | 996 | -1 | 30.2 | 7.819 | 11.05 | 34.8 | 0
1997-04-09 09:00 | -1 | 30.2 | -1 | 30.2 | 100 | 996 | -1 | 30.2 | 7.819 | 11.05 | 34.8 | 0
1997-04-09 10:00 | 0 | 32 | 0 | 32 | 100 | 996 | 0 | 32 | 9.596 | 11.81 | 33 | 0
1997-04-09 11:00 | 2 | 35.6 | 2 | 35.6 | 100 | 996 | 2 | 35.6 | 13.07 | 13.31 | 29.4 | 0
1997-04-09 12:00 | 2 | 35.6 | 2 | 35.6 | 100 | 996 | 2 | 35.6 | 13.07 | 13.31 | 29.4 | 0
1997-04-09 13:00 | 3 | 37.4 | 3 | 37.4 | 100 | 996 | 3 | 37.4 | 14.91 | 14.1 | 27.6 | 0
1997-04-09 14:00 | 5 | 41 | 5 | 41 | 100 | 996 | 5 | 41 | 18.75 | 15.75 | 24 | 0
1997-04-09 15:00 | 5.7 | 42.26 | 5 | 41 | 95 | 996 | 5.3403 | 41.6126 | 19.43 | 16.04 | 22.74 | 0
1997-04-09 16:00 | 6 | 42.8 | 5 | 41 | 93 | 996 | 5.4894 | 41.8809 | 19.72 | 16.17 | 22.2 | 0
1997-04-09 17:00 | 6 | 42.8 | 5 | 41 | 93 | 996 | 5.4894 | 41.8809 | 19.72 | 16.17 | 22.2 | 0
1997-04-09 18:00 | 6 | 42.8 | 5 | 41 | 93 | 996 | 5.4894 | 41.8809 | 19.72 | 16.17 | 22.2 | 0
1997-04-09 19:00 | 4 | 39.2 | 4 | 39.2 | 100 | 996 | 4 | 39.2 | 16.8 | 14.91 | 25.8 | 0
1997-04-09 20:00 | 4 | 39.2 | 4 | 39.2 | 100 | 996 | 4 | 39.2 | 16.8 | 14.91 | 25.8 | 0
1997-04-09 21:00 | 3.6 | 38.48 | 3.6 | 38.48 | 100 | 996 | 3.6 | 38.48 | 16.04 | 14.58 | 26.52 | 0
1997-04-09 22:00 | 3.7 | 38.66 | 3.7 | 38.66 | 100 | 996 | 3.7 | 38.66 | 16.23 | 14.66 | 26.34 | 0
1997-04-09 23:00 | 3.3 | 37.94 | 3.3 | 37.94 | 100 | 996 | 3.3 | 37.94 | 15.47 | 14.34 | 27.06 | 0
35530 | 3.1 | 37.58 | 3.1 | 37.58 | 100 | 996 | 3.1 | 37.58 | 15.1 | 14.18 | 27.42 | 0
1997-04-10 01:00 | 2.8 | 37.04 | 2.8 | 37.04 | 100 | 996 | 2.8 | 37.04 | 14.54 | 13.94 | 27.96 | 0
1997-04-10 02:00 | 2.7 | 36.86 | 2.7 | 36.86 | 100 | 996 | 2.7 | 36.86 | 14.35 | 13.86 | 28.14 | 0
1997-04-10 03:00 | 2.8 | 37.04 | 2.8 | 37.04 | 100 | 996 | 2.8 | 37.04 | 14.54 | 13.94 | 27.96 | 0
1997-04-10 04:00 | 2 | 35.6 | 2 | 35.6 | 100 | 996 | 2 | 35.6 | 13.07 | 13.31 | 29.4 | 0
1997-04-10 05:00 | 2 | 35.6 | 2 | 35.6 | 100 | 996 | 2 | 35.6 | 13.07 | 13.31 | 29.4 | 0
1997-04-10 06:00 | 0 | 32 | 0 | 32 | 100 | 996 | 0 | 32 | 9.596 | 11.81 | 33 | 0
1997-04-10 07:00 | -1 | 30.2 | -1 | 30.2 | 100 | 996 | -1 | 30.2 | 7.819 | 11.05 | 34.8 | 0
1997-04-10 08:00 | 0 | 32 | 0 | 32 | 100 | 996 | 0 | 32 | 9.596 | 11.81 | 33 | 0
1997-04-10 09:00 | 0 | 32 | 0 | 32 | 100 | 996 | 0 | 32 | 9.596 | 11.81 | 33 | 0
1997-04-10 10:00 | 2 | 35.6 | 2 | 35.6 | 100 | 996 | 2 | 35.6 | 13.07 | 13.31 | 29.4 | 0
1997-04-10 11:00 | 2 | 35.6 | -1 | 30.2 | 80 | 996 | 0.74906 | 33.3483 | 10.85 | 12.35 | 29.4 | 0
1997-04-10 12:00 | 4 | 39.2 | -1 | 30.2 | 69 | 996 | 1.8618 | 35.3513 | 12.82 | 13.2 | 25.8 | 0
1997-04-10 13:00 | 5.1 | 41.18 | -2 | 28.4 | 59 | 996 | 2.1051 | 35.7893 | 13.25 | 13.38 | 23.82 | 0
1997-04-10 14:00 | 6 | 42.8 | -3 | 26.6 | 51 | 996 | 2.2489 | 36.048 | 13.51 | 13.5 | 22.2 | 0
1997-04-10 15:00 | 6.7 | 44.06 | -2 | 28.4 | 53 | 996 | 3.0051 | 37.4092 | 14.9 | 14.09 | 20.94 | 0
1997-04-10 16:00 | 7 | 44.6 | 0 | 32 | 61 | 996 | 3.9269 | 39.0684 | 16.64 | 14.84 | 20.4 | 0
1997-04-10 17:00 | 7 | 44.6 | 0 | 32 | 61 | 996 | 3.9269 | 39.0684 | 16.64 | 14.84 | 20.4 | 0
1997-04-10 18:00 | 7 | 44.6 | 2 | 35.6 | 70 | 996 | 4.6621 | 40.3917 | 18.07 | 15.45 | 20.4 | 0
1997-04-10 19:00 | 7 | 44.6 | 4 | 39.2 | 81 | 996 | 5.539 | 41.9702 | 19.81 | 16.2 | 20.4 | 0
1997-04-10 20:00 | 7 | 44.6 | 4 | 39.2 | 81 | 996 | 5.539 | 41.9702 | 19.81 | 16.2 | 20.4 | 0
1997-04-10 21:00 | 6.6 | 43.88 | 5 | 41 | 90 | 996 | 5.8509 | 42.5315 | 20.45 | 16.48 | 21.12 | 0
1997-04-10 22:00 | 6.7 | 44.06 | 6 | 42.8 | 95 | 996 | 6.3262 | 43.3871 | 21.43 | 16.9 | 20.94 | 0
1997-04-10 23:00 | 6.3 | 43.34 | 6 | 42.8 | 98 | 996 | 6.1532 | 43.0758 | 21.08 | 16.75 | 21.66 | 0
35531 | 6.1 | 42.98 | 5.5 | 41.9 | 96 | 996 | 5.8081 | 42.4545 | 20.37 | 16.44 | 22.02 | 0
1997-04-11 01:00 | 5.8 | 42.44 | 4.7 | 40.46 | 93 | 996 | 5.2933 | 41.528 | 19.33 | 16 | 22.56 | 0
1997-04-11 02:00 | 5.7 | 42.26 | 4.2 | 39.56 | 90 | 996 | 4.9766 | 40.9579 | 18.7 | 15.73 | 22.74 | 0
1997-04-11 03:00 | 5.8 | 42.44 | 3.6 | 38.48 | 86 | 996 | 4.7787 | 40.6017 | 18.31 | 15.56 | 22.56 | 0
1997-04-11 04:00 | 5 | 41 | 3 | 37.4 | 87 | 996 | 4.0825 | 39.3486 | 16.95 | 14.97 | 24 | 0
1997-04-11 05:00 | 4 | 39.2 | 3 | 37.4 | 93 | 996 | 3.5287 | 38.3517 | 15.9 | 14.52 | 25.8 | 0
1997-04-11 06:00 | 5 | 41 | 3 | 37.4 | 87 | 996 | 4.0825 | 39.3486 | 16.95 | 14.97 | 24 | 0
1997-04-11 07:00 | 7 | 44.6 | 5 | 41 | 87 | 996 | 6.0076 | 42.8136 | 20.77 | 16.61 | 20.4 | 0
1997-04-11 08:00 | 9 | 48.2 | 7 | 44.6 | 87 | 996 | 7.9314 | 46.2765 | 24.82 | 18.36 | 16.8 | 0
1997-04-11 09:00 | 11 | 51.8 | 6 | 42.8 | 71 | 996 | 8.3821 | 47.0878 | 25.79 | 18.77 | 13.2 | 0
1997-04-11 10:00 | 14 | 57.2 | 7 | 44.6 | 63 | 996 | 10.2544 | 50.458 | 30.03 | 20.6 | 7.8 | 0
1997-04-11 11:00 | 18.1 | 64.58 | 7 | 44.6 | 48 | 996 | 11.9273 | 53.4692 | 34.04 | 22.32 | 0.42 | 0
1997-04-11 12:00 | 22 | 71.6 | 9 | 48.2 | 43 | 996 | 14.3271 | 57.7889 | 40.25 | 24.99 | 0 | 6.6
1997-04-11 13:00 | 23 | 73.4 | 10 | 50 | 44 | 996 | 15.2734 | 59.492 | 42.87 | 26.12 | 0 | 8.4
1997-04-11 14:00 | 24 | 75.2 | 9 | 48.2 | 38 | 996 | 15.059 | 59.1062 | 42.24 | 25.85 | 0 | 10.2
1997-04-11 15:00 | 22.3 | 72.14 | 8 | 46.4 | 40 | 996 | 14.0888 | 57.3598 | 39.59 | 24.71 | 0 | 7.14
1997-04-11 16:00 | 20.2 | 68.36 | 10 | 50 | 52 | 996 | 14.1964 | 57.5536 | 39.94 | 24.86 | 0 | 3.36
1997-04-11 17:00 | 17.9 | 64.22 | 11 | 51.8 | 64 | 996 | 13.7981 | 56.8367 | 38.91 | 24.42 | 0.78 | 0
1997-04-11 18:00 | 15 | 59 | 12 | 53.6 | 82 | 996 | 13.1831 | 55.7295 | 37.34 | 23.74 | 6 | 0
1997-04-11 19:00 | 14 | 57.2 | 12 | 53.6 | 88 | 996 | 12.8373 | 55.1071 | 36.45 | 23.36 | 7.8 | 0
1997-04-11 20:00 | 14 | 57.2 | 13 | 55.4 | 94 | 996 | 13.4245 | 56.1642 | 38 | 24.02 | 7.8 | 0
1997-04-11 21:00 | 13.3 | 55.94 | 13.3 | 55.94 | 100 | 996 | 13.3 | 55.94 | 37.69 | 23.89 | 9.06 | 0
1997-04-11 22:00 | 13.2 | 55.76 | 13 | 55.4 | 99 | 996 | 13.1072 | 55.5929 | 37.18 | 23.67 | 9.24 | 0
1997-04-11 23:00 | 12.6 | 54.68 | 12.6 | 54.68 | 100 | 996 | 12.6 | 54.68 | 35.87 | 23.11 | 10.32 | 0
35532 | 12.2 | 53.96 | 12.2 | 53.96 | 100 | 996 | 12.2 | 53.96 | 34.85 | 22.67 | 11.04 | 0
1997-04-12 01:00 | 11.6 | 52.88 | 11.6 | 52.88 | 100 | 996 | 11.6 | 52.88 | 33.35 | 22.02 | 12.12 | 0
1997-04-12 02:00 | 11.3 | 52.34 | 11.3 | 52.34 | 100 | 996 | 11.3 | 52.34 | 32.61 | 21.71 | 12.66 | 0
1997-04-12 03:00 | 11.1 | 51.98 | 11.1 | 51.98 | 100 | 996 | 11.1 | 51.98 | 32.12 | 21.5 | 13.02 | 0
1997-04-12 04:00 | 10.1 | 50.18 | 10.1 | 50.18 | 100 | 996 | 10.1 | 50.18 | 29.74 | 20.47 | 14.82 | 0
1997-04-12 05:00 | 10 | 50 | 10 | 50 | 100 | 996 | 10 | 50 | 29.5 | 20.37 | 15 | 0
1997-04-12 06:00 | 8 | 46.4 | 8 | 46.4 | 100 | 996 | 8 | 46.4 | 24.99 | 18.43 | 18.6 | 0
1997-04-12 07:00 | 7.5 | 45.5 | 7.5 | 45.5 | 100 | 996 | 7.5 | 45.5 | 23.9 | 17.96 | 19.5 | 0
1997-04-12 08:00 | 7 | 44.6 | 7 | 44.6 | 100 | 996 | 7 | 44.6 | 22.84 | 17.51 | 20.4 | 0
1997-04-12 09:00 | 7 | 44.6 | 7 | 44.6 | 100 | 996 | 7 | 44.6 | 22.84 | 17.51 | 20.4 | 0
1997-04-12 10:00 | 6.6 | 43.88 | 6.6 | 43.88 | 100 | 996 | 6.6 | 43.88 | 22 | 17.14 | 21.12 | 0
1997-04-12 11:00 | 6 | 42.8 | 6 | 42.8 | 100 | 996 | 6 | 42.8 | 20.76 | 16.61 | 22.2 | 0
1997-04-12 12:00 | 6 | 42.8 | 6 | 42.8 | 100 | 996 | 6 | 42.8 | 20.76 | 16.61 | 22.2 | 0
1997-04-12 13:00 | 6 | 42.8 | 6 | 42.8 | 100 | 996 | 6 | 42.8 | 20.76 | 16.61 | 22.2 | 0
1997-04-12 14:00 | 6 | 42.8 | 6 | 42.8 | 100 | 996 | 6 | 42.8 | 20.76 | 16.61 | 22.2 | 0
1997-04-12 15:00 | 6 | 42.8 | 6 | 42.8 | 100 | 996 | 6 | 42.8 | 20.76 | 16.61 | 22.2 | 0
1997-04-12 16:00 | 5 | 41 | 5 | 41 | 100 | 996 | 5 | 41 | 18.75 | 15.75 | 24 | 0
1997-04-12 17:00 | 5 | 41 | 5 | 41 | 100 | 996 | 5 | 41 | 18.75 | 15.75 | 24 | 0
1997-04-12 18:00 | 4 | 39.2 | 4 | 39.2 | 100 | 996 | 4 | 39.2 | 16.8 | 14.91 | 25.8 | 0
1997-04-12 19:00 | 2.6 | 36.68 | 2.6 | 36.68 | 100 | 996 | 2.6 | 36.68 | 14.17 | 13.78 | 28.32 | 0
1997-04-12 20:00 | 2 | 35.6 | 2 | 35.6 | 100 | 996 | 2 | 35.6 | 13.07 | 13.31 | 29.4 | 0
1997-04-12 21:00 | 1.7 | 35.06 | 1.7 | 35.06 | 100 | 996 | 1.7 | 35.06 | 12.53 | 13.07 | 29.94 | 0
1997-04-12 22:00 | 1.9 | 35.42 | 1.9 | 35.42 | 100 | 996 | 1.9 | 35.42 | 12.89 | 13.23 | 29.58 | 0
1997-04-12 23:00 | 1.7 | 35.06 | 1.7 | 35.06 | 100 | 996 | 1.7 | 35.06 | 12.53 | 13.07 | 29.94 | 0
35533 | 1.7 | 35.06 | 1.7 | 35.06 | 100 | 996 | 1.7 | 35.06 | 12.53 | 13.07 | 29.94 | 0
1997-04-13 01:00 | 1.5 | 34.7 | 1.5 | 34.7 | 100 | 996 | 1.5 | 34.7 | 12.18 | 12.92 | 30.3 | 0
1997-04-13 02:00 | 1.6 | 34.88 | 1.6 | 34.88 | 100 | 996 | 1.6 | 34.88 | 12.36 | 13 | 30.12 | 0
1997-04-13 03:00 | 1.8 | 35.24 | 1.8 | 35.24 | 100 | 996 | 1.8 | 35.24 | 12.71 | 13.15 | 29.76 | 0
1997-04-13 04:00 | 1.1 | 33.98 | 1.1 | 33.98 | 100 | 996 | 1.1 | 33.98 | 11.47 | 12.62 | 31.02 | 0
1997-04-13 05:00 | 1.4 | 34.52 | 1.4 | 34.52 | 100 | 996 | 1.4 | 34.52 | 12 | 12.84 | 30.48 | 0
1997-04-13 06:00 | 2 | 35.6 | 2 | 35.6 | 100 | 996 | 2 | 35.6 | 13.07 | 13.31 | 29.4 | 0
1997-04-13 07:00 | 2 | 35.6 | 2 | 35.6 | 100 | 996 | 2 | 35.6 | 13.07 | 13.31 | 29.4 | 0
1997-04-13 08:00 | 3 | 37.4 | 3 | 37.4 | 100 | 996 | 3 | 37.4 | 14.91 | 14.1 | 27.6 | 0
1997-04-13 09:00 | 4 | 39.2 | 4 | 39.2 | 100 | 996 | 4 | 39.2 | 16.8 | 14.91 | 25.8 | 0
1997-04-13 10:00 | 5 | 41 | 5 | 41 | 100 | 996 | 5 | 41 | 18.75 | 15.75 | 24 | 0
1997-04-13 11:00 | 6 | 42.8 | 6 | 42.8 | 100 | 996 | 6 | 42.8 | 20.76 | 16.61 | 22.2 | 0
1997-04-13 12:00 | 7 | 44.6 | 7 | 44.6 | 100 | 996 | 7 | 44.6 | 22.84 | 17.51 | 20.4 | 0
1997-04-13 13:00 | 8.1 | 46.58 | 8.1 | 46.58 | 100 | 996 | 8.1 | 46.58 | 25.21 | 18.52 | 18.42 | 0
1997-04-13 14:00 | 9 | 48.2 | 9 | 48.2 | 100 | 996 | 9 | 48.2 | 27.21 | 19.38 | 16.8 | 0
1997-04-13 15:00 | 9.2 | 48.56 | 9.2 | 48.56 | 100 | 996 | 9.2 | 48.56 | 27.66 | 19.58 | 16.44 | 0
1997-04-13 16:00 | 9 | 48.2 | 9 | 48.2 | 100 | 996 | 9 | 48.2 | 27.21 | 19.38 | 16.8 | 0
1997-04-13 17:00 | 9.3 | 48.74 | 9.3 | 48.74 | 100 | 996 | 9.3 | 48.74 | 27.89 | 19.68 | 16.26 | 0
1997-04-13 18:00 | 9.1 | 48.38 | 9.1 | 48.38 | 100 | 996 | 9.1 | 48.38 | 27.43 | 19.48 | 16.62 | 0
1997-04-13 19:00 | 8 | 46.4 | 8 | 46.4 | 100 | 996 | 8 | 46.4 | 24.99 | 18.43 | 18.6 | 0
1997-04-13 20:00 | 7 | 44.6 | 7 | 44.6 | 100 | 996 | 7 | 44.6 | 22.84 | 17.51 | 20.4 | 0
1997-04-13 21:00 | 6.1 | 42.98 | 6.1 | 42.98 | 100 | 996 | 6.1 | 42.98 | 20.97 | 16.7 | 22.02 | 0
1997-04-13 22:00 | 5.7 | 42.26 | 5.7 | 42.26 | 100 | 996 | 5.7 | 42.26 | 20.15 | 16.35 | 22.74 | 0
1997-04-13 23:00 | 4.9 | 40.82 | 4.9 | 40.82 | 100 | 996 | 4.9 | 40.82 | 18.55 | 15.66 | 24.18 | 0
35534 | 4.3 | 39.74 | 4.3 | 39.74 | 100 | 996 | 4.3 | 39.74 | 17.38 | 15.16 | 25.26 | 0
1997-04-14 01:00 | 3.5 | 38.3 | 3.5 | 38.3 | 100 | 996 | 3.5 | 38.3 | 15.85 | 14.5 | 26.7 | 0
1997-04-14 02:00 | 3 | 37.4 | 3 | 37.4 | 100 | 996 | 3 | 37.4 | 14.91 | 14.1 | 27.6 | 0
1997-04-14 03:00 | 2.6 | 36.68 | 2.6 | 36.68 | 100 | 996 | 2.6 | 36.68 | 14.17 | 13.78 | 28.32 | 0
1997-04-14 04:00 | 1.4 | 34.52 | 1.4 | 34.52 | 100 | 996 | 1.4 | 34.52 | 12 | 12.84 | 30.48 | 0
1997-04-14 05:00 | 1 | 33.8 | 1 | 33.8 | 100 | 996 | 1 | 33.8 | 11.29 | 12.54 | 31.2 | 0
1997-04-14 06:00 | 0 | 32 | 0 | 32 | 100 | 996 | 0 | 32 | 9.596 | 11.81 | 33 | 0
1997-04-14 07:00 | 3.5 | 38.3 | 3.5 | 38.3 | 100 | 996 | 3.5 | 38.3 | 15.85 | 14.5 | 26.7 | 0
1997-04-14 08:00 | 7 | 44.6 | 7 | 44.6 | 100 | 996 | 7 | 44.6 | 22.84 | 17.51 | 20.4 | 0
1997-04-14 09:00 | 10 | 50 | 10 | 50 | 100 | 996 | 10 | 50 | 29.5 | 20.37 | 15 | 0
1997-04-14 10:00 | 12 | 53.6 | 12 | 53.6 | 100 | 996 | 12 | 53.6 | 34.35 | 22.45 | 11.4 | 0
1997-04-14 11:00 | 12 | 53.6 | 12 | 53.6 | 100 | 996 | 12 | 53.6 | 34.35 | 22.45 | 11.4 | 0
1997-04-14 12:00 | 14 | 57.2 | 14 | 57.2 | 100 | 996 | 14 | 57.2 | 39.55 | 24.69 | 7.8 | 0
1997-04-14 13:00 | 14.1 | 57.38 | 14.1 | 57.38 | 100 | 996 | 14.1 | 57.38 | 39.82 | 24.81 | 7.62 | 0
1997-04-14 14:00 | 14 | 57.2 | 14 | 57.2 | 100 | 996 | 14 | 57.2 | 39.55 | 24.69 | 7.8 | 0
1997-04-14 15:00 | 14.7 | 58.46 | 14.7 | 58.46 | 100 | 996 | 14.7 | 58.46 | 41.47 | 25.51 | 6.54 | 0
1997-04-14 16:00 | 14.9 | 58.82 | 14.9 | 58.82 | 100 | 996 | 14.9 | 58.82 | 42.03 | 25.75 | 6.18 | 0
1997-04-14 17:00 | 15 | 59 | 15 | 59 | 100 | 996 | 15 | 59 | 42.31 | 25.87 | 6 | 0
1997-04-14 18:00 | 14 | 57.2 | 14 | 57.2 | 100 | 996 | 14 | 57.2 | 39.55 | 24.69 | 7.8 | 0
1997-04-14 19:00 | 11 | 51.8 | 11 | 51.8 | 100 | 996 | 11 | 51.8 | 31.88 | 21.39 | 13.2 | 0
1997-04-14 20:00 | 10 | 50 | 10 | 50 | 100 | 996 | 10 | 50 | 29.5 | 20.37 | 15 | 0
1997-04-14 21:00 | 9.4 | 48.92 | 9.4 | 48.92 | 100 | 996 | 9.4 | 48.92 | 28.12 | 19.77 | 16.08 | 0
1997-04-14 22:00 | 9.3 | 48.74 | 9.3 | 48.74 | 100 | 996 | 9.3 | 48.74 | 27.89 | 19.68 | 16.26 | 0
1997-04-14 23:00 | 8.7 | 47.66 | 8.7 | 47.66 | 100 | 996 | 8.7 | 47.66 | 26.53 | 19.09 | 17.34 | 0
35535 | 8.4 | 47.12 | 8.4 | 47.12 | 100 | 996 | 8.4 | 47.12 | 25.87 | 18.81 | 17.88 | 0
1997-04-15 01:00 | 7.8 | 46.04 | 7.8 | 46.04 | 100 | 996 | 7.8 | 46.04 | 24.55 | 18.24 | 18.96 | 0
1997-04-15 02:00 | 7.6 | 45.68 | 7.6 | 45.68 | 100 | 996 | 7.6 | 45.68 | 24.12 | 18.06 | 19.32 | 0
1997-04-15 03:00 | 7.5 | 45.5 | 7.5 | 45.5 | 100 | 996 | 7.5 | 45.5 | 23.9 | 17.96 | 19.5 | 0
1997-04-15 04:00 | 6.5 | 43.7 | 6.5 | 43.7 | 100 | 996 | 6.5 | 43.7 | 21.79 | 17.06 | 21.3 | 0
1997-04-15 05:00 | 5.8 | 42.44 | 5.8 | 42.44 | 100 | 996 | 5.8 | 42.44 | 20.36 | 16.44 | 22.56 | 0
1997-04-15 06:00 | 5.4 | 41.72 | 5.4 | 41.72 | 100 | 996 | 5.4 | 41.72 | 19.55 | 16.09 | 23.28 | 0
1997-04-15 07:00 | 8.2 | 46.76 | 8.2 | 46.76 | 100 | 996 | 8.2 | 46.76 | 25.42 | 18.62 | 18.24 | 0
1997-04-15 08:00 | 10.5 | 50.9 | 10.5 | 50.9 | 100 | 996 | 10.5 | 50.9 | 30.68 | 20.88 | 14.1 | 0
1997-04-15 09:00 | 12 | 53.6 | 12 | 53.6 | 100 | 996 | 12 | 53.6 | 34.35 | 22.45 | 11.4 | 0
1997-04-15 10:00 | 14 | 57.2 | 14 | 57.2 | 100 | 996 | 14 | 57.2 | 39.55 | 24.69 | 7.8 | 0
1997-04-15 11:00 | 16 | 60.8 | 16 | 60.8 | 100 | 996 | 16 | 60.8 | 45.17 | 27.1 | 4.2 | 0
1997-04-15 12:00 | 17 | 62.6 | 17 | 62.6 | 100 | 996 | 17 | 62.6 | 48.14 | 28.38 | 2.4 | 0
1997-04-15 13:00 | 18 | 64.4 | 16 | 60.8 | 88 | 996 | 16.6953 | 62.0515 | 47.18 | 27.97 | 0.6 | 0
1997-04-15 14:00 | 18 | 64.4 | 15 | 59 | 83 | 996 | 16.1329 | 61.0392 | 45.5 | 27.25 | 0.6 | 0
1997-04-15 15:00 | 19 | 66.2 | 16 | 60.8 | 83 | 996 | 17.0818 | 62.7472 | 48.33 | 28.46 | 0 | 1.2
1997-04-15 16:00 | 18 | 64.4 | 15 | 59 | 83 | 996 | 16.1329 | 61.0392 | 45.5 | 27.25 | 0.6 | 0
1997-04-15 17:00 | 18 | 64.4 | 15 | 59 | 83 | 996 | 16.1329 | 61.0392 | 45.5 | 27.25 | 0.6 | 0
1997-04-15 18:00 | 17 | 62.6 | 16 | 60.8 | 94 | 996 | 16.3726 | 61.4706 | 46.24 | 27.57 | 2.4 | 0
1997-04-15 19:00 | 14 | 57.2 | 14 | 57.2 | 100 | 996 | 14 | 57.2 | 39.55 | 24.69 | 7.8 | 0
1997-04-15 20:00 | 13 | 55.4 | 13 | 55.4 | 100 | 996 | 13 | 55.4 | 36.9 | 23.55 | 9.6 | 0
1997-04-15 21:00 | 12.6 | 54.68 | 12.6 | 54.68 | 100 | 996 | 12.6 | 54.68 | 35.87 | 23.11 | 10.32 | 0
1997-04-15 22:00 | 12.7 | 54.86 | 12.7 | 54.86 | 100 | 996 | 12.7 | 54.86 | 36.13 | 23.22 | 10.14 | 0
1997-04-15 23:00 | 12.3 | 54.14 | 12.3 | 54.14 | 100 | 996 | 12.3 | 54.14 | 35.1 | 22.78 | 10.86 | 0
35536 | 12.1 | 53.78 | 12.1 | 53.78 | 100 | 996 | 12.1 | 53.78 | 34.6 | 22.56 | 11.22 | 0
1997-04-16 01:00 | 11.8 | 53.24 | 11.8 | 53.24 | 100 | 996 | 11.8 | 53.24 | 33.85 | 22.24 | 11.76 | 0
1997-04-16 02:00 | 11.7 | 53.06 | 11.7 | 53.06 | 100 | 996 | 11.7 | 53.06 | 33.6 | 22.13 | 11.94 | 0
1997-04-16 03:00 | 11.8 | 53.24 | 11.8 | 53.24 | 100 | 996 | 11.8 | 53.24 | 33.85 | 22.24 | 11.76 | 0
1997-04-16 04:00 | 11 | 51.8 | 11 | 51.8 | 100 | 996 | 11 | 51.8 | 31.88 | 21.39 | 13.2 | 0
1997-04-16 05:00 | 10 | 50 | 10 | 50 | 100 | 996 | 10 | 50 | 29.5 | 20.37 | 15 | 0
1997-04-16 06:00 | 10 | 50 | 10 | 50 | 100 | 996 | 10 | 50 | 29.5 | 20.37 | 15 | 0
1997-04-16 07:00 | 12 | 53.6 | 12 | 53.6 | 100 | 996 | 12 | 53.6 | 34.35 | 22.45 | 11.4 | 0
1997-04-16 08:00 | 13 | 55.4 | 13 | 55.4 | 100 | 996 | 13 | 55.4 | 36.9 | 23.55 | 9.6 | 0
1997-04-16 09:00 | 13 | 55.4 | 13 | 55.4 | 100 | 996 | 13 | 55.4 | 36.9 | 23.55 | 9.6 | 0
1997-04-16 10:00 | 12 | 53.6 | 12 | 53.6 | 100 | 996 | 12 | 53.6 | 34.35 | 22.45 | 11.4 | 0
1997-04-16 11:00 | 12 | 53.6 | 12 | 53.6 | 100 | 996 | 12 | 53.6 | 34.35 | 22.45 | 11.4 | 0
1997-04-16 12:00 | 12.6 | 54.68 | 12.6 | 54.68 | 100 | 996 | 12.6 | 54.68 | 35.87 | 23.11 | 10.32 | 0
1997-04-16 13:00 | 13 | 55.4 | 13 | 55.4 | 100 | 996 | 13 | 55.4 | 36.9 | 23.55 | 9.6 | 0
1997-04-16 14:00 | 13.9 | 57.02 | 13.9 | 57.02 | 100 | 996 | 13.9 | 57.02 | 39.28 | 24.58 | 7.98 | 0
1997-04-16 15:00 | 14.7 | 58.46 | 14.7 | 58.46 | 100 | 996 | 14.7 | 58.46 | 41.47 | 25.51 | 6.54 | 0
1997-04-16 16:00 | 15 | 59 | 15 | 59 | 100 | 996 | 15 | 59 | 42.31 | 25.87 | 6 | 0
1997-04-16 17:00 | 15 | 59 | 15 | 59 | 100 | 996 | 15 | 59 | 42.31 | 25.87 | 6 | 0
1997-04-16 18:00 | 15 | 59 | 15 | 59 | 100 | 996 | 15 | 59 | 42.31 | 25.87 | 6 | 0
1997-04-16 19:00 | 12 | 53.6 | 12 | 53.6 | 100 | 996 | 12 | 53.6 | 34.35 | 22.45 | 11.4 | 0
1997-04-16 20:00 | 11 | 51.8 | 11 | 51.8 | 100 | 996 | 11 | 51.8 | 31.88 | 21.39 | 13.2 | 0
1997-04-16 21:00 | 9.6 | 49.28 | 9.6 | 49.28 | 100 | 996 | 9.6 | 49.28 | 28.57 | 19.97 | 15.72 | 0
1997-04-16 22:00 | 8.7 | 47.66 | 8.7 | 47.66 | 100 | 996 | 8.7 | 47.66 | 26.53 | 19.09 | 17.34 | 0
1997-04-16 23:00 | 7.3 | 45.14 | 7.3 | 45.14 | 100 | 996 | 7.3 | 45.14 | 23.48 | 17.78 | 19.86 | 0
35537 | 6.1 | 42.98 | 6.1 | 42.98 | 100 | 996 | 6.1 | 42.98 | 20.97 | 16.7 | 22.02 | 0
1997-04-17 01:00 | 4.8 | 40.64 | 4.8 | 40.64 | 100 | 996 | 4.8 | 40.64 | 18.36 | 15.58 | 24.36 | 0
1997-04-17 02:00 | 3.7 | 38.66 | 3.7 | 38.66 | 100 | 996 | 3.7 | 38.66 | 16.23 | 14.66 | 26.34 | 0
1997-04-17 03:00 | 2.8 | 37.04 | 2.8 | 37.04 | 100 | 996 | 2.8 | 37.04 | 14.54 | 13.94 | 27.96 | 0
1997-04-17 04:00 | 1 | 33.8 | 1 | 33.8 | 100 | 996 | 1 | 33.8 | 11.29 | 12.54 | 31.2 | 0
1997-04-17 05:00 | 1 | 33.8 | 1 | 33.8 | 100 | 996 | 1 | 33.8 | 11.29 | 12.54 | 31.2 | 0
1997-04-17 06:00 | 2 | 35.6 | 2 | 35.6 | 100 | 996 | 2 | 35.6 | 13.07 | 13.31 | 29.4 | 0
1997-04-17 07:00 | 2.5 | 36.5 | 2.5 | 36.5 | 100 | 996 | 2.5 | 36.5 | 13.99 | 13.7 | 28.5 | 0
1997-04-17 08:00 | 3 | 37.4 | 3 | 37.4 | 100 | 996 | 3 | 37.4 | 14.91 | 14.1 | 27.6 | 0
1997-04-17 09:00 | 4 | 39.2 | 4 | 39.2 | 100 | 996 | 4 | 39.2 | 16.8 | 14.91 | 25.8 | 0
1997-04-17 10:00 | 4 | 39.2 | 4 | 39.2 | 100 | 996 | 4 | 39.2 | 16.8 | 14.91 | 25.8 | 0
1997-04-17 11:00 | 5 | 41 | 5 | 41 | 100 | 996 | 5 | 41 | 18.75 | 15.75 | 24 | 0
1997-04-17 12:00 | 7 | 44.6 | 7 | 44.6 | 100 | 996 | 7 | 44.6 | 22.84 | 17.51 | 20.4 | 0
1997-04-17 13:00 | 8.1 | 46.58 | 8.1 | 46.58 | 100 | 996 | 8.1 | 46.58 | 25.21 | 18.52 | 18.42 | 0
1997-04-17 14:00 | 9 | 48.2 | 9 | 48.2 | 100 | 996 | 9 | 48.2 | 27.21 | 19.38 | 16.8 | 0
1997-04-17 15:00 | 10.2 | 50.36 | 10.2 | 50.36 | 100 | 996 | 10.2 | 50.36 | 29.97 | 20.57 | 14.64 | 0
1997-04-17 16:00 | 11 | 51.8 | 11 | 51.8 | 100 | 996 | 11 | 51.8 | 31.88 | 21.39 | 13.2 | 0
1997-04-17 17:00 | 11 | 51.8 | 11 | 51.8 | 100 | 996 | 11 | 51.8 | 31.88 | 21.39 | 13.2 | 0
1997-04-17 18:00 | 11 | 51.8 | 11 | 51.8 | 100 | 996 | 11 | 51.8 | 31.88 | 21.39 | 13.2 | 0
1997-04-17 19:00 | 10 | 50 | 10 | 50 | 100 | 996 | 10 | 50 | 29.5 | 20.37 | 15 | 0
1997-04-17 20:00 | 9 | 48.2 | 9 | 48.2 | 100 | 996 | 9 | 48.2 | 27.21 | 19.38 | 16.8 | 0
1997-04-17 21:00 | 7.6 | 45.68 | 7.6 | 45.68 | 100 | 996 | 7.6 | 45.68 | 24.12 | 18.06 | 19.32 | 0
1997-04-17 22:00 | 6.7 | 44.06 | 6.7 | 44.06 | 100 | 996 | 6.7 | 44.06 | 22.21 | 17.23 | 20.94 | 0
1997-04-17 23:00 | 5.3 | 41.54 | 5.3 | 41.54 | 100 | 996 | 5.3 | 41.54 | 19.35 | 16 | 23.46 | 0
35538 | 4.1 | 39.38 | 4.1 | 39.38 | 100 | 996 | 4.1 | 39.38 | 16.99 | 14.99 | 25.62 | 0
1997-04-18 01:00 | 2.8 | 37.04 | 2.8 | 37.04 | 100 | 996 | 2.8 | 37.04 | 14.54 | 13.94 | 27.96 | 0
1997-04-18 02:00 | 1.7 | 35.06 | 1.7 | 35.06 | 100 | 996 | 1.7 | 35.06 | 12.53 | 13.07 | 29.94 | 0
1997-04-18 03:00 | 0.8 | 33.44 | 0.8 | 33.44 | 100 | 996 | 0.8 | 33.44 | 10.94 | 12.39 | 31.56 | 0
1997-04-18 04:00 | -1 | 30.2 | -1 | 30.2 | 100 | 996 | -1 | 30.2 | 7.819 | 11.05 | 34.8 | 0
1997-04-18 05:00 | 1 | 33.8 | 1 | 33.8 | 100 | 996 | 1 | 33.8 | 11.29 | 12.54 | 31.2 | 0
1997-04-18 06:00 | 1 | 33.8 | 1 | 33.8 | 100 | 996 | 1 | 33.8 | 11.29 | 12.54 | 31.2 | 0
1997-04-18 07:00 | 3 | 37.4 | 3 | 37.4 | 100 | 996 | 3 | 37.4 | 14.91 | 14.1 | 27.6 | 0
1997-04-18 08:00 | 8 | 46.4 | 8 | 46.4 | 100 | 996 | 8 | 46.4 | 24.99 | 18.43 | 18.6 | 0
1997-04-18 09:00 | 11 | 51.8 | 11 | 51.8 | 100 | 996 | 11 | 51.8 | 31.88 | 21.39 | 13.2 | 0
1997-04-18 10:00 | 12 | 53.6 | 12 | 53.6 | 100 | 996 | 12 | 53.6 | 34.35 | 22.45 | 11.4 | 0
1997-04-18 11:00 | 14 | 57.2 | 14 | 57.2 | 100 | 996 | 14 | 57.2 | 39.55 | 24.69 | 7.8 | 0
1997-04-18 12:00 | 15 | 59 | 15 | 59 | 100 | 996 | 15 | 59 | 42.31 | 25.87 | 6 | 0
1997-04-18 13:00 | 17 | 62.6 | 17 | 62.6 | 100 | 996 | 17 | 62.6 | 48.14 | 28.38 | 2.4 | 0
1997-04-18 14:00 | 17.6 | 63.68 | 17.6 | 63.68 | 100 | 996 | 17.6 | 63.68 | 49.98 | 29.17 | 1.32 | 0
1997-04-18 15:00 | 18 | 64.4 | 17 | 62.6 | 94 | 996 | 17.3554 | 63.2397 | 49.21 | 28.84 | 0.6 | 0
1997-04-18 16:00 | 18 | 64.4 | 16 | 60.8 | 88 | 996 | 16.6953 | 62.0515 | 47.18 | 27.97 | 0.6 | 0
1997-04-18 17:00 | 17 | 62.6 | 16 | 60.8 | 94 | 996 | 16.3726 | 61.4706 | 46.24 | 27.57 | 2.4 | 0
1997-04-18 18:00 | 16 | 60.8 | 16 | 60.8 | 100 | 996 | 16 | 60.8 | 45.17 | 27.1 | 4.2 | 0
1997-04-18 19:00 | 14.3 | 57.74 | 14.3 | 57.74 | 100 | 996 | 14.3 | 57.74 | 40.37 | 25.04 | 7.26 | 0
1997-04-18 20:00 | 13.4 | 56.12 | 13.4 | 56.12 | 100 | 996 | 13.4 | 56.12 | 37.95 | 24 | 8.88 | 0
1997-04-18 21:00 | 12.8 | 55.04 | 12.8 | 55.04 | 100 | 996 | 12.8 | 55.04 | 36.38 | 23.33 | 9.96 | 0
1997-04-18 22:00 | 12.7 | 54.86 | 12.7 | 54.86 | 100 | 996 | 12.7 | 54.86 | 36.13 | 23.22 | 10.14 | 0
1997-04-18 23:00 | 12.2 | 53.96 | 12.2 | 53.96 | 100 | 996 | 12.2 | 53.96 | 34.85 | 22.67 | 11.04 | 0
35539 | 11.9 | 53.42 | 11.9 | 53.42 | 100 | 996 | 11.9 | 53.42 | 34.1 | 22.34 | 11.58 | 0
1997-04-19 01:00 | 11.3 | 52.34 | 11.3 | 52.34 | 100 | 996 | 11.3 | 52.34 | 32.61 | 21.71 | 12.66 | 0
1997-04-19 02:00 | 11.1 | 51.98 | 11.1 | 51.98 | 100 | 996 | 11.1 | 51.98 | 32.12 | 21.5 | 13.02 | 0
1997-04-19 03:00 | 11 | 51.8 | 11 | 51.8 | 100 | 996 | 11 | 51.8 | 31.88 | 21.39 | 13.2 | 0
1997-04-19 04:00 | 10.1 | 50.18 | 10.1 | 50.18 | 100 | 996 | 10.1 | 50.18 | 29.74 | 20.47 | 14.82 | 0
1997-04-19 05:00 | 10 | 50 | 10 | 50 | 100 | 996 | 10 | 50 | 29.5 | 20.37 | 15 | 0
1997-04-19 06:00 | 11 | 51.8 | 11 | 51.8 | 100 | 996 | 11 | 51.8 | 31.88 | 21.39 | 13.2 | 0
1997-04-19 07:00 | 11.3 | 52.34 | 11.3 | 52.34 | 100 | 996 | 11.3 | 52.34 | 32.61 | 21.71 | 12.66 | 0
1997-04-19 08:00 | 11.7 | 53.06 | 10.8 | 51.44 | 94 | 996 | 11.1645 | 52.0962 | 32.27 | 21.56 | 11.94 | 0
1997-04-19 09:00 | 12 | 53.6 | 10.2 | 50.36 | 89 | 996 | 11.0011 | 51.8019 | 31.87 | 21.39 | 11.4 | 0
1997-04-19 10:00 | 12 | 53.6 | 9.6 | 49.28 | 85 | 996 | 10.6293 | 51.1327 | 30.96 | 21 | 11.4 | 0
1997-04-19 11:00 | 14 | 57.2 | 10 | 50 | 77 | 996 | 11.7287 | 53.1117 | 33.62 | 22.14 | 7.8 | 0
1997-04-19 12:00 | 13 | 55.4 | 11.4 | 52.52 | 90 | 996 | 12.0638 | 53.7149 | 34.49 | 22.51 | 9.6 | 0
1997-04-19 13:00 | 14 | 57.2 | 12.7 | 54.86 | 92 | 996 | 13.2301 | 55.8142 | 37.49 | 23.8 | 7.8 | 0
1997-04-19 14:00 | 14.6 | 58.28 | 14 | 57.2 | 96 | 996 | 14.2108 | 57.5794 | 40.12 | 24.93 | 6.72 | 0
1997-04-19 15:00 | 15 | 59 | 14.3 | 57.74 | 96 | 996 | 14.6062 | 58.2911 | 41.2 | 25.4 | 6 | 0
1997-04-19 16:00 | 16 | 60.8 | 14.7 | 58.46 | 92 | 996 | 15.1835 | 59.3302 | 42.8 | 26.09 | 4.2 | 0
1997-04-19 17:00 | 15.8 | 60.44 | 15 | 59 | 95 | 996 | 15.2953 | 59.5316 | 43.13 | 26.23 | 4.56 | 0
1997-04-19 18:00 | 15 | 59 | 15 | 59 | 100 | 996 | 15 | 59 | 42.31 | 25.87 | 6 | 0
1997-04-19 19:00 | 12.9 | 55.22 | 12.9 | 55.22 | 100 | 996 | 12.9 | 55.22 | 36.64 | 23.44 | 9.78 | 0
1997-04-19 20:00 | 11.7 | 53.06 | 11.7 | 53.06 | 100 | 996 | 11.7 | 53.06 | 33.6 | 22.13 | 11.94 | 0
1997-04-19 21:00 | 10.7 | 51.26 | 10.7 | 51.26 | 100 | 996 | 10.7 | 51.26 | 31.16 | 21.08 | 13.74 | 0
1997-04-19 22:00 | 10.3 | 50.54 | 10.3 | 50.54 | 100 | 996 | 10.3 | 50.54 | 30.21 | 20.67 | 14.46 | 0
1997-04-19 23:00 | 9.4 | 48.92 | 9.4 | 48.92 | 100 | 996 | 9.4 | 48.92 | 28.12 | 19.77 | 16.08 | 0
35540 | 8.7 | 47.66 | 8.7 | 47.66 | 100 | 996 | 8.7 | 47.66 | 26.53 | 19.09 | 17.34 | 0
1997-04-20 01:00 | 7.8 | 46.04 | 7.8 | 46.04 | 100 | 996 | 7.8 | 46.04 | 24.55 | 18.24 | 18.96 | 0
1997-04-20 02:00 | 7.2 | 44.96 | 7.2 | 44.96 | 100 | 996 | 7.2 | 44.96 | 23.26 | 17.69 | 20.04 | 0
1997-04-20 03:00 | 6.8 | 44.24 | 6.8 | 44.24 | 100 | 996 | 6.8 | 44.24 | 22.42 | 17.32 | 20.76 | 0
1997-04-20 04:00 | 5.5 | 41.9 | 5.5 | 41.9 | 100 | 996 | 5.5 | 41.9 | 19.75 | 16.18 | 23.1 | 0
1997-04-20 05:00 | 5.1 | 41.18 | 5.1 | 41.18 | 100 | 996 | 5.1 | 41.18 | 18.95 | 15.83 | 23.82 | 0
1997-04-20 06:00 | 5 | 41 | 5 | 41 | 100 | 996 | 5 | 41 | 18.75 | 15.75 | 24 | 0
1997-04-20 07:00 | 9 | 48.2 | 9 | 48.2 | 100 | 996 | 9 | 48.2 | 27.21 | 19.38 | 16.8 | 0
1997-04-20 08:00 | 13 | 55.4 | 13 | 55.4 | 100 | 996 | 13 | 55.4 | 36.9 | 23.55 | 9.6 | 0
1997-04-20 09:00 | 17 | 62.6 | 17 | 62.6 | 100 | 996 | 17 | 62.6 | 48.14 | 28.38 | 2.4 | 0
1997-04-20 10:00 | 19 | 66.2 | 18.9 | 66.02 | 99 | 996 | 18.8908 | 66.0035 | 54.09 | 30.94 | 0 | 1.2
1997-04-20 11:00 | 20 | 68 | 19 | 66.2 | 94 | 996 | 19.3212 | 66.7782 | 55.49 | 31.54 | 0 | 3
1997-04-20 12:00 | 18 | 64.4 | 9 | 48.2 | 56 | 996 | 12.8842 | 55.1916 | 36.49 | 23.37 | 0.6 | 0
1997-04-20 13:00 | 18 | 64.4 | 6 | 42.8 | 45 | 996 | 11.447 | 52.6047 | 32.84 | 21.81 | 0.6 | 0
1997-04-20 14:00 | 17.1 | 62.78 | 6 | 42.8 | 48 | 996 | 11.1146 | 52.0063 | 32.05 | 21.46 | 2.22 | 0
1997-04-20 15:00 | 16 | 60.8 | 5 | 41 | 48 | 996 | 10.2198 | 50.3957 | 29.92 | 20.55 | 4.2 | 0
1997-04-20 16:00 | 14 | 57.2 | 5.9 | 42.62 | 58 | 996 | 9.7097 | 49.4774 | 28.76 | 20.05 | 7.8 | 0
1997-04-20 17:00 | 14 | 57.2 | 7 | 44.6 | 63 | 996 | 10.2544 | 50.458 | 30.03 | 20.6 | 7.8 | 0
1997-04-20 18:00 | 14 | 57.2 | 8.1 | 46.58 | 68 | 996 | 10.7894 | 51.421 | 31.31 | 21.15 | 7.8 | 0
1997-04-20 19:00 | 13 | 55.4 | 9 | 48.2 | 77 | 996 | 10.8002 | 51.4404 | 31.36 | 21.17 | 9.6 | 0
1997-04-20 20:00 | 13 | 55.4 | 9 | 48.2 | 77 | 996 | 10.8002 | 51.4404 | 31.36 | 21.17 | 9.6 | 0
1997-04-20 21:00 | 12.4 | 54.32 | 8.8 | 47.84 | 79 | 996 | 10.4369 | 50.7865 | 30.5 | 20.8 | 10.68 | 0
1997-04-20 22:00 | 12.4 | 54.32 | 8.3 | 46.94 | 76 | 996 | 10.1456 | 50.262 | 29.8 | 20.5 | 10.68 | 0
1997-04-20 23:00 | 11.9 | 53.42 | 7.8 | 46.04 | 76 | 996 | 9.6829 | 49.4292 | 28.73 | 20.04 | 11.58 | 0
35541 | 11.7 | 53.06 | 7.6 | 45.68 | 76 | 996 | 9.4978 | 49.096 | 28.3 | 19.85 | 11.94 | 0
1997-04-21 01:00 | 11.1 | 51.98 | 7.1 | 44.78 | 76 | 996 | 8.9424 | 48.0964 | 27.04 | 19.31 | 13.02 | 0
1997-04-21 02:00 | 11 | 51.8 | 6.8 | 44.24 | 75 | 996 | 8.7569 | 47.7624 | 26.63 | 19.13 | 13.2 | 0
1997-04-21 03:00 | 10.9 | 51.62 | 6.4 | 43.52 | 74 | 996 | 8.5717 | 47.4291 | 26.21 | 18.96 | 13.38 | 0
1997-04-21 04:00 | 10 | 50 | 6 | 42.8 | 76 | 996 | 7.924 | 46.2631 | 24.79 | 18.34 | 15 | 0
1997-04-21 05:00 | 10 | 50 | 5 | 41 | 71 | 996 | 7.4733 | 45.4519 | 23.82 | 17.92 | 15 | 0
1997-04-21 06:00 | 11 | 51.8 | 4.5 | 40.1 | 64 | 996 | 7.7151 | 45.8871 | 24.32 | 18.14 | 13.2 | 0
1997-04-21 07:00 | 11 | 51.8 | 4 | 39.2 | 62 | 996 | 7.5219 | 45.5393 | 23.91 | 17.96 | 13.2 | 0
1997-04-21 08:00 | 11 | 51.8 | 4 | 39.2 | 62 | 996 | 7.5219 | 45.5393 | 23.91 | 17.96 | 13.2 | 0
1997-04-21 09:00 | 12 | 53.6 | 4 | 39.2 | 58 | 996 | 7.992 | 46.3856 | 24.91 | 18.4 | 11.4 | 0
1997-04-21 10:00 | 12 | 53.6 | 4 | 39.2 | 58 | 996 | 7.992 | 46.3856 | 24.91 | 18.4 | 11.4 | 0
1997-04-21 11:00 | 14 | 57.2 | 5 | 41 | 55 | 996 | 9.3781 | 48.8805 | 27.99 | 19.72 | 7.8 | 0
1997-04-21 12:00 | 14 | 57.2 | 5 | 41 | 55 | 996 | 9.3781 | 48.8805 | 27.99 | 19.72 | 7.8 | 0
1997-04-21 13:00 | 15 | 59 | 5 | 41 | 51 | 996 | 9.7587 | 49.5657 | 28.85 | 20.09 | 6 | 0
1997-04-21 14:00 | 14 | 57.2 | 6 | 42.8 | 59 | 996 | 9.8194 | 49.675 | 29.01 | 20.16 | 7.8 | 0
1997-04-21 15:00 | 15 | 59 | 6 | 42.8 | 55 | 996 | 10.2235 | 50.4024 | 29.94 | 20.56 | 6 | 0
1997-04-21 16:00 | 15 | 59 | 7 | 44.6 | 59 | 996 | 10.6812 | 51.2262 | 31.03 | 21.03 | 6 | 0
1997-04-21 17:00 | 15 | 59 | 7 | 44.6 | 59 | 996 | 10.6812 | 51.2262 | 31.03 | 21.03 | 6 | 0
1997-04-21 18:00 | 14 | 57.2 | 7 | 44.6 | 63 | 996 | 10.2544 | 50.458 | 30.03 | 20.6 | 7.8 | 0
1997-04-21 19:00 | 14 | 57.2 | 6.5 | 43.7 | 61 | 996 | 10.0377 | 50.0679 | 29.52 | 20.38 | 7.8 | 0
1997-04-21 20:00 | 13 | 55.4 | 6.5 | 43.7 | 65 | 996 | 9.584 | 49.2512 | 28.48 | 19.93 | 9.6 | 0
1997-04-21 21:00 | 12.2 | 53.96 | 6.3 | 43.34 | 67 | 996 | 9.0754 | 48.3358 | 27.33 | 19.43 | 11.04 | 0
1997-04-21 22:00 | 12 | 53.6 | 5.9 | 42.62 | 66 | 996 | 8.7975 | 47.8355 | 26.7 | 19.17 | 11.4 | 0
1997-04-21 23:00 | 11.3 | 52.34 | 5.4 | 41.72 | 67 | 996 | 8.271 | 46.8877 | 25.54 | 18.67 | 12.66 | 0
35542 | 10.8 | 51.44 | 5.1 | 41.18 | 68 | 996 | 7.9184 | 46.2531 | 24.77 | 18.34 | 13.56 | 0
1997-04-22 01:00 | 10 | 50 | 4.5 | 40.1 | 69 | 996 | 7.2912 | 45.1241 | 23.42 | 17.76 | 15 | 0
1997-04-22 02:00 | 9.6 | 49.28 | 4.2 | 39.56 | 69 | 996 | 6.9303 | 44.4745 | 22.66 | 17.43 | 15.72 | 0
1997-04-22 03:00 | 9.4 | 48.92 | 3.9 | 39.02 | 68 | 996 | 6.6605 | 43.9888 | 22.1 | 17.19 | 16.08 | 0
1997-04-22 04:00 | 8.2 | 46.76 | 3.5 | 38.3 | 72 | 996 | 5.9203 | 42.6566 | 20.58 | 16.53 | 18.24 | 0
1997-04-22 05:00 | 8 | 46.4 | 3.2 | 37.76 | 72 | 996 | 5.7376 | 42.3276 | 20.21 | 16.37 | 18.6 | 0
1997-04-22 06:00 | 8.4 | 47.12 | 3.7 | 38.66 | 72 | 996 | 6.1031 | 42.9855 | 20.95 | 16.69 | 17.88 | 0
1997-04-22 07:00 | 10 | 50 | 4 | 39.2 | 66 | 996 | 7.016 | 44.6289 | 22.84 | 17.5 | 15 | 0
1997-04-22 08:00 | 10 | 50 | 4.3 | 39.74 | 68 | 996 | 7.1997 | 44.9595 | 23.23 | 17.67 | 15 | 0
1997-04-22 09:00 | 12 | 53.6 | 4 | 39.2 | 58 | 996 | 7.992 | 46.3856 | 24.91 | 18.4 | 11.4 | 0
1997-04-22 10:00 | 13 | 55.4 | 1 | 33.8 | 44 | 996 | 7.3311 | 45.196 | 23.47 | 17.78 | 9.6 | 0
1997-04-22 11:00 | 14 | 57.2 | 0 | 32 | 38 | 996 | 7.4276 | 45.3697 | 23.67 | 17.86 | 7.8 | 0
1997-04-22 12:00 | 14 | 57.2 | 4 | 39.2 | 51 | 996 | 8.9302 | 48.0743 | 26.97 | 19.28 | 7.8 | 0
1997-04-22 13:00 | 14 | 57.2 | 2 | 35.6 | 44 | 996 | 8.1302 | 46.6343 | 25.19 | 18.52 | 7.8 | 0
1997-04-22 14:00 | 14 | 57.2 | 1.9 | 35.42 | 44 | 996 | 8.1302 | 46.6343 | 25.19 | 18.52 | 7.8 | 0
1997-04-22 15:00 | 14 | 57.2 | 2 | 35.6 | 44 | 996 | 8.1302 | 46.6343 | 25.19 | 18.52 | 7.8 | 0
1997-04-22 16:00 | 14.1 | 57.38 | 0 | 32 | 38 | 996 | 7.5046 | 45.5083 | 23.83 | 17.93 | 7.62 | 0
1997-04-22 17:00 | 14 | 57.2 | 0.6 | 33.08 | 40 | 996 | 7.6636 | 45.7944 | 24.17 | 18.08 | 7.8 | 0
1997-04-22 18:00 | 13.9 | 57.02 | 1 | 33.8 | 41 | 996 | 7.7024 | 45.8644 | 24.26 | 18.12 | 7.98 | 0
1997-04-22 19:00 | 13 | 55.4 | 1.2 | 34.16 | 45 | 996 | 7.4422 | 45.3959 | 23.71 | 17.88 | 9.6 | 0
1997-04-22 20:00 | 12 | 53.6 | 1.8 | 35.24 | 50 | 996 | 7.165 | 44.8971 | 23.13 | 17.63 | 11.4 | 0
1997-04-22 21:00 | 11.1 | 51.98 | 2.2 | 35.96 | 54 | 996 | 6.8213 | 44.2784 | 22.41 | 17.32 | 13.02 | 0
1997-04-22 22:00 | 10.7 | 51.26 | 2.3 | 36.14 | 56 | 996 | 6.679 | 44.0221 | 22.12 | 17.2 | 13.74 | 0
1997-04-22 23:00 | 9.8 | 49.64 | 2.4 | 36.32 | 60 | 996 | 6.2846 | 43.3122 | 21.31 | 16.85 | 15.36 | 0
35543 | 9.1 | 48.38 | 2.6 | 36.68 | 64 | 996 | 6.0351 | 42.8631 | 20.8 | 16.63 | 16.62 | 0
1997-04-23 01:00 | 8.3 | 46.94 | 2.3 | 36.14 | 66 | 996 | 5.4992 | 41.8986 | 19.72 | 16.16 | 18.06 | 0
1997-04-23 02:00 | 7.7 | 45.86 | 2.4 | 36.32 | 69 | 996 | 5.2142 | 41.3856 | 19.16 | 15.92 | 19.14 | 0
1997-04-23 03:00 | 7.3 | 45.14 | 2.5 | 36.5 | 72 | 996 | 5.0976 | 41.1758 | 18.93 | 15.82 | 19.86 | 0
1997-04-23 04:00 | 6 | 42.8 | 2.4 | 36.32 | 78 | 996 | 4.3676 | 39.8617 | 17.5 | 15.21 | 22.2 | 0
1997-04-23 05:00 | 6 | 42.8 | 2.6 | 36.68 | 79 | 996 | 4.4436 | 39.9985 | 17.65 | 15.27 | 22.2 | 0
1997-04-23 06:00 | 6 | 42.8 | 3.4 | 38.12 | 83 | 996 | 4.7458 | 40.5424 | 18.24 | 15.53 | 22.2 | 0
1997-04-23 07:00 | 7 | 44.6 | 4.2 | 39.56 | 82 | 996 | 5.6176 | 42.1116 | 19.97 | 16.27 | 20.4 | 0
1997-04-23 08:00 | 9 | 48.2 | 4.9 | 40.82 | 75 | 996 | 6.9114 | 44.4404 | 22.63 | 17.41 | 16.8 | 0
1997-04-23 09:00 | 10 | 50 | 5.7 | 42.26 | 75 | 996 | 7.8344 | 46.1018 | 24.6 | 18.26 | 15 | 0
1997-04-23 10:00 | 11 | 51.8 | 5.5 | 41.9 | 69 | 996 | 8.193 | 46.7474 | 25.37 | 18.59 | 13.2 | 0
1997-04-23 11:00 | 12.6 | 54.68 | 4.2 | 39.56 | 57 | 996 | 8.4031 | 47.1256 | 25.81 | 18.78 | 10.32 | 0
1997-04-23 12:00 | 14 | 57.2 | 4 | 39.2 | 51 | 996 | 8.9302 | 48.0743 | 26.97 | 19.28 | 7.8 | 0
1997-04-23 13:00 | 13 | 55.4 | 1.8 | 35.24 | 46 | 996 | 7.5529 | 45.5951 | 23.95 | 17.98 | 9.6 | 0
1997-04-23 14:00 | 14 | 57.2 | 1.7 | 35.06 | 43 | 996 | 8.0142 | 46.4255 | 24.94 | 18.41 | 7.8 | 0
1997-04-23 15:00 | 14.2 | 57.56 | 0.5 | 32.9 | 39 | 996 | 7.7008 | 45.8614 | 24.25 | 18.11 | 7.44 | 0
1997-04-23 16:00 | 14 | 57.2 | -0.7 | 30.74 | 36 | 996 | 7.1899 | 44.9418 | 23.16 | 17.64 | 7.8 | 0
1997-04-23 17:00 | 15 | 59 | -1.8 | 28.76 | 31 | 996 | 7.3219 | 45.1794 | 23.43 | 17.76 | 6 | 0
1997-04-23 18:00 | 14 | 57.2 | -3 | 26.6 | 30 | 996 | 6.4657 | 43.6382 | 21.64 | 16.99 | 7.8 | 0
1997-04-23 19:00 | 13 | 55.4 | -2.2 | 28.04 | 34 | 996 | 6.1982 | 43.1567 | 21.1 | 16.76 | 9.6 | 0
1997-04-23 20:00 | 12 | 53.6 | -2.3 | 27.86 | 36 | 996 | 5.6637 | 42.1946 | 20.02 | 16.29 | 11.4 | 0
1997-04-23 21:00 | 10.7 | 51.26 | -2.5 | 27.5 | 39 | 996 | 4.976 | 40.9567 | 18.66 | 15.71 | 13.74 | 0
1997-04-23 22:00 | 9.9 | 49.82 | -1.7 | 28.94 | 44 | 996 | 4.8419 | 40.7154 | 18.4 | 15.6 | 15.18 | 0
1997-04-23 23:00 | 8.7 | 47.66 | -1.8 | 28.76 | 47 | 996 | 4.1502 | 39.4704 | 17.06 | 15.02 | 17.34 | 0
35544 | 7.6 | 45.68 | -2 | 28.4 | 50 | 996 | 3.5078 | 38.314 | 15.84 | 14.5 | 19.32 | 0
1997-04-24 01:00 | 6.4 | 43.52 | -3 | 26.6 | 50 | 996 | 2.5034 | 36.5062 | 13.98 | 13.69 | 21.48 | 0
1997-04-24 02:00 | 5.5 | 41.9 | -3 | 26.6 | 53 | 996 | 1.9849 | 35.5729 | 13.04 | 13.29 | 23.1 | 0
1997-04-24 03:00 | 4.6 | 40.28 | -3 | 26.6 | 56 | 996 | 1.4436 | 34.5985 | 12.07 | 12.87 | 24.72 | 0
1997-04-24 04:00 | 3 | 37.4 | -3 | 26.6 | 63 | 996 | 0.54252 | 32.9765 | 10.49 | 12.2 | 27.6 | 0
1997-04-24 05:00 | 5 | 41 | -3 | 26.6 | 55 | 996 | 1.7125 | 35.0825 | 12.55 | 13.08 | 24 | 0
1997-04-24 06:00 | 7 | 44.6 | -3 | 26.6 | 48 | 996 | 2.8359 | 37.1046 | 14.59 | 13.96 | 20.4 | 0
1997-04-24 07:00 | 9 | 48.2 | -4 | 24.8 | 38 | 996 | 3.5456 | 38.3821 | 15.9 | 14.52 | 16.8 | 0
1997-04-24 08:00 | 12 | 53.6 | -5 | 23 | 29 | 996 | 4.8859 | 40.7946 | 18.47 | 15.63 | 11.4 | 0
1997-04-24 09:00 | 13 | 55.4 | -5 | 23 | 27 | 996 | 5.3805 | 41.685 | 19.44 | 16.04 | 9.6 | 0
1997-04-24 10:00 | 14 | 57.2 | -4 | 24.8 | 27 | 996 | 6.0973 | 42.9751 | 20.88 | 16.66 | 7.8 | 0
1997-04-24 11:00 | 15 | 59 | -4 | 24.8 | 26 | 996 | 6.6815 | 44.0267 | 22.08 | 17.18 | 6 | 0
1997-04-24 12:00 | 16 | 60.8 | -4 | 24.8 | 24 | 996 | 7.1152 | 44.8074 | 22.98 | 17.56 | 4.2 | 0
1997-04-24 13:00 | 16 | 60.8 | -4 | 24.8 | 24 | 996 | 7.1152 | 44.8074 | 22.98 | 17.56 | 4.2 | 0
1997-04-24 14:00 | 17 | 62.6 | -4 | 24.8 | 23 | 996 | 7.6632 | 45.7938 | 24.13 | 18.06 | 2.4 | 0
1997-04-24 15:00 | 16 | 60.8 | -5 | 23 | 22 | 996 | 6.8419 | 44.3154 | 22.4 | 17.32 | 4.2 | 0
1997-04-24 16:00 | 16 | 60.8 | -5 | 23 | 22 | 996 | 6.8419 | 44.3154 | 22.4 | 17.32 | 4.2 | 0
1997-04-24 17:00 | 14 | 57.2 | -6 | 21.2 | 23 | 996 | 5.5994 | 42.0789 | 19.87 | 16.23 | 7.8 | 0
1997-04-24 18:00 | 13 | 55.4 | -5 | 23 | 27 | 996 | 5.3805 | 41.685 | 19.44 | 16.04 | 9.6 | 0
1997-04-24 19:00 | 12 | 53.6 | -5 | 23 | 29 | 996 | 4.8859 | 40.7946 | 18.47 | 15.63 | 11.4 | 0
1997-04-24 20:00 | 12 | 53.6 | -1 | 30.2 | 40 | 996 | 6.0999 | 42.9798 | 20.91 | 16.67 | 11.4 | 0
1997-04-24 21:00 | 11.3 | 52.34 | -2 | 28.4 | 39 | 996 | 5.4451 | 41.8013 | 19.58 | 16.11 | 12.66 | 0
1997-04-24 22:00 | 11.2 | 52.16 | 0 | 32 | 46 | 996 | 6.0943 | 42.9697 | 20.9 | 16.67 | 12.84 | 0
1997-04-24 23:00 | 10.6 | 51.08 | 0 | 32 | 48 | 996 | 5.8066 | 42.4519 | 20.32 | 16.42 | 13.92 | 0
35545 | 10.1 | 50.18 | 0 | 32 | 49 | 996 | 5.493 | 41.8875 | 19.69 | 16.15 | 14.82 | 0
1997-04-25 01:00 | 9.5 | 49.1 | -1 | 30.2 | 47 | 996 | 4.8066 | 40.6519 | 18.33 | 15.57 | 15.9 | 0
1997-04-25 02:00 | 9.2 | 48.56 | -1 | 30.2 | 48 | 996 | 4.6547 | 40.3784 | 18.04 | 15.44 | 16.44 | 0
1997-04-25 03:00 | 9 | 48.2 | -1 | 30.2 | 49 | 996 | 4.5827 | 40.2489 | 17.9 | 15.38 | 16.8 | 0
1997-04-25 04:00 | 8 | 46.4 | -1 | 30.2 | 52 | 996 | 4.0187 | 39.2337 | 16.81 | 14.91 | 18.6 | 0
1997-04-25 05:00 | 7 | 44.6 | -1 | 30.2 | 56 | 996 | 3.5114 | 38.3205 | 15.85 | 14.5 | 20.4 | 0
1997-04-25 06:00 | 9 | 48.2 | -1 | 30.2 | 49 | 996 | 4.5827 | 40.2489 | 17.9 | 15.38 | 16.8 | 0
1997-04-25 07:00 | 11 | 51.8 | 0 | 32 | 47 | 996 | 6.0336 | 42.8605 | 20.78 | 16.62 | 13.2 | 0
1997-04-25 08:00 | 13 | 55.4 | 0 | 32 | 41 | 996 | 6.9955 | 44.5918 | 22.76 | 17.47 | 9.6 | 0
1997-04-25 09:00 | 15 | 59 | 2 | 35.6 | 41 | 996 | 8.5645 | 47.4161 | 26.14 | 18.92 | 6 | 0
1997-04-25 10:00 | 14 | 57.2 | -1 | 30.2 | 35 | 996 | 7.0703 | 44.7266 | 22.91 | 17.53 | 7.8 | 0
1997-04-25 11:00 | 14 | 57.2 | -2 | 28.4 | 32 | 996 | 6.7089 | 44.076 | 22.15 | 17.21 | 7.8 | 0
1997-04-25 12:00 | 15 | 59 | -2 | 28.4 | 30 | 996 | 7.1948 | 44.9507 | 23.16 | 17.64 | 6 | 0
1997-04-25 13:00 | 16.1 | 60.98 | -1 | 30.2 | 31 | 996 | 8.1266 | 46.628 | 25.15 | 18.5 | 4.02 | 0
1997-04-25 14:00 | 17 | 62.6 | -2 | 28.4 | 27 | 996 | 8.2282 | 46.8107 | 25.36 | 18.59 | 2.4 | 0
1997-04-25 15:00 | 17 | 62.6 | -2 | 28.4 | 27 | 996 | 8.2282 | 46.8107 | 25.36 | 18.59 | 2.4 | 0
1997-04-25 16:00 | 17 | 62.6 | -2 | 28.4 | 27 | 996 | 8.2282 | 46.8107 | 25.36 | 18.59 | 2.4 | 0
1997-04-25 17:00 | 17 | 62.6 | 0 | 32 | 32 | 996 | 8.92 | 48.0561 | 26.9 | 19.25 | 2.4 | 0
1997-04-25 18:00 | 17 | 62.6 | 2 | 35.6 | 36 | 996 | 9.4625 | 49.0324 | 28.14 | 19.78 | 2.4 | 0
1997-04-25 19:00 | 15 | 59 | 3 | 37.4 | 44 | 996 | 8.9277 | 48.0699 | 26.95 | 19.27 | 6 | 0
1997-04-25 20:00 | 15 | 59 | 5 | 41 | 51 | 996 | 9.7587 | 49.5657 | 28.85 | 20.09 | 6 | 0
1997-04-25 21:00 | 14.4 | 57.92 | 4 | 39.2 | 50 | 996 | 9.147 | 48.4646 | 27.46 | 19.49 | 7.08 | 0
1997-04-25 22:00 | 14.4 | 57.92 | 7 | 44.6 | 61 | 996 | 10.3857 | 50.6942 | 30.34 | 20.73 | 7.08 | 0
1997-04-25 23:00 | 13.9 | 57.02 | 5 | 41 | 55 | 996 | 9.2935 | 48.7282 | 27.8 | 19.64 | 7.98 | 0
35546 | 13.7 | 56.66 | 7 | 44.6 | 64 | 996 | 10.0977 | 50.1759 | 29.67 | 20.44 | 8.34 | 0
1997-04-26 01:00 | 13.1 | 55.58 | 7 | 44.6 | 66 | 996 | 9.7762 | 49.5972 | 28.93 | 20.12 | 9.42 | 0
1997-04-26 02:00 | 13 | 55.4 | 7 | 44.6 | 67 | 996 | 9.7902 | 49.6223 | 28.96 | 20.14 | 9.6 | 0
1997-04-26 03:00 | 12.9 | 55.22 | 7 | 44.6 | 67 | 996 | 9.7008 | 49.4615 | 28.75 | 20.05 | 9.78 | 0
1997-04-26 04:00 | 12 | 53.6 | 8 | 46.4 | 76 | 996 | 9.7754 | 49.5958 | 28.94 | 20.13 | 11.4 | 0
1997-04-26 05:00 | 12 | 53.6 | 7 | 44.6 | 71 | 996 | 9.2904 | 48.7227 | 27.82 | 19.65 | 11.4 | 0
1997-04-26 06:00 | 12 | 53.6 | 7 | 44.6 | 71 | 996 | 9.2904 | 48.7227 | 27.82 | 19.65 | 11.4 | 0
1997-04-26 07:00 | 12 | 53.6 | 8 | 46.4 | 76 | 996 | 9.7754 | 49.5958 | 28.94 | 20.13 | 11.4 | 0
1997-04-26 08:00 | 12 | 53.6 | 8 | 46.4 | 76 | 996 | 9.7754 | 49.5958 | 28.94 | 20.13 | 11.4 | 0
1997-04-26 09:00 | 13 | 55.4 | 8 | 46.4 | 72 | 996 | 10.2994 | 50.539 | 30.16 | 20.65 | 9.6 | 0
1997-04-26 10:00 | 15 | 59 | 6 | 42.8 | 55 | 996 | 10.2235 | 50.4024 | 29.94 | 20.56 | 6 | 0
1997-04-26 11:00 | 17 | 62.6 | 5 | 41 | 45 | 996 | 10.6483 | 51.167 | 30.92 | 20.98 | 2.4 | 0
1997-04-26 12:00 | 18 | 64.4 | 3 | 37.4 | 37 | 996 | 10.3557 | 50.6402 | 30.2 | 20.67 | 0.6 | 0
1997-04-26 13:00 | 17.6 | 63.68 | 2 | 35.6 | 35 | 996 | 9.7772 | 49.5989 | 28.85 | 20.09 | 1.32 | 0
1997-04-26 14:00 | 17 | 62.6 | 2 | 35.6 | 36 | 996 | 9.4625 | 49.0324 | 28.14 | 19.78 | 2.4 | 0
1997-04-26 15:00 | 18 | 64.4 | 1 | 33.8 | 32 | 996 | 9.6526 | 49.3747 | 28.56 | 19.96 | 0.6 | 0
1997-04-26 16:00 | 18 | 64.4 | 0 | 32 | 30 | 996 | 9.3667 | 48.8601 | 27.9 | 19.68 | 0.6 | 0
1997-04-26 17:00 | 17.8 | 64.04 | 2 | 35.6 | 35 | 996 | 9.9268 | 49.8683 | 29.2 | 20.24 | 0.96 | 0
1997-04-26 18:00 | 17 | 62.6 | 4 | 39.2 | 42 | 996 | 10.2582 | 50.4648 | 29.99 | 20.58 | 2.4 | 0
1997-04-26 19:00 | 15.2 | 59.36 | 5 | 41 | 51 | 996 | 9.9243 | 49.8638 | 29.24 | 20.26 | 5.64 | 0
1997-04-26 20:00 | 14.3 | 57.74 | 5 | 41 | 54 | 996 | 9.5192 | 49.1345 | 28.31 | 19.86 | 7.26 | 0
1997-04-26 21:00 | 13.6 | 56.48 | 4 | 39.2 | 52 | 996 | 8.7093 | 47.6768 | 26.48 | 19.07 | 8.52 | 0
1997-04-26 22:00 | 13.5 | 56.3 | 4 | 39.2 | 53 | 996 | 8.736 | 47.7248 | 26.54 | 19.1 | 8.7 | 0
1997-04-26 23:00 | 12.9 | 55.22 | 4 | 39.2 | 55 | 996 | 8.4471 | 47.2047 | 25.91 | 18.82 | 9.78 | 0
35547 | 12.5 | 54.5 | 4 | 39.2 | 56 | 996 | 8.2131 | 46.7836 | 25.39 | 18.6 | 10.5 | 0
1997-04-27 01:00 | 11.9 | 53.42 | 3 | 37.4 | 54 | 996 | 7.4969 | 45.4944 | 23.84 | 17.94 | 11.58 | 0
1997-04-27 02:00 | 11.6 | 52.88 | 3 | 37.4 | 55 | 996 | 7.3452 | 45.2214 | 23.52 | 17.8 | 12.12 | 0
1997-04-27 03:00 | 11.5 | 52.7 | 3 | 37.4 | 56 | 996 | 7.3613 | 45.2503 | 23.56 | 17.81 | 12.3 | 0
1997-04-27 04:00 | 10.5 | 50.9 | 3 | 37.4 | 60 | 996 | 6.8931 | 44.4076 | 22.57 | 17.39 | 14.1 | 0
1997-04-27 05:00 | 10.4 | 50.72 | 3 | 37.4 | 60 | 996 | 6.8062 | 44.2511 | 22.39 | 17.31 | 14.28 | 0
1997-04-27 06:00 | 10.6 | 51.08 | 4 | 39.2 | 64 | 996 | 7.3617 | 45.251 | 23.57 | 17.82 | 13.92 | 0
1997-04-27 07:00 | 12 | 53.6 | 4 | 39.2 | 58 | 996 | 7.992 | 46.3856 | 24.91 | 18.4 | 11.4 | 0
1997-04-27 08:00 | 12 | 53.6 | 4 | 39.2 | 58 | 996 | 7.992 | 46.3856 | 24.91 | 18.4 | 11.4 | 0
1997-04-27 09:00 | 12 | 53.6 | 4 | 39.2 | 58 | 996 | 7.992 | 46.3856 | 24.91 | 18.4 | 11.4 | 0
1997-04-27 10:00 | 11 | 51.8 | 3 | 37.4 | 58 | 996 | 7.1318 | 44.8372 | 23.07 | 17.61 | 13.2 | 0
1997-04-27 11:00 | 11 | 51.8 | 2 | 35.6 | 54 | 996 | 6.7368 | 44.1263 | 22.24 | 17.25 | 13.2 | 0
1997-04-27 12:00 | 12 | 53.6 | -1 | 30.2 | 40 | 996 | 6.0999 | 42.9798 | 20.91 | 16.67 | 11.4 | 0
1997-04-27 13:00 | 13 | 55.4 | 0 | 32 | 41 | 996 | 6.9955 | 44.5918 | 22.76 | 17.47 | 9.6 | 0
1997-04-27 14:00 | 13 | 55.4 | -1 | 30.2 | 38 | 996 | 6.6562 | 43.9812 | 22.05 | 17.16 | 9.6 | 0
1997-04-27 15:00 | 13.3 | 55.94 | -1 | 30.2 | 37 | 996 | 6.7726 | 44.1906 | 22.29 | 17.27 | 9.06 | 0
1997-04-27 16:00 | 13.2 | 55.76 | -1 | 30.2 | 37 | 996 | 6.6958 | 44.0525 | 22.13 | 17.2 | 9.24 | 0
1997-04-27 17:00 | 12.9 | 55.22 | -2 | 28.4 | 35 | 996 | 6.2375 | 43.2274 | 21.18 | 16.79 | 9.78 | 0
1997-04-27 18:00 | 12 | 53.6 | -1 | 30.2 | 40 | 996 | 6.0999 | 42.9798 | 20.91 | 16.67 | 11.4 | 0
1997-04-27 19:00 | 11 | 51.8 | -3 | 26.6 | 36 | 996 | 4.8966 | 40.8139 | 18.5 | 15.64 | 13.2 | 0
1997-04-27 20:00 | 11 | 51.8 | -4 | 24.8 | 33 | 996 | 4.5795 | 40.2432 | 17.87 | 15.37 | 13.2 | 0
1997-04-27 21:00 | 10.3 | 50.54 | 1 | 33.8 | 52 | 996 | 5.9511 | 42.712 | 20.62 | 16.55 | 14.46 | 0
1997-04-27 22:00 | 10.2 | 50.36 | 4 | 39.2 | 65 | 996 | 7.1014 | 44.7824 | 23.02 | 17.58 | 14.64 | 0
1997-04-27 23:00 | 9.6 | 49.28 | 4 | 39.2 | 68 | 996 | 6.8402 | 44.3124 | 22.47 | 17.35 | 15.72 | 0
35548 | 9.2 | 48.56 | 4 | 39.2 | 70 | 996 | 6.6577 | 43.9838 | 22.09 | 17.18 | 16.44 | 0
1997-04-28 01:00 | 8.6 | 47.48 | 5 | 41 | 78 | 996 | 6.7962 | 44.2331 | 22.39 | 17.31 | 17.52 | 0
1997-04-28 02:00 | 8.3 | 46.94 | 5 | 41 | 80 | 996 | 6.6826 | 44.0286 | 22.16 | 17.21 | 18.06 | 0
1997-04-28 03:00 | 8.1 | 46.58 | 4 | 39.2 | 75 | 996 | 6.0802 | 42.9443 | 20.91 | 16.67 | 18.42 | 0
1997-04-28 04:00 | 7.1 | 44.78 | 3 | 37.4 | 75 | 996 | 5.156 | 41.2809 | 19.04 | 15.87 | 20.22 | 0
1997-04-28 05:00 | 7 | 44.6 | 4 | 39.2 | 81 | 996 | 5.539 | 41.9702 | 19.81 | 16.2 | 20.4 | 0
1997-04-28 06:00 | 7 | 44.6 | 4 | 39.2 | 81 | 996 | 5.539 | 41.9702 | 19.81 | 16.2 | 20.4 | 0
1997-04-28 07:00 | 8 | 46.4 | 4 | 39.2 | 76 | 996 | 6.0708 | 42.9274 | 20.89 | 16.67 | 18.6 | 0
1997-04-28 08:00 | 10 | 50 | 7 | 44.6 | 82 | 996 | 8.4563 | 47.2213 | 25.97 | 18.85 | 15 | 0
1997-04-28 09:00 | 12 | 53.6 | 7 | 44.6 | 71 | 996 | 9.2904 | 48.7227 | 27.82 | 19.65 | 11.4 | 0
1997-04-28 10:00 | 13 | 55.4 | 7 | 44.6 | 67 | 996 | 9.7902 | 49.6223 | 28.96 | 20.14 | 9.6 | 0
1997-04-28 11:00 | 14 | 57.2 | 7 | 44.6 | 63 | 996 | 10.2544 | 50.458 | 30.03 | 20.6 | 7.8 | 0
1997-04-28 12:00 | 15 | 59 | 8 | 46.4 | 63 | 996 | 11.1319 | 52.0375 | 32.13 | 21.5 | 6 | 0
1997-04-28 13:00 | 15 | 59 | 9 | 48.2 | 67 | 996 | 11.5759 | 52.8366 | 33.22 | 21.97 | 6 | 0
1997-04-28 14:00 | 16 | 60.8 | 11 | 51.8 | 72 | 996 | 13.0324 | 55.4583 | 36.92 | 23.56 | 4.2 | 0
1997-04-28 15:00 | 16 | 60.8 | 10 | 50 | 68 | 996 | 12.5821 | 54.6477 | 35.75 | 23.05 | 4.2 | 0
1997-04-28 16:00 | 17 | 62.6 | 11 | 51.8 | 68 | 996 | 13.4782 | 56.2607 | 38.08 | 24.06 | 2.4 | 0
1997-04-28 17:00 | 17 | 62.6 | 11 | 51.8 | 68 | 996 | 13.4782 | 56.2607 | 38.08 | 24.06 | 2.4 | 0
1997-04-28 18:00 | 16.4 | 61.52 | 10 | 50 | 66 | 996 | 12.7097 | 54.8774 | 36.07 | 23.19 | 3.48 | 0
1997-04-28 19:00 | 15 | 59 | 10 | 50 | 72 | 996 | 12.1215 | 53.8188 | 34.59 | 22.56 | 6 | 0
1997-04-28 20:00 | 14 | 57.2 | 10 | 50 | 77 | 996 | 11.7287 | 53.1117 | 33.62 | 22.14 | 7.8 | 0
1997-04-28 21:00 | 13.1 | 55.58 | 9 | 48.2 | 76 | 996 | 10.7932 | 51.4278 | 31.34 | 21.16 | 9.42 | 0
1997-04-28 22:00 | 12.7 | 54.86 | 9 | 48.2 | 78 | 996 | 10.6197 | 51.1155 | 30.93 | 20.98 | 10.14 | 0
1997-04-28 23:00 | 11.8 | 53.24 | 9 | 48.2 | 83 | 996 | 10.2519 | 50.4534 | 30.07 | 20.61 | 11.76 | 0
35549 | 11.1 | 51.98 | 9 | 48.2 | 87 | 996 | 9.9506 | 49.911 | 29.37 | 20.31 | 13.02 | 0
1997-04-29 01:00 | 10.3 | 50.54 | 9 | 48.2 | 92 | 996 | 9.6166 | 49.3098 | 28.6 | 19.98 | 14.46 | 0
1997-04-29 02:00 | 9.7 | 49.46 | 9 | 48.2 | 95 | 996 | 9.2833 | 48.71 | 27.84 | 19.66 | 15.54 | 0
1997-04-29 03:00 | 9.3 | 48.74 | 9 | 48.2 | 98 | 996 | 9.1363 | 48.4453 | 27.51 | 19.51 | 16.26 | 0
1997-04-29 04:00 | 8 | 46.4 | 8 | 46.4 | 100 | 996 | 8 | 46.4 | 24.99 | 18.43 | 18.6 | 0
1997-04-29 05:00 | 7 | 44.6 | 7 | 44.6 | 100 | 996 | 7 | 44.6 | 22.84 | 17.51 | 20.4 | 0
1997-04-29 06:00 | 9 | 48.2 | 9 | 48.2 | 100 | 996 | 9 | 48.2 | 27.21 | 19.38 | 16.8 | 0
1997-04-29 07:00 | 11 | 51.8 | 9 | 48.2 | 87 | 996 | 9.8544 | 49.738 | 29.14 | 20.22 | 13.2 | 0
1997-04-29 08:00 | 13 | 55.4 | 9 | 48.2 | 77 | 996 | 10.8002 | 51.4404 | 31.36 | 21.17 | 9.6 | 0
1997-04-29 09:00 | 15 | 59 | 9 | 48.2 | 67 | 996 | 11.5759 | 52.8366 | 33.22 | 21.97 | 6 | 0
1997-04-29 10:00 | 17 | 62.6 | 10 | 50 | 63 | 996 | 12.886 | 55.1949 | 36.51 | 23.38 | 2.4 | 0
1997-04-29 11:00 | 20 | 68 | 10 | 50 | 53 | 996 | 14.1688 | 57.5038 | 39.87 | 24.83 | 0 | 3
1997-04-29 12:00 | 20 | 68 | 11 | 51.8 | 56 | 996 | 14.58 | 58.2439 | 41 | 25.31 | 0 | 3
1997-04-29 13:00 | 20.9 | 69.62 | 11 | 51.8 | 53 | 996 | 14.9199 | 58.8559 | 41.93 | 25.71 | 0 | 4.62
1997-04-29 14:00 | 21.6 | 70.88 | 11 | 51.8 | 51 | 996 | 15.2121 | 59.3818 | 42.74 | 26.06 | 0 | 5.88
1997-04-29 15:00 | 22 | 71.6 | 11 | 51.8 | 50 | 996 | 15.3933 | 59.7079 | 43.24 | 26.28 | 0 | 6.6
1997-04-29 16:00 | 21.6 | 70.88 | 11 | 51.8 | 51 | 996 | 15.2121 | 59.3818 | 42.74 | 26.06 | 0 | 5.88
1997-04-29 17:00 | 21 | 69.8 | 11 | 51.8 | 53 | 996 | 15.0034 | 59.0061 | 42.16 | 25.81 | 0 | 4.8
1997-04-29 18:00 | 20 | 68 | 11 | 51.8 | 56 | 996 | 14.58 | 58.2439 | 41 | 25.31 | 0 | 3
1997-04-29 19:00 | 17 | 62.6 | 10 | 50 | 63 | 996 | 12.886 | 55.1949 | 36.51 | 23.38 | 2.4 | 0
1997-04-29 20:00 | 16 | 60.8 | 10 | 50 | 68 | 996 | 12.5821 | 54.6477 | 35.75 | 23.05 | 4.2 | 0
1997-04-29 21:00 | 15.3 | 59.54 | 10 | 50 | 71 | 996 | 12.2854 | 54.1137 | 35 | 22.73 | 5.46 | 0
1997-04-29 22:00 | 15.1 | 59.18 | 9 | 48.2 | 67 | 996 | 11.6651 | 52.9973 | 33.44 | 22.06 | 5.82 | 0
1997-04-29 23:00 | 14.3 | 57.74 | 8 | 46.4 | 66 | 996 | 10.8433 | 51.5179 | 31.44 | 21.2 | 7.26 | 0
35550 | 13.8 | 56.84 | 8 | 46.4 | 68 | 996 | 10.6101 | 51.0982 | 30.89 | 20.96 | 8.16 | 0
1997-04-30 01:00 | 13.2 | 55.76 | 8 | 46.4 | 71 | 996 | 10.3798 | 50.6837 | 30.35 | 20.73 | 9.24 | 0
1997-04-30 02:00 | 12.8 | 55.04 | 8 | 46.4 | 73 | 996 | 10.2173 | 50.3912 | 29.97 | 20.57 | 9.96 | 0
1997-04-30 03:00 | 12.6 | 54.68 | 7 | 44.6 | 69 | 996 | 9.6347 | 49.3424 | 28.61 | 19.98 | 10.32 | 0
1997-04-30 04:00 | 11.4 | 52.52 | 7 | 44.6 | 74 | 996 | 9.0311 | 48.2561 | 27.24 | 19.4 | 12.48 | 0
1997-04-30 05:00 | 11.4 | 52.52 | 7 | 44.6 | 74 | 996 | 9.0311 | 48.2561 | 27.24 | 19.4 | 12.48 | 0
1997-04-30 06:00 | 13 | 55.4 | 7 | 44.6 | 67 | 996 | 9.7902 | 49.6223 | 28.96 | 20.14 | 9.6 | 0
1997-04-30 07:00 | 15 | 59 | 7 | 44.6 | 59 | 996 | 10.6812 | 51.2262 | 31.03 | 21.03 | 6 | 0
1997-04-30 08:00 | 17 | 62.6 | 7 | 44.6 | 52 | 996 | 11.539 | 52.7702 | 33.09 | 21.91 | 2.4 | 0
1997-04-30 09:00 | 20 | 68 | 7 | 44.6 | 43 | 996 | 12.7537 | 54.9566 | 36.1 | 23.21 | 0 | 3
1997-04-30 10:00 | 22 | 71.6 | 7 | 44.6 | 38 | 996 | 13.5402 | 56.3723 | 38.12 | 24.08 | 0 | 6.6
1997-04-30 11:00 | 23 | 73.4 | 5 | 41 | 31 | 996 | 13.1199 | 55.6158 | 36.99 | 23.59 | 0 | 8.4
1997-04-30 12:00 | 25 | 77 | 4 | 39.2 | 26 | 996 | 13.6177 | 56.5119 | 38.26 | 24.14 | 0 | 12
1997-04-30 13:00 | 26 | 78.8 | 3 | 37.4 | 23 | 996 | 13.7028 | 56.6651 | 38.47 | 24.22 | 0 | 13.8
1997-04-30 14:00 | 26 | 78.8 | -2 | 28.4 | 15 | 996 | 12.0414 | 53.6745 | 34.16 | 22.37 | 0 | 13.8
1997-04-30 15:00 | 26 | 78.8 | -2 | 28.4 | 15 | 996 | 12.0414 | 53.6745 | 34.16 | 22.37 | 0 | 13.8
1997-04-30 16:00 | 26 | 78.8 | -3 | 26.6 | 14 | 996 | 11.8268 | 53.2882 | 33.63 | 22.14 | 0 | 13.8
1997-04-30 17:00 | 25 | 77 | -3 | 26.6 | 15 | 996 | 11.4393 | 52.5908 | 32.69 | 21.74 | 0 | 12
1997-04-30 18:00 | 23 | 73.4 | -3 | 26.6 | 17 | 996 | 10.6041 | 51.0874 | 30.71 | 20.89 | 0 | 8.4
1997-04-30 19:00 | 21 | 69.8 | -2 | 28.4 | 21 | 996 | 10.0338 | 50.0608 | 29.39 | 20.32 | 0 | 4.8
1997-04-30 20:00 | 16 | 60.8 | 0 | 32 | 34 | 996 | 8.4472 | 47.205 | 25.86 | 18.8 | 4.2 | 0
1997-04-30 21:00 | 14.6 | 58.28 | 0 | 32 | 37 | 996 | 7.7679 | 45.9822 | 24.39 | 18.17 | 6.72 | 0
1997-04-30 22:00 | 13.4 | 56.12 | 0.3 | 32.54 | 45 | 996 | 7.7638 | 45.9748 | 24.4 | 18.18 | 8.88 | 0
1997-04-30 23:00 | 12.1 | 53.78 | 0.6 | 33.08 | 49 | 996 | 7.1424 | 44.8564 | 23.08 | 17.61 | 11.22 | 0
35551 | 10.9 | 51.62 | 0.9 | 33.62 | 53 | 996 | 6.5532 | 43.7957 | 21.86 | 17.08 | 13.38 | 0
1997-05-01 01:00 | 9.7 | 49.46 | 1.1 | 33.98 | 58 | 996 | 6.0118 | 42.8212 | 20.75 | 16.61 | 15.54 | 0
1997-05-01 02:00 | 8.5 | 47.3 | 1.4 | 34.52 | 63 | 996 | 5.4164 | 41.7496 | 19.55 | 16.09 | 17.7 | 0
1997-05-01 03:00 | 7.2 | 44.96 | 1.7 | 35.06 | 67 | 996 | 4.5984 | 40.2771 | 17.94 | 15.4 | 20.04 | 0
1997-05-01 04:00 | 6 | 42.8 | 2 | 35.6 | 75 | 996 | 4.1386 | 39.4495 | 17.06 | 15.02 | 22.2 | 0
1997-05-01 05:00 | 6 | 42.8 | 2 | 35.6 | 75 | 996 | 4.1386 | 39.4495 | 17.06 | 15.02 | 22.2 | 0
1997-05-01 06:00 | 6.4 | 43.52 | 3 | 37.4 | 79 | 996 | 4.8187 | 40.6737 | 18.38 | 15.59 | 21.48 | 0
1997-05-01 07:00 | 7 | 44.6 | 4 | 39.2 | 81 | 996 | 5.539 | 41.9702 | 19.81 | 16.2 | 20.4 | 0
1997-05-01 08:00 | 8 | 46.4 | 6 | 42.8 | 87 | 996 | 6.9696 | 44.5453 | 22.76 | 17.47 | 18.6 | 0
1997-05-01 09:00 | 10 | 50 | -2 | 28.4 | 42 | 996 | 4.7253 | 40.5056 | 18.17 | 15.5 | 15 | 0
1997-05-01 10:00 | 11 | 51.8 | -4 | 24.8 | 33 | 996 | 4.5795 | 40.2432 | 17.87 | 15.37 | 13.2 | 0
1997-05-01 11:00 | 13 | 55.4 | -3 | 26.6 | 32 | 996 | 5.9667 | 42.74 | 20.62 | 16.55 | 9.6 | 0
1997-05-01 12:00 | 14.6 | 58.28 | -3 | 26.6 | 29 | 996 | 6.7781 | 44.2005 | 22.28 | 17.27 | 6.72 | 0
1997-05-01 13:00 | 16 | 60.8 | -3 | 26.6 | 26 | 996 | 7.3862 | 45.2952 | 23.55 | 17.81 | 4.2 | 0
1997-05-01 14:00 | 17.3 | 63.14 | -3 | 26.6 | 24 | 996 | 8.0119 | 46.4214 | 24.89 | 18.38 | 1.86 | 0
1997-05-01 15:00 | 18 | 64.4 | -1 | 30.2 | 27 | 996 | 8.9328 | 48.079 | 26.92 | 19.26 | 0.6 | 0
1997-05-01 16:00 | 18 | 64.4 | -1 | 30.2 | 27 | 996 | 8.9328 | 48.079 | 26.92 | 19.26 | 0.6 | 0
1997-05-01 17:00 | 18 | 64.4 | -1 | 30.2 | 27 | 996 | 8.9328 | 48.079 | 26.92 | 19.26 | 0.6 | 0
1997-05-01 18:00 | 16 | 60.8 | -2 | 28.4 | 28 | 996 | 7.6549 | 45.7788 | 24.13 | 18.06 | 4.2 | 0
1997-05-01 19:00 | 15 | 59 | -1 | 30.2 | 33 | 996 | 7.5744 | 45.6339 | 23.97 | 17.99 | 6 | 0
1997-05-01 20:00 | 14 | 57.2 | -1 | 30.2 | 35 | 996 | 7.0703 | 44.7266 | 22.91 | 17.53 | 7.8 | 0
1997-05-01 21:00 | 13.8 | 56.84 | -1 | 30.2 | 36 | 996 | 7.0377 | 44.6678 | 22.84 | 17.5 | 8.16 | 0
1997-05-01 22:00 | 13.5 | 56.3 | 0 | 32 | 39 | 996 | 7.158 | 44.8844 | 23.1 | 17.62 | 8.7 | 0
1997-05-01 23:00 | 13.3 | 55.94 | 0 | 32 | 40 | 996 | 7.1172 | 44.811 | 23.01 | 17.58 | 9.06 | 0
35552 | 13.2 | 55.76 | 0 | 32 | 40 | 996 | 7.0391 | 44.6704 | 22.85 | 17.51 | 9.24 | 0
1997-05-02 01:00 | 13 | 55.4 | 0 | 32 | 41 | 996 | 6.9955 | 44.5918 | 22.76 | 17.47 | 9.6 | 0
1997-05-02 02:00 | 12.9 | 55.22 | 0 | 32 | 41 | 996 | 6.9168 | 44.4502 | 22.59 | 17.4 | 9.78 | 0
1997-05-02 03:00 | 12.4 | 54.32 | 0 | 32 | 42 | 996 | 6.6328 | 43.939 | 22 | 17.15 | 10.68 | 0
1997-05-02 04:00 | 12 | 53.6 | -1 | 30.2 | 40 | 996 | 6.0999 | 42.9798 | 20.91 | 16.67 | 11.4 | 0
1997-05-02 05:00 | 12 | 53.6 | -2 | 28.4 | 37 | 996 | 5.7733 | 42.3919 | 20.24 | 16.39 | 11.4 | 0
1997-05-02 06:00 | 13 | 55.4 | 1 | 33.8 | 44 | 996 | 7.3311 | 45.196 | 23.47 | 17.78 | 9.6 | 0
1997-05-02 07:00 | 13 | 55.4 | -1 | 30.2 | 38 | 996 | 6.6562 | 43.9812 | 22.05 | 17.16 | 9.6 | 0
1997-05-02 08:00 | 13 | 55.4 | -3 | 26.6 | 32 | 996 | 5.9667 | 42.74 | 20.62 | 16.55 | 9.6 | 0
1997-05-02 09:00 | 12 | 53.6 | -5 | 23 | 29 | 996 | 4.8859 | 40.7946 | 18.47 | 15.63 | 11.4 | 0
1997-05-02 10:00 | 14 | 57.2 | -3 | 26.6 | 30 | 996 | 6.4657 | 43.6382 | 21.64 | 16.99 | 7.8 | 0
1997-05-02 11:00 | 18 | 64.4 | -4 | 24.8 | 21 | 996 | 8.0459 | 46.4826 | 24.95 | 18.41 | 0.6 | 0
1997-05-02 12:00 | 19.1 | 66.38 | -5 | 23 | 18 | 996 | 8.3036 | 46.9465 | 25.5 | 18.65 | 0 | 1.38
1997-05-02 13:00 | 20 | 68 | -4 | 24.8 | 19 | 996 | 9.0469 | 48.2845 | 27.14 | 19.36 | 0 | 3
1997-05-02 14:00 | 19 | 66.2 | -3 | 26.6 | 22 | 996 | 8.8674 | 47.9613 | 26.75 | 19.19 | 0 | 1.2
1997-05-02 15:00 | 19 | 66.2 | -4 | 24.8 | 20 | 996 | 8.5549 | 47.3988 | 26.06 | 18.89 | 0 | 1.2
1997-05-02 16:00 | 16 | 60.8 | -3 | 26.6 | 26 | 996 | 7.3862 | 45.2952 | 23.55 | 17.81 | 4.2 | 0
1997-05-02 17:00 | 17 | 62.6 | -3 | 26.6 | 25 | 996 | 7.947 | 46.3046 | 24.75 | 18.33 | 2.4 | 0
1997-05-02 18:00 | 17 | 62.6 | -3 | 26.6 | 25 | 996 | 7.947 | 46.3046 | 24.75 | 18.33 | 2.4 | 0
1997-05-02 19:00 | 17 | 62.6 | -4 | 24.8 | 23 | 996 | 7.6632 | 45.7938 | 24.13 | 18.06 | 2.4 | 0
1997-05-02 20:00 | 16 | 60.8 | -1 | 30.2 | 31 | 996 | 8.0536 | 46.4965 | 24.99 | 18.43 | 4.2 | 0
1997-05-02 21:00 | 15.6 | 60.08 | -4 | 24.8 | 25 | 996 | 6.9718 | 44.5492 | 22.68 | 17.44 | 4.92 | 0
1997-05-02 22:00 | 15.2 | 59.36 | 0 | 32 | 35 | 996 | 7.9756 | 46.356 | 24.83 | 18.36 | 5.64 | 0
1997-05-02 23:00 | 14.9 | 58.82 | 2 | 35.6 | 42 | 996 | 8.6073 | 47.4931 | 26.23 | 18.96 | 6.18 | 0
35553 | 14.6 | 58.28 | 2 | 35.6 | 42 | 996 | 8.3709 | 47.0677 | 25.71 | 18.74 | 6.72 | 0
1997-05-03 01:00 | 14.2 | 57.56 | 3 | 37.4 | 47 | 996 | 8.6379 | 47.5482 | 26.31 | 19 | 7.44 | 0
1997-05-03 02:00 | 14 | 57.2 | 3 | 37.4 | 47 | 996 | 8.4756 | 47.256 | 25.95 | 18.84 | 7.8 | 0
1997-05-03 03:00 | 13.4 | 56.12 | 3 | 37.4 | 49 | 996 | 8.2112 | 46.7802 | 25.38 | 18.6 | 8.88 | 0
1997-05-03 04:00 | 12.8 | 55.04 | 1 | 33.8 | 44 | 996 | 7.1711 | 44.9079 | 23.13 | 17.63 | 9.96 | 0
1997-05-03 05:00 | 13 | 55.4 | 1 | 33.8 | 44 | 996 | 7.3311 | 45.196 | 23.47 | 17.78 | 9.6 | 0
1997-05-03 06:00 | 12 | 53.6 | 4 | 39.2 | 58 | 996 | 7.992 | 46.3856 | 24.91 | 18.4 | 11.4 | 0
1997-05-03 07:00 | 12 | 53.6 | 5 | 41 | 62 | 996 | 8.3974 | 47.1153 | 25.81 | 18.78 | 11.4 | 0
1997-05-03 08:00 | 11 | 51.8 | 3 | 37.4 | 58 | 996 | 7.1318 | 44.8372 | 23.07 | 17.61 | 13.2 | 0
1997-05-03 09:00 | 11 | 51.8 | 2 | 35.6 | 54 | 996 | 6.7368 | 44.1263 | 22.24 | 17.25 | 13.2 | 0
1997-05-03 10:00 | 11 | 51.8 | -1 | 30.2 | 43 | 996 | 5.6247 | 42.1245 | 19.95 | 16.26 | 13.2 | 0
1997-05-03 11:00 | 11 | 51.8 | -3 | 26.6 | 36 | 996 | 4.8966 | 40.8139 | 18.5 | 15.64 | 13.2 | 0
1997-05-03 12:00 | 11 | 51.8 | -4 | 24.8 | 33 | 996 | 4.5795 | 40.2432 | 17.87 | 15.37 | 13.2 | 0
1997-05-03 13:00 | 12 | 53.6 | -3 | 26.6 | 34 | 996 | 5.4433 | 41.798 | 19.57 | 16.1 | 11.4 | 0
1997-05-03 14:00 | 12.8 | 55.04 | -3 | 26.6 | 32 | 996 | 5.8179 | 42.4722 | 20.32 | 16.42 | 9.96 | 0
1997-05-03 15:00 | 13 | 55.4 | -4 | 24.8 | 29 | 996 | 5.6163 | 42.1093 | 19.91 | 16.25 | 9.6 | 0
1997-05-03 16:00 | 13.7 | 56.66 | -4 | 24.8 | 28 | 996 | 6.0043 | 42.8078 | 20.69 | 16.58 | 8.34 | 0
1997-05-03 17:00 | 14 | 57.2 | -5 | 23 | 25 | 996 | 5.8493 | 42.5287 | 20.37 | 16.45 | 7.8 | 0
1997-05-03 18:00 | 10 | 50 | -2 | 28.4 | 42 | 996 | 4.7253 | 40.5056 | 18.17 | 15.5 | 15 | 0
1997-05-03 19:00 | 8.9 | 48.02 | -2 | 28.4 | 45 | 996 | 4.128 | 39.4305 | 17.01 | 15 | 16.98 | 0
1997-05-03 20:00 | 7.9 | 46.22 | 0 | 32 | 57 | 996 | 4.3708 | 39.8674 | 17.49 | 15.21 | 18.78 | 0
1997-05-03 21:00 | 8 | 46.4 | -4 | 24.8 | 41 | 996 | 3.0342 | 37.4615 | 14.95 | 14.11 | 18.6 | 0
1997-05-03 22:00 | 7.9 | 46.22 | 1 | 33.8 | 62 | 996 | 4.8014 | 40.6425 | 18.33 | 15.57 | 18.78 | 0
1997-05-03 23:00 | 7.9 | 46.22 | 1 | 33.8 | 62 | 996 | 4.8014 | 40.6425 | 18.33 | 15.57 | 18.78 | 0
35554 | 8 | 46.4 | 2 | 35.6 | 66 | 996 | 5.2313 | 41.4163 | 19.19 | 15.93 | 18.6 | 0
1997-05-04 01:00 | 8 | 46.4 | 1 | 33.8 | 61 | 996 | 4.8033 | 40.6459 | 18.34 | 15.57 | 18.6 | 0
1997-05-04 02:00 | 8.2 | 46.76 | 1 | 33.8 | 60 | 996 | 4.8914 | 40.8046 | 18.51 | 15.64 | 18.24 | 0
1997-05-04 03:00 | 7.9 | 46.22 | -1 | 30.2 | 53 | 996 | 4.0222 | 39.2399 | 16.82 | 14.92 | 18.78 | 0
1997-05-04 04:00 | 7.7 | 45.86 | 0 | 32 | 58 | 996 | 4.2843 | 39.7118 | 17.33 | 15.13 | 19.14 | 0
1997-05-04 05:00 | 8.3 | 46.94 | -1 | 30.2 | 51 | 996 | 4.1818 | 39.5273 | 17.12 | 15.05 | 18.06 | 0
1997-05-04 06:00 | 10 | 50 | 3 | 37.4 | 62 | 996 | 6.6454 | 43.9618 | 22.06 | 17.17 | 15 | 0
1997-05-04 07:00 | 12 | 53.6 | 4 | 39.2 | 58 | 996 | 7.992 | 46.3856 | 24.91 | 18.4 | 11.4 | 0
1997-05-04 08:00 | 14 | 57.2 | 4 | 39.2 | 51 | 996 | 8.9302 | 48.0743 | 26.97 | 19.28 | 7.8 | 0
1997-05-04 09:00 | 15.1 | 59.18 | 2 | 35.6 | 41 | 996 | 8.6428 | 47.557 | 26.31 | 19 | 5.82 | 0
1997-05-04 10:00 | 16 | 60.8 | 1 | 33.8 | 36 | 996 | 8.7069 | 47.6724 | 26.44 | 19.05 | 4.2 | 0
1997-05-04 11:00 | 17 | 62.6 | 0 | 32 | 32 | 996 | 8.92 | 48.0561 | 26.9 | 19.25 | 2.4 | 0
1997-05-04 12:00 | 17 | 62.6 | -1 | 30.2 | 29 | 996 | 8.5068 | 47.3122 | 25.98 | 18.85 | 2.4 | 0
1997-05-04 13:00 | 18 | 64.4 | -1 | 30.2 | 27 | 996 | 8.9328 | 48.079 | 26.92 | 19.26 | 0.6 | 0
1997-05-04 14:00 | 19 | 66.2 | 0 | 32 | 28 | 996 | 9.7861 | 49.615 | 28.85 | 20.09 | 0 | 1.2
1997-05-04 15:00 | 20 | 68 | 0 | 32 | 26 | 996 | 10.1768 | 50.3183 | 29.75 | 20.47 | 0 | 3
1997-05-04 16:00 | 19.3 | 66.74 | -1 | 30.2 | 25 | 996 | 9.5368 | 49.1663 | 28.27 | 19.84 | 0 | 1.74
1997-05-04 17:00 | 19.1 | 66.38 | 0 | 32 | 28 | 996 | 9.8568 | 49.7422 | 29.01 | 20.16 | 0 | 1.38
1997-05-04 18:00 | 19 | 66.2 | 0 | 32 | 28 | 996 | 9.7861 | 49.615 | 28.85 | 20.09 | 0 | 1.2
1997-05-04 19:00 | 18.4 | 65.12 | 1 | 33.8 | 31 | 996 | 9.8003 | 49.6405 | 28.89 | 20.11 | 0 | 0.12
1997-05-04 20:00 | 17.6 | 63.68 | 2 | 35.6 | 35 | 996 | 9.7772 | 49.5989 | 28.85 | 20.09 | 1.32 | 0
1997-05-04 21:00 | 17 | 62.6 | 1 | 33.8 | 34 | 996 | 9.1925 | 48.5464 | 27.52 | 19.52 | 2.4 | 0
1997-05-04 22:00 | 16.3 | 61.34 | 2 | 35.6 | 38 | 996 | 9.1942 | 48.5496 | 27.53 | 19.52 | 3.66 | 0
1997-05-04 23:00 | 15.6 | 60.08 | 1 | 33.8 | 37 | 996 | 8.5311 | 47.356 | 26.05 | 18.89 | 4.92 | 0
35555 | 15.1 | 59.18 | 2 | 35.6 | 41 | 996 | 8.6428 | 47.557 | 26.31 | 19 | 5.82 | 0
1997-05-05 01:00 | 14.4 | 57.92 | 1 | 33.8 | 40 | 996 | 7.9753 | 46.3556 | 24.85 | 18.37 | 7.08 | 0
1997-05-05 02:00 | 13.9 | 57.02 | 3 | 37.4 | 48 | 996 | 8.5082 | 47.3148 | 26.03 | 18.88 | 7.98 | 0
1997-05-05 03:00 | 13 | 55.4 | 1 | 33.8 | 44 | 996 | 7.3311 | 45.196 | 23.47 | 17.78 | 9.6 | 0
1997-05-05 04:00 | 12.1 | 53.78 | 1 | 33.8 | 47 | 996 | 6.9307 | 44.4753 | 22.63 | 17.42 | 11.22 | 0
1997-05-05 05:00 | 12 | 53.6 | 0 | 32 | 44 | 996 | 6.5302 | 43.7544 | 21.8 | 17.06 | 11.4 | 0
1997-05-05 06:00 | 14 | 57.2 | 3 | 37.4 | 47 | 996 | 8.4756 | 47.256 | 25.95 | 18.84 | 7.8 | 0
1997-05-05 07:00 | 14 | 57.2 | 7 | 44.6 | 63 | 996 | 10.2544 | 50.458 | 30.03 | 20.6 | 7.8 | 0
1997-05-05 08:00 | 16 | 60.8 | 4 | 39.2 | 45 | 996 | 9.8486 | 49.7275 | 29.05 | 20.17 | 4.2 | 0
1997-05-05 09:00 | 18 | 64.4 | 4 | 39.2 | 39 | 996 | 10.6323 | 51.1382 | 30.86 | 20.95 | 0.6 | 0
1997-05-05 10:00 | 20 | 68 | 2 | 35.6 | 30 | 996 | 10.8038 | 51.4468 | 31.24 | 21.12 | 0 | 3
1997-05-05 11:00 | 20 | 68 | 0 | 32 | 26 | 996 | 10.1768 | 50.3183 | 29.75 | 20.47 | 0 | 3
1997-05-05 12:00 | 18 | 64.4 | 0 | 32 | 30 | 996 | 9.3667 | 48.8601 | 27.9 | 19.68 | 0.6 | 0
1997-05-05 13:00 | 20 | 68 | 0 | 32 | 26 | 996 | 10.1768 | 50.3183 | 29.75 | 20.47 | 0 | 3
1997-05-05 14:00 | 22 | 71.6 | 1 | 33.8 | 25 | 996 | 11.3868 | 52.4962 | 32.62 | 21.71 | 0 | 6.6
1997-05-05 15:00 | 22 | 71.6 | 0 | 32 | 23 | 996 | 11.0408 | 51.8735 | 31.77 | 21.35 | 0 | 6.6
1997-05-05 16:00 | 23 | 73.4 | 0 | 32 | 22 | 996 | 11.5278 | 52.75 | 32.94 | 21.85 | 0 | 8.4
1997-05-05 17:00 | 22 | 71.6 | 0 | 32 | 23 | 996 | 11.0408 | 51.8735 | 31.77 | 21.35 | 0 | 6.6
1997-05-05 18:00 | 22 | 71.6 | 1 | 33.8 | 25 | 996 | 11.3868 | 52.4962 | 32.62 | 21.71 | 0 | 6.6
1997-05-05 19:00 | 20 | 68 | 2 | 35.6 | 30 | 996 | 10.8038 | 51.4468 | 31.24 | 21.12 | 0 | 3
1997-05-05 20:00 | 19 | 66.2 | 3 | 37.4 | 34 | 996 | 10.6775 | 51.2195 | 30.95 | 20.99 | 0 | 1.2
1997-05-05 21:00 | 16.7 | 62.06 | 2 | 35.6 | 37 | 996 | 9.3685 | 48.8634 | 27.93 | 19.69 | 2.94 | 0
1997-05-05 22:00 | 16.3 | 61.34 | 5 | 41 | 47 | 996 | 10.3394 | 50.6109 | 30.19 | 20.67 | 3.66 | 0
1997-05-05 23:00 | 16 | 60.8 | 4 | 39.2 | 45 | 996 | 9.8486 | 49.7275 | 29.05 | 20.17 | 4.2 | 0
35556 | 15.7 | 60.26 | 4 | 39.2 | 46 | 996 | 9.7314 | 49.5165 | 28.78 | 20.06 | 4.74 | 0
1997-05-06 01:00 | 15.3 | 59.54 | 4 | 39.2 | 47 | 996 | 9.5298 | 49.1536 | 28.32 | 19.86 | 5.46 | 0
1997-05-06 02:00 | 15 | 59 | 3 | 37.4 | 44 | 996 | 8.9277 | 48.0699 | 26.95 | 19.27 | 6 | 0
1997-05-06 03:00 | 14.7 | 58.46 | 5 | 41 | 52 | 996 | 9.6258 | 49.3265 | 28.55 | 19.96 | 6.54 | 0
1997-05-06 04:00 | 12.3 | 54.14 | 5 | 41 | 61 | 996 | 8.5579 | 47.4042 | 26.16 | 18.93 | 10.86 | 0
1997-05-06 05:00 | 12 | 53.6 | 5 | 41 | 62 | 996 | 8.3974 | 47.1153 | 25.81 | 18.78 | 11.4 | 0
1997-05-06 06:00 | 13 | 55.4 | 7 | 44.6 | 67 | 996 | 9.7902 | 49.6223 | 28.96 | 20.14 | 9.6 | 0
1997-05-06 07:00 | 14 | 57.2 | 7 | 44.6 | 63 | 996 | 10.2544 | 50.458 | 30.03 | 20.6 | 7.8 | 0
1997-05-06 08:00 | 15 | 59 | 6 | 42.8 | 55 | 996 | 10.2235 | 50.4024 | 29.94 | 20.56 | 6 | 0
1997-05-06 09:00 | 16.1 | 60.98 | 4 | 39.2 | 44 | 996 | 9.8034 | 49.6462 | 28.94 | 20.13 | 4.02 | 0
1997-05-06 10:00 | 17 | 62.6 | 3 | 37.4 | 39 | 996 | 9.863 | 49.7534 | 29.06 | 20.18 | 2.4 | 0
1997-05-06 11:00 | 20 | 68 | 4 | 39.2 | 35 | 996 | 11.5692 | 52.8246 | 33.11 | 21.92 | 0 | 3
1997-05-06 12:00 | 19 | 66.2 | 5 | 41 | 40 | 996 | 11.5429 | 52.7772 | 33.06 | 21.9 | 0 | 1.2
1997-05-06 13:00 | 19 | 66.2 | 4 | 39.2 | 37 | 996 | 11.1134 | 52.0041 | 32.01 | 21.45 | 0 | 1.2
1997-05-06 14:00 | 19.8 | 67.64 | 4 | 39.2 | 35 | 996 | 11.4202 | 52.5564 | 32.74 | 21.76 | 0 | 2.64
1997-05-06 15:00 | 20 | 68 | 4 | 39.2 | 35 | 996 | 11.5692 | 52.8246 | 33.11 | 21.92 | 0 | 3
1997-05-06 16:00 | 20 | 68 | 6 | 42.8 | 40 | 996 | 12.3152 | 54.1673 | 34.98 | 22.72 | 0 | 3
1997-05-06 17:00 | 20 | 68 | 6 | 42.8 | 40 | 996 | 12.3152 | 54.1673 | 34.98 | 22.72 | 0 | 3
1997-05-06 18:00 | 19 | 66.2 | 7 | 44.6 | 46 | 996 | 12.3834 | 54.2902 | 35.17 | 22.81 | 0 | 1.2
1997-05-06 19:00 | 18 | 64.4 | 7 | 44.6 | 49 | 996 | 11.9779 | 53.5602 | 34.17 | 22.37 | 0.6 | 0
1997-05-06 20:00 | 17 | 62.6 | 7 | 44.6 | 52 | 996 | 11.539 | 52.7702 | 33.09 | 21.91 | 2.4 | 0
1997-05-06 21:00 | 15.9 | 60.62 | 7 | 44.6 | 55 | 996 | 10.9839 | 51.771 | 31.75 | 21.34 | 4.38 | 0
1997-05-06 22:00 | 14.8 | 58.64 | 7 | 44.6 | 60 | 996 | 10.6214 | 51.1186 | 30.89 | 20.97 | 6.36 | 0
1997-05-06 23:00 | 13.7 | 56.66 | 7 | 44.6 | 64 | 996 | 10.0977 | 50.1759 | 29.67 | 20.44 | 8.34 | 0
35557 | 12.7 | 54.86 | 7 | 44.6 | 68 | 996 | 9.6236 | 49.3225 | 28.58 | 19.97 | 10.14 | 0
1997-05-07 01:00 | 11.6 | 52.88 | 7 | 44.6 | 73 | 996 | 9.1193 | 48.4147 | 27.44 | 19.48 | 12.12 | 0
1997-05-07 02:00 | 10.7 | 51.26 | 7 | 44.6 | 78 | 996 | 8.7553 | 47.7595 | 26.63 | 19.13 | 13.74 | 0
1997-05-07 03:00 | 9.3 | 48.74 | 7 | 44.6 | 86 | 996 | 8.1352 | 46.6434 | 25.27 | 18.55 | 16.26 | 0
1997-05-07 04:00 | 8 | 46.4 | 7 | 44.6 | 93 | 996 | 7.4494 | 45.4089 | 23.79 | 17.91 | 18.6 | 0
1997-05-07 05:00 | 10 | 50 | 7 | 44.6 | 82 | 996 | 8.4563 | 47.2213 | 25.97 | 18.85 | 15 | 0
1997-05-07 06:00 | 11 | 51.8 | 8 | 46.4 | 82 | 996 | 9.4019 | 48.9235 | 28.09 | 19.76 | 13.2 | 0
1997-05-07 07:00 | 13 | 55.4 | 9 | 48.2 | 77 | 996 | 10.8002 | 51.4404 | 31.36 | 21.17 | 9.6 | 0
1997-05-07 08:00 | 16 | 60.8 | 8 | 46.4 | 59 | 996 | 11.5425 | 52.7765 | 33.12 | 21.92 | 4.2 | 0
1997-05-07 09:00 | 18 | 64.4 | 7 | 44.6 | 49 | 996 | 11.9779 | 53.5602 | 34.17 | 22.37 | 0.6 | 0
1997-05-07 10:00 | 19.9 | 67.82 | 7 | 44.6 | 43 | 996 | 12.675 | 54.8149 | 35.9 | 23.12 | 0 | 2.82
1997-05-07 11:00 | 21.5 | 70.7 | 7 | 44.6 | 39 | 996 | 13.3166 | 55.9699 | 37.54 | 23.83 | 0 | 5.7
1997-05-07 12:00 | 23 | 73.4 | 7 | 44.6 | 36 | 996 | 13.9676 | 57.1417 | 39.25 | 24.56 | 0 | 8.4
1997-05-07 13:00 | 23 | 73.4 | 8 | 46.4 | 38 | 996 | 14.2998 | 57.7396 | 40.15 | 24.95 | 0 | 8.4
1997-05-07 14:00 | 24 | 75.2 | 8 | 46.4 | 36 | 996 | 14.7155 | 58.488 | 41.28 | 25.43 | 0 | 10.2
1997-05-07 15:00 | 24 | 75.2 | 9 | 48.2 | 38 | 996 | 15.059 | 59.1062 | 42.24 | 25.85 | 0 | 10.2
1997-05-07 16:00 | 25 | 77 | 7 | 44.6 | 32 | 996 | 14.7394 | 58.5309 | 41.32 | 25.45 | 0 | 12
1997-05-07 17:00 | 23 | 73.4 | 7 | 44.6 | 36 | 996 | 13.9676 | 57.1417 | 39.25 | 24.56 | 0 | 8.4
1997-05-07 18:00 | 22 | 71.6 | 6 | 42.8 | 35 | 996 | 13.0573 | 55.5032 | 36.85 | 23.53 | 0 | 6.6
1997-05-07 19:00 | 20 | 68 | 7 | 44.6 | 43 | 996 | 12.7537 | 54.9566 | 36.1 | 23.21 | 0 | 3
1997-05-07 20:00 | 18.5 | 65.3 | 9 | 48.2 | 54 | 996 | 13.0478 | 55.4861 | 36.9 | 23.55 | 0 | 0.3
1997-05-07 21:00 | 18 | 64.4 | 8 | 46.4 | 52 | 996 | 12.3698 | 54.2656 | 35.16 | 22.8 | 0.6 | 0
1997-05-07 22:00 | 17.4 | 63.32 | 7 | 44.6 | 50 | 996 | 11.6161 | 52.9089 | 33.27 | 21.99 | 1.68 | 0
1997-05-07 23:00 | 16.9 | 62.42 | 7 | 44.6 | 52 | 996 | 11.4559 | 52.6206 | 32.89 | 21.82 | 2.58 | 0
35558 | 16.5 | 61.7 | 10 | 50 | 65 | 996 | 12.682 | 54.8276 | 36 | 23.16 | 3.3 | 0
1997-05-08 01:00 | 15.9 | 60.62 | 9 | 48.2 | 64 | 996 | 12.0365 | 53.6657 | 34.36 | 22.46 | 4.38 | 0
1997-05-08 02:00 | 15.6 | 60.08 | 9 | 48.2 | 65 | 996 | 11.8857 | 53.3943 | 33.98 | 22.3 | 4.92 | 0
1997-05-08 03:00 | 14.7 | 58.46 | 8 | 46.4 | 64 | 996 | 10.9792 | 51.7625 | 31.76 | 21.34 | 6.54 | 0
1997-05-08 04:00 | 14 | 57.2 | 8 | 46.4 | 67 | 996 | 10.6832 | 51.2297 | 31.06 | 21.04 | 7.8 | 0
1997-05-08 05:00 | 15 | 59 | 8 | 46.4 | 63 | 996 | 11.1319 | 52.0375 | 32.13 | 21.5 | 6 | 0
1997-05-08 06:00 | 16 | 60.8 | 10 | 50 | 68 | 996 | 12.5821 | 54.6477 | 35.75 | 23.05 | 4.2 | 0
1997-05-08 07:00 | 17 | 62.6 | 11 | 51.8 | 68 | 996 | 13.4782 | 56.2607 | 38.08 | 24.06 | 2.4 | 0
1997-05-08 08:00 | 17 | 62.6 | 12 | 53.6 | 72 | 996 | 13.9432 | 57.0978 | 39.33 | 24.59 | 2.4 | 0
1997-05-08 09:00 | 18 | 64.4 | 13 | 55.4 | 73 | 996 | 14.9728 | 58.9511 | 42.15 | 25.81 | 0.6 | 0
1997-05-08 10:00 | 18 | 64.4 | 13 | 55.4 | 73 | 996 | 14.9728 | 58.9511 | 42.15 | 25.81 | 0.6 | 0
1997-05-08 11:00 | 19 | 66.2 | 13 | 55.4 | 68 | 996 | 15.2705 | 59.487 | 42.97 | 26.16 | 0 | 1.2
1997-05-08 12:00 | 20.5 | 68.9 | 12 | 53.6 | 58 | 996 | 15.279 | 59.5022 | 42.96 | 26.15 | 0 | 3.9
1997-05-08 13:00 | 21.8 | 71.24 | 11 | 51.8 | 50 | 996 | 15.2291 | 59.4124 | 42.78 | 26.08 | 0 | 6.24
1997-05-08 14:00 | 23 | 73.4 | 10 | 50 | 44 | 996 | 15.2734 | 59.492 | 42.87 | 26.12 | 0 | 8.4
1997-05-08 15:00 | 24 | 75.2 | 11 | 51.8 | 44 | 996 | 16.0647 | 60.9165 | 45.13 | 27.09 | 0 | 10.2
1997-05-08 16:00 | 24.4 | 75.92 | 11 | 51.8 | 43 | 996 | 16.2141 | 61.1853 | 45.56 | 27.27 | 0 | 10.92
1997-05-08 17:00 | 24.5 | 76.1 | 10 | 50 | 40 | 996 | 15.7833 | 60.41 | 44.3 | 26.73 | 0 | 11.1
1997-05-08 18:00 | 24 | 75.2 | 11 | 51.8 | 44 | 996 | 16.0647 | 60.9165 | 45.13 | 27.09 | 0 | 10.2
1997-05-08 19:00 | 22 | 71.6 | 11 | 51.8 | 50 | 996 | 15.3933 | 59.7079 | 43.24 | 26.28 | 0 | 6.6
1997-05-08 20:00 | 20.3 | 68.54 | 11 | 51.8 | 55 | 996 | 14.6966 | 58.4539 | 41.32 | 25.45 | 0 | 3.54
1997-05-08 21:00 | 19.5 | 67.1 | 11 | 51.8 | 58 | 996 | 14.4226 | 57.9607 | 40.58 | 25.13 | 0 | 2.1
1997-05-08 22:00 | 18.8 | 65.84 | 12 | 53.6 | 65 | 996 | 14.7168 | 58.4902 | 41.41 | 25.49 | 0 | 0.84
1997-05-08 23:00 | 18 | 64.4 | 12 | 53.6 | 68 | 996 | 14.3743 | 57.8738 | 40.48 | 25.09 | 0.6 | 0
35559 | 17.3 | 63.14 | 13 | 55.4 | 76 | 996 | 14.6783 | 58.421 | 41.34 | 25.46 | 1.86 | 0
1997-05-09 01:00 | 16.6 | 61.88 | 13 | 55.4 | 79 | 996 | 14.3651 | 57.8571 | 40.49 | 25.09 | 3.12 | 0
1997-05-09 02:00 | 16 | 60.8 | 13 | 55.4 | 82 | 996 | 14.1283 | 57.4309 | 39.86 | 24.82 | 4.2 | 0
1997-05-09 03:00 | 15 | 59 | 13 | 55.4 | 88 | 996 | 13.8017 | 56.843 | 38.99 | 24.45 | 6 | 0
1997-05-09 04:00 | 14 | 57.2 | 13 | 55.4 | 94 | 996 | 13.4245 | 56.1642 | 38 | 24.02 | 7.8 | 0
1997-05-09 05:00 | 12 | 53.6 | 12 | 53.6 | 100 | 996 | 12 | 53.6 | 34.35 | 22.45 | 11.4 | 0
1997-05-09 06:00 | 13 | 55.4 | 13 | 55.4 | 100 | 996 | 13 | 55.4 | 36.9 | 23.55 | 9.6 | 0
1997-05-09 07:00 | 12 | 53.6 | 12 | 53.6 | 100 | 996 | 12 | 53.6 | 34.35 | 22.45 | 11.4 | 0
1997-05-09 08:00 | 12 | 53.6 | 12 | 53.6 | 100 | 996 | 12 | 53.6 | 34.35 | 22.45 | 11.4 | 0
1997-05-09 09:00 | 12 | 53.6 | 12 | 53.6 | 100 | 996 | 12 | 53.6 | 34.35 | 22.45 | 11.4 | 0
1997-05-09 10:00 | 14 | 57.2 | 14 | 57.2 | 100 | 996 | 14 | 57.2 | 39.55 | 24.69 | 7.8 | 0
1997-05-09 11:00 | 15 | 59 | 15 | 59 | 100 | 996 | 15 | 59 | 42.31 | 25.87 | 6 | 0
1997-05-09 12:00 | 16 | 60.8 | 16 | 60.8 | 100 | 996 | 16 | 60.8 | 45.17 | 27.1 | 4.2 | 0
1997-05-09 13:00 | 17 | 62.6 | 16 | 60.8 | 94 | 996 | 16.3726 | 61.4706 | 46.24 | 27.57 | 2.4 | 0
1997-05-09 14:00 | 17 | 62.6 | 16 | 60.8 | 94 | 996 | 16.3726 | 61.4706 | 46.24 | 27.57 | 2.4 | 0
1997-05-09 15:00 | 17.5 | 63.5 | 15 | 59 | 85 | 996 | 15.8816 | 60.5869 | 44.78 | 26.94 | 1.5 | 0
1997-05-09 16:00 | 18.1 | 64.58 | 15 | 59 | 82 | 996 | 16.1136 | 61.0044 | 45.44 | 27.22 | 0.42 | 0
1997-05-09 17:00 | 18.3 | 64.94 | 16 | 60.8 | 86 | 996 | 16.7592 | 62.1666 | 47.37 | 28.05 | 0.06 | 0
1997-05-09 18:00 | 18 | 64.4 | 16 | 60.8 | 88 | 996 | 16.6953 | 62.0515 | 47.18 | 27.97 | 0.6 | 0
1997-05-09 19:00 | 17 | 62.6 | 16 | 60.8 | 94 | 996 | 16.3726 | 61.4706 | 46.24 | 27.57 | 2.4 | 0
1997-05-09 20:00 | 15 | 59 | 15 | 59 | 100 | 996 | 15 | 59 | 42.31 | 25.87 | 6 | 0
1997-05-09 21:00 | 14.3 | 57.74 | 14.3 | 57.74 | 100 | 996 | 14.3 | 57.74 | 40.37 | 25.04 | 7.26 | 0
1997-05-09 22:00 | 13.6 | 56.48 | 13.6 | 56.48 | 100 | 996 | 13.6 | 56.48 | 38.48 | 24.23 | 8.52 | 0
1997-05-09 23:00 | 12.9 | 55.22 | 12.9 | 55.22 | 100 | 996 | 12.9 | 55.22 | 36.64 | 23.44 | 9.78 | 0
35560 | 12.2 | 53.96 | 12.2 | 53.96 | 100 | 996 | 12.2 | 53.96 | 34.85 | 22.67 | 11.04 | 0
1997-05-10 01:00 | 11.5 | 52.7 | 11.5 | 52.7 | 100 | 996 | 11.5 | 52.7 | 33.1 | 21.92 | 12.3 | 0
1997-05-10 02:00 | 10.9 | 51.62 | 10.9 | 51.62 | 100 | 996 | 10.9 | 51.62 | 31.64 | 21.29 | 13.38 | 0
1997-05-10 03:00 | 10 | 50 | 10 | 50 | 100 | 996 | 10 | 50 | 29.5 | 20.37 | 15 | 0
1997-05-10 04:00 | 9 | 48.2 | 9 | 48.2 | 100 | 996 | 9 | 48.2 | 27.21 | 19.38 | 16.8 | 0
1997-05-10 05:00 | 8 | 46.4 | 8 | 46.4 | 100 | 996 | 8 | 46.4 | 24.99 | 18.43 | 18.6 | 0
1997-05-10 06:00 | 11 | 51.8 | 11 | 51.8 | 100 | 996 | 11 | 51.8 | 31.88 | 21.39 | 13.2 | 0
1997-05-10 07:00 | 11 | 51.8 | 11 | 51.8 | 100 | 996 | 11 | 51.8 | 31.88 | 21.39 | 13.2 | 0
1997-05-10 08:00 | 13 | 55.4 | 13 | 55.4 | 100 | 996 | 13 | 55.4 | 36.9 | 23.55 | 9.6 | 0
1997-05-10 09:00 | 15 | 59 | 15 | 59 | 100 | 996 | 15 | 59 | 42.31 | 25.87 | 6 | 0
1997-05-10 10:00 | 16 | 60.8 | 16 | 60.8 | 100 | 996 | 16 | 60.8 | 45.17 | 27.1 | 4.2 | 0
1997-05-10 11:00 | 16 | 60.8 | 16 | 60.8 | 100 | 996 | 16 | 60.8 | 45.17 | 27.1 | 4.2 | 0
1997-05-10 12:00 | 18 | 64.4 | 17 | 62.6 | 94 | 996 | 17.3554 | 63.2397 | 49.21 | 28.84 | 0.6 | 0
1997-05-10 13:00 | 19 | 66.2 | 17 | 62.6 | 88 | 996 | 17.6601 | 63.7881 | 50.13 | 29.24 | 0 | 1.2
1997-05-10 14:00 | 19.7 | 67.46 | 17 | 62.6 | 84 | 996 | 17.865 | 64.157 | 50.75 | 29.5 | 0 | 2.46
1997-05-10 15:00 | 19.9 | 67.82 | 16 | 60.8 | 78 | 996 | 17.3302 | 63.1944 | 49.07 | 28.78 | 0 | 2.82
1997-05-10 16:00 | 20.1 | 68.18 | 17 | 62.6 | 82 | 996 | 18.005 | 64.4091 | 51.18 | 29.69 | 0 | 3.18
1997-05-10 17:00 | 20 | 68 | 18 | 64.4 | 88 | 996 | 18.625 | 65.525 | 53.18 | 30.55 | 0 | 3
1997-05-10 18:00 | 19.3 | 66.74 | 18 | 64.4 | 92 | 996 | 18.4072 | 65.1329 | 52.5 | 30.26 | 0 | 1.74
1997-05-10 19:00 | 18 | 64.4 | 18 | 64.4 | 100 | 996 | 18 | 64.4 | 51.23 | 29.71 | 0.6 | 0
1997-05-10 20:00 | 16.7 | 62.06 | 16.7 | 62.06 | 100 | 996 | 16.7 | 62.06 | 47.24 | 27.99 | 2.94 | 0
1997-05-10 21:00 | 16.5 | 61.7 | 16.5 | 61.7 | 100 | 996 | 16.5 | 61.7 | 46.64 | 27.74 | 3.3 | 0
1997-05-10 22:00 | 16.1 | 60.98 | 16.1 | 60.98 | 100 | 996 | 16.1 | 60.98 | 45.46 | 27.23 | 4.02 | 0
1997-05-10 23:00 | 15.9 | 60.62 | 15.9 | 60.62 | 100 | 996 | 15.9 | 60.62 | 44.88 | 26.98 | 4.38 | 0
35561 | 15.7 | 60.26 | 15.7 | 60.26 | 100 | 996 | 15.7 | 60.26 | 44.3 | 26.73 | 4.74 | 0
1997-05-11 01:00 | 15.4 | 59.72 | 15.4 | 59.72 | 100 | 996 | 15.4 | 59.72 | 43.44 | 26.36 | 5.28 | 0
1997-05-11 02:00 | 15.3 | 59.54 | 15.3 | 59.54 | 100 | 996 | 15.3 | 59.54 | 43.15 | 26.24 | 5.46 | 0
1997-05-11 03:00 | 14.8 | 58.64 | 14.8 | 58.64 | 100 | 996 | 14.8 | 58.64 | 41.75 | 25.63 | 6.36 | 0
1997-05-11 04:00 | 14.3 | 57.74 | 14.3 | 57.74 | 100 | 996 | 14.3 | 57.74 | 40.37 | 25.04 | 7.26 | 0
1997-05-11 05:00 | 14.6 | 58.28 | 14.6 | 58.28 | 100 | 996 | 14.6 | 58.28 | 41.19 | 25.4 | 6.72 | 0
1997-05-11 06:00 | 16 | 60.8 | 16 | 60.8 | 100 | 996 | 16 | 60.8 | 45.17 | 27.1 | 4.2 | 0
1997-05-11 07:00 | 17 | 62.6 | 17 | 62.6 | 100 | 996 | 17 | 62.6 | 48.14 | 28.38 | 2.4 | 0
1997-05-11 08:00 | 19 | 66.2 | 19 | 66.2 | 100 | 996 | 19 | 66.2 | 54.45 | 31.09 | 0 | 1.2
1997-05-11 09:00 | 20.1 | 68.18 | 20 | 68 | 99 | 996 | 19.9878 | 67.978 | 57.75 | 32.52 | 0 | 3.18
1997-05-11 10:00 | 21 | 69.8 | 19 | 66.2 | 88 | 996 | 19.5901 | 67.2623 | 56.36 | 31.92 | 0 | 4.8
1997-05-11 11:00 | 21.5 | 70.7 | 20 | 68 | 91 | 996 | 20.4368 | 68.7862 | 59.27 | 33.17 | 0 | 5.7
1997-05-11 12:00 | 22 | 71.6 | 19 | 66.2 | 83 | 996 | 19.9298 | 67.8736 | 57.49 | 32.4 | 0 | 6.6
1997-05-11 13:00 | 23 | 73.4 | 18 | 64.4 | 73 | 996 | 19.5488 | 67.1879 | 56.15 | 31.83 | 0 | 8.4
1997-05-11 14:00 | 23.3 | 73.94 | 18 | 64.4 | 72 | 996 | 19.6858 | 67.4344 | 56.61 | 32.02 | 0 | 8.94
1997-05-11 15:00 | 23 | 73.4 | 18 | 64.4 | 73 | 996 | 19.5488 | 67.1879 | 56.15 | 31.83 | 0 | 8.4
1997-05-11 16:00 | 23 | 73.4 | 19 | 66.2 | 78 | 996 | 20.2225 | 68.4005 | 58.46 | 32.82 | 0 | 8.4
1997-05-11 17:00 | 24 | 75.2 | 20 | 68 | 78 | 996 | 21.1562 | 70.0812 | 61.74 | 34.23 | 0 | 10.2
1997-05-11 18:00 | 23 | 73.4 | 19 | 66.2 | 78 | 996 | 20.2225 | 68.4005 | 58.46 | 32.82 | 0 | 8.4
1997-05-11 19:00 | 21 | 69.8 | 18 | 64.4 | 83 | 996 | 18.9802 | 66.1643 | 54.32 | 31.04 | 0 | 4.8
1997-05-11 20:00 | 19.3 | 66.74 | 16 | 60.8 | 81 | 996 | 17.1297 | 62.8335 | 48.47 | 28.52 | 0 | 1.74
1997-05-11 21:00 | 18.6 | 65.48 | 18 | 64.4 | 96 | 996 | 18.1652 | 64.6973 | 51.74 | 29.93 | 0 | 0.48
1997-05-11 22:00 | 17.8 | 64.04 | 17.8 | 64.04 | 100 | 996 | 17.8 | 64.04 | 50.6 | 29.44 | 0.96 | 0
1997-05-11 23:00 | 17.1 | 62.78 | 15 | 59 | 87 | 996 | 15.7183 | 60.293 | 44.31 | 26.74 | 2.22 | 0
35562 | 16.4 | 61.52 | 14 | 57.2 | 86 | 996 | 14.9384 | 58.8891 | 42.1 | 25.78 | 3.48 | 0
1997-05-12 01:00 | 15.7 | 60.26 | 14 | 57.2 | 90 | 996 | 14.6844 | 58.4319 | 41.4 | 25.49 | 4.74 | 0
1997-05-12 02:00 | 15.1 | 59.18 | 14 | 57.2 | 93 | 996 | 14.4051 | 57.9292 | 40.64 | 25.16 | 5.82 | 0
1997-05-12 03:00 | 14.1 | 57.38 | 14.1 | 57.38 | 100 | 996 | 14.1 | 57.38 | 39.82 | 24.81 | 7.62 | 0
1997-05-12 04:00 | 13.2 | 55.76 | 13.2 | 55.76 | 100 | 996 | 13.2 | 55.76 | 37.42 | 23.78 | 9.24 | 0
1997-05-12 05:00 | 13 | 55.4 | 13 | 55.4 | 100 | 996 | 13 | 55.4 | 36.9 | 23.55 | 9.6 | 0
1997-05-12 06:00 | 12 | 53.6 | 12 | 53.6 | 100 | 996 | 12 | 53.6 | 34.35 | 22.45 | 11.4 | 0
1997-05-12 07:00 | 12 | 53.6 | 12 | 53.6 | 100 | 996 | 12 | 53.6 | 34.35 | 22.45 | 11.4 | 0
1997-05-12 08:00 | 12 | 53.6 | 12 | 53.6 | 100 | 996 | 12 | 53.6 | 34.35 | 22.45 | 11.4 | 0
1997-05-12 09:00 | 13 | 55.4 | 13 | 55.4 | 100 | 996 | 13 | 55.4 | 36.9 | 23.55 | 9.6 | 0
1997-05-12 10:00 | 14 | 57.2 | 14 | 57.2 | 100 | 996 | 14 | 57.2 | 39.55 | 24.69 | 7.8 | 0
1997-05-12 11:00 | 15 | 59 | 15 | 59 | 100 | 996 | 15 | 59 | 42.31 | 25.87 | 6 | 0
1997-05-12 12:00 | 15 | 59 | 15 | 59 | 100 | 996 | 15 | 59 | 42.31 | 25.87 | 6 | 0
1997-05-12 13:00 | 15 | 59 | 15 | 59 | 100 | 996 | 15 | 59 | 42.31 | 25.87 | 6 | 0
1997-05-12 14:00 | 16 | 60.8 | 15 | 59 | 94 | 996 | 15.3898 | 59.7017 | 43.39 | 26.34 | 4.2 | 0
1997-05-12 15:00 | 17 | 62.6 | 15 | 59 | 88 | 996 | 15.7306 | 60.3151 | 44.35 | 26.75 | 2.4 | 0
1997-05-12 16:00 | 16 | 60.8 | 14 | 57.2 | 88 | 996 | 14.7661 | 58.579 | 41.62 | 25.58 | 4.2 | 0
1997-05-12 17:00 | 16 | 60.8 | 16 | 60.8 | 100 | 996 | 16 | 60.8 | 45.17 | 27.1 | 4.2 | 0
1997-05-12 18:00 | 16 | 60.8 | 16 | 60.8 | 100 | 996 | 16 | 60.8 | 45.17 | 27.1 | 4.2 | 0
1997-05-12 19:00 | 16 | 60.8 | 16 | 60.8 | 100 | 996 | 16 | 60.8 | 45.17 | 27.1 | 4.2 | 0
1997-05-12 20:00 | 12 | 53.6 | 12 | 53.6 | 100 | 996 | 12 | 53.6 | 34.35 | 22.45 | 11.4 | 0
1997-05-12 21:00 | 11.4 | 52.52 | 11.4 | 52.52 | 100 | 996 | 11.4 | 52.52 | 32.86 | 21.81 | 12.48 | 0
1997-05-12 22:00 | 10.8 | 51.44 | 10.8 | 51.44 | 100 | 996 | 10.8 | 51.44 | 31.4 | 21.19 | 13.56 | 0
1997-05-12 23:00 | 10.2 | 50.36 | 10.2 | 50.36 | 100 | 996 | 10.2 | 50.36 | 29.97 | 20.57 | 14.64 | 0
35563 | 9.7 | 49.46 | 9.7 | 49.46 | 100 | 996 | 9.7 | 49.46 | 28.81 | 20.07 | 15.54 | 0
1997-05-13 01:00 | 9.1 | 48.38 | 9.1 | 48.38 | 100 | 996 | 9.1 | 48.38 | 27.43 | 19.48 | 16.62 | 0
1997-05-13 02:00 | 8.7 | 47.66 | 8.7 | 47.66 | 100 | 996 | 8.7 | 47.66 | 26.53 | 19.09 | 17.34 | 0
1997-05-13 03:00 | 7.8 | 46.04 | 7.8 | 46.04 | 100 | 996 | 7.8 | 46.04 | 24.55 | 18.24 | 18.96 | 0
1997-05-13 04:00 | 7 | 44.6 | 7 | 44.6 | 100 | 996 | 7 | 44.6 | 22.84 | 17.51 | 20.4 | 0
1997-05-13 05:00 | 8 | 46.4 | 8 | 46.4 | 100 | 996 | 8 | 46.4 | 24.99 | 18.43 | 18.6 | 0
1997-05-13 06:00 | 9 | 48.2 | 9 | 48.2 | 100 | 996 | 9 | 48.2 | 27.21 | 19.38 | 16.8 | 0
1997-05-13 07:00 | 12 | 53.6 | 12 | 53.6 | 100 | 996 | 12 | 53.6 | 34.35 | 22.45 | 11.4 | 0
1997-05-13 08:00 | 13 | 55.4 | 13 | 55.4 | 100 | 996 | 13 | 55.4 | 36.9 | 23.55 | 9.6 | 0
1997-05-13 09:00 | 14 | 57.2 | 14 | 57.2 | 100 | 996 | 14 | 57.2 | 39.55 | 24.69 | 7.8 | 0
1997-05-13 10:00 | 15 | 59 | 15 | 59 | 100 | 996 | 15 | 59 | 42.31 | 25.87 | 6 | 0
1997-05-13 11:00 | 15 | 59 | 15 | 59 | 100 | 996 | 15 | 59 | 42.31 | 25.87 | 6 | 0
1997-05-13 12:00 | 15 | 59 | 15 | 59 | 100 | 996 | 15 | 59 | 42.31 | 25.87 | 6 | 0
1997-05-13 13:00 | 15 | 59 | 15 | 59 | 100 | 996 | 15 | 59 | 42.31 | 25.87 | 6 | 0
1997-05-13 14:00 | 16 | 60.8 | 16 | 60.8 | 100 | 996 | 16 | 60.8 | 45.17 | 27.1 | 4.2 | 0
1997-05-13 15:00 | 18 | 64.4 | 18 | 64.4 | 100 | 996 | 18 | 64.4 | 51.23 | 29.71 | 0.6 | 0
1997-05-13 16:00 | 18 | 64.4 | 17 | 62.6 | 94 | 996 | 17.3554 | 63.2397 | 49.21 | 28.84 | 0.6 | 0
1997-05-13 17:00 | 19 | 66.2 | 17 | 62.6 | 88 | 996 | 17.6601 | 63.7881 | 50.13 | 29.24 | 0 | 1.2
1997-05-13 18:00 | 19 | 66.2 | 17 | 62.6 | 88 | 996 | 17.6601 | 63.7881 | 50.13 | 29.24 | 0 | 1.2
1997-05-13 19:00 | 17 | 62.6 | 17 | 62.6 | 100 | 996 | 17 | 62.6 | 48.14 | 28.38 | 2.4 | 0
1997-05-13 20:00 | 15 | 59 | 15 | 59 | 100 | 996 | 15 | 59 | 42.31 | 25.87 | 6 | 0
1997-05-13 21:00 | 14.4 | 57.92 | 14.4 | 57.92 | 100 | 996 | 14.4 | 57.92 | 40.64 | 25.16 | 7.08 | 0
1997-05-13 22:00 | 13.8 | 56.84 | 13.8 | 56.84 | 100 | 996 | 13.8 | 56.84 | 39.02 | 24.46 | 8.16 | 0
1997-05-13 23:00 | 13.2 | 55.76 | 13.2 | 55.76 | 100 | 996 | 13.2 | 55.76 | 37.42 | 23.78 | 9.24 | 0
35564 | 12.7 | 54.86 | 12.7 | 54.86 | 100 | 996 | 12.7 | 54.86 | 36.13 | 23.22 | 10.14 | 0
1997-05-14 01:00 | 12.1 | 53.78 | 12.1 | 53.78 | 100 | 996 | 12.1 | 53.78 | 34.6 | 22.56 | 11.22 | 0
1997-05-14 02:00 | 11.7 | 53.06 | 11.7 | 53.06 | 100 | 996 | 11.7 | 53.06 | 33.6 | 22.13 | 11.94 | 0
1997-05-14 03:00 | 10.8 | 51.44 | 10.8 | 51.44 | 100 | 996 | 10.8 | 51.44 | 31.4 | 21.19 | 13.56 | 0
1997-05-14 04:00 | 10 | 50 | 10 | 50 | 100 | 996 | 10 | 50 | 29.5 | 20.37 | 15 | 0
1997-05-14 05:00 | 10 | 50 | 10 | 50 | 100 | 996 | 10 | 50 | 29.5 | 20.37 | 15 | 0
1997-05-14 06:00 | 12 | 53.6 | 12 | 53.6 | 100 | 996 | 12 | 53.6 | 34.35 | 22.45 | 11.4 | 0
1997-05-14 07:00 | 14 | 57.2 | 14 | 57.2 | 100 | 996 | 14 | 57.2 | 39.55 | 24.69 | 7.8 | 0
1997-05-14 08:00 | 17 | 62.6 | 17 | 62.6 | 100 | 996 | 17 | 62.6 | 48.14 | 28.38 | 2.4 | 0
1997-05-14 09:00 | 19 | 66.2 | 16 | 60.8 | 83 | 996 | 17.0818 | 62.7472 | 48.33 | 28.46 | 0 | 1.2
1997-05-14 10:00 | 21 | 69.8 | 15 | 59 | 69 | 996 | 17.1956 | 62.9521 | 48.62 | 28.59 | 0 | 4.8
1997-05-14 11:00 | 21 | 69.8 | 14 | 57.2 | 64 | 996 | 16.529 | 61.7522 | 46.6 | 27.72 | 0 | 4.8
1997-05-14 12:00 | 22 | 71.6 | 15 | 59 | 64 | 996 | 17.4103 | 63.3386 | 49.25 | 28.86 | 0 | 6.6
1997-05-14 13:00 | 23 | 73.4 | 13 | 55.4 | 53 | 996 | 16.6728 | 62.0111 | 46.97 | 27.88 | 0 | 8.4
1997-05-14 14:00 | 23.3 | 73.94 | 13 | 55.4 | 52 | 996 | 16.7699 | 62.1858 | 47.25 | 28 | 0 | 8.94
1997-05-14 15:00 | 23 | 73.4 | 12 | 53.6 | 50 | 996 | 16.2141 | 61.1855 | 45.6 | 27.29 | 0 | 8.4
1997-05-14 16:00 | 23 | 73.4 | 11 | 51.8 | 47 | 996 | 15.7477 | 60.3459 | 44.24 | 26.7 | 0 | 8.4
1997-05-14 17:00 | 22 | 71.6 | 11 | 51.8 | 50 | 996 | 15.3933 | 59.7079 | 43.24 | 26.28 | 0 | 6.6
1997-05-14 18:00 | 20.9 | 69.62 | 12 | 53.6 | 57 | 996 | 15.4826 | 59.8688 | 43.53 | 26.4 | 0 | 4.62
1997-05-14 19:00 | 19 | 66.2 | 11 | 51.8 | 60 | 996 | 14.2543 | 57.6577 | 40.13 | 24.94 | 0 | 1.2
1997-05-14 20:00 | 17 | 62.6 | 10 | 50 | 63 | 996 | 12.886 | 55.1949 | 36.51 | 23.38 | 2.4 | 0
1997-05-14 21:00 | 15.9 | 60.62 | 11 | 51.8 | 73 | 996 | 13.0525 | 55.4944 | 36.97 | 23.58 | 4.38 | 0
1997-05-14 22:00 | 14.8 | 58.64 | 11 | 51.8 | 78 | 996 | 12.5767 | 54.6381 | 35.76 | 23.06 | 6.36 | 0
1997-05-14 23:00 | 13.7 | 56.66 | 7 | 44.6 | 64 | 996 | 10.0977 | 50.1759 | 29.67 | 20.44 | 8.34 | 0
35565 | 12.7 | 54.86 | 6 | 42.8 | 64 | 996 | 9.2158 | 48.5884 | 27.64 | 19.57 | 10.14 | 0
1997-05-15 01:00 | 11.6 | 52.88 | 5 | 41 | 64 | 996 | 8.245 | 46.8409 | 25.48 | 18.64 | 12.12 | 0
1997-05-15 02:00 | 10.7 | 51.26 | 4 | 39.2 | 63 | 996 | 7.3547 | 45.2384 | 23.55 | 17.81 | 13.74 | 0
1997-05-15 03:00 | 9.3 | 48.74 | 3 | 37.4 | 65 | 996 | 6.3021 | 43.3437 | 21.35 | 16.87 | 16.26 | 0
1997-05-15 04:00 | 8 | 46.4 | 4 | 39.2 | 76 | 996 | 6.0708 | 42.9274 | 20.89 | 16.67 | 18.6 | 0
1997-05-15 05:00 | 7 | 44.6 | 4 | 39.2 | 81 | 996 | 5.539 | 41.9702 | 19.81 | 16.2 | 20.4 | 0
1997-05-15 06:00 | 9 | 48.2 | 5 | 41 | 76 | 996 | 6.9976 | 44.5957 | 22.81 | 17.49 | 16.8 | 0
1997-05-15 07:00 | 13 | 55.4 | 4 | 39.2 | 54 | 996 | 8.4245 | 47.1641 | 25.85 | 18.8 | 9.6 | 0
1997-05-15 08:00 | 15 | 59 | 4 | 39.2 | 48 | 996 | 9.4054 | 48.9297 | 28.04 | 19.74 | 6 | 0
1997-05-15 09:00 | 16 | 60.8 | 4 | 39.2 | 45 | 996 | 9.8486 | 49.7275 | 29.05 | 20.17 | 4.2 | 0
1997-05-15 10:00 | 17 | 62.6 | 4 | 39.2 | 42 | 996 | 10.2582 | 50.4648 | 29.99 | 20.58 | 2.4 | 0
1997-05-15 11:00 | 17 | 62.6 | 4 | 39.2 | 42 | 996 | 10.2582 | 50.4648 | 29.99 | 20.58 | 2.4 | 0
1997-05-15 12:00 | 16.8 | 62.24 | 5 | 41 | 46 | 996 | 10.6164 | 51.1095 | 30.85 | 20.95 | 2.76 | 0
1997-05-15 13:00 | 16.4 | 61.52 | 5 | 41 | 47 | 996 | 10.4203 | 50.7565 | 30.39 | 20.75 | 3.48 | 0
1997-05-15 14:00 | 16 | 60.8 | 5 | 41 | 48 | 996 | 10.2198 | 50.3957 | 29.92 | 20.55 | 4.2 | 0
1997-05-15 15:00 | 16 | 60.8 | 4 | 39.2 | 45 | 996 | 9.8486 | 49.7275 | 29.05 | 20.17 | 4.2 | 0
1997-05-15 16:00 | 16.2 | 61.16 | 3 | 37.4 | 41 | 996 | 9.5027 | 49.1049 | 28.24 | 19.83 | 3.84 | 0
1997-05-15 17:00 | 16 | 60.8 | 3 | 37.4 | 42 | 996 | 9.4728 | 49.0511 | 28.18 | 19.8 | 4.2 | 0
1997-05-15 18:00 | 16 | 60.8 | 4 | 39.2 | 45 | 996 | 9.8486 | 49.7275 | 29.05 | 20.17 | 4.2 | 0
1997-05-15 19:00 | 14 | 57.2 | 4 | 39.2 | 51 | 996 | 8.9302 | 48.0743 | 26.97 | 19.28 | 7.8 | 0
1997-05-15 20:00 | 13 | 55.4 | 4 | 39.2 | 54 | 996 | 8.4245 | 47.1641 | 25.85 | 18.8 | 9.6 | 0
1997-05-15 21:00 | 12 | 53.6 | 2 | 35.6 | 50 | 996 | 7.165 | 44.8971 | 23.13 | 17.63 | 11.4 | 0
1997-05-15 22:00 | 11 | 51.8 | 2 | 35.6 | 54 | 996 | 6.7368 | 44.1263 | 22.24 | 17.25 | 13.2 | 0
1997-05-15 23:00 | 10.1 | 50.18 | 2 | 35.6 | 57 | 996 | 6.2618 | 43.2713 | 21.26 | 16.83 | 14.82 | 0
35566 | 9.2 | 48.56 | 3 | 37.4 | 65 | 996 | 6.2132 | 43.1838 | 21.17 | 16.79 | 16.44 | 0
1997-05-16 01:00 | 8.2 | 46.76 | 3 | 37.4 | 70 | 996 | 5.7511 | 42.352 | 20.23 | 16.38 | 18.24 | 0
1997-05-16 02:00 | 7.4 | 45.32 | 2 | 35.6 | 69 | 996 | 4.943 | 40.8974 | 18.62 | 15.69 | 19.68 | 0
1997-05-16 03:00 | 6.2 | 43.16 | 2 | 35.6 | 74 | 996 | 4.2464 | 39.6435 | 17.26 | 15.11 | 21.84 | 0
1997-05-16 04:00 | 5 | 41 | 2 | 35.6 | 81 | 996 | 3.6505 | 38.5709 | 16.13 | 14.62 | 24 | 0
1997-05-16 05:00 | 5 | 41 | 2 | 35.6 | 81 | 996 | 3.6505 | 38.5709 | 16.13 | 14.62 | 24 | 0
1997-05-16 06:00 | 6.8 | 44.24 | 6 | 42.8 | 95 | 996 | 6.4248 | 43.5646 | 21.63 | 16.99 | 20.76 | 0
1997-05-16 07:00 | 9 | 48.2 | 7 | 44.6 | 87 | 996 | 7.9314 | 46.2765 | 24.82 | 18.36 | 16.8 | 0
1997-05-16 08:00 | 11 | 51.8 | 7 | 44.6 | 76 | 996 | 8.8499 | 47.9298 | 26.84 | 19.22 | 13.2 | 0
1997-05-16 09:00 | 13 | 55.4 | 5 | 41 | 58 | 996 | 8.8513 | 47.9323 | 26.81 | 19.21 | 9.6 | 0
1997-05-16 10:00 | 15 | 59 | 5 | 41 | 51 | 996 | 9.7587 | 49.5657 | 28.85 | 20.09 | 6 | 0
1997-05-16 11:00 | 15 | 59 | 4 | 39.2 | 48 | 996 | 9.4054 | 48.9297 | 28.04 | 19.74 | 6 | 0
1997-05-16 12:00 | 16.1 | 60.98 | 4 | 39.2 | 44 | 996 | 9.8034 | 49.6462 | 28.94 | 20.13 | 4.02 | 0
1997-05-16 13:00 | 17 | 62.6 | 5 | 41 | 45 | 996 | 10.6483 | 51.167 | 30.92 | 20.98 | 2.4 | 0
1997-05-16 14:00 | 18 | 64.4 | 4 | 39.2 | 39 | 996 | 10.6323 | 51.1382 | 30.86 | 20.95 | 0.6 | 0
1997-05-16 15:00 | 18 | 64.4 | 3 | 37.4 | 37 | 996 | 10.3557 | 50.6402 | 30.2 | 20.67 | 0.6 | 0
1997-05-16 16:00 | 10 | 50 | 6 | 42.8 | 76 | 996 | 7.924 | 46.2631 | 24.79 | 18.34 | 15 | 0
1997-05-16 17:00 | 20 | 68 | 6 | 42.8 | 40 | 996 | 12.3152 | 54.1673 | 34.98 | 22.72 | 0 | 3
1997-05-16 18:00 | 19 | 66.2 | 7 | 44.6 | 46 | 996 | 12.3834 | 54.2902 | 35.17 | 22.81 | 0 | 1.2
1997-05-16 19:00 | 17 | 62.6 | 10 | 50 | 63 | 996 | 12.886 | 55.1949 | 36.51 | 23.38 | 2.4 | 0
1997-05-16 20:00 | 16 | 60.8 | 10 | 50 | 68 | 996 | 12.5821 | 54.6477 | 35.75 | 23.05 | 4.2 | 0
1997-05-16 21:00 | 15.9 | 60.62 | 10 | 50 | 68 | 996 | 12.4924 | 54.4864 | 35.52 | 22.96 | 4.38 | 0
1997-05-16 22:00 | 15.6 | 60.08 | 9 | 48.2 | 65 | 996 | 11.8857 | 53.3943 | 33.98 | 22.3 | 4.92 | 0
1997-05-16 23:00 | 15.5 | 59.9 | 9 | 48.2 | 65 | 996 | 11.7972 | 53.235 | 33.76 | 22.2 | 5.1 | 0
35567 | 15.4 | 59.72 | 8 | 46.4 | 61 | 996 | 11.2552 | 52.2593 | 32.42 | 21.62 | 5.28 | 0
1997-05-17 01:00 | 15.2 | 59.36 | 9 | 48.2 | 66 | 996 | 11.6433 | 52.9579 | 33.39 | 22.04 | 5.64 | 0
1997-05-17 02:00 | 15.2 | 59.36 | 8 | 46.4 | 62 | 996 | 11.1946 | 52.1502 | 32.28 | 21.56 | 5.64 | 0
1997-05-17 03:00 | 14.8 | 58.64 | 8 | 46.4 | 64 | 996 | 11.0673 | 51.9212 | 31.97 | 21.43 | 6.36 | 0
1997-05-17 04:00 | 14.4 | 57.92 | 8 | 46.4 | 65 | 996 | 10.8237 | 51.4826 | 31.39 | 21.18 | 7.08 | 0
1997-05-17 05:00 | 15 | 59 | 8 | 46.4 | 63 | 996 | 11.1319 | 52.0375 | 32.13 | 21.5 | 6 | 0
1997-05-17 06:00 | 18 | 64.4 | 9 | 48.2 | 56 | 996 | 12.8842 | 55.1916 | 36.49 | 23.37 | 0.6 | 0
1997-05-17 07:00 | 18 | 64.4 | 10 | 50 | 59 | 996 | 13.2641 | 55.8754 | 37.48 | 23.8 | 0.6 | 0
1997-05-17 08:00 | 21 | 69.8 | 10 | 50 | 49 | 996 | 14.4273 | 57.9692 | 40.55 | 25.12 | 0 | 4.8
1997-05-17 09:00 | 22 | 71.6 | 9 | 48.2 | 43 | 996 | 14.3271 | 57.7889 | 40.25 | 24.99 | 0 | 6.6
1997-05-17 10:00 | 21.7 | 71.06 | 9 | 48.2 | 44 | 996 | 14.2445 | 57.6401 | 40.03 | 24.9 | 0 | 6.06
1997-05-17 11:00 | 21 | 69.8 | 10 | 50 | 49 | 996 | 14.4273 | 57.9692 | 40.55 | 25.12 | 0 | 4.8
1997-05-17 12:00 | 23.6 | 74.48 | 10 | 50 | 42 | 996 | 15.4211 | 59.758 | 43.28 | 26.29 | 0 | 9.48
1997-05-17 13:00 | 26 | 78.8 | 10 | 50 | 37 | 996 | 16.3942 | 61.5095 | 46.05 | 27.48 | 0 | 13.8
1997-05-17 14:00 | 27 | 80.6 | 11 | 51.8 | 37 | 996 | 17.1473 | 62.8652 | 48.29 | 28.45 | 0 | 15.6
1997-05-17 15:00 | 28 | 82.4 | 10 | 50 | 32 | 996 | 16.9077 | 62.4339 | 47.54 | 28.12 | 0 | 17.4
1997-05-17 16:00 | 29 | 84.2 | 10 | 50 | 31 | 996 | 17.4207 | 63.3573 | 49.08 | 28.78 | 0 | 19.2
1997-05-17 17:00 | 27 | 80.6 | 10 | 50 | 34 | 996 | 16.5741 | 61.8334 | 46.56 | 27.7 | 0 | 15.6
1997-05-17 18:00 | 27 | 80.6 | 11 | 51.8 | 37 | 996 | 17.1473 | 62.8652 | 48.29 | 28.45 | 0 | 15.6
1997-05-17 19:00 | 25.4 | 77.72 | 12 | 53.6 | 43 | 996 | 17.0003 | 62.6006 | 47.89 | 28.28 | 0 | 12.72
1997-05-17 20:00 | 23.9 | 75.02 | 12 | 53.6 | 47 | 996 | 16.4736 | 61.6524 | 46.35 | 27.61 | 0 | 10.02
1997-05-17 21:00 | 23.5 | 74.3 | 11 | 51.8 | 45 | 996 | 15.8306 | 60.4951 | 44.46 | 26.8 | 0 | 9.3
1997-05-17 22:00 | 22.9 | 73.22 | 11 | 51.8 | 47 | 996 | 15.6671 | 60.2008 | 44.01 | 26.61 | 0 | 8.22
1997-05-17 23:00 | 22.4 | 72.32 | 11 | 51.8 | 48 | 996 | 15.4173 | 59.7511 | 43.3 | 26.3 | 0 | 7.32
35568 | 22 | 71.6 | 11 | 51.8 | 50 | 996 | 15.3933 | 59.7079 | 43.24 | 26.28 | 0 | 6.6
1997-05-18 01:00 | 21.5 | 70.7 | 10 | 50 | 48 | 996 | 14.6871 | 58.4368 | 41.26 | 25.42 | 0 | 5.7
1997-05-18 02:00 | 21.2 | 70.16 | 10 | 50 | 49 | 996 | 14.5906 | 58.263 | 41 | 25.31 | 0 | 5.16
1997-05-18 03:00 | 20.4 | 68.72 | 10 | 50 | 51 | 996 | 14.2216 | 57.5988 | 40 | 24.88 | 0 | 3.72
1997-05-18 04:00 | 19.7 | 67.46 | 10 | 50 | 53 | 996 | 13.9184 | 57.0532 | 39.19 | 24.54 | 0 | 2.46
1997-05-18 05:00 | 19.8 | 67.64 | 10 | 50 | 53 | 996 | 14.0019 | 57.2034 | 39.42 | 24.63 | 0 | 2.64
1997-05-18 06:00 | 21 | 69.8 | 11 | 51.8 | 53 | 996 | 15.0034 | 59.0061 | 42.16 | 25.81 | 0 | 4.8
1997-05-18 07:00 | 21 | 69.8 | 11 | 51.8 | 53 | 996 | 15.0034 | 59.0061 | 42.16 | 25.81 | 0 | 4.8
1997-05-18 08:00 | 24 | 75.2 | 13 | 55.4 | 50 | 996 | 17.0352 | 62.6634 | 48.04 | 28.34 | 0 | 10.2
1997-05-18 09:00 | 26 | 78.8 | 13 | 55.4 | 45 | 996 | 17.8223 | 64.0802 | 50.42 | 29.36 | 0 | 13.8
1997-05-18 10:00 | 24 | 75.2 | 12 | 53.6 | 47 | 996 | 16.5542 | 61.7976 | 46.59 | 27.71 | 0 | 10.2
1997-05-18 11:00 | 26.1 | 78.98 | 12 | 53.6 | 41 | 996 | 17.1951 | 62.9512 | 48.47 | 28.52 | 0 | 13.98
1997-05-18 12:00 | 28.2 | 82.76 | 12 | 53.6 | 37 | 996 | 18.0513 | 64.4923 | 51.07 | 29.64 | 0 | 17.76
1997-05-18 13:00 | 30 | 86 | 11 | 51.8 | 31 | 996 | 18.1367 | 64.6461 | 51.29 | 29.74 | 0 | 21
1997-05-18 14:00 | 31 | 87.8 | 13 | 55.4 | 33 | 996 | 19.2966 | 66.7338 | 55.03 | 31.35 | 0 | 22.8
1997-05-18 15:00 | 30.5 | 86.9 | 14 | 57.2 | 37 | 996 | 19.7852 | 67.6134 | 56.7 | 32.06 | 0 | 21.9
1997-05-18 16:00 | 30 | 86 | 14 | 57.2 | 38 | 996 | 19.6142 | 67.3056 | 56.13 | 31.82 | 0 | 21
1997-05-18 17:00 | 29 | 84.2 | 15 | 59 | 43 | 996 | 19.8337 | 67.7006 | 56.91 | 32.15 | 0 | 19.2
1997-05-18 18:00 | 28.4 | 83.12 | 15 | 59 | 44 | 996 | 19.5494 | 67.189 | 55.97 | 31.75 | 0 | 18.12
1997-05-18 19:00 | 27 | 80.6 | 15 | 59 | 48 | 996 | 19.1517 | 66.473 | 54.69 | 31.2 | 0 | 15.6
1997-05-18 20:00 | 27 | 80.6 | 15 | 59 | 48 | 996 | 19.1517 | 66.473 | 54.69 | 31.2 | 0 | 15.6
1997-05-18 21:00 | 26.5 | 79.7 | 15 | 59 | 49 | 996 | 18.918 | 66.0523 | 53.93 | 30.87 | 0 | 14.7
1997-05-18 22:00 | 26 | 78.8 | 15 | 59 | 51 | 996 | 18.8464 | 65.9235 | 53.71 | 30.78 | 0 | 13.8
1997-05-18 23:00 | 25.4 | 77.72 | 15 | 59 | 53 | 996 | 18.6777 | 65.6199 | 53.18 | 30.55 | 0 | 12.72
35569 | 25 | 77 | 15 | 59 | 54 | 996 | 18.5037 | 65.3067 | 52.63 | 30.31 | 0 | 12
1997-05-19 01:00 | 24.4 | 75.92 | 16 | 60.8 | 59 | 996 | 18.7742 | 65.7936 | 53.53 | 30.7 | 0 | 10.92
1997-05-19 02:00 | 24.1 | 75.38 | 16 | 60.8 | 61 | 996 | 18.8169 | 65.8704 | 53.68 | 30.76 | 0 | 10.38
1997-05-19 03:00 | 23.2 | 73.76 | 16 | 60.8 | 64 | 996 | 18.4685 | 65.2433 | 52.57 | 30.29 | 0 | 8.76
1997-05-19 04:00 | 22.5 | 72.5 | 16 | 60.8 | 67 | 996 | 18.2707 | 64.8873 | 51.95 | 30.02 | 0 | 7.5
1997-05-19 05:00 | 22 | 71.6 | 17 | 62.6 | 73 | 996 | 18.633 | 65.5393 | 53.14 | 30.53 | 0 | 6.6
1997-05-19 06:00 | 22 | 71.6 | 17 | 62.6 | 73 | 996 | 18.633 | 65.5393 | 53.14 | 30.53 | 0 | 6.6
1997-05-19 07:00 | 22.7 | 72.86 | 18 | 64.4 | 75 | 996 | 19.5434 | 67.1781 | 56.14 | 31.82 | 0 | 7.86
1997-05-19 08:00 | 23.2 | 73.76 | 19 | 66.2 | 77 | 996 | 20.2751 | 68.4953 | 58.64 | 32.9 | 0 | 8.76
1997-05-19 09:00 | 23.7 | 74.66 | 19 | 66.2 | 75 | 996 | 20.4667 | 68.84 | 59.29 | 33.18 | 0 | 9.66
1997-05-19 10:00 | 24 | 75.2 | 19 | 66.2 | 74 | 996 | 20.6048 | 69.0886 | 59.77 | 33.38 | 0 | 10.2
1997-05-19 11:00 | 26 | 78.8 | 19 | 66.2 | 65 | 996 | 21.0947 | 69.9704 | 61.44 | 34.1 | 0 | 13.8
1997-05-19 12:00 | 25.6 | 78.08 | 20 | 68 | 71 | 996 | 21.639 | 70.9503 | 63.44 | 34.96 | 0 | 13.08
1997-05-19 13:00 | 25 | 77 | 20 | 68 | 74 | 996 | 21.5251 | 70.7452 | 63.05 | 34.79 | 0 | 12
1997-05-19 14:00 | 23 | 73.4 | 20 | 68 | 83 | 996 | 20.8797 | 69.5834 | 60.78 | 33.82 | 0 | 8.4
1997-05-19 15:00 | 22 | 71.6 | 21 | 69.8 | 94 | 996 | 21.2875 | 70.3176 | 62.29 | 34.47 | 0 | 6.6
1997-05-19 16:00 | 21 | 69.8 | 21 | 69.8 | 100 | 996 | 21 | 69.8 | 61.29 | 34.04 | 0 | 4.8
1997-05-19 17:00 | 18 | 64.4 | 18 | 64.4 | 100 | 996 | 18 | 64.4 | 51.23 | 29.71 | 0.6 | 0
1997-05-19 18:00 | 16 | 60.8 | 16 | 60.8 | 100 | 996 | 16 | 60.8 | 45.17 | 27.1 | 4.2 | 0
1997-05-19 19:00 | 16 | 60.8 | 16 | 60.8 | 100 | 996 | 16 | 60.8 | 45.17 | 27.1 | 4.2 | 0
1997-05-19 20:00 | 14.6 | 58.28 | 14.6 | 58.28 | 100 | 996 | 14.6 | 58.28 | 41.19 | 25.4 | 6.72 | 0
1997-05-19 21:00 | 14.2 | 57.56 | 14.2 | 57.56 | 100 | 996 | 14.2 | 57.56 | 40.1 | 24.92 | 7.44 | 0
1997-05-19 22:00 | 13.8 | 56.84 | 13.8 | 56.84 | 100 | 996 | 13.8 | 56.84 | 39.02 | 24.46 | 8.16 | 0
1997-05-19 23:00 | 13.3 | 55.94 | 13.3 | 55.94 | 100 | 996 | 13.3 | 55.94 | 37.69 | 23.89 | 9.06 | 0
35570 | 13 | 55.4 | 13 | 55.4 | 100 | 996 | 13 | 55.4 | 36.9 | 23.55 | 9.6 | 0
1997-05-20 01:00 | 12.6 | 54.68 | 12.6 | 54.68 | 100 | 996 | 12.6 | 54.68 | 35.87 | 23.11 | 10.32 | 0
1997-05-20 02:00 | 12.3 | 54.14 | 12.3 | 54.14 | 100 | 996 | 12.3 | 54.14 | 35.1 | 22.78 | 10.86 | 0
1997-05-20 03:00 | 11.6 | 52.88 | 11.6 | 52.88 | 100 | 996 | 11.6 | 52.88 | 33.35 | 22.02 | 12.12 | 0
1997-05-20 04:00 | 11 | 51.8 | 11 | 51.8 | 100 | 996 | 11 | 51.8 | 31.88 | 21.39 | 13.2 | 0
1997-05-20 05:00 | 10 | 50 | 10 | 50 | 100 | 996 | 10 | 50 | 29.5 | 20.37 | 15 | 0
1997-05-20 06:00 | 11 | 51.8 | 11 | 51.8 | 100 | 996 | 11 | 51.8 | 31.88 | 21.39 | 13.2 | 0
1997-05-20 07:00 | 12 | 53.6 | 12 | 53.6 | 100 | 996 | 12 | 53.6 | 34.35 | 22.45 | 11.4 | 0
1997-05-20 08:00 | 15 | 59 | 15 | 59 | 100 | 996 | 15 | 59 | 42.31 | 25.87 | 6 | 0
1997-05-20 09:00 | 15.6 | 60.08 | 15.6 | 60.08 | 100 | 996 | 15.6 | 60.08 | 44.01 | 26.61 | 4.92 | 0
1997-05-20 10:00 | 16 | 60.8 | 16 | 60.8 | 100 | 996 | 16 | 60.8 | 45.17 | 27.1 | 4.2 | 0
1997-05-20 11:00 | 17 | 62.6 | 17 | 62.6 | 100 | 996 | 17 | 62.6 | 48.14 | 28.38 | 2.4 | 0
1997-05-20 12:00 | 19 | 66.2 | 17 | 62.6 | 88 | 996 | 17.6601 | 63.7881 | 50.13 | 29.24 | 0 | 1.2
1997-05-20 13:00 | 19 | 66.2 | 17 | 62.6 | 88 | 996 | 17.6601 | 63.7881 | 50.13 | 29.24 | 0 | 1.2
1997-05-20 14:00 | 19 | 66.2 | 16 | 60.8 | 83 | 996 | 17.0818 | 62.7472 | 48.33 | 28.46 | 0 | 1.2
1997-05-20 15:00 | 20 | 68 | 16 | 60.8 | 78 | 996 | 17.4235 | 63.3623 | 49.36 | 28.91 | 0 | 3
1997-05-20 16:00 | 20.2 | 68.36 | 16 | 60.8 | 77 | 996 | 17.4862 | 63.4752 | 49.54 | 28.99 | 0 | 3.36
1997-05-20 17:00 | 20 | 68 | 16 | 60.8 | 78 | 996 | 17.4235 | 63.3623 | 49.36 | 28.91 | 0 | 3
1997-05-20 18:00 | 20 | 68 | 15 | 59 | 73 | 996 | 16.8024 | 62.2442 | 47.45 | 28.09 | 0 | 3
1997-05-20 19:00 | 18 | 64.4 | 15 | 59 | 83 | 996 | 16.1329 | 61.0392 | 45.5 | 27.25 | 0.6 | 0
1997-05-20 20:00 | 17 | 62.6 | 14 | 57.2 | 82 | 996 | 15.0736 | 59.1325 | 42.46 | 25.94 | 2.4 | 0
1997-05-20 21:00 | 16.2 | 61.16 | 14 | 57.2 | 87 | 996 | 14.8531 | 58.7355 | 41.86 | 25.68 | 3.84 | 0
1997-05-20 22:00 | 15.3 | 59.54 | 14 | 57.2 | 92 | 996 | 14.4998 | 58.0996 | 40.9 | 25.27 | 5.46 | 0
1997-05-20 23:00 | 14.5 | 58.1 | 14 | 57.2 | 97 | 996 | 14.2094 | 57.577 | 40.11 | 24.93 | 6.9 | 0
35571 | 13.7 | 56.66 | 13.7 | 56.66 | 100 | 996 | 13.7 | 56.66 | 38.75 | 24.34 | 8.34 | 0
1997-05-21 01:00 | 12.9 | 55.22 | 12.9 | 55.22 | 100 | 996 | 12.9 | 55.22 | 36.64 | 23.44 | 9.78 | 0
1997-05-21 02:00 | 12.2 | 53.96 | 12.2 | 53.96 | 100 | 996 | 12.2 | 53.96 | 34.85 | 22.67 | 11.04 | 0
1997-05-21 03:00 | 11.1 | 51.98 | 11.1 | 51.98 | 100 | 996 | 11.1 | 51.98 | 32.12 | 21.5 | 13.02 | 0
1997-05-21 04:00 | 10 | 50 | 10 | 50 | 100 | 996 | 10 | 50 | 29.5 | 20.37 | 15 | 0
1997-05-21 05:00 | 9 | 48.2 | 9 | 48.2 | 100 | 996 | 9 | 48.2 | 27.21 | 19.38 | 16.8 | 0
1997-05-21 06:00 | 12 | 53.6 | 12 | 53.6 | 100 | 996 | 12 | 53.6 | 34.35 | 22.45 | 11.4 | 0
1997-05-21 07:00 | 13 | 55.4 | 13 | 55.4 | 100 | 996 | 13 | 55.4 | 36.9 | 23.55 | 9.6 | 0
1997-05-21 08:00 | 15 | 59 | 15 | 59 | 100 | 996 | 15 | 59 | 42.31 | 25.87 | 6 | 0
1997-05-21 09:00 | 16 | 60.8 | 15 | 59 | 94 | 996 | 15.3898 | 59.7017 | 43.39 | 26.34 | 4.2 | 0
1997-05-21 10:00 | 16 | 60.8 | 14 | 57.2 | 88 | 996 | 14.7661 | 58.579 | 41.62 | 25.58 | 4.2 | 0
1997-05-21 11:00 | 17 | 62.6 | 15 | 59 | 88 | 996 | 15.7306 | 60.3151 | 44.35 | 26.75 | 2.4 | 0
1997-05-21 12:00 | 18 | 64.4 | 15 | 59 | 83 | 996 | 16.1329 | 61.0392 | 45.5 | 27.25 | 0.6 | 0
1997-05-21 13:00 | 18 | 64.4 | 15 | 59 | 83 | 996 | 16.1329 | 61.0392 | 45.5 | 27.25 | 0.6 | 0
1997-05-21 14:00 | 19 | 66.2 | 15 | 59 | 78 | 996 | 16.4911 | 61.6839 | 46.54 | 27.69 | 0 | 1.2
1997-05-21 15:00 | 19 | 66.2 | 15 | 59 | 78 | 996 | 16.4911 | 61.6839 | 46.54 | 27.69 | 0 | 1.2
1997-05-21 16:00 | 19 | 66.2 | 15 | 59 | 78 | 996 | 16.4911 | 61.6839 | 46.54 | 27.69 | 0 | 1.2
1997-05-21 17:00 | 19 | 66.2 | 16 | 60.8 | 83 | 996 | 17.0818 | 62.7472 | 48.33 | 28.46 | 0 | 1.2
1997-05-21 18:00 | 18 | 64.4 | 16 | 60.8 | 88 | 996 | 16.6953 | 62.0515 | 47.18 | 27.97 | 0.6 | 0
1997-05-21 19:00 | 16.4 | 61.52 | 16.4 | 61.52 | 100 | 996 | 16.4 | 61.52 | 46.34 | 27.61 | 3.48 | 0
1997-05-21 20:00 | 15 | 59 | 15 | 59 | 100 | 996 | 15 | 59 | 42.31 | 25.87 | 6 | 0
1997-05-21 21:00 | 14.3 | 57.74 | 14.3 | 57.74 | 100 | 996 | 14.3 | 57.74 | 40.37 | 25.04 | 7.26 | 0
1997-05-21 22:00 | 13.5 | 56.3 | 13.5 | 56.3 | 100 | 996 | 13.5 | 56.3 | 38.22 | 24.12 | 8.7 | 0
1997-05-21 23:00 | 12.8 | 55.04 | 12.8 | 55.04 | 100 | 996 | 12.8 | 55.04 | 36.38 | 23.33 | 9.96 | 0
35572 | 12.2 | 53.96 | 12.2 | 53.96 | 100 | 996 | 12.2 | 53.96 | 34.85 | 22.67 | 11.04 | 0
1997-05-22 01:00 | 11.5 | 52.7 | 11.5 | 52.7 | 100 | 996 | 11.5 | 52.7 | 33.1 | 21.92 | 12.3 | 0
1997-05-22 02:00 | 10.9 | 51.62 | 10.9 | 51.62 | 100 | 996 | 10.9 | 51.62 | 31.64 | 21.29 | 13.38 | 0
1997-05-22 03:00 | 9.9 | 49.82 | 9.9 | 49.82 | 100 | 996 | 9.9 | 49.82 | 29.27 | 20.27 | 15.18 | 0
1997-05-22 04:00 | 9 | 48.2 | 9 | 48.2 | 100 | 996 | 9 | 48.2 | 27.21 | 19.38 | 16.8 | 0
1997-05-22 05:00 | 8 | 46.4 | 8 | 46.4 | 100 | 996 | 8 | 46.4 | 24.99 | 18.43 | 18.6 | 0
1997-05-22 06:00 | 10 | 50 | 10 | 50 | 100 | 996 | 10 | 50 | 29.5 | 20.37 | 15 | 0
1997-05-22 07:00 | 12.6 | 54.68 | 12.6 | 54.68 | 100 | 996 | 12.6 | 54.68 | 35.87 | 23.11 | 10.32 | 0
1997-05-22 08:00 | 15 | 59 | 15 | 59 | 100 | 996 | 15 | 59 | 42.31 | 25.87 | 6 | 0
1997-05-22 09:00 | 15 | 59 | 15 | 59 | 100 | 996 | 15 | 59 | 42.31 | 25.87 | 6 | 0
1997-05-22 10:00 | 17 | 62.6 | 17 | 62.6 | 100 | 996 | 17 | 62.6 | 48.14 | 28.38 | 2.4 | 0
1997-05-22 11:00 | 17 | 62.6 | 17 | 62.6 | 100 | 996 | 17 | 62.6 | 48.14 | 28.38 | 2.4 | 0
1997-05-22 12:00 | 19 | 66.2 | 18 | 64.4 | 94 | 996 | 18.3383 | 65.0089 | 52.28 | 30.16 | 0 | 1.2
1997-05-22 13:00 | 20 | 68 | 19 | 66.2 | 94 | 996 | 19.3212 | 66.7782 | 55.49 | 31.54 | 0 | 3
1997-05-22 14:00 | 20 | 68 | 19 | 66.2 | 94 | 996 | 19.3212 | 66.7782 | 55.49 | 31.54 | 0 | 3
1997-05-22 15:00 | 20 | 68 | 19 | 66.2 | 94 | 996 | 19.3212 | 66.7782 | 55.49 | 31.54 | 0 | 3
1997-05-22 16:00 | 20.2 | 68.36 | 19 | 66.2 | 93 | 996 | 19.4025 | 66.9244 | 55.75 | 31.66 | 0 | 3.36
1997-05-22 17:00 | 20 | 68 | 20 | 68 | 100 | 996 | 20 | 68 | 57.8 | 32.53 | 0 | 3
1997-05-22 18:00 | 20 | 68 | 20 | 68 | 100 | 996 | 20 | 68 | 57.8 | 32.53 | 0 | 3
1997-05-22 19:00 | 17.9 | 64.22 | 17.9 | 64.22 | 100 | 996 | 17.9 | 64.22 | 50.92 | 29.58 | 0.78 | 0
1997-05-22 20:00 | 16 | 60.8 | 16 | 60.8 | 100 | 996 | 16 | 60.8 | 45.17 | 27.1 | 4.2 | 0
1997-05-22 21:00 | 15 | 59 | 15 | 59 | 100 | 996 | 15 | 59 | 42.31 | 25.87 | 6 | 0
1997-05-22 22:00 | 14 | 57.2 | 14 | 57.2 | 100 | 996 | 14 | 57.2 | 39.55 | 24.69 | 7.8 | 0
1997-05-22 23:00 | 13.1 | 55.58 | 13.1 | 55.58 | 100 | 996 | 13.1 | 55.58 | 37.16 | 23.66 | 9.42 | 0
35573 | 12.2 | 53.96 | 12.2 | 53.96 | 100 | 996 | 12.2 | 53.96 | 34.85 | 22.67 | 11.04 | 0
1997-05-23 01:00 | 11.2 | 52.16 | 11.2 | 52.16 | 100 | 996 | 11.2 | 52.16 | 32.37 | 21.6 | 12.84 | 0
1997-05-23 02:00 | 10.4 | 50.72 | 10.4 | 50.72 | 100 | 996 | 10.4 | 50.72 | 30.44 | 20.77 | 14.28 | 0
1997-05-23 03:00 | 9.2 | 48.56 | 9.2 | 48.56 | 100 | 996 | 9.2 | 48.56 | 27.66 | 19.58 | 16.44 | 0
1997-05-23 04:00 | 8 | 46.4 | 8 | 46.4 | 100 | 996 | 8 | 46.4 | 24.99 | 18.43 | 18.6 | 0
1997-05-23 05:00 | 8 | 46.4 | 8 | 46.4 | 100 | 996 | 8 | 46.4 | 24.99 | 18.43 | 18.6 | 0
1997-05-23 06:00 | 10 | 50 | 10 | 50 | 100 | 996 | 10 | 50 | 29.5 | 20.37 | 15 | 0
1997-05-23 07:00 | 13 | 55.4 | 13 | 55.4 | 100 | 996 | 13 | 55.4 | 36.9 | 23.55 | 9.6 | 0
1997-05-23 08:00 | 15 | 59 | 14 | 57.2 | 94 | 996 | 14.4072 | 57.9329 | 40.65 | 25.16 | 6 | 0
1997-05-23 09:00 | 17 | 62.6 | 14 | 57.2 | 82 | 996 | 15.0736 | 59.1325 | 42.46 | 25.94 | 2.4 | 0
1997-05-23 10:00 | 20 | 68 | 15 | 59 | 73 | 996 | 16.8024 | 62.2442 | 47.45 | 28.09 | 0 | 3
1997-05-23 11:00 | 23 | 73.4 | 12 | 53.6 | 50 | 996 | 16.2141 | 61.1855 | 45.6 | 27.29 | 0 | 8.4
1997-05-23 12:00 | 23 | 73.4 | 12 | 53.6 | 50 | 996 | 16.2141 | 61.1855 | 45.6 | 27.29 | 0 | 8.4
1997-05-23 13:00 | 25 | 77 | 10 | 50 | 39 | 996 | 15.9937 | 60.7887 | 44.9 | 26.99 | 0 | 12
1997-05-23 14:00 | 25 | 77 | 11 | 51.8 | 41 | 996 | 16.3419 | 61.4155 | 45.92 | 27.43 | 0 | 12
1997-05-23 15:00 | 26 | 78.8 | 11 | 51.8 | 39 | 996 | 16.7582 | 62.1648 | 47.14 | 27.95 | 0 | 13.8
1997-05-23 16:00 | 26.2 | 79.16 | 10 | 50 | 36 | 996 | 16.3598 | 61.4476 | 45.94 | 27.44 | 0 | 14.16
1997-05-23 17:00 | 26 | 78.8 | 10 | 50 | 37 | 996 | 16.3942 | 61.5095 | 46.05 | 27.48 | 0 | 13.8
1997-05-23 18:00 | 25.9 | 78.62 | 11 | 51.8 | 39 | 996 | 16.6818 | 62.0272 | 46.91 | 27.86 | 0 | 13.62
1997-05-23 19:00 | 25 | 77 | 11 | 51.8 | 41 | 996 | 16.3419 | 61.4155 | 45.92 | 27.43 | 0 | 12
1997-05-23 20:00 | 20 | 68 | 10 | 50 | 53 | 996 | 14.1688 | 57.5038 | 39.87 | 24.83 | 0 | 3
1997-05-23 21:00 | 19.4 | 66.92 | 10 | 50 | 54 | 996 | 13.8031 | 56.8455 | 38.89 | 24.41 | 0 | 1.92
1997-05-23 22:00 | 18.8 | 65.84 | 10 | 50 | 57 | 996 | 13.6932 | 56.6477 | 38.61 | 24.28 | 0 | 0.84
1997-05-23 23:00 | 18.2 | 64.76 | 12 | 53.6 | 67 | 996 | 14.4316 | 57.9768 | 40.63 | 25.16 | 0.24 | 0
35574 | 17.7 | 63.86 | 12 | 53.6 | 69 | 996 | 14.2251 | 57.6051 | 40.08 | 24.92 | 1.14 | 0
1997-05-24 01:00 | 17.1 | 62.78 | 13 | 55.4 | 77 | 996 | 14.6069 | 58.2924 | 41.15 | 25.38 | 2.22 | 0
1997-05-24 02:00 | 16.7 | 62.06 | 12 | 53.6 | 74 | 996 | 13.8975 | 57.0156 | 39.21 | 24.54 | 2.94 | 0
1997-05-24 03:00 | 15.8 | 60.44 | 11 | 51.8 | 73 | 996 | 12.961 | 55.3298 | 36.74 | 23.48 | 4.56 | 0
1997-05-24 04:00 | 15 | 59 | 11 | 51.8 | 77 | 996 | 12.6572 | 54.7829 | 35.96 | 23.15 | 6 | 0
1997-05-24 05:00 | 15 | 59 | 11 | 51.8 | 77 | 996 | 12.6572 | 54.7829 | 35.96 | 23.15 | 6 | 0
1997-05-24 06:00 | 16 | 60.8 | 12 | 53.6 | 77 | 996 | 13.5856 | 56.4541 | 38.39 | 24.19 | 4.2 | 0
1997-05-24 07:00 | 20 | 68 | 13 | 55.4 | 64 | 996 | 15.6479 | 60.1662 | 44.03 | 26.61 | 0 | 3
1997-05-24 08:00 | 22 | 71.6 | 12 | 53.6 | 53 | 996 | 15.838 | 60.5085 | 44.53 | 26.83 | 0 | 6.6
1997-05-24 09:00 | 24 | 75.2 | 11 | 51.8 | 44 | 996 | 16.0647 | 60.9165 | 45.13 | 27.09 | 0 | 10.2
1997-05-24 10:00 | 25 | 77 | 12 | 53.6 | 44 | 996 | 16.8562 | 62.3411 | 47.47 | 28.09 | 0 | 12
1997-05-24 11:00 | 27 | 80.6 | 12 | 53.6 | 39 | 996 | 17.5229 | 63.5412 | 49.45 | 28.95 | 0 | 15.6
1997-05-24 12:00 | 28 | 82.4 | 11 | 51.8 | 35 | 996 | 17.5078 | 63.514 | 49.38 | 28.91 | 0 | 17.4
1997-05-24 13:00 | 23 | 73.4 | 10 | 50 | 44 | 996 | 15.2734 | 59.492 | 42.87 | 26.12 | 0 | 8.4
1997-05-24 14:00 | 24 | 75.2 | 10 | 50 | 41 | 996 | 15.5664 | 60.0195 | 43.69 | 26.47 | 0 | 10.2
1997-05-24 15:00 | 25 | 77 | 9 | 48.2 | 36 | 996 | 15.463 | 59.8335 | 43.36 | 26.33 | 0 | 12
1997-05-24 16:00 | 24 | 75.2 | 9 | 48.2 | 38 | 996 | 15.059 | 59.1062 | 42.24 | 25.85 | 0 | 10.2
1997-05-24 17:00 | 22.8 | 73.04 | 9 | 48.2 | 41 | 996 | 14.6356 | 58.3442 | 41.08 | 25.35 | 0 | 8.04
1997-05-24 18:00 | 21 | 69.8 | 10 | 50 | 49 | 996 | 14.4273 | 57.9692 | 40.55 | 25.12 | 0 | 4.8
1997-05-24 19:00 | 19.7 | 67.46 | 11 | 51.8 | 57 | 996 | 14.4601 | 58.0281 | 40.68 | 25.17 | 0 | 2.46
1997-05-24 20:00 | 18.6 | 65.48 | 11 | 51.8 | 61 | 996 | 14.0358 | 57.2645 | 39.54 | 24.68 | 0 | 0.48
1997-05-24 21:00 | 18.5 | 65.3 | 12 | 53.6 | 66 | 996 | 14.5756 | 58.2361 | 41.03 | 25.32 | 0 | 0.3
1997-05-24 22:00 | 18.3 | 64.94 | 12 | 53.6 | 67 | 996 | 14.5208 | 58.1374 | 40.88 | 25.26 | 0.06 | 0
1997-05-24 23:00 | 18.1 | 64.58 | 12 | 53.6 | 68 | 996 | 14.4639 | 58.0351 | 40.73 | 25.2 | 0.42 | 0
35575 | 18 | 64.4 | 12 | 53.6 | 68 | 996 | 14.3743 | 57.8738 | 40.48 | 25.09 | 0.6 | 0
1997-05-25 01:00 | 17.9 | 64.22 | 11 | 51.8 | 64 | 996 | 13.7981 | 56.8367 | 38.91 | 24.42 | 0.78 | 0
1997-05-25 02:00 | 17.9 | 64.22 | 11 | 51.8 | 64 | 996 | 13.7981 | 56.8367 | 38.91 | 24.42 | 0.78 | 0
1997-05-25 03:00 | 17.4 | 63.32 | 10 | 50 | 62 | 996 | 13.1153 | 55.6075 | 37.11 | 23.64 | 1.68 | 0
1997-05-25 04:00 | 17.1 | 62.78 | 10 | 50 | 63 | 996 | 12.9737 | 55.3527 | 36.74 | 23.48 | 2.22 | 0
1997-05-25 05:00 | 17.4 | 63.32 | 10 | 50 | 62 | 996 | 13.1153 | 55.6075 | 37.11 | 23.64 | 1.68 | 0
1997-05-25 06:00 | 19 | 66.2 | 11 | 51.8 | 60 | 996 | 14.2543 | 57.6577 | 40.13 | 24.94 | 0 | 1.2
1997-05-25 07:00 | 20 | 68 | 11 | 51.8 | 56 | 996 | 14.58 | 58.2439 | 41 | 25.31 | 0 | 3
1997-05-25 08:00 | 21 | 69.8 | 11 | 51.8 | 53 | 996 | 15.0034 | 59.0061 | 42.16 | 25.81 | 0 | 4.8
1997-05-25 09:00 | 22 | 71.6 | 11 | 51.8 | 50 | 996 | 15.3933 | 59.7079 | 43.24 | 26.28 | 0 | 6.6
1997-05-25 10:00 | 22 | 71.6 | 11 | 51.8 | 50 | 996 | 15.3933 | 59.7079 | 43.24 | 26.28 | 0 | 6.6
1997-05-25 11:00 | 22.5 | 72.5 | 10 | 50 | 45 | 996 | 15.0341 | 59.0615 | 42.21 | 25.83 | 0 | 7.5
1997-05-25 12:00 | 23 | 73.4 | 10 | 50 | 44 | 996 | 15.2734 | 59.492 | 42.87 | 26.12 | 0 | 8.4
1997-05-25 13:00 | 25 | 77 | 10 | 50 | 39 | 996 | 15.9937 | 60.7887 | 44.9 | 26.99 | 0 | 12
1997-05-25 14:00 | 26 | 78.8 | 9 | 48.2 | 34 | 996 | 15.8389 | 60.5101 | 44.42 | 26.78 | 0 | 13.8
1997-05-25 15:00 | 23 | 73.4 | 9 | 48.2 | 41 | 996 | 14.7908 | 58.6234 | 41.51 | 25.53 | 0 | 8.4
1997-05-25 16:00 | 22 | 71.6 | 10 | 50 | 46 | 996 | 14.789 | 58.6202 | 41.53 | 25.54 | 0 | 6.6
1997-05-25 17:00 | 23 | 73.4 | 9 | 48.2 | 41 | 996 | 14.7908 | 58.6234 | 41.51 | 25.53 | 0 | 8.4
1997-05-25 18:00 | 24 | 75.2 | 9 | 48.2 | 38 | 996 | 15.059 | 59.1062 | 42.24 | 25.85 | 0 | 10.2
1997-05-25 19:00 | 22 | 71.6 | 10 | 50 | 46 | 996 | 14.789 | 58.6202 | 41.53 | 25.54 | 0 | 6.6
1997-05-25 20:00 | 20.7 | 69.26 | 12 | 53.6 | 57 | 996 | 15.3122 | 59.562 | 43.04 | 26.19 | 0 | 4.26
1997-05-25 21:00 | 20.4 | 68.72 | 12 | 53.6 | 59 | 996 | 15.3295 | 59.593 | 43.1 | 26.22 | 0 | 3.72
1997-05-25 22:00 | 20 | 68 | 11 | 51.8 | 56 | 996 | 14.58 | 58.2439 | 41 | 25.31 | 0 | 3
1997-05-25 23:00 | 19.7 | 67.46 | 11 | 51.8 | 57 | 996 | 14.4601 | 58.0281 | 40.68 | 25.17 | 0 | 2.46
35576 | 19.4 | 66.92 | 11 | 51.8 | 58 | 996 | 14.337 | 57.8065 | 40.34 | 25.03 | 0 | 1.92
1997-05-26 01:00 | 19.1 | 66.38 | 11 | 51.8 | 59 | 996 | 14.2107 | 57.5793 | 40 | 24.88 | 0 | 1.38
1997-05-26 02:00 | 18.9 | 66.02 | 11 | 51.8 | 60 | 996 | 14.1678 | 57.5021 | 39.89 | 24.84 | 0 | 1.02
1997-05-26 03:00 | 18.3 | 64.94 | 11 | 51.8 | 62 | 996 | 13.9008 | 57.0215 | 39.18 | 24.53 | 0.06 | 0
1997-05-26 04:00 | 17.8 | 64.04 | 11 | 51.8 | 64 | 996 | 13.7101 | 56.6781 | 38.68 | 24.31 | 0.96 | 0
1997-05-26 05:00 | 18 | 64.4 | 11 | 51.8 | 64 | 996 | 13.8862 | 56.9952 | 39.15 | 24.52 | 0.6 | 0
1997-05-26 06:00 | 19 | 66.2 | 12 | 53.6 | 64 | 996 | 14.767 | 58.5806 | 41.55 | 25.55 | 0 | 1.2
1997-05-26 07:00 | 18 | 64.4 | 12 | 53.6 | 68 | 996 | 14.3743 | 57.8738 | 40.48 | 25.09 | 0.6 | 0
1997-05-26 08:00 | 17 | 62.6 | 12 | 53.6 | 72 | 996 | 13.9432 | 57.0978 | 39.33 | 24.59 | 2.4 | 0
1997-05-26 09:00 | 20 | 68 | 12 | 53.6 | 60 | 996 | 15.119 | 59.2142 | 42.51 | 25.96 | 0 | 3
1997-05-26 10:00 | 22.7 | 72.86 | 12 | 53.6 | 51 | 996 | 16.1202 | 61.0164 | 45.33 | 27.18 | 0 | 7.86
1997-05-26 11:00 | 25 | 77 | 13 | 55.4 | 47 | 996 | 17.3609 | 63.2497 | 49.01 | 28.76 | 0 | 12
1997-05-26 12:00 | 25 | 77 | 13 | 55.4 | 47 | 996 | 17.3609 | 63.2497 | 49.01 | 28.76 | 0 | 12
1997-05-26 13:00 | 26 | 78.8 | 14 | 57.2 | 48 | 996 | 18.3392 | 65.0105 | 52.06 | 30.07 | 0 | 13.8
1997-05-26 14:00 | 26 | 78.8 | 15 | 59 | 51 | 996 | 18.8464 | 65.9235 | 53.71 | 30.78 | 0 | 13.8
1997-05-26 15:00 | 24 | 75.2 | 16 | 60.8 | 61 | 996 | 18.7299 | 65.7137 | 53.39 | 30.64 | 0 | 10.2
1997-05-26 16:00 | 22 | 71.6 | 14 | 57.2 | 60 | 996 | 16.8489 | 62.328 | 47.53 | 28.12 | 0 | 6.6
1997-05-26 17:00 | 21.3 | 70.34 | 12 | 53.6 | 55 | 996 | 15.5401 | 59.9722 | 43.68 | 26.47 | 0 | 5.34
1997-05-26 18:00 | 20 | 68 | 12 | 53.6 | 60 | 996 | 15.119 | 59.2142 | 42.51 | 25.96 | 0 | 3
1997-05-26 19:00 | 18 | 64.4 | 12 | 53.6 | 68 | 996 | 14.3743 | 57.8738 | 40.48 | 25.09 | 0.6 | 0
1997-05-26 20:00 | 17 | 62.6 | 13 | 55.4 | 77 | 996 | 14.5141 | 58.1253 | 40.89 | 25.27 | 2.4 | 0
1997-05-26 21:00 | 16.7 | 62.06 | 13 | 55.4 | 79 | 996 | 14.4586 | 58.0255 | 40.75 | 25.2 | 2.94 | 0
1997-05-26 22:00 | 16.3 | 61.34 | 13 | 55.4 | 81 | 996 | 14.3032 | 57.7457 | 40.33 | 25.02 | 3.66 | 0
1997-05-26 23:00 | 16 | 60.8 | 13 | 55.4 | 82 | 996 | 14.1283 | 57.4309 | 39.86 | 24.82 | 4.2 | 0
35577 | 15.7 | 60.26 | 13 | 55.4 | 84 | 996 | 14.057 | 57.3025 | 39.67 | 24.74 | 4.74 | 0
1997-05-27 01:00 | 15.4 | 59.72 | 12 | 53.6 | 80 | 996 | 13.3493 | 56.0287 | 37.77 | 23.92 | 5.28 | 0
1997-05-27 02:00 | 15.2 | 59.36 | 12 | 53.6 | 81 | 996 | 13.267 | 55.8806 | 37.56 | 23.83 | 5.64 | 0
1997-05-27 03:00 | 14.6 | 58.28 | 12 | 53.6 | 84 | 996 | 13.0101 | 55.4181 | 36.89 | 23.55 | 6.72 | 0
1997-05-27 04:00 | 14 | 57.2 | 11 | 51.8 | 82 | 996 | 12.2379 | 54.0281 | 34.91 | 22.69 | 7.8 | 0
1997-05-27 05:00 | 13 | 55.4 | 11 | 51.8 | 88 | 996 | 11.8729 | 53.3713 | 34 | 22.31 | 9.6 | 0
1997-05-27 06:00 | 14 | 57.2 | 13 | 55.4 | 94 | 996 | 13.4245 | 56.1642 | 38 | 24.02 | 7.8 | 0
1997-05-27 07:00 | 14 | 57.2 | 12 | 53.6 | 88 | 996 | 12.8373 | 55.1071 | 36.45 | 23.36 | 7.8 | 0
1997-05-27 08:00 | 15 | 59 | 12 | 53.6 | 82 | 996 | 13.1831 | 55.7295 | 37.34 | 23.74 | 6 | 0
1997-05-27 09:00 | 15 | 59 | 12 | 53.6 | 82 | 996 | 13.1831 | 55.7295 | 37.34 | 23.74 | 6 | 0
1997-05-27 10:00 | 16 | 60.8 | 11 | 51.8 | 72 | 996 | 13.0324 | 55.4583 | 36.92 | 23.56 | 4.2 | 0
1997-05-27 11:00 | 16 | 60.8 | 10 | 50 | 68 | 996 | 12.5821 | 54.6477 | 35.75 | 23.05 | 4.2 | 0
1997-05-27 12:00 | 17 | 62.6 | 10 | 50 | 63 | 996 | 12.886 | 55.1949 | 36.51 | 23.38 | 2.4 | 0
1997-05-27 13:00 | 17.5 | 63.5 | 9 | 48.2 | 57 | 996 | 12.5853 | 54.6535 | 35.72 | 23.04 | 1.5 | 0
1997-05-27 14:00 | 18 | 64.4 | 9 | 48.2 | 56 | 996 | 12.8842 | 55.1916 | 36.49 | 23.37 | 0.6 | 0
1997-05-27 15:00 | 18 | 64.4 | 9 | 48.2 | 56 | 996 | 12.8842 | 55.1916 | 36.49 | 23.37 | 0.6 | 0
1997-05-27 16:00 | 18 | 64.4 | 10 | 50 | 59 | 996 | 13.2641 | 55.8754 | 37.48 | 23.8 | 0.6 | 0
1997-05-27 17:00 | 19 | 66.2 | 11 | 51.8 | 60 | 996 | 14.2543 | 57.6577 | 40.13 | 24.94 | 0 | 1.2
1997-05-27 18:00 | 19.4 | 66.92 | 12 | 53.6 | 62 | 996 | 14.861 | 58.7497 | 41.8 | 25.66 | 0 | 1.92
1997-05-27 19:00 | 19 | 66.2 | 14 | 57.2 | 73 | 996 | 15.8875 | 60.5975 | 44.75 | 26.93 | 0 | 1.2
1997-05-27 20:00 | 18 | 64.4 | 12.2 | 53.96 | 69 | 996 | 14.495 | 58.0911 | 40.82 | 25.23 | 0.6 | 0
1997-05-27 21:00 | 17.8 | 64.04 | 12.3 | 54.14 | 70 | 996 | 14.4345 | 57.9821 | 40.65 | 25.16 | 0.96 | 0
1997-05-27 22:00 | 17.5 | 63.5 | 11.5 | 52.7 | 68 | 996 | 13.9263 | 57.0673 | 39.27 | 24.57 | 1.5 | 0
1997-05-27 23:00 | 17.3 | 63.14 | 9.6 | 49.28 | 61 | 996 | 12.9064 | 55.2315 | 36.56 | 23.4 | 1.86 | 0
35578 | 17.2 | 62.96 | 8.8 | 47.84 | 58 | 996 | 12.4528 | 54.4151 | 35.39 | 22.9 | 2.04 | 0
1997-05-28 01:00 | 17 | 62.6 | 7.9 | 46.22 | 55 | 996 | 11.9126 | 53.4427 | 34.02 | 22.31 | 2.4 | 0
1997-05-28 02:00 | 16.9 | 62.42 | 6.1 | 42.98 | 49 | 996 | 11.0788 | 51.9418 | 31.96 | 21.43 | 2.58 | 0
1997-05-28 03:00 | 16.4 | 61.52 | 4.2 | 39.56 | 44 | 996 | 10.042 | 50.0756 | 29.49 | 20.37 | 3.48 | 0
1997-05-28 04:00 | 16 | 60.8 | 3.4 | 38.12 | 43 | 996 | 9.5986 | 49.2775 | 28.47 | 19.92 | 4.2 | 0
1997-05-28 05:00 | 16 | 60.8 | 2.5 | 36.5 | 40 | 996 | 9.2196 | 48.5954 | 27.6 | 19.55 | 4.2 | 0
1997-05-28 06:00 | 17 | 62.6 | 2.7 | 36.86 | 38 | 996 | 9.7301 | 49.5141 | 28.75 | 20.05 | 2.4 | 0
1997-05-28 07:00 | 17 | 62.6 | 2.8 | 37.04 | 39 | 996 | 9.863 | 49.7534 | 29.06 | 20.18 | 2.4 | 0
1997-05-28 08:00 | 11 | 51.8 | 2 | 35.6 | 54 | 996 | 6.7368 | 44.1263 | 22.24 | 17.25 | 13.2 | 0
1997-05-28 09:00 | 13.9 | 57.02 | 2.9 | 37.22 | 47 | 996 | 8.3944 | 47.1099 | 25.77 | 18.77 | 7.98 | 0
1997-05-28 10:00 | 16.6 | 61.88 | 2.8 | 37.04 | 40 | 996 | 9.6852 | 49.4334 | 28.66 | 20.01 | 3.12 | 0
1997-05-28 11:00 | 19 | 66.2 | 3.8 | 38.84 | 36 | 996 | 10.9688 | 51.7439 | 31.65 | 21.3 | 0 | 1.2
1997-05-28 12:00 | 20 | 68 | 5.7 | 42.26 | 39 | 996 | 12.1675 | 53.9015 | 34.6 | 22.56 | 0 | 3
1997-05-28 13:00 | 22 | 71.6 | 7.6 | 45.68 | 39 | 996 | 13.6993 | 56.6588 | 38.55 | 24.26 | 0 | 6.6
1997-05-28 14:00 | 23 | 73.4 | 7.5 | 45.5 | 37 | 996 | 14.1342 | 57.4416 | 39.7 | 24.75 | 0 | 8.4
1997-05-28 15:00 | 21 | 69.8 | 8.4 | 47.12 | 44 | 996 | 13.6903 | 56.6426 | 38.55 | 24.26 | 0 | 4.8
1997-05-28 16:00 | 22 | 71.6 | 10.3 | 50.54 | 47 | 996 | 14.9413 | 58.8943 | 41.96 | 25.73 | 0 | 6.6
1997-05-28 17:00 | 20 | 68 | 11.3 | 52.34 | 57 | 996 | 14.7157 | 58.4882 | 41.38 | 25.48 | 0 | 3
1997-05-28 18:00 | 20 | 68 | 12.2 | 53.96 | 61 | 996 | 15.2522 | 59.4539 | 42.89 | 26.13 | 0 | 3
1997-05-28 19:00 | 19 | 66.2 | 15.1 | 59.18 | 78 | 996 | 16.4911 | 61.6839 | 46.54 | 27.69 | 0 | 1.2
1997-05-28 20:00 | 16 | 60.8 | 16 | 60.8 | 100 | 996 | 16 | 60.8 | 45.17 | 27.1 | 4.2 | 0
1997-05-28 21:00 | 15.8 | 60.44 | 15.8 | 60.44 | 100 | 996 | 15.8 | 60.44 | 44.59 | 26.85 | 4.56 | 0
1997-05-28 22:00 | 15.5 | 59.9 | 15.5 | 59.9 | 100 | 996 | 15.5 | 59.9 | 43.72 | 26.48 | 5.1 | 0
1997-05-28 23:00 | 15.3 | 59.54 | 15.3 | 59.54 | 100 | 996 | 15.3 | 59.54 | 43.15 | 26.24 | 5.46 | 0
35579 | 15.2 | 59.36 | 15.2 | 59.36 | 100 | 996 | 15.2 | 59.36 | 42.87 | 26.12 | 5.64 | 0
1997-05-29 01:00 | 15 | 59 | 14 | 57.2 | 94 | 996 | 14.4072 | 57.9329 | 40.65 | 25.16 | 6 | 0
1997-05-29 02:00 | 14.9 | 58.82 | 10 | 50 | 72 | 996 | 12.0305 | 53.6548 | 34.36 | 22.46 | 6.18 | 0
1997-05-29 03:00 | 14.4 | 57.92 | 11 | 51.8 | 80 | 996 | 12.4107 | 54.3393 | 35.34 | 22.88 | 7.08 | 0
1997-05-29 04:00 | 14 | 57.2 | 9 | 48.2 | 72 | 996 | 11.2106 | 52.1791 | 32.34 | 21.59 | 7.8 | 0
1997-05-29 05:00 | 14 | 57.2 | 11 | 51.8 | 82 | 996 | 12.2379 | 54.0281 | 34.91 | 22.69 | 7.8 | 0
1997-05-29 06:00 | 14.9 | 58.82 | 11 | 51.8 | 77 | 996 | 12.5643 | 54.6158 | 35.73 | 23.05 | 6.18 | 0
1997-05-29 07:00 | 16 | 60.8 | 10 | 50 | 68 | 996 | 12.5821 | 54.6477 | 35.75 | 23.05 | 4.2 | 0
1997-05-29 08:00 | 16 | 60.8 | 9 | 48.2 | 63 | 996 | 12.0091 | 53.6164 | 34.29 | 22.43 | 4.2 | 0
1997-05-29 09:00 | 18 | 64.4 | 8 | 46.4 | 52 | 996 | 12.3698 | 54.2656 | 35.16 | 22.8 | 0.6 | 0
1997-05-29 10:00 | 18 | 64.4 | 10 | 50 | 59 | 996 | 13.2641 | 55.8754 | 37.48 | 23.8 | 0.6 | 0
1997-05-29 11:00 | 20 | 68 | 11 | 51.8 | 56 | 996 | 14.58 | 58.2439 | 41 | 25.31 | 0 | 3
1997-05-29 12:00 | 20 | 68 | 12 | 53.6 | 60 | 996 | 15.119 | 59.2142 | 42.51 | 25.96 | 0 | 3
1997-05-29 13:00 | 20.5 | 68.9 | 13 | 55.4 | 62 | 996 | 15.8212 | 60.4782 | 44.52 | 26.83 | 0 | 3.9
1997-05-29 14:00 | 21 | 69.8 | 12 | 53.6 | 56 | 996 | 15.4278 | 59.7701 | 43.37 | 26.33 | 0 | 4.8
1997-05-29 15:00 | 21.5 | 70.7 | 11 | 51.8 | 51 | 996 | 15.1296 | 59.2332 | 42.5 | 25.96 | 0 | 5.7
1997-05-29 16:00 | 22 | 71.6 | 12 | 53.6 | 53 | 996 | 15.838 | 60.5085 | 44.53 | 26.83 | 0 | 6.6
1997-05-29 17:00 | 23 | 73.4 | 12 | 53.6 | 50 | 996 | 16.2141 | 61.1855 | 45.6 | 27.29 | 0 | 8.4
1997-05-29 18:00 | 23 | 73.4 | 14 | 57.2 | 57 | 996 | 17.2728 | 63.091 | 48.8 | 28.67 | 0 | 8.4
1997-05-29 19:00 | 21 | 69.8 | 14 | 57.2 | 64 | 996 | 16.529 | 61.7522 | 46.6 | 27.72 | 0 | 4.8
1997-05-29 20:00 | 20 | 68 | 15 | 59 | 73 | 996 | 16.8024 | 62.2442 | 47.45 | 28.09 | 0 | 3
1997-05-29 21:00 | 19.6 | 67.28 | 15 | 59 | 75 | 996 | 16.6837 | 62.0306 | 47.1 | 27.94 | 0 | 2.28
1997-05-29 22:00 | 19.2 | 66.56 | 15 | 59 | 77 | 996 | 16.5572 | 61.8029 | 46.73 | 27.78 | 0 | 1.56
1997-05-29 23:00 | 18.9 | 66.02 | 14 | 57.2 | 73 | 996 | 15.796 | 60.4328 | 44.49 | 26.81 | 0 | 1.02
35580 | 18.6 | 65.48 | 14 | 57.2 | 75 | 996 | 15.7618 | 60.3712 | 44.4 | 26.77 | 0 | 0.48
1997-05-30 01:00 | 18.2 | 64.76 | 14 | 57.2 | 76 | 996 | 15.511 | 59.9197 | 43.68 | 26.47 | 0.24 | 0
1997-05-30 02:00 | 18 | 64.4 | 14 | 57.2 | 77 | 996 | 15.4426 | 59.7968 | 43.49 | 26.38 | 0.6 | 0
1997-05-30 03:00 | 17.4 | 63.32 | 14 | 57.2 | 80 | 996 | 15.2266 | 59.4079 | 42.89 | 26.12 | 1.68 | 0
1997-05-30 04:00 | 16.8 | 62.24 | 13 | 55.4 | 78 | 996 | 14.4405 | 57.9928 | 40.69 | 25.18 | 2.76 | 0
1997-05-30 05:00 | 17 | 62.6 | 13 | 55.4 | 77 | 996 | 14.5141 | 58.1253 | 40.89 | 25.27 | 2.4 | 0
1997-05-30 06:00 | 17 | 62.6 | 15 | 59 | 88 | 996 | 15.7306 | 60.3151 | 44.35 | 26.75 | 2.4 | 0
1997-05-30 07:00 | 18 | 64.4 | 15 | 59 | 83 | 996 | 16.1329 | 61.0392 | 45.5 | 27.25 | 0.6 | 0
1997-05-30 08:00 | 18 | 64.4 | 15 | 59 | 83 | 996 | 16.1329 | 61.0392 | 45.5 | 27.25 | 0.6 | 0
1997-05-30 09:00 | 18 | 64.4 | 15 | 59 | 83 | 996 | 16.1329 | 61.0392 | 45.5 | 27.25 | 0.6 | 0
1997-05-30 10:00 | 18 | 64.4 | 15 | 59 | 83 | 996 | 16.1329 | 61.0392 | 45.5 | 27.25 | 0.6 | 0
1997-05-30 11:00 | 18.5 | 65.3 | 15 | 59 | 80 | 996 | 16.2594 | 61.2668 | 45.86 | 27.4 | 0 | 0.3
1997-05-30 12:00 | 19 | 66.2 | 14 | 57.2 | 73 | 996 | 15.8875 | 60.5975 | 44.75 | 26.93 | 0 | 1.2
1997-05-30 13:00 | 20 | 68 | 14 | 57.2 | 68 | 996 | 16.1669 | 61.1005 | 45.55 | 27.27 | 0 | 3
1997-05-30 14:00 | 21 | 69.8 | 15 | 59 | 69 | 996 | 17.1956 | 62.9521 | 48.62 | 28.59 | 0 | 4.8
1997-05-30 15:00 | 20 | 68 | 15 | 59 | 73 | 996 | 16.8024 | 62.2442 | 47.45 | 28.09 | 0 | 3
1997-05-30 16:00 | 19 | 66.2 | 14 | 57.2 | 73 | 996 | 15.8875 | 60.5975 | 44.75 | 26.93 | 0 | 1.2
1997-05-30 17:00 | 18.3 | 64.94 | 16 | 60.8 | 86 | 996 | 16.7592 | 62.1666 | 47.37 | 28.05 | 0.06 | 0
1997-05-30 18:00 | 17 | 62.6 | 15 | 59 | 88 | 996 | 15.7306 | 60.3151 | 44.35 | 26.75 | 2.4 | 0
1997-05-30 19:00 | 17 | 62.6 | 16 | 60.8 | 94 | 996 | 16.3726 | 61.4706 | 46.24 | 27.57 | 2.4 | 0
1997-05-30 20:00 | 16 | 60.8 | 16 | 60.8 | 100 | 996 | 16 | 60.8 | 45.17 | 27.1 | 4.2 | 0
1997-05-30 21:00 | 16 | 60.8 | 16 | 60.8 | 100 | 996 | 16 | 60.8 | 45.17 | 27.1 | 4.2 | 0
1997-05-30 22:00 | 15.9 | 60.62 | 15.9 | 60.62 | 100 | 996 | 15.9 | 60.62 | 44.88 | 26.98 | 4.38 | 0
1997-05-30 23:00 | 15.9 | 60.62 | 15 | 59 | 94 | 996 | 15.2916 | 59.5248 | 43.11 | 26.22 | 4.38 | 0
35581 | 15.9 | 60.62 | 15 | 59 | 94 | 996 | 15.2916 | 59.5248 | 43.11 | 26.22 | 4.38 | 0
1997-05-31 01:00 | 15.9 | 60.62 | 15.9 | 60.62 | 100 | 996 | 15.9 | 60.62 | 44.88 | 26.98 | 4.38 | 0
1997-05-31 02:00 | 16 | 60.8 | 16 | 60.8 | 100 | 996 | 16 | 60.8 | 45.17 | 27.1 | 4.2 | 0
1997-05-31 03:00 | 15.7 | 60.26 | 15 | 59 | 96 | 996 | 15.2981 | 59.5367 | 43.14 | 26.23 | 4.74 | 0
1997-05-31 04:00 | 15.5 | 59.9 | 15 | 59 | 97 | 996 | 15.2009 | 59.3615 | 42.86 | 26.11 | 5.1 | 0
1997-05-31 05:00 | 16 | 60.8 | 16 | 60.8 | 100 | 996 | 16 | 60.8 | 45.17 | 27.1 | 4.2 | 0
1997-05-31 06:00 | 16 | 60.8 | 16 | 60.8 | 100 | 996 | 16 | 60.8 | 45.17 | 27.1 | 4.2 | 0
1997-05-31 07:00 | 16 | 60.8 | 16 | 60.8 | 100 | 996 | 16 | 60.8 | 45.17 | 27.1 | 4.2 | 0
1997-05-31 08:00 | 16 | 60.8 | 14 | 57.2 | 88 | 996 | 14.7661 | 58.579 | 41.62 | 25.58 | 4.2 | 0
1997-05-31 09:00 | 16 | 60.8 | 14 | 57.2 | 88 | 996 | 14.7661 | 58.579 | 41.62 | 25.58 | 4.2 | 0
1997-05-31 10:00 | 17 | 62.6 | 13 | 55.4 | 77 | 996 | 14.5141 | 58.1253 | 40.89 | 25.27 | 2.4 | 0
1997-05-31 11:00 | 18 | 64.4 | 12 | 53.6 | 68 | 996 | 14.3743 | 57.8738 | 40.48 | 25.09 | 0.6 | 0
1997-05-31 12:00 | 20 | 68 | 10 | 50 | 53 | 996 | 14.1688 | 57.5038 | 39.87 | 24.83 | 0 | 3
1997-05-31 13:00 | 20 | 68 | 10 | 50 | 53 | 996 | 14.1688 | 57.5038 | 39.87 | 24.83 | 0 | 3
1997-05-31 14:00 | 20 | 68 | 10 | 50 | 53 | 996 | 14.1688 | 57.5038 | 39.87 | 24.83 | 0 | 3
1997-05-31 15:00 | 20 | 68 | 10 | 50 | 53 | 996 | 14.1688 | 57.5038 | 39.87 | 24.83 | 0 | 3
1997-05-31 16:00 | 20 | 68 | 11 | 51.8 | 56 | 996 | 14.58 | 58.2439 | 41 | 25.31 | 0 | 3
1997-05-31 17:00 | 20 | 68 | 11 | 51.8 | 56 | 996 | 14.58 | 58.2439 | 41 | 25.31 | 0 | 3
1997-05-31 18:00 | 19 | 66.2 | 12 | 53.6 | 64 | 996 | 14.767 | 58.5806 | 41.55 | 25.55 | 0 | 1.2
1997-05-31 19:00 | 17.6 | 63.68 | 12 | 53.6 | 70 | 996 | 14.2538 | 57.6569 | 40.16 | 24.95 | 1.32 | 0
1997-05-31 20:00 | 16.3 | 61.34 | 14 | 57.2 | 86 | 996 | 14.8426 | 58.7166 | 41.83 | 25.67 | 3.66 | 0
1997-05-31 21:00 | 15.1 | 59.18 | 13 | 55.4 | 87 | 996 | 13.7956 | 56.8321 | 38.97 | 24.44 | 5.82 | 0
1997-05-31 22:00 | 16.2 | 61.16 | 14.2 | 57.56 | 89 | 996 | 15.0645 | 59.1162 | 42.46 | 25.94 | 3.84 | 0
1997-05-31 23:00 | 17.3 | 63.14 | 15.3 | 59.54 | 92 | 996 | 16.4533 | 61.6159 | 46.48 | 27.67 | 1.86 | 0
35582 | 18.4 | 65.12 | 16.5 | 61.7 | 95 | 996 | 17.8582 | 64.1447 | 50.77 | 29.51 | 0 | 0.12
1991-06-01 01:00 | 19.5 | 67.1 | 17.6 | 63.68 | 92 | 996 | 18.6026 | 65.4847 | 53.13 | 30.53 | 0 | 2.1
1991-06-01 02:00 | 20.6 | 69.08 | 18.8 | 65.84 | 92 | 996 | 19.6775 | 67.4194 | 56.67 | 32.05 | 0 | 4.08
1991-06-01 03:00 | 21.7 | 71.06 | 19.9 | 67.82 | 92 | 996 | 20.7525 | 69.3545 | 60.38 | 33.64 | 0 | 6.06
1991-06-01 04:00 | 22.8 | 73.04 | 21.1 | 69.98 | 90 | 996 | 21.579 | 70.8422 | 63.33 | 34.91 | 0 | 8.04
1991-06-01 05:00 | 22.8 | 73.04 | 21.1 | 69.98 | 90 | 996 | 21.579 | 70.8422 | 63.33 | 34.91 | 0 | 8.04
1991-06-01 06:00 | 23.9 | 75.02 | 21.7 | 71.06 | 88 | 996 | 22.3903 | 72.3025 | 66.32 | 36.2 | 0 | 10.02
1991-06-01 07:00 | 25 | 77 | 21.7 | 71.06 | 82 | 996 | 22.6439 | 72.759 | 67.25 | 36.6 | 0 | 12
1991-06-01 08:00 | 26.7 | 80.06 | 22.2 | 71.96 | 76 | 996 | 23.3868 | 74.0963 | 70.09 | 37.82 | 0 | 15.06
1991-06-01 09:00 | 26.7 | 80.06 | 22.2 | 71.96 | 76 | 996 | 23.3868 | 74.0963 | 70.09 | 37.82 | 0 | 15.06
1991-06-01 10:00 | 29.4 | 84.92 | 22.8 | 73.04 | 68 | 996 | 24.6135 | 76.3044 | 74.97 | 39.92 | 0 | 19.92
1991-06-01 11:00 | 29.4 | 84.92 | 23.3 | 73.94 | 70 | 996 | 24.94 | 76.892 | 76.34 | 40.51 | 0 | 19.92
1991-06-01 12:00 | 31.7 | 89.06 | 22.8 | 73.04 | 59 | 996 | 25.0845 | 77.1521 | 76.86 | 40.73 | 0 | 24.06
1991-06-01 13:00 | 29.4 | 84.92 | 23.3 | 73.94 | 70 | 996 | 24.94 | 76.892 | 76.34 | 40.51 | 0 | 19.92
1991-06-01 14:00 | 30.6 | 87.08 | 22.8 | 73.04 | 63 | 996 | 24.838 | 76.7084 | 75.86 | 40.3 | 0 | 22.08
1991-06-01 15:00 | 28.8 | 83.84 | 23.3 | 73.94 | 72 | 996 | 24.7129 | 76.4832 | 75.41 | 40.11 | 0 | 18.84
1991-06-01 16:00 | 26.7 | 80.06 | 23.9 | 75.02 | 85 | 996 | 24.679 | 76.4222 | 75.36 | 40.09 | 0 | 15.06
1991-06-01 17:00 | 26.7 | 80.06 | 22.8 | 73.04 | 79 | 996 | 23.8247 | 74.8844 | 71.84 | 38.57 | 0 | 15.06
1991-06-01 18:00 | 23.3 | 73.94 | 22.2 | 71.96 | 94 | 996 | 22.5659 | 72.6186 | 67.02 | 36.5 | 0 | 8.94
1991-06-01 19:00 | 23.3 | 73.94 | 22.2 | 71.96 | 94 | 996 | 22.5659 | 72.6186 | 67.02 | 36.5 | 0 | 8.94
1991-06-01 20:00 | 22.8 | 73.04 | 21.7 | 71.06 | 94 | 996 | 22.0742 | 71.7335 | 65.17 | 35.7 | 0 | 8.04
1991-06-01 21:00 | 22.2 | 71.96 | 20.6 | 69.08 | 91 | 996 | 21.1189 | 70.0141 | 61.67 | 34.2 | 0 | 6.96
1991-06-01 22:00 | 22.8 | 73.04 | 20 | 68 | 84 | 996 | 20.8186 | 69.4734 | 60.57 | 33.73 | 0 | 8.04
1991-06-01 23:00 | 21.1 | 69.98 | 20.6 | 69.08 | 97 | 996 | 20.7536 | 69.3565 | 60.4 | 33.65 | 0 | 4.98
33391 | 21.1 | 69.98 | 20.6 | 69.08 | 97 | 996 | 20.7536 | 69.3565 | 60.4 | 33.65 | 0 | 4.98
1991-06-02 01:00 | 20.6 | 69.08 | 18.9 | 66.02 | 90 | 996 | 19.4418 | 66.9952 | 55.87 | 31.71 | 0 | 4.08
1991-06-02 02:00 | 20.6 | 69.08 | 18.3 | 64.94 | 87 | 996 | 19.0844 | 66.3519 | 54.68 | 31.19 | 0 | 4.08
1991-06-02 03:00 | 20 | 68 | 18.9 | 66.02 | 93 | 996 | 19.2064 | 66.5716 | 55.1 | 31.38 | 0 | 3
1991-06-02 04:00 | 20 | 68 | 19.4 | 66.92 | 96 | 996 | 19.5494 | 67.1889 | 56.26 | 31.87 | 0 | 3
1991-06-02 05:00 | 20 | 68 | 19.4 | 66.92 | 96 | 996 | 19.5494 | 67.1889 | 56.26 | 31.87 | 0 | 3
1991-06-02 06:00 | 21.7 | 71.06 | 20 | 68 | 90 | 996 | 20.5103 | 68.9185 | 59.52 | 33.27 | 0 | 6.06
1991-06-02 07:00 | 22.8 | 73.04 | 20.6 | 69.08 | 87 | 996 | 21.2015 | 70.1627 | 61.95 | 34.32 | 0 | 8.04
1991-06-02 08:00 | 24.4 | 75.92 | 21.1 | 69.98 | 82 | 996 | 22.0754 | 71.7358 | 65.11 | 35.68 | 0 | 10.92
1991-06-02 09:00 | 25.6 | 78.08 | 21.1 | 69.98 | 76 | 996 | 22.3659 | 72.2586 | 66.16 | 36.13 | 0 | 13.08
1991-06-02 10:00 | 27.8 | 82.04 | 21.7 | 71.06 | 69 | 996 | 23.33 | 73.9939 | 69.82 | 37.7 | 0 | 17.04
1991-06-02 11:00 | 29.4 | 84.92 | 22.8 | 73.04 | 68 | 996 | 24.6135 | 76.3044 | 74.97 | 39.92 | 0 | 19.92
1991-06-02 12:00 | 30.6 | 87.08 | 22.8 | 73.04 | 63 | 996 | 24.838 | 76.7084 | 75.86 | 40.3 | 0 | 22.08
1991-06-02 13:00 | 31.7 | 89.06 | 22.8 | 73.04 | 59 | 996 | 25.0845 | 77.1521 | 76.86 | 40.73 | 0 | 24.06
1991-06-02 14:00 | 31.7 | 89.06 | 23.3 | 73.94 | 61 | 996 | 25.4496 | 77.8093 | 78.43 | 41.4 | 0 | 24.06
1991-06-02 15:00 | 32.2 | 89.96 | 23.3 | 73.94 | 59 | 996 | 25.5183 | 77.9329 | 78.7 | 41.52 | 0 | 24.96
1991-06-02 16:00 | 32.8 | 91.04 | 23.3 | 73.94 | 57 | 996 | 25.6593 | 78.1867 | 79.29 | 41.77 | 0 | 26.04
1991-06-02 17:00 | 32.8 | 91.04 | 21.7 | 71.06 | 52 | 996 | 24.6848 | 76.4326 | 75.12 | 39.98 | 0 | 26.04
1991-06-02 18:00 | 31.1 | 87.98 | 23.9 | 75.02 | 66 | 996 | 25.8035 | 78.4462 | 80 | 42.08 | 0 | 22.98
1991-06-02 19:00 | 27.8 | 82.04 | 25 | 77 | 85 | 996 | 25.7326 | 78.3187 | 79.84 | 42.01 | 0 | 17.04
1991-06-02 20:00 | 28.3 | 82.94 | 22.8 | 73.04 | 72 | 996 | 24.2552 | 75.6593 | 73.53 | 39.3 | 0 | 17.94
1991-06-02 21:00 | 29.4 | 84.92 | 26.7 | 80.06 | 85 | 996 | 27.2659 | 81.0786 | 86.73 | 44.97 | 0 | 19.92
1991-06-02 22:00 | 26.1 | 78.98 | 22.8 | 73.04 | 82 | 996 | 23.6864 | 74.6356 | 71.31 | 38.34 | 0 | 13.98
1991-06-02 23:00 | 25 | 77 | 22.8 | 73.04 | 88 | 996 | 23.453 | 74.2154 | 70.42 | 37.96 | 0 | 12
33392 | 24.4 | 75.92 | 22.8 | 73.04 | 91 | 996 | 23.2634 | 73.874 | 69.69 | 37.65 | 0 | 10.92
1991-06-03 01:00 | 23.4 | 74.12 | 22.4 | 72.32 | 94 | 996 | 22.6642 | 72.7956 | 67.39 | 36.66 | 0 | 9.12
1991-06-03 02:00 | 22.8 | 73.04 | 22.2 | 71.96 | 96 | 996 | 22.3183 | 72.173 | 66.09 | 36.1 | 0 | 8.04
1991-06-03 03:00 | 22.8 | 73.04 | 22.2 | 71.96 | 96 | 996 | 22.3183 | 72.173 | 66.09 | 36.1 | 0 | 8.04
1991-06-03 04:00 | 21.7 | 71.06 | 21.7 | 71.06 | 100 | 996 | 21.7 | 71.06 | 63.82 | 35.12 | 0 | 6.06
1991-06-03 05:00 | 22.2 | 71.96 | 21.7 | 71.06 | 97 | 996 | 21.8445 | 71.3201 | 64.33 | 35.35 | 0 | 6.96
1991-06-03 06:00 | 23.3 | 73.94 | 21.7 | 71.06 | 91 | 996 | 22.191 | 71.9438 | 65.59 | 35.89 | 0 | 8.94
1991-06-03 07:00 | 25.6 | 78.08 | 21.7 | 71.06 | 79 | 996 | 22.7926 | 73.0267 | 67.8 | 36.84 | 0 | 13.08
1991-06-03 08:00 | 27.2 | 80.96 | 21.7 | 71.06 | 72 | 996 | 23.2487 | 73.8476 | 69.52 | 37.57 | 0 | 15.96
1991-06-03 09:00 | 28.9 | 84.02 | 20.6 | 69.08 | 61 | 996 | 23.001 | 73.4018 | 68.48 | 37.13 | 0 | 19.02
1991-06-03 10:00 | 30 | 86 | 20.6 | 69.08 | 57 | 996 | 23.2557 | 73.8602 | 69.43 | 37.54 | 0 | 21
1991-06-03 11:00 | 30.6 | 87.08 | 21.1 | 69.98 | 57 | 996 | 23.7701 | 74.7862 | 71.46 | 38.41 | 0 | 22.08
1991-06-03 12:00 | 31.1 | 87.98 | 21.1 | 69.98 | 55 | 996 | 23.8288 | 74.8918 | 71.67 | 38.5 | 0 | 22.98
1991-06-03 13:00 | 31.7 | 89.06 | 21.1 | 69.98 | 54 | 996 | 24.1486 | 75.4675 | 72.95 | 39.05 | 0 | 24.06
1991-06-03 14:00 | 32.8 | 91.04 | 21.1 | 69.98 | 50 | 996 | 24.2845 | 75.7121 | 73.46 | 39.27 | 0 | 26.04
1991-06-03 15:00 | 32.8 | 91.04 | 20 | 68 | 47 | 996 | 23.6724 | 74.6103 | 70.97 | 38.2 | 0 | 26.04
1991-06-03 16:00 | 32.8 | 91.04 | 21.7 | 71.06 | 52 | 996 | 24.6848 | 76.4326 | 75.12 | 39.98 | 0 | 26.04
1991-06-03 17:00 | 32.8 | 91.04 | 21.1 | 69.98 | 50 | 996 | 24.2845 | 75.7121 | 73.46 | 39.27 | 0 | 26.04
1991-06-03 18:00 | 31.7 | 89.06 | 22.8 | 73.04 | 59 | 996 | 25.0845 | 77.1521 | 76.86 | 40.73 | 0 | 24.06
1991-06-03 19:00 | 30 | 86 | 23.3 | 73.94 | 67 | 996 | 24.9875 | 76.9774 | 76.52 | 40.58 | 0 | 21
1991-06-03 20:00 | 28.9 | 84.02 | 21.7 | 71.06 | 65 | 996 | 23.6713 | 74.6083 | 71.13 | 38.27 | 0 | 19.02
1991-06-03 21:00 | 26.7 | 80.06 | 23.9 | 75.02 | 85 | 996 | 24.679 | 76.4222 | 75.36 | 40.09 | 0 | 15.06
1991-06-03 22:00 | 26.7 | 80.06 | 23.3 | 73.94 | 82 | 996 | 24.2553 | 75.6596 | 73.6 | 39.33 | 0 | 15.06
1991-06-03 23:00 | 25.6 | 78.08 | 23.3 | 73.94 | 87 | 996 | 23.8978 | 75.0161 | 72.19 | 38.72 | 0 | 13.08
33393 | 25 | 77 | 22.8 | 73.04 | 88 | 996 | 23.453 | 74.2154 | 70.42 | 37.96 | 0 | 12
1991-06-04 01:00 | 24.4 | 75.92 | 22.8 | 73.04 | 91 | 996 | 23.2634 | 73.874 | 69.69 | 37.65 | 0 | 10.92
1991-06-04 02:00 | 23.9 | 75.02 | 22.2 | 71.96 | 90 | 996 | 22.648 | 72.7664 | 67.31 | 36.62 | 0 | 10.02
1991-06-04 03:00 | 25 | 77 | 22.2 | 71.96 | 84 | 996 | 22.9164 | 73.2495 | 68.31 | 37.05 | 0 | 12
1991-06-04 04:00 | 22.8 | 73.04 | 21.1 | 69.98 | 90 | 996 | 21.579 | 70.8422 | 63.33 | 34.91 | 0 | 8.04
1991-06-04 05:00 | 22.8 | 73.04 | 21.1 | 69.98 | 90 | 996 | 21.579 | 70.8422 | 63.33 | 34.91 | 0 | 8.04
1991-06-04 06:00 | 23.3 | 73.94 | 21.7 | 71.06 | 91 | 996 | 22.191 | 71.9438 | 65.59 | 35.89 | 0 | 8.94
1991-06-04 07:00 | 24.4 | 75.92 | 21.1 | 69.98 | 82 | 996 | 22.0754 | 71.7358 | 65.11 | 35.68 | 0 | 10.92
1991-06-04 08:00 | 26.7 | 80.06 | 21.7 | 71.06 | 74 | 996 | 23.0908 | 73.5635 | 68.92 | 37.32 | 0 | 15.06
1991-06-04 09:00 | 27.2 | 80.96 | 21.7 | 71.06 | 72 | 996 | 23.2487 | 73.8476 | 69.52 | 37.57 | 0 | 15.96
1991-06-04 10:00 | 29.4 | 84.92 | 21.7 | 71.06 | 63 | 996 | 23.7791 | 74.8024 | 71.54 | 38.44 | 0 | 19.92
1991-06-04 11:00 | 30 | 86 | 23.3 | 73.94 | 67 | 996 | 24.9875 | 76.9774 | 76.52 | 40.58 | 0 | 21
1991-06-04 12:00 | 30 | 86 | 22.2 | 71.96 | 63 | 996 | 24.3084 | 75.7552 | 73.68 | 39.36 | 0 | 21
1991-06-04 13:00 | 30.6 | 87.08 | 21.1 | 69.98 | 57 | 996 | 23.7701 | 74.7862 | 71.46 | 38.41 | 0 | 22.08
1991-06-04 14:00 | 31.1 | 87.98 | 21.1 | 69.98 | 55 | 996 | 23.8288 | 74.8918 | 71.67 | 38.5 | 0 | 22.98
1991-06-04 15:00 | 31.1 | 87.98 | 19.4 | 66.92 | 50 | 996 | 22.8794 | 73.1829 | 67.92 | 36.89 | 0 | 22.98
1991-06-04 16:00 | 29.4 | 84.92 | 20.6 | 69.08 | 59 | 996 | 23.0919 | 73.5655 | 68.81 | 37.27 | 0 | 19.92
1991-06-04 17:00 | 28.9 | 84.02 | 20 | 68 | 59 | 996 | 22.6594 | 72.7869 | 67.16 | 36.56 | 0 | 19.02
1991-06-04 18:00 | 27.8 | 82.04 | 20 | 68 | 63 | 996 | 22.369 | 72.2642 | 66.09 | 36.1 | 0 | 17.04
1991-06-04 19:00 | 27 | 80.6 | 20 | 68 | 66 | 996 | 22.14 | 71.852 | 65.26 | 35.74 | 0 | 15.6
1991-06-04 20:00 | 26.2 | 79.16 | 19.2 | 66.56 | 65 | 996 | 21.2722 | 70.2899 | 62.08 | 34.37 | 0 | 14.16
1991-06-04 21:00 | 25.6 | 78.08 | 18.3 | 64.94 | 64 | 996 | 20.5868 | 69.0563 | 59.65 | 33.33 | 0 | 13.08
1991-06-04 22:00 | 24.4 | 75.92 | 16.7 | 62.06 | 62 | 996 | 19.2286 | 66.6114 | 55.03 | 31.34 | 0 | 10.92
1991-06-04 23:00 | 23.3 | 73.94 | 15.6 | 60.08 | 62 | 996 | 18.2669 | 64.8804 | 51.92 | 30.01 | 0 | 8.94
33394 | 22.8 | 73.04 | 16.1 | 60.98 | 66 | 996 | 18.3985 | 65.1173 | 52.36 | 30.2 | 0 | 8.04
1991-06-05 01:00 | 21.1 | 69.98 | 13.9 | 57.02 | 63 | 996 | 16.4814 | 61.6666 | 46.45 | 27.66 | 0 | 4.98
1991-06-05 02:00 | 20 | 68 | 12.8 | 55.04 | 63 | 996 | 15.5166 | 59.9299 | 43.65 | 26.45 | 0 | 3
1991-06-05 03:00 | 18.9 | 66.02 | 12.2 | 53.96 | 65 | 996 | 14.8053 | 58.6495 | 41.66 | 25.6 | 0 | 1.02
1991-06-05 04:00 | 18.3 | 64.94 | 11.7 | 53.06 | 65 | 996 | 14.2744 | 57.694 | 40.2 | 24.97 | 0.06 | 0
1991-06-05 05:00 | 17.8 | 64.04 | 11.1 | 51.98 | 65 | 996 | 13.8321 | 56.8978 | 39.01 | 24.46 | 0.96 | 0
1991-06-05 06:00 | 17.8 | 64.04 | 12.2 | 53.96 | 70 | 996 | 14.4345 | 57.9821 | 40.65 | 25.16 | 0.96 | 0
1991-06-05 07:00 | 18.9 | 66.02 | 11.7 | 53.06 | 63 | 996 | 14.552 | 58.1936 | 40.95 | 25.29 | 0 | 1.02
1991-06-05 08:00 | 20.6 | 69.08 | 12.2 | 53.96 | 59 | 996 | 15.5016 | 59.9029 | 43.59 | 26.43 | 0 | 4.08
1991-06-05 09:00 | 21.7 | 71.06 | 12.8 | 55.04 | 57 | 996 | 16.1645 | 61.096 | 45.49 | 27.24 | 0 | 6.06
1991-06-05 10:00 | 23.3 | 73.94 | 12.8 | 55.04 | 52 | 996 | 16.7699 | 62.1858 | 47.25 | 28 | 0 | 8.94
1991-06-05 11:00 | 24.3 | 75.74 | 11.5 | 52.7 | 45 | 996 | 16.4678 | 61.6421 | 46.32 | 27.6 | 0 | 10.74
1991-06-05 12:00 | 25 | 77 | 10 | 50 | 39 | 996 | 15.9937 | 60.7887 | 44.9 | 26.99 | 0 | 12
1991-06-05 13:00 | 25 | 77 | 11.1 | 51.98 | 42 | 996 | 16.5144 | 61.7259 | 46.44 | 27.65 | 0 | 12
1991-06-05 14:00 | 26.1 | 78.98 | 11.7 | 53.06 | 41 | 996 | 17.1951 | 62.9512 | 48.47 | 28.52 | 0 | 13.98
1991-06-05 15:00 | 26.1 | 78.98 | 12.8 | 55.04 | 44 | 996 | 17.727 | 63.9086 | 50.12 | 29.23 | 0 | 13.98
1991-06-05 16:00 | 26.7 | 80.06 | 16.7 | 62.06 | 54 | 996 | 19.933 | 67.8794 | 57.33 | 32.33 | 0 | 15.06
1991-06-05 17:00 | 26.1 | 78.98 | 12.2 | 53.96 | 42 | 996 | 17.3736 | 63.2724 | 49.02 | 28.76 | 0 | 13.98
1991-06-05 18:00 | 25.6 | 78.08 | 9.4 | 48.92 | 36 | 996 | 15.9114 | 60.6406 | 44.64 | 26.88 | 0 | 13.08
1991-06-05 19:00 | 23.3 | 73.94 | 12.8 | 55.04 | 52 | 996 | 16.7699 | 62.1858 | 47.25 | 28 | 0 | 8.94
1991-06-05 20:00 | 22.2 | 71.96 | 11.1 | 51.98 | 49 | 996 | 15.4066 | 59.732 | 43.28 | 26.29 | 0 | 6.96
1991-06-05 21:00 | 21.1 | 69.98 | 11.1 | 51.98 | 53 | 996 | 15.0869 | 59.1563 | 42.39 | 25.91 | 0 | 4.98
1991-06-05 22:00 | 20 | 68 | 11.7 | 53.06 | 59 | 996 | 14.9852 | 58.9734 | 42.13 | 25.8 | 0 | 3
1991-06-05 23:00 | 20 | 68 | 11.7 | 53.06 | 59 | 996 | 14.9852 | 58.9734 | 42.13 | 25.8 | 0 | 3
33395 | 18.9 | 66.02 | 11.7 | 53.06 | 63 | 996 | 14.552 | 58.1936 | 40.95 | 25.29 | 0 | 1.02
1991-06-06 01:00 | 17.8 | 64.04 | 12.2 | 53.96 | 70 | 996 | 14.4345 | 57.9821 | 40.65 | 25.16 | 0.96 | 0
1991-06-06 02:00 | 16.7 | 62.06 | 12.2 | 53.96 | 75 | 996 | 14.0106 | 57.2192 | 39.52 | 24.68 | 2.94 | 0
1991-06-06 03:00 | 15.6 | 60.08 | 11.7 | 53.06 | 78 | 996 | 13.3222 | 55.98 | 37.69 | 23.89 | 4.92 | 0
1991-06-06 04:00 | 15 | 59 | 13.3 | 55.94 | 90 | 996 | 14.0049 | 57.2089 | 39.54 | 24.69 | 6 | 0
1991-06-06 05:00 | 14.4 | 57.92 | 11.7 | 53.06 | 84 | 996 | 12.8197 | 55.0755 | 36.4 | 23.33 | 7.08 | 0
1991-06-06 06:00 | 16.1 | 60.98 | 14.4 | 57.92 | 90 | 996 | 15.0726 | 59.1307 | 42.48 | 25.95 | 4.02 | 0
1991-06-06 07:00 | 18.9 | 66.02 | 11.7 | 53.06 | 63 | 996 | 14.552 | 58.1936 | 40.95 | 25.29 | 0 | 1.02
1991-06-06 08:00 | 21.1 | 69.98 | 12.2 | 53.96 | 57 | 996 | 15.6531 | 60.1756 | 44.01 | 26.61 | 0 | 4.98
1991-06-06 09:00 | 22.2 | 71.96 | 11.1 | 51.98 | 49 | 996 | 15.4066 | 59.732 | 43.28 | 26.29 | 0 | 6.96
1991-06-06 10:00 | 23.4 | 74.12 | 10.7 | 51.26 | 45 | 996 | 15.751 | 60.3517 | 44.24 | 26.7 | 0 | 9.12
1991-06-06 11:00 | 24.4 | 75.92 | 10.6 | 51.08 | 42 | 996 | 16.0459 | 60.8825 | 45.07 | 27.06 | 0 | 10.92
1991-06-06 12:00 | 25 | 77 | 8.9 | 48.02 | 36 | 996 | 15.463 | 59.8335 | 43.36 | 26.33 | 0 | 12
1991-06-06 13:00 | 25 | 77 | 8.9 | 48.02 | 36 | 996 | 15.463 | 59.8335 | 43.36 | 26.33 | 0 | 12
1991-06-06 14:00 | 26.7 | 80.06 | 8.9 | 48.02 | 33 | 996 | 16.1617 | 61.091 | 45.34 | 27.18 | 0 | 15.06
1991-06-06 15:00 | 27.2 | 80.96 | 9.4 | 48.92 | 33 | 996 | 16.5261 | 61.747 | 46.41 | 27.64 | 0 | 15.96
1991-06-06 16:00 | 26.7 | 80.06 | 10 | 50 | 35 | 996 | 16.5441 | 61.7794 | 46.48 | 27.67 | 0 | 15.06
1991-06-06 17:00 | 26.7 | 80.06 | 8.9 | 48.02 | 33 | 996 | 16.1617 | 61.091 | 45.34 | 27.18 | 0 | 15.06
1991-06-06 18:00 | 25.6 | 78.08 | 11.1 | 51.98 | 40 | 996 | 16.6304 | 61.9348 | 46.77 | 27.79 | 0 | 13.08
1991-06-06 19:00 | 23.9 | 75.02 | 11.7 | 53.06 | 46 | 996 | 16.3119 | 61.3614 | 45.87 | 27.41 | 0 | 10.02
1991-06-06 20:00 | 21.7 | 71.06 | 11.1 | 51.98 | 51 | 996 | 15.2947 | 59.5304 | 42.97 | 26.16 | 0 | 6.06
1991-06-06 21:00 | 21.7 | 71.06 | 11.7 | 53.06 | 53 | 996 | 15.5876 | 60.0577 | 43.81 | 26.52 | 0 | 6.06
1991-06-06 22:00 | 21.1 | 69.98 | 11.1 | 51.98 | 53 | 996 | 15.0869 | 59.1563 | 42.39 | 25.91 | 0 | 4.98
1991-06-06 23:00 | 20 | 68 | 11.7 | 53.06 | 59 | 996 | 14.9852 | 58.9734 | 42.13 | 25.8 | 0 | 3
33396 | 18.3 | 64.94 | 11.7 | 53.06 | 65 | 996 | 14.2744 | 57.694 | 40.2 | 24.97 | 0.06 | 0
1991-06-07 01:00 | 18.3 | 64.94 | 11.7 | 53.06 | 65 | 996 | 14.2744 | 57.694 | 40.2 | 24.97 | 0.06 | 0
1991-06-07 02:00 | 18.3 | 64.94 | 11.7 | 53.06 | 65 | 996 | 14.2744 | 57.694 | 40.2 | 24.97 | 0.06 | 0
1991-06-07 03:00 | 15.6 | 60.08 | 11.7 | 53.06 | 78 | 996 | 13.3222 | 55.98 | 37.69 | 23.89 | 4.92 | 0
1991-06-07 04:00 | 15 | 59 | 11.7 | 53.06 | 81 | 996 | 13.0786 | 55.5416 | 37.06 | 23.62 | 6 | 0
1991-06-07 05:00 | 15 | 59 | 12.2 | 53.96 | 83 | 996 | 13.2871 | 55.9168 | 37.61 | 23.86 | 6 | 0
1991-06-07 06:00 | 15.6 | 60.08 | 12.8 | 55.04 | 83 | 996 | 13.8562 | 56.9411 | 39.12 | 24.51 | 4.92 | 0
1991-06-07 07:00 | 18.9 | 66.02 | 11.7 | 53.06 | 63 | 996 | 14.552 | 58.1936 | 40.95 | 25.29 | 0 | 1.02
1991-06-07 08:00 | 21.7 | 71.06 | 11.7 | 53.06 | 53 | 996 | 15.5876 | 60.0577 | 43.81 | 26.52 | 0 | 6.06
1991-06-07 09:00 | 23.3 | 73.94 | 12.8 | 55.04 | 52 | 996 | 16.7699 | 62.1858 | 47.25 | 28 | 0 | 8.94
1991-06-07 10:00 | 24.4 | 75.92 | 13.3 | 55.94 | 50 | 996 | 17.3637 | 63.2547 | 49.04 | 28.77 | 0 | 10.92
1991-06-07 11:00 | 25.6 | 78.08 | 14.4 | 57.92 | 50 | 996 | 18.3496 | 65.0293 | 52.11 | 30.09 | 0 | 13.08
1991-06-07 12:00 | 26.7 | 80.06 | 11.1 | 51.98 | 38 | 996 | 17.1081 | 62.7945 | 48.18 | 28.4 | 0 | 15.06
1991-06-07 13:00 | 26.7 | 80.06 | 12.8 | 55.04 | 42 | 996 | 17.8423 | 64.1162 | 50.46 | 29.38 | 0 | 15.06
1991-06-07 14:00 | 26.7 | 80.06 | 12.2 | 53.96 | 41 | 996 | 17.6606 | 63.7891 | 49.89 | 29.14 | 0 | 15.06
1991-06-07 15:00 | 27.4 | 81.32 | 13 | 55.4 | 41 | 996 | 18.2038 | 64.7669 | 51.59 | 29.86 | 0 | 16.32
1991-06-07 16:00 | 27.8 | 82.04 | 13.9 | 57.02 | 42 | 996 | 18.7021 | 65.6637 | 53.18 | 30.55 | 0 | 17.04
1991-06-07 17:00 | 27.2 | 80.96 | 18.3 | 64.94 | 58 | 996 | 21.0249 | 69.8448 | 61.15 | 33.97 | 0 | 15.96
1991-06-07 18:00 | 27.2 | 80.96 | 14.4 | 57.92 | 45 | 996 | 18.7791 | 65.8023 | 53.45 | 30.67 | 0 | 15.96
1991-06-07 19:00 | 25.6 | 78.08 | 13.3 | 55.94 | 47 | 996 | 17.8451 | 64.1212 | 50.5 | 29.4 | 0 | 13.08
1991-06-07 20:00 | 23.9 | 75.02 | 15.6 | 60.08 | 60 | 996 | 18.4935 | 65.2883 | 52.63 | 30.31 | 0 | 10.02
1991-06-07 21:00 | 22.8 | 73.04 | 15 | 59 | 61 | 996 | 17.686 | 63.8347 | 50.09 | 29.22 | 0 | 8.04
1991-06-07 22:00 | 20 | 68 | 17.2 | 62.96 | 84 | 996 | 18.1507 | 64.6713 | 51.65 | 29.89 | 0 | 3
1991-06-07 23:00 | 20 | 68 | 13.9 | 57.02 | 68 | 996 | 16.1669 | 61.1005 | 45.55 | 27.27 | 0 | 3
33397 | 18.9 | 66.02 | 13.3 | 55.94 | 70 | 996 | 15.4286 | 59.7714 | 43.43 | 26.36 | 0 | 1.02
1991-06-08 01:00 | 18.3 | 64.94 | 13.3 | 55.94 | 73 | 996 | 15.2472 | 59.445 | 42.92 | 26.14 | 0.06 | 0
1991-06-08 02:00 | 18.3 | 64.94 | 13.3 | 55.94 | 73 | 996 | 15.2472 | 59.445 | 42.92 | 26.14 | 0.06 | 0
1991-06-08 03:00 | 17.2 | 62.96 | 14.4 | 57.92 | 84 | 996 | 15.4847 | 59.8725 | 43.63 | 26.44 | 2.04 | 0
1991-06-08 04:00 | 16.1 | 60.98 | 11.7 | 53.06 | 75 | 996 | 13.4577 | 56.2239 | 38.04 | 24.04 | 4.02 | 0
1991-06-08 05:00 | 16.7 | 62.06 | 13.9 | 57.02 | 84 | 996 | 15.0088 | 59.0158 | 42.29 | 25.87 | 2.94 | 0
1991-06-08 06:00 | 18.3 | 64.94 | 13.9 | 57.02 | 76 | 996 | 15.6035 | 60.0863 | 43.95 | 26.58 | 0.06 | 0
1991-06-08 07:00 | 20.6 | 69.08 | 16.1 | 60.98 | 75 | 996 | 17.6058 | 63.6905 | 49.91 | 29.14 | 0 | 4.08
1991-06-08 08:00 | 23.9 | 75.02 | 16.7 | 62.06 | 64 | 996 | 19.086 | 66.3548 | 54.57 | 31.15 | 0 | 10.02
1991-06-08 09:00 | 26.1 | 78.98 | 18.9 | 66.02 | 65 | 996 | 21.1834 | 70.1301 | 61.76 | 34.24 | 0 | 13.98
1991-06-08 10:00 | 27.8 | 82.04 | 12.8 | 55.04 | 40 | 996 | 18.3252 | 64.9854 | 51.96 | 30.03 | 0 | 17.04
1991-06-08 11:00 | 27.2 | 80.96 | 14.4 | 57.92 | 45 | 996 | 18.7791 | 65.8023 | 53.45 | 30.67 | 0 | 15.96
1991-06-08 12:00 | 31.7 | 89.06 | 14.4 | 57.92 | 35 | 996 | 20.2529 | 68.4552 | 58.26 | 32.73 | 0 | 24.06
1991-06-08 13:00 | 28.3 | 82.94 | 21.1 | 69.98 | 65 | 996 | 23.1377 | 73.6478 | 69.04 | 37.37 | 0 | 17.94
1991-06-08 14:00 | 29.4 | 84.92 | 12.8 | 55.04 | 36 | 996 | 18.7515 | 65.7527 | 53.29 | 30.6 | 0 | 19.92
1991-06-08 15:00 | 29.4 | 84.92 | 18.3 | 64.94 | 51 | 996 | 21.6613 | 70.9903 | 63.38 | 34.93 | 0 | 19.92
1991-06-08 16:00 | 30 | 86 | 16.7 | 62.06 | 45 | 996 | 21.0146 | 69.8263 | 61.01 | 33.91 | 0 | 21
1991-06-08 17:00 | 30.6 | 87.08 | 14.4 | 57.92 | 37 | 996 | 19.8607 | 67.7492 | 56.95 | 32.17 | 0 | 22.08
1991-06-08 18:00 | 28.3 | 82.94 | 17.8 | 64.04 | 53 | 996 | 21.1043 | 69.9877 | 61.39 | 34.08 | 0 | 17.94
1991-06-08 19:00 | 27.2 | 80.96 | 18.3 | 64.94 | 58 | 996 | 21.0249 | 69.8448 | 61.15 | 33.97 | 0 | 15.96
1991-06-08 20:00 | 23.9 | 75.02 | 18.3 | 64.94 | 71 | 996 | 20.0926 | 68.1668 | 57.98 | 32.61 | 0 | 10.02
1991-06-08 21:00 | 23.3 | 73.94 | 18.3 | 64.94 | 74 | 996 | 19.9608 | 67.9295 | 57.55 | 32.43 | 0 | 8.94
1991-06-08 22:00 | 22.8 | 73.04 | 16.1 | 60.98 | 66 | 996 | 18.3985 | 65.1173 | 52.36 | 30.2 | 0 | 8.04
1991-06-08 23:00 | 21.1 | 69.98 | 16.7 | 62.06 | 76 | 996 | 18.1951 | 64.7511 | 51.76 | 29.94 | 0 | 4.98
33398 | 20 | 68 | 16.7 | 62.06 | 81 | 996 | 17.7895 | 64.0211 | 50.5 | 29.4 | 0 | 3
1991-06-09 01:00 | 19.4 | 66.92 | 16.1 | 60.98 | 81 | 996 | 17.224 | 63.0032 | 48.76 | 28.65 | 0 | 1.92
1991-06-09 02:00 | 18.9 | 66.02 | 16.1 | 60.98 | 84 | 996 | 17.1032 | 62.7857 | 48.4 | 28.49 | 0 | 1.02
1991-06-09 03:00 | 18.9 | 66.02 | 16.1 | 60.98 | 84 | 996 | 17.1032 | 62.7857 | 48.4 | 28.49 | 0 | 1.02
1991-06-09 04:00 | 18.3 | 64.94 | 16.7 | 62.06 | 90 | 996 | 17.2083 | 62.975 | 48.74 | 28.64 | 0.06 | 0
1991-06-09 05:00 | 18.3 | 64.94 | 15.6 | 60.08 | 84 | 996 | 16.5319 | 61.7574 | 46.68 | 27.76 | 0.06 | 0
1991-06-09 06:00 | 19.4 | 66.92 | 16.7 | 62.06 | 84 | 996 | 17.5793 | 63.6427 | 49.86 | 29.12 | 0 | 1.92
1991-06-09 07:00 | 22.2 | 71.96 | 18.3 | 64.94 | 79 | 996 | 19.6058 | 67.2905 | 56.37 | 31.92 | 0 | 6.96
1991-06-09 08:00 | 25.6 | 78.08 | 18.3 | 64.94 | 64 | 996 | 20.5868 | 69.0563 | 59.65 | 33.33 | 0 | 13.08
1991-06-09 09:00 | 26.1 | 78.98 | 19.4 | 66.92 | 67 | 996 | 21.4905 | 70.6829 | 62.88 | 34.72 | 0 | 13.98
1991-06-09 10:00 | 27.8 | 82.04 | 18.9 | 66.02 | 58 | 996 | 21.5406 | 70.7731 | 63 | 34.77 | 0 | 17.04
1991-06-09 11:00 | 29.4 | 84.92 | 18.9 | 66.02 | 53 | 996 | 22.0263 | 71.6473 | 64.74 | 35.52 | 0 | 19.92
1991-06-09 12:00 | 29.4 | 84.92 | 18.9 | 66.02 | 53 | 996 | 22.0263 | 71.6473 | 64.74 | 35.52 | 0 | 19.92
1991-06-09 13:00 | 28.9 | 84.02 | 18.9 | 66.02 | 55 | 996 | 21.9625 | 71.5325 | 64.52 | 35.42 | 0 | 19.02
1991-06-09 14:00 | 29.4 | 84.92 | 18.9 | 66.02 | 53 | 996 | 22.0263 | 71.6473 | 64.74 | 35.52 | 0 | 19.92
1991-06-09 15:00 | 31.1 | 87.98 | 17.2 | 62.96 | 43 | 996 | 21.4899 | 70.6818 | 62.69 | 34.64 | 0 | 22.98
1991-06-09 16:00 | 30.6 | 87.08 | 18.3 | 64.94 | 48 | 996 | 22.082 | 71.7476 | 64.9 | 35.59 | 0 | 22.08
1991-06-09 17:00 | 30.6 | 87.08 | 20.6 | 69.08 | 55 | 996 | 23.4042 | 74.1276 | 70 | 37.78 | 0 | 22.08
1991-06-09 18:00 | 29.2 | 84.56 | 20.5 | 68.9 | 59 | 996 | 22.9189 | 73.254 | 68.15 | 36.98 | 0 | 19.56
1991-06-09 19:00 | 27.2 | 80.96 | 21.1 | 69.98 | 69 | 996 | 22.7877 | 73.0178 | 67.72 | 36.8 | 0 | 15.96
1991-06-09 20:00 | 25.7 | 78.26 | 20.6 | 69.08 | 73 | 996 | 22.0239 | 71.643 | 64.87 | 35.57 | 0 | 13.26
1991-06-09 21:00 | 24.4 | 75.92 | 20 | 68 | 76 | 996 | 21.2528 | 70.2551 | 62.07 | 34.37 | 0 | 10.92
1991-06-09 22:00 | 23.9 | 75.02 | 20 | 68 | 79 | 996 | 21.1986 | 70.1575 | 61.9 | 34.3 | 0 | 10.02
1991-06-09 23:00 | 22.2 | 71.96 | 19.4 | 66.92 | 84 | 996 | 20.2467 | 68.4441 | 58.58 | 32.87 | 0 | 6.96
33399 | 21.1 | 69.98 | 18.9 | 66.02 | 87 | 996 | 19.5655 | 67.2178 | 56.27 | 31.88 | 0 | 4.98
1991-06-10 01:00 | 20.6 | 69.08 | 17.2 | 62.96 | 81 | 996 | 18.3551 | 65.0393 | 52.29 | 30.17 | 0 | 4.08
1991-06-10 02:00 | 20 | 68 | 17.2 | 62.96 | 84 | 996 | 18.1507 | 64.6713 | 51.65 | 29.89 | 0 | 3
1991-06-10 03:00 | 19.4 | 66.92 | 16.7 | 62.06 | 84 | 996 | 17.5793 | 63.6427 | 49.86 | 29.12 | 0 | 1.92
1991-06-10 04:00 | 18.9 | 66.02 | 17.2 | 62.96 | 90 | 996 | 17.7909 | 64.0236 | 50.54 | 29.41 | 0 | 1.02
1991-06-10 05:00 | 18.3 | 64.94 | 17.2 | 62.96 | 93 | 996 | 17.5404 | 63.5728 | 49.77 | 29.08 | 0.06 | 0
1991-06-10 06:00 | 20.6 | 69.08 | 17.8 | 64.04 | 84 | 996 | 18.7222 | 65.7 | 53.48 | 30.68 | 0 | 4.08
1991-06-10 07:00 | 23.9 | 75.02 | 17.8 | 64.04 | 69 | 996 | 19.8089 | 67.6559 | 57.01 | 32.19 | 0 | 10.02
1991-06-10 08:00 | 25.6 | 78.08 | 18.3 | 64.94 | 64 | 996 | 20.5868 | 69.0563 | 59.65 | 33.33 | 0 | 13.08
1991-06-10 09:00 | 27.2 | 80.96 | 18.9 | 66.02 | 61 | 996 | 21.5174 | 70.7313 | 62.93 | 34.74 | 0 | 15.96
1991-06-10 10:00 | 28.3 | 82.94 | 18.9 | 66.02 | 57 | 996 | 21.7996 | 71.2393 | 63.93 | 35.17 | 0 | 17.94
1991-06-10 11:00 | 29.4 | 84.92 | 18.3 | 64.94 | 51 | 996 | 21.6613 | 70.9903 | 63.38 | 34.93 | 0 | 19.92
1991-06-10 12:00 | 29.4 | 84.92 | 16.1 | 60.98 | 45 | 996 | 20.5351 | 68.9632 | 59.33 | 33.19 | 0 | 19.92
1991-06-10 13:00 | 30.6 | 87.08 | 16.1 | 60.98 | 42 | 996 | 20.8934 | 69.6082 | 60.55 | 33.72 | 0 | 22.08
1991-06-10 14:00 | 30 | 86 | 17.8 | 64.04 | 48 | 996 | 21.5929 | 70.8673 | 63.11 | 34.82 | 0 | 21
1991-06-10 15:00 | 29.4 | 84.92 | 16.7 | 62.06 | 46 | 996 | 20.7262 | 69.3071 | 60 | 33.48 | 0 | 19.92
1991-06-10 16:00 | 28.9 | 84.02 | 18.3 | 64.94 | 53 | 996 | 21.6071 | 70.8927 | 63.2 | 34.86 | 0 | 19.02
1991-06-10 17:00 | 27.2 | 80.96 | 20.6 | 69.08 | 67 | 996 | 22.4758 | 72.4564 | 66.52 | 36.28 | 0 | 15.96
1991-06-10 18:00 | 28.3 | 82.94 | 18.9 | 66.02 | 57 | 996 | 21.7996 | 71.2393 | 63.93 | 35.17 | 0 | 17.94
1991-06-10 19:00 | 27.8 | 82.04 | 18.3 | 64.94 | 56 | 996 | 21.2019 | 70.1634 | 61.76 | 34.24 | 0 | 17.04
1991-06-10 20:00 | 26.7 | 80.06 | 19.4 | 66.92 | 64 | 996 | 21.5588 | 70.8059 | 63.11 | 34.82 | 0 | 15.06
1991-06-10 21:00 | 26.1 | 78.98 | 19.4 | 66.92 | 67 | 996 | 21.4905 | 70.6829 | 62.88 | 34.72 | 0 | 13.98
1991-06-10 22:00 | 25 | 77 | 19.4 | 66.92 | 71 | 996 | 21.0931 | 69.9675 | 61.47 | 34.12 | 0 | 12
1991-06-10 23:00 | 24.4 | 75.92 | 18.9 | 66.02 | 71 | 996 | 20.5473 | 68.9852 | 59.55 | 33.29 | 0 | 10.92
33400 | 24.4 | 75.92 | 17.8 | 64.04 | 67 | 996 | 19.9692 | 67.9445 | 57.54 | 32.42 | 0 | 10.92
1991-06-11 01:00 | 24.4 | 75.92 | 17.8 | 64.04 | 67 | 996 | 19.9692 | 67.9445 | 57.54 | 32.42 | 0 | 10.92
1991-06-11 02:00 | 23.3 | 73.94 | 17.2 | 62.96 | 69 | 996 | 19.2679 | 66.6822 | 55.2 | 31.42 | 0 | 8.94
1991-06-11 03:00 | 23.3 | 73.94 | 16.7 | 62.06 | 66 | 996 | 18.8434 | 65.9181 | 53.79 | 30.81 | 0 | 8.94
1991-06-11 04:00 | 22.2 | 71.96 | 17.2 | 62.96 | 73 | 996 | 18.8161 | 65.869 | 53.74 | 30.79 | 0 | 6.96
1991-06-11 05:00 | 22.2 | 71.96 | 18.9 | 66.02 | 82 | 996 | 19.9922 | 67.9859 | 57.69 | 32.49 | 0 | 6.96
1991-06-11 06:00 | 22.2 | 71.96 | 18.9 | 66.02 | 82 | 996 | 19.9922 | 67.9859 | 57.69 | 32.49 | 0 | 6.96
1991-06-11 07:00 | 22.8 | 73.04 | 18.9 | 66.02 | 79 | 996 | 20.1679 | 68.3022 | 58.28 | 32.74 | 0 | 8.04
1991-06-11 08:00 | 24.4 | 75.92 | 22.8 | 73.04 | 91 | 996 | 23.2634 | 73.874 | 69.69 | 37.65 | 0 | 10.92
1991-06-11 09:00 | 25.6 | 78.08 | 18.9 | 66.02 | 67 | 996 | 21.0429 | 69.8772 | 61.27 | 34.03 | 0 | 13.08
1991-06-11 10:00 | 26.7 | 80.06 | 19.4 | 66.92 | 64 | 996 | 21.5588 | 70.8059 | 63.11 | 34.82 | 0 | 15.06
1991-06-11 11:00 | 25.7 | 78.26 | 19.2 | 66.56 | 67 | 996 | 21.1324 | 70.0383 | 61.59 | 34.17 | 0 | 13.26
1991-06-11 12:00 | 24.4 | 75.92 | 18.9 | 66.02 | 71 | 996 | 20.5473 | 68.9852 | 59.55 | 33.29 | 0 | 10.92
1991-06-11 13:00 | 22.8 | 73.04 | 19.4 | 66.92 | 81 | 996 | 20.43 | 68.7741 | 59.2 | 33.14 | 0 | 8.04
1991-06-11 14:00 | 24.4 | 75.92 | 19.4 | 66.92 | 74 | 996 | 20.9728 | 69.7511 | 61.06 | 33.94 | 0 | 10.92
1991-06-11 15:00 | 25.6 | 78.08 | 20 | 68 | 71 | 996 | 21.639 | 70.9503 | 63.44 | 34.96 | 0 | 13.08
1991-06-11 16:00 | 26.1 | 78.98 | 19.4 | 66.92 | 67 | 996 | 21.4905 | 70.6829 | 62.88 | 34.72 | 0 | 13.98
1991-06-11 17:00 | 26.1 | 78.98 | 18.9 | 66.02 | 65 | 996 | 21.1834 | 70.1301 | 61.76 | 34.24 | 0 | 13.98
1991-06-11 18:00 | 26.1 | 78.98 | 20 | 68 | 69 | 996 | 21.794 | 71.2293 | 64 | 35.2 | 0 | 13.98
1991-06-11 19:00 | 25 | 77 | 20 | 68 | 74 | 996 | 21.5251 | 70.7452 | 63.05 | 34.79 | 0 | 12
1991-06-11 20:00 | 23.9 | 75.02 | 20 | 68 | 79 | 996 | 21.1986 | 70.1575 | 61.9 | 34.3 | 0 | 10.02
1991-06-11 21:00 | 23.3 | 73.94 | 20.6 | 69.08 | 85 | 996 | 21.425 | 70.5651 | 62.74 | 34.66 | 0 | 8.94
1991-06-11 22:00 | 22.2 | 71.96 | 20.6 | 69.08 | 91 | 996 | 21.1189 | 70.0141 | 61.67 | 34.2 | 0 | 6.96
1991-06-11 23:00 | 21.7 | 71.06 | 20 | 68 | 90 | 996 | 20.5103 | 68.9185 | 59.52 | 33.27 | 0 | 6.06
33401 | 21.7 | 71.06 | 20 | 68 | 90 | 996 | 20.5103 | 68.9185 | 59.52 | 33.27 | 0 | 6.06
1991-06-12 01:00 | 21.1 | 69.98 | 20 | 68 | 93 | 996 | 20.2846 | 68.5123 | 58.75 | 32.94 | 0 | 4.98
1991-06-12 02:00 | 21.1 | 69.98 | 20 | 68 | 93 | 996 | 20.2846 | 68.5123 | 58.75 | 32.94 | 0 | 4.98
1991-06-12 03:00 | 21.1 | 69.98 | 20 | 68 | 93 | 996 | 20.2846 | 68.5123 | 58.75 | 32.94 | 0 | 4.98
1991-06-12 04:00 | 21.7 | 71.06 | 20.6 | 69.08 | 93 | 996 | 20.8728 | 69.5711 | 60.81 | 33.83 | 0 | 6.06
1991-06-12 05:00 | 22.2 | 71.96 | 21.1 | 69.98 | 93 | 996 | 21.363 | 70.4534 | 62.56 | 34.58 | 0 | 6.96
1991-06-12 06:00 | 22.2 | 71.96 | 21.1 | 69.98 | 93 | 996 | 21.363 | 70.4534 | 62.56 | 34.58 | 0 | 6.96
1991-06-12 07:00 | 23.3 | 73.94 | 21.1 | 69.98 | 87 | 996 | 21.6828 | 71.0291 | 63.69 | 35.07 | 0 | 8.94
1991-06-12 08:00 | 23.9 | 75.02 | 21.7 | 71.06 | 88 | 996 | 22.3903 | 72.3025 | 66.32 | 36.2 | 0 | 10.02
1991-06-12 09:00 | 25.6 | 78.08 | 23.9 | 75.02 | 90 | 996 | 24.3006 | 75.741 | 73.83 | 39.43 | 0 | 13.08
1991-06-12 10:00 | 25.6 | 78.08 | 20.6 | 69.08 | 74 | 996 | 22.0775 | 71.7395 | 65.07 | 35.66 | 0 | 13.08
1991-06-12 11:00 | 28.3 | 82.94 | 21.1 | 69.98 | 65 | 996 | 23.1377 | 73.6478 | 69.04 | 37.37 | 0 | 17.94
1991-06-12 12:00 | 28.3 | 82.94 | 21.1 | 69.98 | 65 | 996 | 23.1377 | 73.6478 | 69.04 | 37.37 | 0 | 17.94
1991-06-12 13:00 | 28.9 | 84.02 | 21.1 | 69.98 | 63 | 996 | 23.3383 | 74.0089 | 69.8 | 37.7 | 0 | 19.02
1991-06-12 14:00 | 30.6 | 87.08 | 22.8 | 73.04 | 63 | 996 | 24.838 | 76.7084 | 75.86 | 40.3 | 0 | 22.08
1991-06-12 15:00 | 31.7 | 89.06 | 21.7 | 71.06 | 56 | 996 | 24.527 | 76.1486 | 74.51 | 39.72 | 0 | 24.06
1991-06-12 16:00 | 30.6 | 87.08 | 22.8 | 73.04 | 63 | 996 | 24.838 | 76.7084 | 75.86 | 40.3 | 0 | 22.08
1991-06-12 17:00 | 30.4 | 86.72 | 22.8 | 73.04 | 64 | 996 | 24.8345 | 76.7021 | 75.85 | 40.3 | 0 | 21.72
1991-06-12 18:00 | 29.4 | 84.92 | 22.8 | 73.04 | 68 | 996 | 24.6135 | 76.3044 | 74.97 | 39.92 | 0 | 19.92
1991-06-12 19:00 | 27.7 | 81.86 | 23.2 | 73.76 | 77 | 996 | 24.4656 | 76.0381 | 74.43 | 39.68 | 0 | 16.86
1991-06-12 20:00 | 26.1 | 78.98 | 22.8 | 73.04 | 82 | 996 | 23.6864 | 74.6356 | 71.31 | 38.34 | 0 | 13.98
1991-06-12 21:00 | 24.8 | 76.64 | 22.5 | 72.5 | 87 | 996 | 23.1272 | 73.629 | 69.14 | 37.41 | 0 | 11.64
1991-06-12 22:00 | 24.2 | 75.56 | 22.3 | 72.14 | 89 | 996 | 22.8102 | 73.0583 | 67.93 | 36.89 | 0 | 10.56
1991-06-12 23:00 | 23.5 | 74.3 | 22 | 71.6 | 91 | 996 | 22.386 | 72.2948 | 66.32 | 36.2 | 0 | 9.3
33402 | 22.9 | 73.22 | 21.8 | 71.24 | 94 | 996 | 22.1725 | 71.9105 | 65.54 | 35.86 | 0 | 8.22
1991-06-13 01:00 | 22.1 | 71.78 | 21.3 | 70.34 | 95 | 996 | 21.5062 | 70.7112 | 63.09 | 34.81 | 0 | 6.78
1991-06-13 02:00 | 21.7 | 71.06 | 21.1 | 69.98 | 96 | 996 | 21.2305 | 70.2148 | 62.09 | 34.38 | 0 | 6.06
1991-06-13 03:00 | 21.7 | 71.06 | 21.1 | 69.98 | 96 | 996 | 21.2305 | 70.2148 | 62.09 | 34.38 | 0 | 6.06
1991-06-13 04:00 | 21.1 | 69.98 | 20.6 | 69.08 | 97 | 996 | 20.7536 | 69.3565 | 60.4 | 33.65 | 0 | 4.98
1991-06-13 05:00 | 21.1 | 69.98 | 20.6 | 69.08 | 97 | 996 | 20.7536 | 69.3565 | 60.4 | 33.65 | 0 | 4.98
1991-06-13 06:00 | 21.7 | 71.06 | 21.1 | 69.98 | 96 | 996 | 21.2305 | 70.2148 | 62.09 | 34.38 | 0 | 6.06
1991-06-13 07:00 | 22.8 | 73.04 | 22.2 | 71.96 | 96 | 996 | 22.3183 | 72.173 | 66.09 | 36.1 | 0 | 8.04
1991-06-13 08:00 | 25 | 77 | 21.7 | 71.06 | 82 | 996 | 22.6439 | 72.759 | 67.25 | 36.6 | 0 | 12
1991-06-13 09:00 | 27.2 | 80.96 | 23.3 | 73.94 | 79 | 996 | 24.294 | 75.7291 | 73.74 | 39.39 | 0 | 15.96
1991-06-13 10:00 | 23.3 | 73.94 | 23.1 | 73.58 | 99 | 996 | 23.1791 | 73.7223 | 69.41 | 37.53 | 0 | 8.94
1991-06-13 11:00 | 28.9 | 84.02 | 23.3 | 73.94 | 72 | 996 | 24.8045 | 76.648 | 75.79 | 40.27 | 0 | 19.02
1991-06-13 12:00 | 28.9 | 84.02 | 23.3 | 73.94 | 72 | 996 | 24.8045 | 76.648 | 75.79 | 40.27 | 0 | 19.02
1991-06-13 13:00 | 31.1 | 87.98 | 23.3 | 73.94 | 63 | 996 | 25.2796 | 77.5032 | 77.72 | 41.1 | 0 | 22.98
1991-06-13 14:00 | 31.1 | 87.98 | 25.6 | 78.08 | 73 | 996 | 26.9863 | 80.5753 | 85.34 | 44.38 | 0 | 22.98
1991-06-13 15:00 | 31.1 | 87.98 | 23.9 | 75.02 | 66 | 996 | 25.8035 | 78.4462 | 80 | 42.08 | 0 | 22.98
1991-06-13 16:00 | 28.3 | 82.94 | 21.7 | 71.06 | 67 | 996 | 23.4619 | 74.2313 | 70.32 | 37.92 | 0 | 17.94
1991-06-13 17:00 | 29.4 | 84.92 | 23.3 | 73.94 | 70 | 996 | 24.94 | 76.892 | 76.34 | 40.51 | 0 | 19.92
1991-06-13 18:00 | 28.3 | 82.94 | 21.1 | 69.98 | 65 | 996 | 23.1377 | 73.6478 | 69.04 | 37.37 | 0 | 17.94
1991-06-13 19:00 | 27.2 | 80.96 | 23.3 | 73.94 | 79 | 996 | 24.294 | 75.7291 | 73.74 | 39.39 | 0 | 15.96
1991-06-13 20:00 | 25.6 | 78.08 | 21.7 | 71.06 | 79 | 996 | 22.7926 | 73.0267 | 67.8 | 36.84 | 0 | 13.08
1991-06-13 21:00 | 24.4 | 75.92 | 21.6 | 70.88 | 84 | 996 | 22.3441 | 72.2193 | 66.13 | 36.12 | 0 | 10.92
1991-06-13 22:00 | 24 | 75.2 | 21.5 | 70.7 | 86 | 996 | 22.2261 | 72.0069 | 65.7 | 35.93 | 0 | 10.2
1991-06-13 23:00 | 23.4 | 74.12 | 21.4 | 70.52 | 89 | 996 | 22.035 | 71.663 | 65 | 35.63 | 0 | 9.12
33403 | 22.9 | 73.22 | 21.3 | 70.34 | 91 | 996 | 21.8011 | 71.2421 | 64.15 | 35.26 | 0 | 8.22
1991-06-14 01:00 | 22.3 | 72.14 | 21 | 69.8 | 92 | 996 | 21.339 | 70.4102 | 62.47 | 34.54 | 0 | 7.14
1991-06-14 02:00 | 22.1 | 71.78 | 20.9 | 69.62 | 93 | 996 | 21.265 | 70.2769 | 62.21 | 34.43 | 0 | 6.78
1991-06-14 03:00 | 22.2 | 71.96 | 21.1 | 69.98 | 93 | 996 | 21.363 | 70.4534 | 62.56 | 34.58 | 0 | 6.96
1991-06-14 04:00 | 22.2 | 71.96 | 20.6 | 69.08 | 91 | 996 | 21.1189 | 70.0141 | 61.67 | 34.2 | 0 | 6.96
1991-06-14 05:00 | 22.8 | 73.04 | 21.7 | 71.06 | 94 | 996 | 22.0742 | 71.7335 | 65.17 | 35.7 | 0 | 8.04
1991-06-14 06:00 | 24.4 | 75.92 | 22.2 | 71.96 | 88 | 996 | 22.8733 | 73.1719 | 68.16 | 36.99 | 0 | 10.92
1991-06-14 07:00 | 25.6 | 78.08 | 22.2 | 71.96 | 82 | 996 | 23.2125 | 73.7825 | 69.44 | 37.54 | 0 | 13.08
1991-06-14 08:00 | 27.8 | 82.04 | 23.3 | 73.94 | 77 | 996 | 24.5589 | 76.206 | 74.81 | 39.85 | 0 | 17.04
1991-06-14 09:00 | 30 | 86 | 23.3 | 73.94 | 67 | 996 | 24.9875 | 76.9774 | 76.52 | 40.58 | 0 | 21
1991-06-14 10:00 | 31.1 | 87.98 | 23.3 | 73.94 | 63 | 996 | 25.2796 | 77.5032 | 77.72 | 41.1 | 0 | 22.98
1991-06-14 11:00 | 32.8 | 91.04 | 23.9 | 75.02 | 60 | 996 | 26.2269 | 79.2085 | 81.8 | 42.85 | 0 | 26.04
1991-06-14 12:00 | 33.9 | 93.02 | 24.4 | 75.92 | 58 | 996 | 26.8009 | 80.2417 | 84.35 | 43.95 | 0 | 28.02
1991-06-14 13:00 | 33.3 | 91.94 | 22.8 | 73.04 | 54 | 996 | 25.5023 | 77.9041 | 78.58 | 41.47 | 0 | 26.94
1991-06-14 14:00 | 33.9 | 93.02 | 22.8 | 73.04 | 52 | 996 | 25.6061 | 78.091 | 79.01 | 41.65 | 0 | 28.02
1991-06-14 15:00 | 33.3 | 91.94 | 22.8 | 73.04 | 54 | 996 | 25.5023 | 77.9041 | 78.58 | 41.47 | 0 | 26.94
1991-06-14 16:00 | 33.3 | 91.94 | 22.8 | 73.04 | 54 | 996 | 25.5023 | 77.9041 | 78.58 | 41.47 | 0 | 26.94
1991-06-14 17:00 | 31.7 | 89.06 | 23.3 | 73.94 | 61 | 996 | 25.4496 | 77.8093 | 78.43 | 41.4 | 0 | 24.06
1991-06-14 18:00 | 31.7 | 89.06 | 24.4 | 75.92 | 65 | 996 | 26.1649 | 79.0968 | 81.57 | 42.76 | 0 | 24.06
1991-06-14 19:00 | 29.4 | 84.92 | 24.4 | 75.92 | 75 | 996 | 25.7386 | 78.3295 | 79.79 | 41.99 | 0 | 19.92
1991-06-14 20:00 | 28.3 | 82.94 | 24.4 | 75.92 | 79 | 996 | 25.3269 | 77.5884 | 78.05 | 41.24 | 0 | 17.94
1991-06-14 21:00 | 27 | 80.6 | 24.1 | 75.38 | 84 | 996 | 24.8249 | 76.6848 | 75.96 | 40.34 | 0 | 15.6
1991-06-14 22:00 | 26.5 | 79.7 | 23.8 | 74.84 | 85 | 996 | 24.4875 | 76.0775 | 74.57 | 39.75 | 0 | 14.7
1991-06-14 23:00 | 25.8 | 78.44 | 23.6 | 74.48 | 88 | 996 | 24.226 | 75.6069 | 73.52 | 39.29 | 0 | 13.44
33404 | 25.3 | 77.54 | 23.3 | 73.94 | 89 | 996 | 23.8762 | 74.9772 | 72.11 | 38.69 | 0 | 12.54
1991-06-15 01:00 | 24.6 | 76.28 | 22.8 | 73.04 | 90 | 996 | 23.3284 | 73.9911 | 69.94 | 37.76 | 0 | 11.28
1991-06-15 02:00 | 24.3 | 75.74 | 22.6 | 72.68 | 90 | 996 | 23.0368 | 73.4662 | 68.81 | 37.27 | 0 | 10.74
1991-06-15 03:00 | 24.3 | 75.74 | 22.5 | 72.5 | 90 | 996 | 23.0368 | 73.4662 | 68.81 | 37.27 | 0 | 10.74
1991-06-15 04:00 | 24.5 | 76.1 | 22.6 | 72.68 | 89 | 996 | 23.1009 | 73.5816 | 69.05 | 37.37 | 0 | 11.1
1991-06-15 05:00 | 24.6 | 76.28 | 22.6 | 72.68 | 89 | 996 | 23.1978 | 73.756 | 69.43 | 37.53 | 0 | 11.28
1991-06-15 06:00 | 25.6 | 78.08 | 23.3 | 73.94 | 87 | 996 | 23.8978 | 75.0161 | 72.19 | 38.72 | 0 | 13.08
1991-06-15 07:00 | 26.7 | 80.06 | 22.8 | 73.04 | 79 | 996 | 23.8247 | 74.8844 | 71.84 | 38.57 | 0 | 15.06
1991-06-15 08:00 | 27.8 | 82.04 | 20.6 | 69.08 | 65 | 996 | 22.6932 | 72.8478 | 67.33 | 36.63 | 0 | 17.04
1991-06-15 09:00 | 28.9 | 84.02 | 22.8 | 73.04 | 70 | 996 | 24.4857 | 76.0742 | 74.46 | 39.7 | 0 | 19.02
1991-06-15 10:00 | 31.1 | 87.98 | 23.3 | 73.94 | 63 | 996 | 25.2796 | 77.5032 | 77.72 | 41.1 | 0 | 22.98
1991-06-15 11:00 | 32.2 | 89.96 | 25 | 77 | 66 | 996 | 26.7885 | 80.2193 | 84.37 | 43.96 | 0 | 24.96
1991-06-15 12:00 | 32.8 | 91.04 | 23.9 | 75.02 | 60 | 996 | 26.2269 | 79.2085 | 81.8 | 42.85 | 0 | 26.04
1991-06-15 13:00 | 33.3 | 91.94 | 23.3 | 73.94 | 56 | 996 | 25.8951 | 78.6111 | 80.3 | 42.21 | 0 | 26.94
1991-06-15 14:00 | 34.4 | 93.92 | 23.3 | 73.94 | 53 | 996 | 26.2306 | 79.2152 | 81.74 | 42.83 | 0 | 28.92
1991-06-15 15:00 | 33.9 | 93.02 | 23.3 | 73.94 | 54 | 996 | 26.0105 | 78.819 | 80.78 | 42.42 | 0 | 28.02
1991-06-15 16:00 | 34.4 | 93.92 | 22.8 | 73.04 | 51 | 996 | 25.8183 | 78.4729 | 79.91 | 42.04 | 0 | 28.92
1991-06-15 17:00 | 33.9 | 93.02 | 23.3 | 73.94 | 54 | 996 | 26.0105 | 78.819 | 80.78 | 42.42 | 0 | 28.02
1991-06-15 18:00 | 33.3 | 91.94 | 23.3 | 73.94 | 56 | 996 | 25.8951 | 78.6111 | 80.3 | 42.21 | 0 | 26.94
1991-06-15 19:00 | 30 | 86 | 23.3 | 73.94 | 67 | 996 | 24.9875 | 76.9774 | 76.52 | 40.58 | 0 | 21
1991-06-15 20:00 | 29.4 | 84.92 | 22.8 | 73.04 | 68 | 996 | 24.6135 | 76.3044 | 74.97 | 39.92 | 0 | 19.92
1991-06-15 21:00 | 27.7 | 81.86 | 22.5 | 72.5 | 73 | 996 | 23.8598 | 74.9476 | 71.94 | 38.62 | 0 | 16.86
1991-06-15 22:00 | 26.9 | 80.42 | 22.2 | 71.96 | 75 | 996 | 23.4242 | 74.1636 | 70.23 | 37.88 | 0 | 15.42
1991-06-15 23:00 | 25.8 | 78.44 | 22 | 71.6 | 80 | 996 | 23.1216 | 73.6188 | 69.08 | 37.38 | 0 | 13.44
33405 | 24.8 | 76.64 | 21.7 | 71.06 | 83 | 996 | 22.5903 | 72.6626 | 67.05 | 36.51 | 0 | 11.64
1991-06-16 01:00 | 23.7 | 74.66 | 21.2 | 70.16 | 86 | 996 | 21.9381 | 71.4886 | 64.63 | 35.47 | 0 | 9.66
1991-06-16 02:00 | 23 | 73.4 | 21 | 69.8 | 89 | 996 | 21.6475 | 70.9655 | 63.57 | 35.02 | 0 | 8.4
1991-06-16 03:00 | 22.7 | 72.86 | 20.9 | 69.62 | 90 | 996 | 21.4819 | 70.6673 | 62.97 | 34.76 | 0 | 7.86
1991-06-16 04:00 | 22.5 | 72.5 | 21 | 69.8 | 91 | 996 | 21.4113 | 70.5403 | 62.72 | 34.65 | 0 | 7.5
1991-06-16 05:00 | 22.2 | 71.96 | 21 | 69.8 | 93 | 996 | 21.363 | 70.4534 | 62.56 | 34.58 | 0 | 6.96
1991-06-16 06:00 | 22.8 | 73.04 | 21.7 | 71.06 | 94 | 996 | 22.0742 | 71.7335 | 65.17 | 35.7 | 0 | 8.04
1991-06-16 07:00 | 22.8 | 73.04 | 21.7 | 71.06 | 94 | 996 | 22.0742 | 71.7335 | 65.17 | 35.7 | 0 | 8.04
1991-06-16 08:00 | 22.8 | 73.04 | 21.7 | 71.06 | 94 | 996 | 22.0742 | 71.7335 | 65.17 | 35.7 | 0 | 8.04
1991-06-16 09:00 | 24.4 | 75.92 | 20.6 | 69.08 | 79 | 996 | 21.6673 | 71.0012 | 63.59 | 35.03 | 0 | 10.92
1991-06-16 10:00 | 24.4 | 75.92 | 21.7 | 71.06 | 85 | 996 | 22.4774 | 72.4593 | 66.64 | 36.33 | 0 | 10.92
1991-06-16 11:00 | 22.8 | 73.04 | 21.7 | 71.06 | 94 | 996 | 22.0742 | 71.7335 | 65.17 | 35.7 | 0 | 8.04
1991-06-16 12:00 | 23.9 | 75.02 | 22.2 | 71.96 | 90 | 996 | 22.648 | 72.7664 | 67.31 | 36.62 | 0 | 10.02
1991-06-16 13:00 | 25.6 | 78.08 | 20.6 | 69.08 | 74 | 996 | 22.0775 | 71.7395 | 65.07 | 35.66 | 0 | 13.08
1991-06-16 14:00 | 26.7 | 80.06 | 21.1 | 69.98 | 71 | 996 | 22.6405 | 72.7528 | 67.17 | 36.56 | 0 | 15.06
1991-06-16 15:00 | 28.3 | 82.94 | 22.2 | 71.96 | 70 | 996 | 23.9407 | 75.0933 | 72.24 | 38.75 | 0 | 17.94
1991-06-16 16:00 | 28.2 | 82.76 | 21.5 | 70.7 | 67 | 996 | 23.3722 | 74.0699 | 69.97 | 37.77 | 0 | 17.76
1991-06-16 17:00 | 27.8 | 82.04 | 20.6 | 69.08 | 65 | 996 | 22.6932 | 72.8478 | 67.33 | 36.63 | 0 | 17.04
1991-06-16 18:00 | 27.2 | 80.96 | 21.1 | 69.98 | 69 | 996 | 22.7877 | 73.0178 | 67.72 | 36.8 | 0 | 15.96
1991-06-16 19:00 | 25.6 | 78.08 | 20.6 | 69.08 | 74 | 996 | 22.0775 | 71.7395 | 65.07 | 35.66 | 0 | 13.08
1991-06-16 20:00 | 25.6 | 78.08 | 21.7 | 71.06 | 79 | 996 | 22.7926 | 73.0267 | 67.8 | 36.84 | 0 | 13.08
1991-06-16 21:00 | 24.2 | 75.56 | 21.5 | 70.7 | 85 | 996 | 22.286 | 72.1148 | 65.92 | 36.03 | 0 | 10.56
1991-06-16 22:00 | 23.6 | 74.48 | 21.4 | 70.52 | 87 | 996 | 21.9717 | 71.549 | 64.76 | 35.53 | 0 | 9.48
1991-06-16 23:00 | 22.7 | 72.86 | 21.2 | 70.16 | 91 | 996 | 21.6062 | 70.8912 | 63.43 | 34.96 | 0 | 7.86
33406 | 22 | 71.6 | 21 | 69.8 | 94 | 996 | 21.2875 | 70.3176 | 62.29 | 34.47 | 0 | 6.6
1991-06-17 01:00 | 21.2 | 70.16 | 20.6 | 69.08 | 96 | 996 | 20.736 | 69.3248 | 60.34 | 33.63 | 0 | 5.16
1991-06-17 02:00 | 20.7 | 69.26 | 20.5 | 68.9 | 99 | 996 | 20.5861 | 69.055 | 59.82 | 33.4 | 0 | 4.26
1991-06-17 03:00 | 20.6 | 69.08 | 20.6 | 69.08 | 100 | 996 | 20.6 | 69.08 | 59.88 | 33.43 | 0 | 4.08
1991-06-17 04:00 | 21.1 | 69.98 | 21.1 | 69.98 | 100 | 996 | 21.1 | 69.98 | 61.64 | 34.19 | 0 | 4.98
1991-06-17 05:00 | 21.1 | 69.98 | 20 | 68 | 93 | 996 | 20.2846 | 68.5123 | 58.75 | 32.94 | 0 | 4.98
1991-06-17 06:00 | 21.4 | 70.52 | 19.8 | 67.64 | 91 | 996 | 20.3394 | 68.6108 | 58.93 | 33.02 | 0 | 5.52
1991-06-17 07:00 | 22.2 | 71.96 | 19.4 | 66.92 | 84 | 996 | 20.2467 | 68.4441 | 58.58 | 32.87 | 0 | 6.96
1991-06-17 08:00 | 23.9 | 75.02 | 17.2 | 62.96 | 66 | 996 | 19.3775 | 66.8795 | 55.54 | 31.57 | 0 | 10.02
1991-06-17 09:00 | 25.6 | 78.08 | 14.4 | 57.92 | 50 | 996 | 18.3496 | 65.0293 | 52.11 | 30.09 | 0 | 13.08
1991-06-17 10:00 | 26.7 | 80.06 | 17.8 | 64.04 | 58 | 996 | 20.5953 | 69.0715 | 59.64 | 33.33 | 0 | 15.06
1991-06-17 11:00 | 26.7 | 80.06 | 14.4 | 57.92 | 47 | 996 | 18.7332 | 65.7197 | 53.32 | 30.61 | 0 | 15.06
1991-06-17 12:00 | 27.2 | 80.96 | 14.4 | 57.92 | 45 | 996 | 18.7791 | 65.8023 | 53.45 | 30.67 | 0 | 15.96
1991-06-17 13:00 | 27.8 | 82.04 | 12.8 | 55.04 | 40 | 996 | 18.3252 | 64.9854 | 51.96 | 30.03 | 0 | 17.04
1991-06-17 14:00 | 28.9 | 84.02 | 15 | 59 | 43 | 996 | 19.7549 | 67.5588 | 56.65 | 32.04 | 0 | 19.02
1991-06-17 15:00 | 29.4 | 84.92 | 16.1 | 60.98 | 45 | 996 | 20.5351 | 68.9632 | 59.33 | 33.19 | 0 | 19.92
1991-06-17 16:00 | 28.9 | 84.02 | 13.9 | 57.02 | 40 | 996 | 19.1732 | 66.5118 | 54.69 | 31.2 | 0 | 19.02
1991-06-17 17:00 | 27.8 | 82.04 | 13.9 | 57.02 | 42 | 996 | 18.7021 | 65.6637 | 53.18 | 30.55 | 0 | 17.04
1991-06-17 18:00 | 27.8 | 82.04 | 13.9 | 57.02 | 42 | 996 | 18.7021 | 65.6637 | 53.18 | 30.55 | 0 | 17.04
1991-06-17 19:00 | 26.7 | 80.06 | 15.6 | 60.08 | 51 | 996 | 19.4253 | 66.9656 | 55.61 | 31.59 | 0 | 15.06
1991-06-17 20:00 | 25 | 77 | 15.6 | 60.08 | 56 | 996 | 18.8216 | 65.8789 | 53.66 | 30.76 | 0 | 12
1991-06-17 21:00 | 23.9 | 75.02 | 15.9 | 60.62 | 61 | 996 | 18.6428 | 65.5571 | 53.11 | 30.52 | 0 | 10.02
1991-06-17 22:00 | 23.6 | 74.48 | 16.2 | 61.16 | 63 | 996 | 18.6756 | 65.6161 | 53.23 | 30.57 | 0 | 9.48
1991-06-17 23:00 | 23.1 | 73.58 | 16.5 | 61.7 | 66 | 996 | 18.6654 | 65.5978 | 53.21 | 30.56 | 0 | 8.58
33407 | 22.7 | 72.86 | 16.7 | 62.06 | 69 | 996 | 18.7271 | 65.7087 | 53.43 | 30.66 | 0 | 7.86
1991-06-18 01:00 | 22.2 | 71.96 | 16.8 | 62.24 | 71 | 996 | 18.5477 | 65.3858 | 52.86 | 30.41 | 0 | 6.96
1991-06-18 02:00 | 22 | 71.6 | 17.1 | 62.78 | 74 | 996 | 18.7655 | 65.7779 | 53.58 | 30.72 | 0 | 6.6
1991-06-18 03:00 | 22.2 | 71.96 | 17.7 | 63.86 | 76 | 996 | 19.2139 | 66.5849 | 55.05 | 31.35 | 0 | 6.96
1991-06-18 04:00 | 22.2 | 71.96 | 18.3 | 64.94 | 79 | 996 | 19.6058 | 67.2905 | 56.37 | 31.92 | 0 | 6.96
1991-06-18 05:00 | 21.7 | 71.06 | 18.3 | 64.94 | 81 | 996 | 19.3924 | 66.9063 | 55.67 | 31.62 | 0 | 6.06
1991-06-18 06:00 | 22.2 | 71.96 | 18.9 | 66.02 | 82 | 996 | 19.9922 | 67.9859 | 57.69 | 32.49 | 0 | 6.96
1991-06-18 07:00 | 23.3 | 73.94 | 17.8 | 64.04 | 71 | 996 | 19.5472 | 67.185 | 56.14 | 31.82 | 0 | 8.94
1991-06-18 08:00 | 23.9 | 75.02 | 18.3 | 64.94 | 71 | 996 | 20.0926 | 68.1668 | 57.98 | 32.61 | 0 | 10.02
1991-06-18 09:00 | 24.4 | 75.92 | 17.8 | 64.04 | 67 | 996 | 19.9692 | 67.9445 | 57.54 | 32.42 | 0 | 10.92
1991-06-18 10:00 | 26.7 | 80.06 | 16.7 | 62.06 | 54 | 996 | 19.933 | 67.8794 | 57.33 | 32.33 | 0 | 15.06
1991-06-18 11:00 | 28.3 | 82.94 | 19.4 | 66.92 | 59 | 996 | 22.1405 | 71.853 | 65.21 | 35.72 | 0 | 17.94
1991-06-18 12:00 | 29.4 | 84.92 | 20.6 | 69.08 | 59 | 996 | 23.0919 | 73.5655 | 68.81 | 37.27 | 0 | 19.92
1991-06-18 13:00 | 30 | 86 | 19.4 | 66.92 | 53 | 996 | 22.5296 | 72.5532 | 66.61 | 36.33 | 0 | 21
1991-06-18 14:00 | 31.1 | 87.98 | 19.4 | 66.92 | 50 | 996 | 22.8794 | 73.1829 | 67.92 | 36.89 | 0 | 22.98
1991-06-18 15:00 | 31.7 | 89.06 | 18.9 | 66.02 | 47 | 996 | 22.7794 | 73.003 | 67.51 | 36.71 | 0 | 24.06
1991-06-18 16:00 | 27.2 | 80.96 | 20 | 68 | 65 | 996 | 22.1601 | 71.8883 | 65.32 | 35.77 | 0 | 15.96
1991-06-18 17:00 | 29.4 | 84.92 | 18.9 | 66.02 | 53 | 996 | 22.0263 | 71.6473 | 64.74 | 35.52 | 0 | 19.92
1991-06-18 18:00 | 28.9 | 84.02 | 20 | 68 | 59 | 996 | 22.6594 | 72.7869 | 67.16 | 36.56 | 0 | 19.02
1991-06-18 19:00 | 27.8 | 82.04 | 20 | 68 | 63 | 996 | 22.369 | 72.2642 | 66.09 | 36.1 | 0 | 17.04
1991-06-18 20:00 | 27.2 | 80.96 | 18.3 | 64.94 | 58 | 996 | 21.0249 | 69.8448 | 61.15 | 33.97 | 0 | 15.96
1991-06-18 21:00 | 25.6 | 78.08 | 18.4 | 65.12 | 64 | 996 | 20.5868 | 69.0563 | 59.65 | 33.33 | 0 | 13.08
1991-06-18 22:00 | 24.8 | 76.64 | 18.5 | 65.3 | 68 | 996 | 20.4742 | 68.8536 | 59.28 | 33.17 | 0 | 11.64
1991-06-18 23:00 | 23.8 | 74.84 | 18.5 | 65.3 | 72 | 996 | 20.1421 | 68.2558 | 58.16 | 32.69 | 0 | 9.84
33408 | 23 | 73.4 | 18.6 | 65.48 | 76 | 996 | 19.9551 | 67.9191 | 57.54 | 32.42 | 0 | 8.4
1991-06-19 01:00 | 22 | 71.6 | 18.4 | 65.12 | 80 | 996 | 19.5472 | 67.185 | 56.18 | 31.84 | 0 | 6.6
1991-06-19 02:00 | 21.4 | 70.52 | 18.6 | 65.48 | 84 | 996 | 19.4844 | 67.0719 | 55.99 | 31.76 | 0 | 5.52
1991-06-19 03:00 | 21.1 | 69.98 | 18.9 | 66.02 | 87 | 996 | 19.5655 | 67.2178 | 56.27 | 31.88 | 0 | 4.98
1991-06-19 04:00 | 21.1 | 69.98 | 18.9 | 66.02 | 87 | 996 | 19.5655 | 67.2178 | 56.27 | 31.88 | 0 | 4.98
1991-06-19 05:00 | 21.1 | 69.98 | 18.9 | 66.02 | 87 | 996 | 19.5655 | 67.2178 | 56.27 | 31.88 | 0 | 4.98
1991-06-19 06:00 | 22.2 | 71.96 | 18.3 | 64.94 | 79 | 996 | 19.6058 | 67.2905 | 56.37 | 31.92 | 0 | 6.96
1991-06-19 07:00 | 22.8 | 73.04 | 18.9 | 66.02 | 79 | 996 | 20.1679 | 68.3022 | 58.28 | 32.74 | 0 | 8.04
1991-06-19 08:00 | 25 | 77 | 19.4 | 66.92 | 71 | 996 | 21.0931 | 69.9675 | 61.47 | 34.12 | 0 | 12
1991-06-19 09:00 | 26.7 | 80.06 | 19.4 | 66.92 | 64 | 996 | 21.5588 | 70.8059 | 63.11 | 34.82 | 0 | 15.06
1991-06-19 10:00 | 27.2 | 80.96 | 21.7 | 71.06 | 72 | 996 | 23.2487 | 73.8476 | 69.52 | 37.57 | 0 | 15.96
1991-06-19 11:00 | 28.9 | 84.02 | 18.3 | 64.94 | 53 | 996 | 21.6071 | 70.8927 | 63.2 | 34.86 | 0 | 19.02
1991-06-19 12:00 | 30.6 | 87.08 | 14.4 | 57.92 | 37 | 996 | 19.8607 | 67.7492 | 56.95 | 32.17 | 0 | 22.08
1991-06-19 13:00 | 31.7 | 89.06 | 15 | 59 | 36 | 996 | 20.4729 | 68.8512 | 59.03 | 33.06 | 0 | 24.06
1991-06-19 14:00 | 31.1 | 87.98 | 15.6 | 60.08 | 39 | 996 | 20.6619 | 69.1914 | 59.71 | 33.36 | 0 | 22.98
1991-06-19 15:00 | 32.2 | 89.96 | 18.9 | 66.02 | 45 | 996 | 22.7753 | 72.9955 | 67.47 | 36.69 | 0 | 24.96
1991-06-19 16:00 | 31.1 | 87.98 | 15.6 | 60.08 | 39 | 996 | 20.6619 | 69.1914 | 59.71 | 33.36 | 0 | 22.98
1991-06-19 17:00 | 31.1 | 87.98 | 15.6 | 60.08 | 39 | 996 | 20.6619 | 69.1914 | 59.71 | 33.36 | 0 | 22.98
1991-06-19 18:00 | 31.1 | 87.98 | 15.6 | 60.08 | 39 | 996 | 20.6619 | 69.1914 | 59.71 | 33.36 | 0 | 22.98
1991-06-19 19:00 | 31.7 | 89.06 | 20.6 | 69.08 | 52 | 996 | 23.7647 | 74.7764 | 71.39 | 38.38 | 0 | 24.06
1991-06-19 20:00 | 27.2 | 80.96 | 18.9 | 66.02 | 61 | 996 | 21.5174 | 70.7313 | 62.93 | 34.74 | 0 | 15.96
1991-06-19 21:00 | 25.7 | 78.26 | 19.1 | 66.38 | 67 | 996 | 21.1324 | 70.0383 | 61.59 | 34.17 | 0 | 13.26
1991-06-19 22:00 | 25 | 77 | 19.4 | 66.92 | 71 | 996 | 21.0931 | 69.9675 | 61.47 | 34.12 | 0 | 12
1991-06-19 23:00 | 24.1 | 75.38 | 19.6 | 67.28 | 76 | 996 | 20.9746 | 69.7544 | 61.08 | 33.95 | 0 | 10.38
33409 | 23.3 | 73.94 | 19.8 | 67.64 | 81 | 996 | 20.9018 | 69.6233 | 60.85 | 33.85 | 0 | 8.94
1991-06-20 01:00 | 22.4 | 72.32 | 19.8 | 67.64 | 85 | 996 | 20.5643 | 69.0157 | 59.68 | 33.35 | 0 | 7.32
1991-06-20 02:00 | 21.9 | 71.42 | 20.1 | 68.18 | 90 | 996 | 20.7046 | 69.2683 | 60.2 | 33.57 | 0 | 6.42
1991-06-20 03:00 | 21.7 | 71.06 | 20.6 | 69.08 | 93 | 996 | 20.8728 | 69.5711 | 60.81 | 33.83 | 0 | 6.06
1991-06-20 04:00 | 22.2 | 71.96 | 18.9 | 66.02 | 82 | 996 | 19.9922 | 67.9859 | 57.69 | 32.49 | 0 | 6.96
1991-06-20 05:00 | 22.2 | 71.96 | 18.9 | 66.02 | 82 | 996 | 19.9922 | 67.9859 | 57.69 | 32.49 | 0 | 6.96
1991-06-20 06:00 | 22.8 | 73.04 | 20.6 | 69.08 | 87 | 996 | 21.2015 | 70.1627 | 61.95 | 34.32 | 0 | 8.04
1991-06-20 07:00 | 24.4 | 75.92 | 18.9 | 66.02 | 71 | 996 | 20.5473 | 68.9852 | 59.55 | 33.29 | 0 | 10.92
1991-06-20 08:00 | 26.7 | 80.06 | 20.6 | 69.08 | 69 | 996 | 22.3359 | 72.2047 | 66.01 | 36.06 | 0 | 15.06
1991-06-20 09:00 | 28.7 | 83.66 | 20.9 | 69.62 | 63 | 996 | 23.162 | 73.6916 | 69.12 | 37.4 | 0 | 18.66
1991-06-20 10:00 | 30.6 | 87.08 | 21.1 | 69.98 | 57 | 996 | 23.7701 | 74.7862 | 71.46 | 38.41 | 0 | 22.08
1991-06-20 11:00 | 31.1 | 87.98 | 21.7 | 71.06 | 57 | 996 | 24.1991 | 75.5584 | 73.18 | 39.15 | 0 | 22.98
1991-06-20 12:00 | 32.8 | 91.04 | 23.9 | 75.02 | 60 | 996 | 26.2269 | 79.2085 | 81.8 | 42.85 | 0 | 26.04
1991-06-20 13:00 | 32.2 | 89.96 | 19.4 | 66.92 | 47 | 996 | 23.1852 | 73.7333 | 69.07 | 37.38 | 0 | 24.96
1991-06-20 14:00 | 33.3 | 91.94 | 21.7 | 71.06 | 51 | 996 | 24.9017 | 76.823 | 76.01 | 40.36 | 0 | 26.94
1991-06-20 15:00 | 35 | 95 | 22.8 | 73.04 | 49 | 996 | 25.894 | 78.6092 | 80.22 | 42.17 | 0 | 30
1991-06-20 16:00 | 34.4 | 93.92 | 20.6 | 69.08 | 45 | 996 | 24.5405 | 76.1729 | 74.45 | 39.69 | 0 | 28.92
1991-06-20 17:00 | 33.3 | 91.94 | 20 | 68 | 46 | 996 | 23.8688 | 74.9639 | 71.74 | 38.53 | 0 | 26.94
1991-06-20 18:00 | 29.4 | 84.92 | 21.1 | 69.98 | 61 | 996 | 23.4378 | 74.188 | 70.18 | 37.86 | 0 | 19.92
1991-06-20 19:00 | 24.4 | 75.92 | 22.8 | 73.04 | 91 | 996 | 23.2634 | 73.874 | 69.69 | 37.65 | 0 | 10.92
1991-06-20 20:00 | 25 | 77 | 23.3 | 73.94 | 90 | 996 | 23.7172 | 74.691 | 71.48 | 38.42 | 0 | 12
1991-06-20 21:00 | 24 | 75.2 | 23.1 | 73.58 | 95 | 996 | 23.3801 | 74.0841 | 70.17 | 37.85 | 0 | 10.2
1991-06-20 22:00 | 23.8 | 74.84 | 22.8 | 73.04 | 94 | 996 | 23.0576 | 73.5037 | 68.91 | 37.31 | 0 | 9.84
1991-06-20 23:00 | 23.3 | 73.94 | 22.6 | 72.68 | 96 | 996 | 22.8129 | 73.0632 | 67.97 | 36.91 | 0 | 8.94
33410 | 23 | 73.4 | 22.3 | 72.14 | 96 | 996 | 22.5161 | 72.5291 | 66.84 | 36.42 | 0 | 8.4
1991-06-21 01:00 | 22.6 | 72.68 | 21.9 | 71.42 | 96 | 996 | 22.1205 | 71.817 | 65.35 | 35.78 | 0 | 7.68
1991-06-21 02:00 | 22.5 | 72.5 | 21.7 | 71.06 | 95 | 996 | 21.9007 | 71.4212 | 64.53 | 35.43 | 0 | 7.5
1991-06-21 03:00 | 22.8 | 73.04 | 21.7 | 71.06 | 94 | 996 | 22.0742 | 71.7335 | 65.17 | 35.7 | 0 | 8.04
1991-06-21 04:00 | 22.8 | 73.04 | 20.6 | 69.08 | 87 | 996 | 21.2015 | 70.1627 | 61.95 | 34.32 | 0 | 8.04
1991-06-21 05:00 | 22.8 | 73.04 | 21.1 | 69.98 | 90 | 996 | 21.579 | 70.8422 | 63.33 | 34.91 | 0 | 8.04
1991-06-21 06:00 | 23.3 | 73.94 | 20 | 68 | 82 | 996 | 21.0336 | 69.8605 | 61.32 | 34.05 | 0 | 8.94
1991-06-21 07:00 | 24.4 | 75.92 | 22.8 | 73.04 | 91 | 996 | 23.2634 | 73.874 | 69.69 | 37.65 | 0 | 10.92
1991-06-21 08:00 | 26.1 | 78.98 | 22.8 | 73.04 | 82 | 996 | 23.6864 | 74.6356 | 71.31 | 38.34 | 0 | 13.98
1991-06-21 09:00 | 27.8 | 82.04 | 22.9 | 73.22 | 75 | 996 | 24.257 | 75.6626 | 73.56 | 39.31 | 0 | 17.04
1991-06-21 10:00 | 29.4 | 84.92 | 22.8 | 73.04 | 68 | 996 | 24.6135 | 76.3044 | 74.97 | 39.92 | 0 | 19.92
1991-06-21 11:00 | 29.4 | 84.92 | 21.7 | 71.06 | 63 | 996 | 23.7791 | 74.8024 | 71.54 | 38.44 | 0 | 19.92
1991-06-21 12:00 | 30.6 | 87.08 | 22.8 | 73.04 | 63 | 996 | 24.838 | 76.7084 | 75.86 | 40.3 | 0 | 22.08
1991-06-21 13:00 | 24.4 | 75.92 | 21.1 | 69.98 | 82 | 996 | 22.0754 | 71.7358 | 65.11 | 35.68 | 0 | 10.92
1991-06-21 14:00 | 21.7 | 71.06 | 21.7 | 71.06 | 100 | 996 | 21.7 | 71.06 | 63.82 | 35.12 | 0 | 6.06
1991-06-21 15:00 | 22.8 | 73.04 | 21.1 | 69.98 | 90 | 996 | 21.579 | 70.8422 | 63.33 | 34.91 | 0 | 8.04
1991-06-21 16:00 | 23.3 | 73.94 | 21.7 | 71.06 | 91 | 996 | 22.191 | 71.9438 | 65.59 | 35.89 | 0 | 8.94
1991-06-21 17:00 | 24.4 | 75.92 | 22.8 | 73.04 | 91 | 996 | 23.2634 | 73.874 | 69.69 | 37.65 | 0 | 10.92
1991-06-21 18:00 | 23.9 | 75.02 | 22.2 | 71.96 | 90 | 996 | 22.648 | 72.7664 | 67.31 | 36.62 | 0 | 10.02
1991-06-21 19:00 | 23.9 | 75.02 | 22.2 | 71.96 | 90 | 996 | 22.648 | 72.7664 | 67.31 | 36.62 | 0 | 10.02
1991-06-21 20:00 | 23.3 | 73.94 | 23.3 | 73.94 | 100 | 996 | 23.3 | 73.94 | 69.88 | 37.73 | 0 | 8.94
1991-06-21 21:00 | 22.1 | 71.78 | 22.1 | 71.78 | 100 | 996 | 22.1 | 71.78 | 65.3 | 35.76 | 0 | 6.78
1991-06-21 22:00 | 21.8 | 71.24 | 21.8 | 71.24 | 100 | 996 | 21.8 | 71.24 | 64.18 | 35.28 | 0 | 6.24
1991-06-21 23:00 | 21.2 | 70.16 | 21.2 | 70.16 | 100 | 996 | 21.2 | 70.16 | 62 | 34.34 | 0 | 5.16
33411 | 20.7 | 69.26 | 20.7 | 69.26 | 100 | 996 | 20.7 | 69.26 | 60.23 | 33.58 | 0 | 4.26
1991-06-22 01:00 | 20.2 | 68.36 | 20.2 | 68.36 | 100 | 996 | 20.2 | 68.36 | 58.49 | 32.83 | 0 | 3.36
1991-06-22 02:00 | 20 | 68 | 20 | 68 | 100 | 996 | 20 | 68 | 57.8 | 32.53 | 0 | 3
1991-06-22 03:00 | 20.1 | 68.18 | 20.1 | 68.18 | 100 | 996 | 20.1 | 68.18 | 58.14 | 32.68 | 0 | 3.18
1991-06-22 04:00 | 20.4 | 68.72 | 20.1 | 68.18 | 98 | 996 | 20.1734 | 68.3122 | 58.39 | 32.79 | 0 | 3.72
1991-06-22 05:00 | 20.6 | 69.08 | 20 | 68 | 96 | 996 | 20.1427 | 68.2568 | 58.27 | 32.74 | 0 | 4.08
1991-06-22 06:00 | 21.7 | 71.06 | 20 | 68 | 90 | 996 | 20.5103 | 68.9185 | 59.52 | 33.27 | 0 | 6.06
1991-06-22 07:00 | 22.2 | 71.96 | 20.6 | 69.08 | 91 | 996 | 21.1189 | 70.0141 | 61.67 | 34.2 | 0 | 6.96
1991-06-22 08:00 | 22.8 | 73.04 | 20.6 | 69.08 | 87 | 996 | 21.2015 | 70.1627 | 61.95 | 34.32 | 0 | 8.04
1991-06-22 09:00 | 24.4 | 75.92 | 21.7 | 71.06 | 85 | 996 | 22.4774 | 72.4593 | 66.64 | 36.33 | 0 | 10.92
1991-06-22 10:00 | 26.1 | 78.98 | 21.1 | 69.98 | 74 | 996 | 22.538 | 72.5685 | 66.8 | 36.41 | 0 | 13.98
1991-06-22 11:00 | 28.3 | 82.94 | 22.2 | 71.96 | 70 | 996 | 23.9407 | 75.0933 | 72.24 | 38.75 | 0 | 17.94
1991-06-22 12:00 | 29.4 | 84.92 | 24.4 | 75.92 | 75 | 996 | 25.7386 | 78.3295 | 79.79 | 41.99 | 0 | 19.92
1991-06-22 13:00 | 27.8 | 82.04 | 23.3 | 73.94 | 77 | 996 | 24.5589 | 76.206 | 74.81 | 39.85 | 0 | 17.04
1991-06-22 14:00 | 22.2 | 71.96 | 22.2 | 71.96 | 100 | 996 | 22.2 | 71.96 | 65.67 | 35.92 | 0 | 6.96
1991-06-22 15:00 | 23.9 | 75.02 | 21.7 | 71.06 | 88 | 996 | 22.3903 | 72.3025 | 66.32 | 36.2 | 0 | 10.02
1991-06-22 16:00 | 23.3 | 73.94 | 21.7 | 71.06 | 91 | 996 | 22.191 | 71.9438 | 65.59 | 35.89 | 0 | 8.94
1991-06-22 17:00 | 24.4 | 75.92 | 20 | 68 | 76 | 996 | 21.2528 | 70.2551 | 62.07 | 34.37 | 0 | 10.92
1991-06-22 18:00 | 23.9 | 75.02 | 20.6 | 69.08 | 82 | 996 | 21.6018 | 70.8833 | 63.37 | 34.93 | 0 | 10.02
1991-06-22 19:00 | 23.9 | 75.02 | 21.7 | 71.06 | 88 | 996 | 22.3903 | 72.3025 | 66.32 | 36.2 | 0 | 10.02
1991-06-22 20:00 | 23.3 | 73.94 | 22.2 | 71.96 | 94 | 996 | 22.5659 | 72.6186 | 67.02 | 36.5 | 0 | 8.94
1991-06-22 21:00 | 22.1 | 71.78 | 21.9 | 71.42 | 99 | 996 | 21.9823 | 71.5681 | 64.85 | 35.57 | 0 | 6.78
1991-06-22 22:00 | 21.6 | 70.88 | 21.5 | 70.7 | 99 | 996 | 21.4837 | 70.6706 | 63.02 | 34.78 | 0 | 5.88
1991-06-22 23:00 | 21 | 69.8 | 21 | 69.8 | 100 | 996 | 21 | 69.8 | 61.29 | 34.04 | 0 | 4.8
33412 | 20.5 | 68.9 | 20.5 | 68.9 | 100 | 996 | 20.5 | 68.9 | 59.53 | 33.28 | 0 | 3.9
1991-06-23 01:00 | 19.8 | 67.64 | 19.8 | 67.64 | 100 | 996 | 19.8 | 67.64 | 57.12 | 32.24 | 0 | 2.64
1991-06-23 02:00 | 19.6 | 67.28 | 19.6 | 67.28 | 100 | 996 | 19.6 | 67.28 | 56.44 | 31.95 | 0 | 2.28
1991-06-23 03:00 | 19.6 | 67.28 | 19.6 | 67.28 | 100 | 996 | 19.6 | 67.28 | 56.44 | 31.95 | 0 | 2.28
1991-06-23 04:00 | 19.9 | 67.82 | 19.9 | 67.82 | 100 | 996 | 19.9 | 67.82 | 57.46 | 32.39 | 0 | 2.82
1991-06-23 05:00 | 20 | 68 | 20 | 68 | 100 | 996 | 20 | 68 | 57.8 | 32.53 | 0 | 3
1991-06-23 06:00 | 21.1 | 69.98 | 20.6 | 69.08 | 97 | 996 | 20.7536 | 69.3565 | 60.4 | 33.65 | 0 | 4.98
1991-06-23 07:00 | 21.1 | 69.98 | 20.6 | 69.08 | 97 | 996 | 20.7536 | 69.3565 | 60.4 | 33.65 | 0 | 4.98
1991-06-23 08:00 | 22.2 | 71.96 | 20.6 | 69.08 | 91 | 996 | 21.1189 | 70.0141 | 61.67 | 34.2 | 0 | 6.96
1991-06-23 09:00 | 22.8 | 73.04 | 21.1 | 69.98 | 90 | 996 | 21.579 | 70.8422 | 63.33 | 34.91 | 0 | 8.04
1991-06-23 10:00 | 23.3 | 73.94 | 21.1 | 69.98 | 87 | 996 | 21.6828 | 71.0291 | 63.69 | 35.07 | 0 | 8.94
1991-06-23 11:00 | 23.9 | 75.02 | 21.1 | 69.98 | 84 | 996 | 21.8673 | 71.3611 | 64.35 | 35.35 | 0 | 10.02
1991-06-23 12:00 | 24.4 | 75.92 | 20.6 | 69.08 | 79 | 996 | 21.6673 | 71.0012 | 63.59 | 35.03 | 0 | 10.92
1991-06-23 13:00 | 24.4 | 75.92 | 21.7 | 71.06 | 85 | 996 | 22.4774 | 72.4593 | 66.64 | 36.33 | 0 | 10.92
1991-06-23 14:00 | 25.1 | 77.18 | 20.8 | 69.44 | 77 | 996 | 22.0433 | 71.678 | 64.97 | 35.62 | 0 | 12.18
1991-06-23 15:00 | 25.6 | 78.08 | 20 | 68 | 71 | 996 | 21.639 | 70.9503 | 63.44 | 34.96 | 0 | 13.08
1991-06-23 16:00 | 25.6 | 78.08 | 19.4 | 66.92 | 69 | 996 | 21.3426 | 70.4167 | 62.36 | 34.49 | 0 | 13.08
1991-06-23 17:00 | 25.6 | 78.08 | 19.4 | 66.92 | 69 | 996 | 21.3426 | 70.4167 | 62.36 | 34.49 | 0 | 13.08
1991-06-23 18:00 | 25.6 | 78.08 | 20 | 68 | 71 | 996 | 21.639 | 70.9503 | 63.44 | 34.96 | 0 | 13.08
1991-06-23 19:00 | 24.4 | 75.92 | 20 | 68 | 76 | 996 | 21.2528 | 70.2551 | 62.07 | 34.37 | 0 | 10.92
1991-06-23 20:00 | 23.3 | 73.94 | 19.4 | 66.92 | 79 | 996 | 20.6363 | 69.1454 | 59.91 | 33.44 | 0 | 8.94
1991-06-23 21:00 | 22.1 | 71.78 | 19.3 | 66.74 | 84 | 996 | 20.1514 | 68.2725 | 58.25 | 32.73 | 0 | 6.78
1991-06-23 22:00 | 21.7 | 71.06 | 19.2 | 66.56 | 86 | 996 | 20.0192 | 68.0345 | 57.81 | 32.54 | 0 | 6.06
1991-06-23 23:00 | 21.1 | 69.98 | 19.2 | 66.56 | 89 | 996 | 19.8073 | 67.6532 | 57.1 | 32.23 | 0 | 4.98
33413 | 20.7 | 69.26 | 19.1 | 66.38 | 91 | 996 | 19.6573 | 67.3832 | 56.6 | 32.02 | 0 | 4.26
1991-06-24 01:00 | 20.1 | 68.18 | 18.8 | 65.84 | 92 | 996 | 19.1889 | 66.54 | 55.04 | 31.35 | 0 | 3.18
1991-06-24 02:00 | 19.9 | 67.82 | 18.7 | 65.66 | 93 | 996 | 19.1084 | 66.3952 | 54.78 | 31.24 | 0 | 2.82
1991-06-24 03:00 | 20 | 68 | 18.9 | 66.02 | 93 | 996 | 19.2064 | 66.5716 | 55.1 | 31.38 | 0 | 3
1991-06-24 04:00 | 20.6 | 69.08 | 18.3 | 64.94 | 87 | 996 | 19.0844 | 66.3519 | 54.68 | 31.19 | 0 | 4.08
1991-06-24 05:00 | 20.6 | 69.08 | 18.9 | 66.02 | 90 | 996 | 19.4418 | 66.9952 | 55.87 | 31.71 | 0 | 4.08
1991-06-24 06:00 | 20.6 | 69.08 | 20.6 | 69.08 | 100 | 996 | 20.6 | 69.08 | 59.88 | 33.43 | 0 | 4.08
1991-06-24 07:00 | 21.1 | 69.98 | 20.6 | 69.08 | 97 | 996 | 20.7536 | 69.3565 | 60.4 | 33.65 | 0 | 4.98
1991-06-24 08:00 | 23.3 | 73.94 | 20 | 68 | 82 | 996 | 21.0336 | 69.8605 | 61.32 | 34.05 | 0 | 8.94
1991-06-24 09:00 | 25 | 77 | 18.9 | 66.02 | 69 | 996 | 20.8011 | 69.442 | 60.43 | 33.67 | 0 | 12
1991-06-24 10:00 | 27.2 | 80.96 | 19.4 | 66.92 | 62 | 996 | 21.6795 | 71.0232 | 63.53 | 35 | 0 | 15.96
1991-06-24 11:00 | 28.3 | 82.94 | 20 | 68 | 61 | 996 | 22.4771 | 72.4588 | 66.48 | 36.27 | 0 | 17.94
1991-06-24 12:00 | 28.9 | 84.02 | 19.4 | 66.92 | 57 | 996 | 22.3132 | 72.1638 | 65.84 | 35.99 | 0 | 19.02
1991-06-24 13:00 | 29.4 | 84.92 | 18.9 | 66.02 | 53 | 996 | 22.0263 | 71.6473 | 64.74 | 35.52 | 0 | 19.92
1991-06-24 14:00 | 29.4 | 84.92 | 18.9 | 66.02 | 53 | 996 | 22.0263 | 71.6473 | 64.74 | 35.52 | 0 | 19.92
1991-06-24 15:00 | 29.4 | 84.92 | 18.9 | 66.02 | 53 | 996 | 22.0263 | 71.6473 | 64.74 | 35.52 | 0 | 19.92
1991-06-24 16:00 | 31.7 | 89.06 | 21.7 | 71.06 | 56 | 996 | 24.527 | 76.1486 | 74.51 | 39.72 | 0 | 24.06
1991-06-24 17:00 | 28.9 | 84.02 | 20.6 | 69.08 | 61 | 996 | 23.001 | 73.4018 | 68.48 | 37.13 | 0 | 19.02
1991-06-24 18:00 | 27.8 | 82.04 | 20.6 | 69.08 | 65 | 996 | 22.6932 | 72.8478 | 67.33 | 36.63 | 0 | 17.04
1991-06-24 19:00 | 26.7 | 80.06 | 21.1 | 69.98 | 71 | 996 | 22.6405 | 72.7528 | 67.17 | 36.56 | 0 | 15.06
1991-06-24 20:00 | 25.6 | 78.08 | 21.7 | 71.06 | 79 | 996 | 22.7926 | 73.0267 | 67.8 | 36.84 | 0 | 13.08
1991-06-24 21:00 | 24.4 | 75.92 | 20.6 | 69.08 | 79 | 996 | 21.6673 | 71.0012 | 63.59 | 35.03 | 0 | 10.92
1991-06-24 22:00 | 23.9 | 75.02 | 19.5 | 67.1 | 76 | 996 | 20.7892 | 69.4206 | 60.43 | 33.66 | 0 | 10.02
1991-06-24 23:00 | 23.3 | 73.94 | 18.4 | 65.12 | 74 | 996 | 19.9608 | 67.9295 | 57.55 | 32.43 | 0 | 8.94
33414 | 22.8 | 73.04 | 17.3 | 63.14 | 71 | 996 | 19.0928 | 66.367 | 54.63 | 31.17 | 0 | 8.04
1991-06-25 01:00 | 22.1 | 71.78 | 15.9 | 60.62 | 68 | 996 | 18.0502 | 64.4904 | 51.26 | 29.72 | 0 | 6.78
1991-06-25 02:00 | 21.9 | 71.42 | 14.9 | 58.82 | 64 | 996 | 17.3222 | 63.1799 | 48.98 | 28.75 | 0 | 6.42
1991-06-25 03:00 | 21.9 | 71.42 | 14 | 57.2 | 61 | 996 | 16.9034 | 62.4261 | 47.7 | 28.19 | 0 | 6.42
1991-06-25 04:00 | 22.2 | 71.96 | 13.3 | 55.94 | 57 | 996 | 16.5907 | 61.8632 | 46.75 | 27.78 | 0 | 6.96
1991-06-25 05:00 | 21.7 | 71.06 | 20.6 | 69.08 | 93 | 996 | 20.8728 | 69.5711 | 60.81 | 33.83 | 0 | 6.06
1991-06-25 06:00 | 21.7 | 71.06 | 20.6 | 69.08 | 93 | 996 | 20.8728 | 69.5711 | 60.81 | 33.83 | 0 | 6.06
1991-06-25 07:00 | 23.9 | 75.02 | 21.1 | 69.98 | 84 | 996 | 21.8673 | 71.3611 | 64.35 | 35.35 | 0 | 10.02
1991-06-25 08:00 | 25 | 77 | 21.7 | 71.06 | 82 | 996 | 22.6439 | 72.759 | 67.25 | 36.6 | 0 | 12
1991-06-25 09:00 | 27.8 | 82.04 | 22.2 | 71.96 | 72 | 996 | 23.7976 | 74.8356 | 71.69 | 38.51 | 0 | 17.04
1991-06-25 10:00 | 28.9 | 84.02 | 21.1 | 69.98 | 63 | 996 | 23.3383 | 74.0089 | 69.8 | 37.7 | 0 | 19.02
1991-06-25 11:00 | 29.4 | 84.92 | 21.1 | 69.98 | 61 | 996 | 23.4378 | 74.188 | 70.18 | 37.86 | 0 | 19.92
1991-06-25 12:00 | 30 | 86 | 20.6 | 69.08 | 57 | 996 | 23.2557 | 73.8602 | 69.43 | 37.54 | 0 | 21
1991-06-25 13:00 | 30.6 | 87.08 | 22.8 | 73.04 | 63 | 996 | 24.838 | 76.7084 | 75.86 | 40.3 | 0 | 22.08
1991-06-25 14:00 | 31.1 | 87.98 | 23.3 | 73.94 | 63 | 996 | 25.2796 | 77.5032 | 77.72 | 41.1 | 0 | 22.98
1991-06-25 15:00 | 31.1 | 87.98 | 23.3 | 73.94 | 63 | 996 | 25.2796 | 77.5032 | 77.72 | 41.1 | 0 | 22.98
1991-06-25 16:00 | 31.1 | 87.98 | 23.3 | 73.94 | 63 | 996 | 25.2796 | 77.5032 | 77.72 | 41.1 | 0 | 22.98
1991-06-25 17:00 | 28.3 | 82.94 | 22.2 | 71.96 | 70 | 996 | 23.9407 | 75.0933 | 72.24 | 38.75 | 0 | 17.94
1991-06-25 18:00 | 27.2 | 80.96 | 21.7 | 71.06 | 72 | 996 | 23.2487 | 73.8476 | 69.52 | 37.57 | 0 | 15.96
1991-06-25 19:00 | 26.7 | 80.06 | 22.2 | 71.96 | 76 | 996 | 23.3868 | 74.0963 | 70.09 | 37.82 | 0 | 15.06
1991-06-25 20:00 | 25 | 77 | 22.2 | 71.96 | 84 | 996 | 22.9164 | 73.2495 | 68.31 | 37.05 | 0 | 12
1991-06-25 21:00 | 24 | 75.2 | 22 | 71.6 | 89 | 996 | 22.6164 | 72.7094 | 67.19 | 36.57 | 0 | 10.2
1991-06-25 22:00 | 23.8 | 74.84 | 21.9 | 71.42 | 89 | 996 | 22.4226 | 72.3606 | 66.45 | 36.26 | 0 | 9.84
1991-06-25 23:00 | 23.3 | 73.94 | 21.7 | 71.06 | 91 | 996 | 22.191 | 71.9438 | 65.59 | 35.89 | 0 | 8.94
33415 | 23 | 73.4 | 21.5 | 70.7 | 91 | 996 | 21.8986 | 71.4175 | 64.51 | 35.42 | 0 | 8.4
1991-06-26 01:00 | 22.6 | 72.68 | 21.1 | 69.98 | 91 | 996 | 21.5088 | 70.7158 | 63.08 | 34.8 | 0 | 7.68
1991-06-26 02:00 | 22.5 | 72.5 | 21 | 69.8 | 91 | 996 | 21.4113 | 70.5403 | 62.72 | 34.65 | 0 | 7.5
1991-06-26 03:00 | 22.8 | 73.04 | 21.1 | 69.98 | 90 | 996 | 21.579 | 70.8422 | 63.33 | 34.91 | 0 | 8.04
1991-06-26 04:00 | 22.2 | 71.96 | 20.6 | 69.08 | 91 | 996 | 21.1189 | 70.0141 | 61.67 | 34.2 | 0 | 6.96
1991-06-26 05:00 | 21.7 | 71.06 | 20.6 | 69.08 | 93 | 996 | 20.8728 | 69.5711 | 60.81 | 33.83 | 0 | 6.06
1991-06-26 06:00 | 22.2 | 71.96 | 21.1 | 69.98 | 93 | 996 | 21.363 | 70.4534 | 62.56 | 34.58 | 0 | 6.96
1991-06-26 07:00 | 23.9 | 75.02 | 20.6 | 69.08 | 82 | 996 | 21.6018 | 70.8833 | 63.37 | 34.93 | 0 | 10.02
1991-06-26 08:00 | 23.9 | 75.02 | 21.7 | 71.06 | 88 | 996 | 22.3903 | 72.3025 | 66.32 | 36.2 | 0 | 10.02
1991-06-26 09:00 | 25.6 | 78.08 | 21.1 | 69.98 | 76 | 996 | 22.3659 | 72.2586 | 66.16 | 36.13 | 0 | 13.08
1991-06-26 10:00 | 26.7 | 80.06 | 20.6 | 69.08 | 69 | 996 | 22.3359 | 72.2047 | 66.01 | 36.06 | 0 | 15.06
1991-06-26 11:00 | 27.8 | 82.04 | 20 | 68 | 63 | 996 | 22.369 | 72.2642 | 66.09 | 36.1 | 0 | 17.04
1991-06-26 12:00 | 28.3 | 82.94 | 21.1 | 69.98 | 65 | 996 | 23.1377 | 73.6478 | 69.04 | 37.37 | 0 | 17.94
1991-06-26 13:00 | 28.3 | 82.94 | 21.1 | 69.98 | 65 | 996 | 23.1377 | 73.6478 | 69.04 | 37.37 | 0 | 17.94
1991-06-26 14:00 | 30 | 86 | 21.7 | 71.06 | 61 | 996 | 23.9622 | 75.1319 | 72.26 | 38.75 | 0 | 21
1991-06-26 15:00 | 30 | 86 | 21.7 | 71.06 | 61 | 996 | 23.9622 | 75.1319 | 72.26 | 38.75 | 0 | 21
1991-06-26 16:00 | 31.7 | 89.06 | 22.8 | 73.04 | 59 | 996 | 25.0845 | 77.1521 | 76.86 | 40.73 | 0 | 24.06
1991-06-26 17:00 | 30 | 86 | 20 | 68 | 55 | 996 | 22.8951 | 73.2112 | 68.02 | 36.93 | 0 | 21
1991-06-26 18:00 | 28.9 | 84.02 | 20 | 68 | 59 | 996 | 22.6594 | 72.7869 | 67.16 | 36.56 | 0 | 19.02
1991-06-26 19:00 | 28.3 | 82.94 | 21.1 | 69.98 | 65 | 996 | 23.1377 | 73.6478 | 69.04 | 37.37 | 0 | 17.94
1991-06-26 20:00 | 26.7 | 80.06 | 18.3 | 64.94 | 60 | 996 | 20.9203 | 69.6566 | 60.79 | 33.82 | 0 | 15.06
1991-06-26 21:00 | 25.2 | 77.36 | 18.4 | 65.12 | 66 | 996 | 20.5353 | 68.9635 | 59.48 | 33.26 | 0 | 12.36
1991-06-26 22:00 | 24.5 | 76.1 | 18.5 | 65.3 | 69 | 996 | 20.35 | 68.63 | 58.86 | 32.99 | 0 | 11.1
1991-06-26 23:00 | 23.6 | 74.48 | 18.6 | 65.48 | 74 | 996 | 20.2368 | 68.4262 | 58.49 | 32.83 | 0 | 9.48
33416 | 22.8 | 73.04 | 18.6 | 65.48 | 77 | 996 | 19.9031 | 67.8256 | 57.37 | 32.35 | 0 | 8.04
1991-06-27 01:00 | 21.9 | 71.42 | 18.5 | 65.3 | 81 | 996 | 19.581 | 67.2459 | 56.3 | 31.89 | 0 | 6.42
1991-06-27 02:00 | 21.3 | 70.34 | 18.6 | 65.48 | 85 | 996 | 19.5126 | 67.1227 | 56.09 | 31.8 | 0 | 5.34
1991-06-27 03:00 | 21.1 | 69.98 | 19 | 66.2 | 88 | 996 | 19.6867 | 67.436 | 56.69 | 32.06 | 0 | 4.98
1991-06-27 04:00 | 21.1 | 69.98 | 19.4 | 66.92 | 90 | 996 | 19.9275 | 67.8694 | 57.51 | 32.41 | 0 | 4.98
1991-06-27 05:00 | 20.6 | 69.08 | 19.4 | 66.92 | 93 | 996 | 19.7945 | 67.6302 | 57.07 | 32.22 | 0 | 4.08
1991-06-27 06:00 | 21.7 | 71.06 | 19.4 | 66.92 | 87 | 996 | 20.1428 | 68.2571 | 58.23 | 32.72 | 0 | 6.06
1991-06-27 07:00 | 23.3 | 73.94 | 20 | 68 | 82 | 996 | 21.0336 | 69.8605 | 61.32 | 34.05 | 0 | 8.94
1991-06-27 08:00 | 23.9 | 75.02 | 18.9 | 66.02 | 74 | 996 | 20.5128 | 68.923 | 59.45 | 33.24 | 0 | 10.02
1991-06-27 09:00 | 26.1 | 78.98 | 20.6 | 69.08 | 72 | 996 | 22.2429 | 72.0373 | 65.68 | 35.92 | 0 | 13.98
1991-06-27 10:00 | 27.8 | 82.04 | 20.6 | 69.08 | 65 | 996 | 22.6932 | 72.8478 | 67.33 | 36.63 | 0 | 17.04
1991-06-27 11:00 | 27.8 | 82.04 | 18.9 | 66.02 | 58 | 996 | 21.5406 | 70.7731 | 63 | 34.77 | 0 | 17.04
1991-06-27 12:00 | 28.3 | 82.94 | 18.9 | 66.02 | 57 | 996 | 21.7996 | 71.2393 | 63.93 | 35.17 | 0 | 17.94
1991-06-27 13:00 | 30 | 86 | 19.4 | 66.92 | 53 | 996 | 22.5296 | 72.5532 | 66.61 | 36.33 | 0 | 21
1991-06-27 14:00 | 30.6 | 87.08 | 22.8 | 73.04 | 63 | 996 | 24.838 | 76.7084 | 75.86 | 40.3 | 0 | 22.08
1991-06-27 15:00 | 30.6 | 87.08 | 21.7 | 71.06 | 59 | 996 | 24.131 | 75.4357 | 72.92 | 39.04 | 0 | 22.08
1991-06-27 16:00 | 29.4 | 84.92 | 18.9 | 66.02 | 53 | 996 | 22.0263 | 71.6473 | 64.74 | 35.52 | 0 | 19.92
1991-06-27 17:00 | 30 | 86 | 19.4 | 66.92 | 53 | 996 | 22.5296 | 72.5532 | 66.61 | 36.33 | 0 | 21
1991-06-27 18:00 | 29.4 | 84.92 | 20 | 68 | 57 | 996 | 22.7415 | 72.9347 | 67.45 | 36.69 | 0 | 19.92
1991-06-27 19:00 | 27.8 | 82.04 | 13.3 | 55.94 | 41 | 996 | 18.5143 | 65.3257 | 52.57 | 30.29 | 0 | 17.04
1991-06-27 20:00 | 26.3 | 79.34 | 14.3 | 57.74 | 48 | 996 | 18.5829 | 65.4492 | 52.84 | 30.4 | 0 | 14.34
1991-06-27 21:00 | 25 | 77 | 15.2 | 59.36 | 55 | 996 | 18.6631 | 65.5937 | 53.14 | 30.53 | 0 | 12
1991-06-27 22:00 | 24.5 | 76.1 | 16.1 | 60.98 | 59 | 996 | 18.8604 | 65.9488 | 53.81 | 30.82 | 0 | 11.1
1991-06-27 23:00 | 23.8 | 74.84 | 17 | 62.6 | 66 | 996 | 19.2885 | 66.7192 | 55.25 | 31.44 | 0 | 9.84
33417 | 23.2 | 73.76 | 17.9 | 64.22 | 72 | 996 | 19.5945 | 67.2702 | 56.3 | 31.89 | 0 | 8.76
1991-06-28 01:00 | 22.5 | 72.5 | 18.5 | 65.3 | 78 | 996 | 19.7558 | 67.5604 | 56.87 | 32.14 | 0 | 7.5
1991-06-28 02:00 | 22.2 | 71.96 | 19.5 | 67.1 | 85 | 996 | 20.3731 | 68.6715 | 59.02 | 33.06 | 0 | 6.96
1991-06-28 03:00 | 22.2 | 71.96 | 20.6 | 69.08 | 91 | 996 | 21.1189 | 70.0141 | 61.67 | 34.2 | 0 | 6.96
1991-06-28 04:00 | 21.7 | 71.06 | 20 | 68 | 90 | 996 | 20.5103 | 68.9185 | 59.52 | 33.27 | 0 | 6.06
1991-06-28 05:00 | 20.6 | 69.08 | 20 | 68 | 96 | 996 | 20.1427 | 68.2568 | 58.27 | 32.74 | 0 | 4.08
1991-06-28 06:00 | 22.2 | 71.96 | 20 | 68 | 87 | 996 | 20.624 | 69.1232 | 59.9 | 33.44 | 0 | 6.96
1991-06-28 07:00 | 23.9 | 75.02 | 20.6 | 69.08 | 82 | 996 | 21.6018 | 70.8833 | 63.37 | 34.93 | 0 | 10.02
1991-06-28 08:00 | 26.7 | 80.06 | 22.2 | 71.96 | 76 | 996 | 23.3868 | 74.0963 | 70.09 | 37.82 | 0 | 15.06
1991-06-28 09:00 | 25 | 77 | 21.1 | 69.98 | 79 | 996 | 22.2299 | 72.0138 | 65.67 | 35.92 | 0 | 12
1991-06-28 10:00 | 28.3 | 82.94 | 20.6 | 69.08 | 63 | 996 | 22.8095 | 73.0571 | 67.76 | 36.82 | 0 | 17.94
1991-06-28 11:00 | 28.9 | 84.02 | 20 | 68 | 59 | 996 | 22.6594 | 72.7869 | 67.16 | 36.56 | 0 | 19.02
1991-06-28 12:00 | 29.4 | 84.92 | 20.6 | 69.08 | 59 | 996 | 23.0919 | 73.5655 | 68.81 | 37.27 | 0 | 19.92
1991-06-28 13:00 | 31.1 | 87.98 | 21.1 | 69.98 | 55 | 996 | 23.8288 | 74.8918 | 71.67 | 38.5 | 0 | 22.98
1991-06-28 14:00 | 31.1 | 87.98 | 21.1 | 69.98 | 55 | 996 | 23.8288 | 74.8918 | 71.67 | 38.5 | 0 | 22.98
1991-06-28 15:00 | 32.2 | 89.96 | 23.3 | 73.94 | 59 | 996 | 25.5183 | 77.9329 | 78.7 | 41.52 | 0 | 24.96
1991-06-28 16:00 | 32.2 | 89.96 | 26.1 | 78.98 | 70 | 996 | 27.4874 | 81.4772 | 87.63 | 45.36 | 0 | 24.96
1991-06-28 17:00 | 31.7 | 89.06 | 23.3 | 73.94 | 61 | 996 | 25.4496 | 77.8093 | 78.43 | 41.4 | 0 | 24.06
1991-06-28 18:00 | 31.1 | 87.98 | 21.1 | 69.98 | 55 | 996 | 23.8288 | 74.8918 | 71.67 | 38.5 | 0 | 22.98
1991-06-28 19:00 | 28.9 | 84.02 | 23.3 | 73.94 | 72 | 996 | 24.8045 | 76.648 | 75.79 | 40.27 | 0 | 19.02
1991-06-28 20:00 | 28.9 | 84.02 | 21.1 | 69.98 | 63 | 996 | 23.3383 | 74.0089 | 69.8 | 37.7 | 0 | 19.02
1991-06-28 21:00 | 27.3 | 81.14 | 21 | 69.8 | 69 | 996 | 22.878 | 73.1805 | 68.06 | 36.95 | 0 | 16.14
1991-06-28 22:00 | 26.5 | 79.7 | 20.8 | 69.44 | 71 | 996 | 22.4583 | 72.425 | 66.48 | 36.27 | 0 | 14.7
1991-06-28 23:00 | 25.5 | 77.9 | 20.7 | 69.26 | 75 | 996 | 22.1297 | 71.8334 | 65.27 | 35.75 | 0 | 12.9
33418 | 24.6 | 76.28 | 20.6 | 69.08 | 78 | 996 | 21.7167 | 71.09 | 63.77 | 35.1 | 0 | 11.28
1991-06-29 01:00 | 23.5 | 74.3 | 20.2 | 68.36 | 82 | 996 | 21.223 | 70.2014 | 62 | 34.34 | 0 | 9.3
1991-06-29 02:00 | 22.9 | 73.22 | 20.1 | 68.18 | 84 | 996 | 20.9139 | 69.645 | 60.91 | 33.87 | 0 | 8.22
1991-06-29 03:00 | 22.6 | 72.68 | 20.2 | 68.36 | 86 | 996 | 20.8826 | 69.5886 | 60.81 | 33.83 | 0 | 7.68
1991-06-29 04:00 | 22.5 | 72.5 | 20.4 | 68.72 | 88 | 996 | 21.0383 | 69.8689 | 61.37 | 34.07 | 0 | 7.5
1991-06-29 05:00 | 22.2 | 71.96 | 20.6 | 69.08 | 91 | 996 | 21.1189 | 70.0141 | 61.67 | 34.2 | 0 | 6.96
1991-06-29 06:00 | 23.3 | 73.94 | 21.7 | 71.06 | 91 | 996 | 22.191 | 71.9438 | 65.59 | 35.89 | 0 | 8.94
1991-06-29 07:00 | 26.7 | 80.06 | 22.2 | 71.96 | 76 | 996 | 23.3868 | 74.0963 | 70.09 | 37.82 | 0 | 15.06
1991-06-29 08:00 | 27.8 | 82.04 | 26.7 | 80.06 | 94 | 996 | 26.9927 | 80.5869 | 85.53 | 44.46 | 0 | 17.04
1991-06-29 09:00 | 29.4 | 84.92 | 21.7 | 71.06 | 63 | 996 | 23.7791 | 74.8024 | 71.54 | 38.44 | 0 | 19.92
1991-06-29 10:00 | 31.1 | 87.98 | 21.1 | 69.98 | 55 | 996 | 23.8288 | 74.8918 | 71.67 | 38.5 | 0 | 22.98
1991-06-29 11:00 | 31.1 | 87.98 | 21.7 | 71.06 | 57 | 996 | 24.1991 | 75.5584 | 73.18 | 39.15 | 0 | 22.98
1991-06-29 12:00 | 32.5 | 90.5 | 23.9 | 75.02 | 61 | 996 | 26.1505 | 79.0708 | 81.47 | 42.71 | 0 | 25.5
1991-06-29 13:00 | 33.9 | 93.02 | 26.1 | 78.98 | 64 | 996 | 27.9431 | 82.2975 | 89.73 | 46.26 | 0 | 28.02
1991-06-29 14:00 | 35 | 95 | 23.9 | 75.02 | 53 | 996 | 26.7368 | 80.1263 | 84 | 43.8 | 0 | 30
1991-06-29 15:00 | 35.6 | 96.08 | 24.4 | 75.92 | 53 | 996 | 27.2434 | 81.0382 | 86.32 | 44.8 | 0 | 31.08
1991-06-29 16:00 | 34.4 | 93.92 | 23.9 | 75.02 | 55 | 996 | 26.6365 | 79.9457 | 83.57 | 43.62 | 0 | 28.92
1991-06-29 17:00 | 33.3 | 91.94 | 24.4 | 75.92 | 60 | 996 | 26.6633 | 79.994 | 83.75 | 43.69 | 0 | 26.94
1991-06-29 18:00 | 32.2 | 89.96 | 25 | 77 | 66 | 996 | 26.7885 | 80.2193 | 84.37 | 43.96 | 0 | 24.96
1991-06-29 19:00 | 31.1 | 87.98 | 25 | 77 | 70 | 996 | 26.4859 | 79.6747 | 83.05 | 43.39 | 0 | 22.98
1991-06-29 20:00 | 30.6 | 87.08 | 25.6 | 78.08 | 75 | 996 | 26.8508 | 80.3315 | 84.74 | 44.12 | 0 | 22.08
1991-06-29 21:00 | 29.1 | 84.38 | 25.4 | 77.72 | 81 | 996 | 26.3819 | 79.4874 | 82.67 | 43.23 | 0 | 19.38
1991-06-29 22:00 | 28.5 | 83.3 | 25.3 | 77.54 | 83 | 996 | 26.1105 | 78.9988 | 81.48 | 42.72 | 0 | 18.3
1991-06-29 23:00 | 27.6 | 81.68 | 25.1 | 77.18 | 86 | 996 | 25.6835 | 78.2302 | 79.63 | 41.92 | 0 | 16.68
33419 | 26.9 | 80.42 | 24.9 | 76.82 | 89 | 996 | 25.4274 | 77.7693 | 78.55 | 41.46 | 0 | 15.42
1991-06-30 01:00 | 26 | 78.8 | 24.5 | 76.1 | 91 | 996 | 24.8236 | 76.6824 | 76 | 40.36 | 0 | 13.8
1991-06-30 02:00 | 25.5 | 77.9 | 24.4 | 75.92 | 94 | 996 | 24.7297 | 76.5135 | 75.63 | 40.2 | 0 | 12.9
1991-06-30 03:00 | 25.3 | 77.54 | 24.5 | 76.1 | 95 | 996 | 24.6624 | 76.3923 | 75.35 | 40.08 | 0 | 12.54
1991-06-30 04:00 | 25.4 | 77.72 | 24.7 | 76.46 | 96 | 996 | 24.8901 | 76.8022 | 76.31 | 40.49 | 0 | 12.72
1991-06-30 05:00 | 25.2 | 77.36 | 24.8 | 76.64 | 98 | 996 | 24.9474 | 76.9052 | 76.56 | 40.6 | 0 | 12.36
1991-06-30 06:00 | 26.1 | 78.98 | 25.6 | 78.08 | 97 | 996 | 25.7129 | 78.2833 | 79.83 | 42.01 | 0 | 13.98
1991-06-30 07:00 | 27.8 | 82.04 | 20 | 68 | 63 | 996 | 22.369 | 72.2642 | 66.09 | 36.1 | 0 | 17.04
1991-06-30 08:00 | 29.4 | 84.92 | 22.8 | 73.04 | 68 | 996 | 24.6135 | 76.3044 | 74.97 | 39.92 | 0 | 19.92
1991-06-30 09:00 | 30.6 | 87.08 | 22.8 | 73.04 | 63 | 996 | 24.838 | 76.7084 | 75.86 | 40.3 | 0 | 22.08
1991-06-30 10:00 | 31.7 | 89.06 | 22.8 | 73.04 | 59 | 996 | 25.0845 | 77.1521 | 76.86 | 40.73 | 0 | 24.06
1991-06-30 11:00 | 32.2 | 89.96 | 23.3 | 73.94 | 59 | 996 | 25.5183 | 77.9329 | 78.7 | 41.52 | 0 | 24.96
1991-06-30 12:00 | 33.3 | 91.94 | 22.8 | 73.04 | 54 | 996 | 25.5023 | 77.9041 | 78.58 | 41.47 | 0 | 26.94
1991-06-30 13:00 | 34.4 | 93.92 | 23.3 | 73.94 | 53 | 996 | 26.2306 | 79.2152 | 81.74 | 42.83 | 0 | 28.92
1991-06-30 14:00 | 33.9 | 93.02 | 23.3 | 73.94 | 54 | 996 | 26.0105 | 78.819 | 80.78 | 42.42 | 0 | 28.02
1991-06-30 15:00 | 34.4 | 93.92 | 22.2 | 71.96 | 49 | 996 | 25.3993 | 77.7188 | 78.09 | 41.26 | 0 | 28.92
1991-06-30 16:00 | 34.4 | 93.92 | 22.2 | 71.96 | 49 | 996 | 25.3993 | 77.7188 | 78.09 | 41.26 | 0 | 28.92
1991-06-30 17:00 | 34.4 | 93.92 | 22.2 | 71.96 | 49 | 996 | 25.3993 | 77.7188 | 78.09 | 41.26 | 0 | 28.92
1991-06-30 18:00 | 33.9 | 93.02 | 22.2 | 71.96 | 51 | 996 | 25.4015 | 77.7227 | 78.12 | 41.27 | 0 | 28.02
1991-06-30 19:00 | 32.2 | 89.96 | 23.9 | 75.02 | 62 | 996 | 26.0703 | 78.9265 | 81.13 | 42.56 | 0 | 24.96
1991-06-30 20:00 | 30.6 | 87.08 | 23.7 | 74.66 | 67 | 996 | 25.5264 | 77.9476 | 78.81 | 41.57 | 0 | 22.08
1991-06-30 21:00 | 29.2 | 84.56 | 23.4 | 74.12 | 71 | 996 | 24.9192 | 76.8546 | 76.27 | 40.47 | 0 | 19.56
1991-06-30 22:00 | 28.8 | 83.84 | 23.2 | 73.76 | 72 | 996 | 24.7129 | 76.4832 | 75.41 | 40.11 | 0 | 18.84
1991-06-30 23:00 | 28.3 | 82.94 | 22.9 | 73.22 | 74 | 996 | 24.5659 | 76.2186 | 74.82 | 39.85 | 0 | 17.94
33420 | 27.9 | 82.22 | 22.7 | 72.86 | 76 | 996 | 24.5013 | 76.1023 | 74.57 | 39.74 | 0 | 17.22
1991-07-01 01:00 | 27.4 | 81.32 | 22.4 | 72.32 | 76 | 996 | 24.0368 | 75.2663 | 72.67 | 38.93 | 0 | 16.32
1991-07-01 02:00 | 27 | 80.6 | 22.2 | 71.96 | 77 | 996 | 23.8131 | 74.8636 | 71.78 | 38.55 | 0 | 15.6
1991-07-01 03:00 | 26.5 | 79.7 | 21.9 | 71.42 | 77 | 996 | 23.3472 | 74.025 | 69.94 | 37.75 | 0 | 14.7
1991-07-01 04:00 | 26.1 | 78.98 | 21.7 | 71.06 | 77 | 996 | 22.9746 | 73.3542 | 68.49 | 37.13 | 0 | 13.98
1991-07-01 05:00 | 25.6 | 78.08 | 21.7 | 71.06 | 79 | 996 | 22.7926 | 73.0267 | 67.8 | 36.84 | 0 | 13.08
1991-07-01 06:00 | 26.7 | 80.06 | 22.8 | 73.04 | 79 | 996 | 23.8247 | 74.8844 | 71.84 | 38.57 | 0 | 15.06
1991-07-01 07:00 | 28.3 | 82.94 | 22.2 | 71.96 | 70 | 996 | 23.9407 | 75.0933 | 72.24 | 38.75 | 0 | 17.94
1991-07-01 08:00 | 30 | 86 | 22.8 | 73.04 | 65 | 996 | 24.6502 | 76.3703 | 75.1 | 39.97 | 0 | 21
1991-07-01 09:00 | 31.7 | 89.06 | 21.7 | 71.06 | 56 | 996 | 24.527 | 76.1486 | 74.51 | 39.72 | 0 | 24.06
1991-07-01 10:00 | 33.3 | 91.94 | 17.2 | 62.96 | 38 | 996 | 22.1266 | 71.8278 | 64.96 | 35.61 | 0 | 26.94
1991-07-01 11:00 | 33.9 | 93.02 | 22.2 | 71.96 | 51 | 996 | 25.4015 | 77.7227 | 78.12 | 41.27 | 0 | 28.02
1991-07-01 12:00 | 34.4 | 93.92 | 21.7 | 71.06 | 48 | 996 | 25.1873 | 77.3371 | 77.18 | 40.87 | 0 | 28.92
1991-07-01 13:00 | 29.4 | 84.92 | 21.1 | 69.98 | 61 | 996 | 23.4378 | 74.188 | 70.18 | 37.86 | 0 | 19.92
1991-07-01 14:00 | 36.1 | 96.98 | 22.2 | 71.96 | 45 | 996 | 25.9081 | 78.6346 | 80.23 | 42.18 | 0 | 31.98
1991-07-01 15:00 | 35.6 | 96.08 | 20 | 68 | 40 | 996 | 24.3571 | 75.8427 | 73.64 | 39.34 | 0 | 31.08
1991-07-01 16:00 | 36.1 | 96.98 | 21.7 | 71.06 | 43 | 996 | 25.4493 | 77.8088 | 78.23 | 41.32 | 0 | 31.98
1991-07-01 17:00 | 35 | 95 | 21.7 | 71.06 | 46 | 996 | 25.2434 | 77.438 | 77.39 | 40.96 | 0 | 30
1991-07-01 18:00 | 34.4 | 93.92 | 21.1 | 69.98 | 46 | 996 | 24.7579 | 76.5642 | 75.36 | 40.08 | 0 | 28.92
1991-07-01 19:00 | 32.2 | 89.96 | 22.2 | 71.96 | 56 | 996 | 24.9543 | 76.9177 | 76.28 | 40.48 | 0 | 24.96
1991-07-01 20:00 | 30.4 | 86.72 | 22.5 | 72.5 | 63 | 996 | 24.6615 | 76.3906 | 75.13 | 39.98 | 0 | 21.72
1991-07-01 21:00 | 29.2 | 84.56 | 22.9 | 73.22 | 69 | 996 | 24.5963 | 76.2733 | 74.91 | 39.89 | 0 | 19.56
1991-07-01 22:00 | 28.2 | 82.76 | 22.8 | 73.04 | 73 | 996 | 24.3191 | 75.7744 | 73.8 | 39.41 | 0 | 17.76
1991-07-01 23:00 | 27.4 | 81.32 | 22.7 | 72.86 | 76 | 996 | 24.0368 | 75.2663 | 72.67 | 38.93 | 0 | 16.32
33421 | 27 | 80.6 | 22.8 | 73.04 | 78 | 996 | 23.9601 | 75.1282 | 72.38 | 38.8 | 0 | 15.6
1991-07-02 01:00 | 26.4 | 79.52 | 22.9 | 73.22 | 81 | 996 | 23.8291 | 74.8923 | 71.87 | 38.59 | 0 | 14.52
1991-07-02 02:00 | 25.9 | 78.62 | 23 | 73.4 | 84 | 996 | 23.775 | 74.7951 | 71.68 | 38.5 | 0 | 13.62
1991-07-02 03:00 | 25.6 | 78.08 | 22.8 | 73.04 | 85 | 996 | 23.6258 | 74.5265 | 71.09 | 38.25 | 0 | 13.08
1991-07-02 04:00 | 25 | 77 | 21.7 | 71.06 | 82 | 996 | 22.6439 | 72.759 | 67.25 | 36.6 | 0 | 12
1991-07-02 05:00 | 24.4 | 75.92 | 22.2 | 71.96 | 88 | 996 | 22.8733 | 73.1719 | 68.16 | 36.99 | 0 | 10.92
1991-07-02 06:00 | 25.6 | 78.08 | 22.2 | 71.96 | 82 | 996 | 23.2125 | 73.7825 | 69.44 | 37.54 | 0 | 13.08
1991-07-02 07:00 | 28.3 | 82.94 | 21.1 | 69.98 | 65 | 996 | 23.1377 | 73.6478 | 69.04 | 37.37 | 0 | 17.94
1991-07-02 08:00 | 28.3 | 82.94 | 22.2 | 71.96 | 70 | 996 | 23.9407 | 75.0933 | 72.24 | 38.75 | 0 | 17.94
1991-07-02 09:00 | 29.4 | 84.92 | 24.4 | 75.92 | 75 | 996 | 25.7386 | 78.3295 | 79.79 | 41.99 | 0 | 19.92
1991-07-02 10:00 | 30 | 86 | 23.9 | 75.02 | 70 | 996 | 25.4854 | 77.8737 | 78.66 | 41.5 | 0 | 21
1991-07-02 11:00 | 29.4 | 84.92 | 22.8 | 73.04 | 68 | 996 | 24.6135 | 76.3044 | 74.97 | 39.92 | 0 | 19.92
1991-07-02 12:00 | 21.7 | 71.06 | 21.1 | 69.98 | 96 | 996 | 21.2305 | 70.2148 | 62.09 | 34.38 | 0 | 6.06
1991-07-02 13:00 | 21.7 | 71.06 | 21.7 | 71.06 | 100 | 996 | 21.7 | 71.06 | 63.82 | 35.12 | 0 | 6.06
1991-07-02 14:00 | 21.7 | 71.06 | 21.7 | 71.06 | 100 | 996 | 21.7 | 71.06 | 63.82 | 35.12 | 0 | 6.06
1991-07-02 15:00 | 23.3 | 73.94 | 21.7 | 71.06 | 91 | 996 | 22.191 | 71.9438 | 65.59 | 35.89 | 0 | 8.94
1991-07-02 16:00 | 25 | 77 | 23.3 | 73.94 | 90 | 996 | 23.7172 | 74.691 | 71.48 | 38.42 | 0 | 12
1991-07-02 17:00 | 26.7 | 80.06 | 22.2 | 71.96 | 76 | 996 | 23.3868 | 74.0963 | 70.09 | 37.82 | 0 | 15.06
1991-07-02 18:00 | 26.1 | 78.98 | 22.2 | 71.96 | 79 | 996 | 23.2616 | 73.871 | 69.62 | 37.62 | 0 | 13.98
1991-07-02 19:00 | 25.6 | 78.08 | 21.7 | 71.06 | 79 | 996 | 22.7926 | 73.0267 | 67.8 | 36.84 | 0 | 13.08
1991-07-02 20:00 | 24.4 | 75.92 | 21.7 | 71.06 | 85 | 996 | 22.4774 | 72.4593 | 66.64 | 36.33 | 0 | 10.92
1991-07-02 21:00 | 23.3 | 73.94 | 22.2 | 71.96 | 94 | 996 | 22.5659 | 72.6186 | 67.02 | 36.5 | 0 | 8.94
1991-07-02 22:00 | 22.7 | 72.86 | 22 | 71.6 | 96 | 996 | 22.2194 | 71.995 | 65.72 | 35.94 | 0 | 7.86
1991-07-02 23:00 | 22.2 | 71.96 | 21.7 | 71.06 | 97 | 996 | 21.8445 | 71.3201 | 64.33 | 35.35 | 0 | 6.96
33422 | 22.1 | 71.78 | 21.6 | 70.88 | 97 | 996 | 21.7453 | 71.1416 | 63.97 | 35.19 | 0 | 6.78
1991-07-03 01:00 | 21.8 | 71.24 | 21.5 | 70.7 | 98 | 996 | 21.5657 | 70.8183 | 63.32 | 34.91 | 0 | 6.24
1991-07-03 02:00 | 21.7 | 71.06 | 21.5 | 70.7 | 99 | 996 | 21.5834 | 70.8501 | 63.39 | 34.94 | 0 | 6.06
1991-07-03 03:00 | 21.7 | 71.06 | 21.1 | 69.98 | 96 | 996 | 21.2305 | 70.2148 | 62.09 | 34.38 | 0 | 6.06
1991-07-03 04:00 | 21.1 | 69.98 | 20.6 | 69.08 | 97 | 996 | 20.7536 | 69.3565 | 60.4 | 33.65 | 0 | 4.98
1991-07-03 05:00 | 21.1 | 69.98 | 20.6 | 69.08 | 97 | 996 | 20.7536 | 69.3565 | 60.4 | 33.65 | 0 | 4.98
1991-07-03 06:00 | 22.8 | 73.04 | 21.1 | 69.98 | 90 | 996 | 21.579 | 70.8422 | 63.33 | 34.91 | 0 | 8.04
1991-07-03 07:00 | 25.6 | 78.08 | 23.3 | 73.94 | 87 | 996 | 23.8978 | 75.0161 | 72.19 | 38.72 | 0 | 13.08
1991-07-03 08:00 | 26.7 | 80.06 | 22.8 | 73.04 | 79 | 996 | 23.8247 | 74.8844 | 71.84 | 38.57 | 0 | 15.06
1991-07-03 09:00 | 28.3 | 82.94 | 22.8 | 73.04 | 72 | 996 | 24.2552 | 75.6593 | 73.53 | 39.3 | 0 | 17.94
1991-07-03 10:00 | 30 | 86 | 25 | 77 | 75 | 996 | 26.2946 | 79.3303 | 82.23 | 43.04 | 0 | 21
1991-07-03 11:00 | 31.1 | 87.98 | 24.4 | 75.92 | 68 | 996 | 26.1469 | 79.0645 | 81.52 | 42.73 | 0 | 22.98
1991-07-03 12:00 | 31.7 | 89.06 | 22.2 | 71.96 | 57 | 996 | 24.7141 | 76.4855 | 75.29 | 40.06 | 0 | 24.06
1991-07-03 13:00 | 32.8 | 91.04 | 20 | 68 | 47 | 996 | 23.6724 | 74.6103 | 70.97 | 38.2 | 0 | 26.04
1991-07-03 14:00 | 33.3 | 91.94 | 22.8 | 73.04 | 54 | 996 | 25.5023 | 77.9041 | 78.58 | 41.47 | 0 | 26.94
1991-07-03 15:00 | 33.3 | 91.94 | 21.1 | 69.98 | 49 | 996 | 24.4934 | 76.0881 | 74.3 | 39.63 | 0 | 26.94
1991-07-03 16:00 | 33.3 | 91.94 | 20 | 68 | 46 | 996 | 23.8688 | 74.9639 | 71.74 | 38.53 | 0 | 26.94
1991-07-03 17:00 | 32.2 | 89.96 | 19.4 | 66.92 | 47 | 996 | 23.1852 | 73.7333 | 69.07 | 37.38 | 0 | 24.96
1991-07-03 18:00 | 30.6 | 87.08 | 20.6 | 69.08 | 55 | 996 | 23.4042 | 74.1276 | 70 | 37.78 | 0 | 22.08
1991-07-03 19:00 | 28.9 | 84.02 | 22.8 | 73.04 | 70 | 996 | 24.4857 | 76.0742 | 74.46 | 39.7 | 0 | 19.02
1991-07-03 20:00 | 26.7 | 80.06 | 18.3 | 64.94 | 60 | 996 | 20.9203 | 69.6566 | 60.79 | 33.82 | 0 | 15.06
1991-07-03 21:00 | 25.5 | 77.9 | 19 | 66.2 | 67 | 996 | 20.9534 | 69.7161 | 60.95 | 33.89 | 0 | 12.9
1991-07-03 22:00 | 24.6 | 76.28 | 19.3 | 66.74 | 72 | 996 | 20.8725 | 69.5706 | 60.7 | 33.78 | 0 | 11.28
1991-07-03 23:00 | 23.8 | 74.84 | 19.6 | 67.28 | 77 | 996 | 20.8333 | 69.5 | 60.59 | 33.73 | 0 | 9.84
33423 | 23.4 | 74.12 | 20 | 68 | 81 | 996 | 20.9962 | 69.7932 | 61.19 | 33.99 | 0 | 9.12
1991-07-04 01:00 | 22.9 | 73.22 | 20.4 | 68.72 | 86 | 996 | 21.1704 | 70.1067 | 61.83 | 34.27 | 0 | 8.22
1991-07-04 02:00 | 22.5 | 72.5 | 20.9 | 69.62 | 91 | 996 | 21.4113 | 70.5403 | 62.72 | 34.65 | 0 | 7.5
1991-07-04 03:00 | 22.2 | 71.96 | 21.1 | 69.98 | 93 | 996 | 21.363 | 70.4534 | 62.56 | 34.58 | 0 | 6.96
1991-07-04 04:00 | 22.2 | 71.96 | 21.1 | 69.98 | 93 | 996 | 21.363 | 70.4534 | 62.56 | 34.58 | 0 | 6.96
1991-07-04 05:00 | 22.8 | 73.04 | 20.6 | 69.08 | 87 | 996 | 21.2015 | 70.1627 | 61.95 | 34.32 | 0 | 8.04
1991-07-04 06:00 | 22.8 | 73.04 | 20 | 68 | 84 | 996 | 20.8186 | 69.4734 | 60.57 | 33.73 | 0 | 8.04
1991-07-04 07:00 | 22.8 | 73.04 | 19.4 | 66.92 | 81 | 996 | 20.43 | 68.7741 | 59.2 | 33.14 | 0 | 8.04
1991-07-04 08:00 | 23.9 | 75.02 | 19.4 | 66.92 | 76 | 996 | 20.7892 | 69.4206 | 60.43 | 33.66 | 0 | 10.02
1991-07-04 09:00 | 24.4 | 75.92 | 20.6 | 69.08 | 79 | 996 | 21.6673 | 71.0012 | 63.59 | 35.03 | 0 | 10.92
1991-07-04 10:00 | 26.1 | 78.98 | 21.1 | 69.98 | 74 | 996 | 22.538 | 72.5685 | 66.8 | 36.41 | 0 | 13.98
1991-07-04 11:00 | 26.7 | 80.06 | 20 | 68 | 67 | 996 | 22.0278 | 71.6501 | 64.85 | 35.56 | 0 | 15.06
1991-07-04 12:00 | 28.9 | 84.02 | 20.6 | 69.08 | 61 | 996 | 23.001 | 73.4018 | 68.48 | 37.13 | 0 | 19.02
1991-07-04 13:00 | 29.4 | 84.92 | 20 | 68 | 57 | 996 | 22.7415 | 72.9347 | 67.45 | 36.69 | 0 | 19.92
1991-07-04 14:00 | 30 | 86 | 18.9 | 66.02 | 51 | 996 | 22.1589 | 71.886 | 65.21 | 35.72 | 0 | 21
1991-07-04 15:00 | 30.4 | 86.72 | 18.5 | 65.3 | 49 | 996 | 22.1109 | 71.7997 | 65.01 | 35.64 | 0 | 21.72
1991-07-04 16:00 | 30.6 | 87.08 | 18.3 | 64.94 | 48 | 996 | 22.082 | 71.7476 | 64.9 | 35.59 | 0 | 22.08
1991-07-04 17:00 | 29.4 | 84.92 | 20 | 68 | 57 | 996 | 22.7415 | 72.9347 | 67.45 | 36.69 | 0 | 19.92
1991-07-04 18:00 | 30.6 | 87.08 | 19.4 | 66.92 | 51 | 996 | 22.6568 | 72.7823 | 67.08 | 36.52 | 0 | 22.08
1991-07-04 19:00 | 28.8 | 83.84 | 19.7 | 67.46 | 58 | 996 | 22.4008 | 72.3215 | 66.17 | 36.13 | 0 | 18.84
1991-07-04 20:00 | 27 | 80.6 | 19.9 | 67.82 | 65 | 996 | 21.9825 | 71.5685 | 64.66 | 35.49 | 0 | 15.6
1991-07-04 21:00 | 25.6 | 78.08 | 20.1 | 68.18 | 72 | 996 | 21.786 | 71.2148 | 63.99 | 35.2 | 0 | 13.08
1991-07-04 22:00 | 24.6 | 76.28 | 19.9 | 67.82 | 75 | 996 | 21.298 | 70.3363 | 62.23 | 34.44 | 0 | 11.28
1991-07-04 23:00 | 23.6 | 74.48 | 19.7 | 67.46 | 79 | 996 | 20.9175 | 69.6514 | 60.9 | 33.87 | 0 | 9.48
33424 | 23.1 | 73.58 | 19.7 | 67.46 | 81 | 996 | 20.7131 | 69.2836 | 60.19 | 33.56 | 0 | 8.58
1991-07-05 01:00 | 22.3 | 72.14 | 19.6 | 67.28 | 85 | 996 | 20.4687 | 68.8436 | 59.35 | 33.2 | 0 | 7.14
1991-07-05 02:00 | 21.8 | 71.24 | 19.6 | 67.28 | 87 | 996 | 20.239 | 68.4303 | 58.56 | 32.86 | 0 | 6.24
1991-07-05 03:00 | 21.3 | 70.34 | 19.3 | 66.74 | 88 | 996 | 19.8797 | 67.7835 | 57.34 | 32.34 | 0 | 5.34
1991-07-05 04:00 | 21.1 | 69.98 | 19.4 | 66.92 | 90 | 996 | 19.9275 | 67.8694 | 57.51 | 32.41 | 0 | 4.98
1991-07-05 05:00 | 21.1 | 69.98 | 19.4 | 66.92 | 90 | 996 | 19.9275 | 67.8694 | 57.51 | 32.41 | 0 | 4.98
1991-07-05 06:00 | 23.9 | 75.02 | 20 | 68 | 79 | 996 | 21.1986 | 70.1575 | 61.9 | 34.3 | 0 | 10.02
1991-07-05 07:00 | 25.6 | 78.08 | 21.7 | 71.06 | 79 | 996 | 22.7926 | 73.0267 | 67.8 | 36.84 | 0 | 13.08
1991-07-05 08:00 | 27.2 | 80.96 | 21.1 | 69.98 | 69 | 996 | 22.7877 | 73.0178 | 67.72 | 36.8 | 0 | 15.96
1991-07-05 09:00 | 28.9 | 84.02 | 20.6 | 69.08 | 61 | 996 | 23.001 | 73.4018 | 68.48 | 37.13 | 0 | 19.02
1991-07-05 10:00 | 30.6 | 87.08 | 21.1 | 69.98 | 57 | 996 | 23.7701 | 74.7862 | 71.46 | 38.41 | 0 | 22.08
1991-07-05 11:00 | 32.2 | 89.96 | 20.6 | 69.08 | 50 | 996 | 23.7883 | 74.8189 | 71.46 | 38.41 | 0 | 24.96
1991-07-05 12:00 | 33.3 | 91.94 | 21.7 | 71.06 | 51 | 996 | 24.9017 | 76.823 | 76.01 | 40.36 | 0 | 26.94
1991-07-05 13:00 | 34.4 | 93.92 | 21.1 | 69.98 | 46 | 996 | 24.7579 | 76.5642 | 75.36 | 40.08 | 0 | 28.92
1991-07-05 14:00 | 33.9 | 93.02 | 22.8 | 73.04 | 52 | 996 | 25.6061 | 78.091 | 79.01 | 41.65 | 0 | 28.02
1991-07-05 15:00 | 35 | 95 | 25.6 | 78.08 | 58 | 996 | 27.7532 | 81.9557 | 88.76 | 45.85 | 0 | 30
1991-07-05 16:00 | 31.1 | 87.98 | 20 | 68 | 52 | 996 | 23.2633 | 73.8739 | 69.42 | 37.53 | 0 | 22.98
1991-07-05 17:00 | 24.4 | 75.92 | 22.8 | 73.04 | 91 | 996 | 23.2634 | 73.874 | 69.69 | 37.65 | 0 | 10.92
1991-07-05 18:00 | 28.3 | 82.94 | 22.2 | 71.96 | 70 | 996 | 23.9407 | 75.0933 | 72.24 | 38.75 | 0 | 17.94
1991-07-05 19:00 | 28.3 | 82.94 | 21.1 | 69.98 | 65 | 996 | 23.1377 | 73.6478 | 69.04 | 37.37 | 0 | 17.94
1991-07-05 20:00 | 26.7 | 80.06 | 22.2 | 71.96 | 76 | 996 | 23.3868 | 74.0963 | 70.09 | 37.82 | 0 | 15.06
1991-07-05 21:00 | 25.7 | 78.26 | 22.4 | 72.32 | 82 | 996 | 23.3073 | 73.9531 | 69.81 | 37.7 | 0 | 13.26
1991-07-05 22:00 | 25 | 77 | 22.1 | 71.78 | 84 | 996 | 22.9164 | 73.2495 | 68.31 | 37.05 | 0 | 12
1991-07-05 23:00 | 24.5 | 76.1 | 21.8 | 71.24 | 85 | 996 | 22.5731 | 72.6315 | 67 | 36.49 | 0 | 11.1
33425 | 24.3 | 75.74 | 21.8 | 71.24 | 86 | 996 | 22.514 | 72.5252 | 66.78 | 36.4 | 0 | 10.74
1991-07-06 01:00 | 24 | 75.2 | 21.6 | 70.88 | 86 | 996 | 22.2261 | 72.0069 | 65.7 | 35.93 | 0 | 10.2
1991-07-06 02:00 | 23.8 | 74.84 | 21.6 | 70.88 | 88 | 996 | 22.2937 | 72.1287 | 65.96 | 36.04 | 0 | 9.84
1991-07-06 03:00 | 23.8 | 74.84 | 21.2 | 70.16 | 85 | 996 | 21.9033 | 71.426 | 64.49 | 35.41 | 0 | 9.84
1991-07-06 04:00 | 23.9 | 75.02 | 21.3 | 70.34 | 85 | 996 | 21.999 | 71.5982 | 64.85 | 35.56 | 0 | 10.02
1991-07-06 05:00 | 23.9 | 75.02 | 21.1 | 69.98 | 84 | 996 | 21.8673 | 71.3611 | 64.35 | 35.35 | 0 | 10.02
1991-07-06 06:00 | 25 | 77 | 21.7 | 71.06 | 82 | 996 | 22.6439 | 72.759 | 67.25 | 36.6 | 0 | 12
1991-07-06 07:00 | 26.7 | 80.06 | 21.1 | 69.98 | 71 | 996 | 22.6405 | 72.7528 | 67.17 | 36.56 | 0 | 15.06
1991-07-06 08:00 | 27.8 | 82.04 | 21.7 | 71.06 | 69 | 996 | 23.33 | 73.9939 | 69.82 | 37.7 | 0 | 17.04
1991-07-06 09:00 | 29.4 | 84.92 | 22.8 | 73.04 | 68 | 996 | 24.6135 | 76.3044 | 74.97 | 39.92 | 0 | 19.92
1991-07-06 10:00 | 31.7 | 89.06 | 22.8 | 73.04 | 59 | 996 | 25.0845 | 77.1521 | 76.86 | 40.73 | 0 | 24.06
1991-07-06 11:00 | 32.2 | 89.96 | 23.3 | 73.94 | 59 | 996 | 25.5183 | 77.9329 | 78.7 | 41.52 | 0 | 24.96
1991-07-06 12:00 | 33.3 | 91.94 | 22.8 | 73.04 | 54 | 996 | 25.5023 | 77.9041 | 78.58 | 41.47 | 0 | 26.94
1991-07-06 13:00 | 33.9 | 93.02 | 21.7 | 71.06 | 49 | 996 | 24.9874 | 76.9773 | 76.35 | 40.51 | 0 | 28.02
1991-07-06 14:00 | 34.4 | 93.92 | 21.1 | 69.98 | 46 | 996 | 24.7579 | 76.5642 | 75.36 | 40.08 | 0 | 28.92
1991-07-06 15:00 | 35 | 95 | 22.2 | 71.96 | 48 | 996 | 25.6789 | 78.222 | 79.27 | 41.77 | 0 | 30
1991-07-06 16:00 | 34.4 | 93.92 | 22.2 | 71.96 | 49 | 996 | 25.3993 | 77.7188 | 78.09 | 41.26 | 0 | 28.92
1991-07-06 17:00 | 34.4 | 93.92 | 22.2 | 71.96 | 49 | 996 | 25.3993 | 77.7188 | 78.09 | 41.26 | 0 | 28.92
1991-07-06 18:00 | 33.3 | 91.94 | 22.8 | 73.04 | 54 | 996 | 25.5023 | 77.9041 | 78.58 | 41.47 | 0 | 26.94
1991-07-06 19:00 | 31.1 | 87.98 | 23.9 | 75.02 | 66 | 996 | 25.8035 | 78.4462 | 80 | 42.08 | 0 | 22.98
1991-07-06 20:00 | 29.4 | 84.92 | 23.9 | 75.02 | 72 | 996 | 25.2624 | 77.4723 | 77.72 | 41.1 | 0 | 19.92
1991-07-06 21:00 | 28.1 | 82.58 | 24 | 75.2 | 78 | 996 | 24.9892 | 76.9806 | 76.61 | 40.62 | 0 | 17.58
1991-07-06 22:00 | 27.2 | 80.96 | 23.7 | 74.66 | 81 | 996 | 24.5851 | 76.2532 | 74.95 | 39.91 | 0 | 15.96
1991-07-06 23:00 | 26.4 | 79.52 | 23.3 | 73.94 | 83 | 996 | 24.1119 | 75.4014 | 73.02 | 39.08 | 0 | 14.52
33426 | 26 | 78.8 | 23.1 | 73.58 | 84 | 996 | 23.8705 | 74.9668 | 72.06 | 38.66 | 0 | 13.8
1991-07-07 01:00 | 25.4 | 77.72 | 22.9 | 73.22 | 86 | 996 | 23.5701 | 74.4262 | 70.87 | 38.16 | 0 | 12.72
1991-07-07 02:00 | 25 | 77 | 22.7 | 72.86 | 87 | 996 | 23.3198 | 73.9757 | 69.89 | 37.73 | 0 | 12
1991-07-07 03:00 | 24.7 | 76.46 | 22.3 | 72.14 | 87 | 996 | 23.0309 | 73.4556 | 68.77 | 37.25 | 0 | 11.46
1991-07-07 04:00 | 24.6 | 76.28 | 22.2 | 71.96 | 87 | 996 | 22.9346 | 73.2823 | 68.39 | 37.09 | 0 | 11.28
1991-07-07 05:00 | 24.3 | 75.74 | 21.9 | 71.42 | 86 | 996 | 22.514 | 72.5252 | 66.78 | 36.4 | 0 | 10.74
1991-07-07 06:00 | 25 | 77 | 22.2 | 71.96 | 84 | 996 | 22.9164 | 73.2495 | 68.31 | 37.05 | 0 | 12
1991-07-07 07:00 | 26.7 | 80.06 | 22.8 | 73.04 | 79 | 996 | 23.8247 | 74.8844 | 71.84 | 38.57 | 0 | 15.06
1991-07-07 08:00 | 28.3 | 82.94 | 23.3 | 73.94 | 74 | 996 | 24.5659 | 76.2186 | 74.82 | 39.85 | 0 | 17.94
1991-07-07 09:00 | 30 | 86 | 23.9 | 75.02 | 70 | 996 | 25.4854 | 77.8737 | 78.66 | 41.5 | 0 | 21
1991-07-07 10:00 | 31.7 | 89.06 | 23.3 | 73.94 | 61 | 996 | 25.4496 | 77.8093 | 78.43 | 41.4 | 0 | 24.06
1991-07-07 11:00 | 31.7 | 89.06 | 22.8 | 73.04 | 59 | 996 | 25.0845 | 77.1521 | 76.86 | 40.73 | 0 | 24.06
1991-07-07 12:00 | 32.8 | 91.04 | 22.2 | 71.96 | 54 | 996 | 25.079 | 77.1421 | 76.78 | 40.7 | 0 | 26.04
1991-07-07 13:00 | 33.3 | 91.94 | 23.3 | 73.94 | 56 | 996 | 25.8951 | 78.6111 | 80.3 | 42.21 | 0 | 26.94
1991-07-07 14:00 | 34.4 | 93.92 | 22.8 | 73.04 | 51 | 996 | 25.8183 | 78.4729 | 79.91 | 42.04 | 0 | 28.92
1991-07-07 15:00 | 35 | 95 | 22.8 | 73.04 | 49 | 996 | 25.894 | 78.6092 | 80.22 | 42.17 | 0 | 30
1991-07-07 16:00 | 35 | 95 | 22.8 | 73.04 | 49 | 996 | 25.894 | 78.6092 | 80.22 | 42.17 | 0 | 30
1991-07-07 17:00 | 34.4 | 93.92 | 23.9 | 75.02 | 55 | 996 | 26.6365 | 79.9457 | 83.57 | 43.62 | 0 | 28.92
1991-07-07 18:00 | 33.3 | 91.94 | 22.2 | 71.96 | 52 | 996 | 25.1034 | 77.1861 | 76.87 | 40.73 | 0 | 26.94
1991-07-07 19:00 | 32.2 | 89.96 | 23.3 | 73.94 | 59 | 996 | 25.5183 | 77.9329 | 78.7 | 41.52 | 0 | 24.96
1991-07-07 20:00 | 29.4 | 84.92 | 23.3 | 73.94 | 70 | 996 | 24.94 | 76.892 | 76.34 | 40.51 | 0 | 19.92
1991-07-07 21:00 | 28.2 | 82.76 | 23.5 | 74.3 | 76 | 996 | 24.78 | 76.604 | 75.72 | 40.24 | 0 | 17.76
1991-07-07 22:00 | 27.4 | 81.32 | 23.2 | 73.76 | 78 | 996 | 24.3343 | 75.8017 | 73.9 | 39.46 | 0 | 16.32
1991-07-07 23:00 | 26.7 | 80.06 | 22.9 | 73.22 | 80 | 996 | 23.969 | 75.1442 | 72.43 | 38.82 | 0 | 15.06
33427 | 26.3 | 79.34 | 22.9 | 73.22 | 82 | 996 | 23.8761 | 74.9769 | 72.07 | 38.67 | 0 | 14.34
1991-07-08 01:00 | 25.8 | 78.44 | 22.7 | 72.86 | 83 | 996 | 23.5412 | 74.3742 | 70.74 | 38.1 | 0 | 13.44
1991-07-08 02:00 | 25.5 | 77.9 | 22.7 | 72.86 | 85 | 996 | 23.5301 | 74.3542 | 70.71 | 38.08 | 0 | 12.9
1991-07-08 03:00 | 25.2 | 77.36 | 22.3 | 72.14 | 84 | 996 | 23.1072 | 73.5929 | 69.04 | 37.37 | 0 | 12.36
1991-07-08 04:00 | 25.2 | 77.36 | 22.4 | 72.32 | 84 | 996 | 23.1072 | 73.5929 | 69.04 | 37.37 | 0 | 12.36
1991-07-08 05:00 | 25 | 77 | 22.2 | 71.96 | 84 | 996 | 22.9164 | 73.2495 | 68.31 | 37.05 | 0 | 12
1991-07-08 06:00 | 25.6 | 78.08 | 21.7 | 71.06 | 79 | 996 | 22.7926 | 73.0267 | 67.8 | 36.84 | 0 | 13.08
1991-07-08 07:00 | 26.7 | 80.06 | 22.8 | 73.04 | 79 | 996 | 23.8247 | 74.8844 | 71.84 | 38.57 | 0 | 15.06
1991-07-08 08:00 | 27.8 | 82.04 | 22.2 | 71.96 | 72 | 996 | 23.7976 | 74.8356 | 71.69 | 38.51 | 0 | 17.04
1991-07-08 09:00 | 29.4 | 84.92 | 22.8 | 73.04 | 68 | 996 | 24.6135 | 76.3044 | 74.97 | 39.92 | 0 | 19.92
1991-07-08 10:00 | 31.1 | 87.98 | 22.8 | 73.04 | 61 | 996 | 24.9244 | 76.8639 | 76.2 | 40.45 | 0 | 22.98
1991-07-08 11:00 | 31.7 | 89.06 | 24.4 | 75.92 | 65 | 996 | 26.1649 | 79.0968 | 81.57 | 42.76 | 0 | 24.06
1991-07-08 12:00 | 33.3 | 91.94 | 24.4 | 75.92 | 60 | 996 | 26.6633 | 79.994 | 83.75 | 43.69 | 0 | 26.94
1991-07-08 13:00 | 33.3 | 91.94 | 25 | 77 | 62 | 996 | 27.0391 | 80.6703 | 85.48 | 44.44 | 0 | 26.94
1991-07-08 14:00 | 33.3 | 91.94 | 23.3 | 73.94 | 56 | 996 | 25.8951 | 78.6111 | 80.3 | 42.21 | 0 | 26.94
1991-07-08 15:00 | 32.8 | 91.04 | 24.4 | 75.92 | 61 | 996 | 26.4134 | 79.5442 | 82.64 | 43.21 | 0 | 26.04
1991-07-08 16:00 | 33.3 | 91.94 | 24.4 | 75.92 | 60 | 996 | 26.6633 | 79.994 | 83.75 | 43.69 | 0 | 26.94
1991-07-08 17:00 | 33.3 | 91.94 | 24.4 | 75.92 | 60 | 996 | 26.6633 | 79.994 | 83.75 | 43.69 | 0 | 26.94
1991-07-08 18:00 | 32.2 | 89.96 | 23.9 | 75.02 | 62 | 996 | 26.0703 | 78.9265 | 81.13 | 42.56 | 0 | 24.96
1991-07-08 19:00 | 31.1 | 87.98 | 23.3 | 73.94 | 63 | 996 | 25.2796 | 77.5032 | 77.72 | 41.1 | 0 | 22.98
1991-07-08 20:00 | 30 | 86 | 23.3 | 73.94 | 67 | 996 | 24.9875 | 76.9774 | 76.52 | 40.58 | 0 | 21
1991-07-08 21:00 | 28.6 | 83.48 | 23.2 | 73.76 | 73 | 996 | 24.6867 | 76.436 | 75.31 | 40.06 | 0 | 18.48
1991-07-08 22:00 | 27.6 | 81.68 | 22.7 | 72.86 | 75 | 996 | 24.0719 | 75.3294 | 72.81 | 38.99 | 0 | 16.68
1991-07-08 23:00 | 26.7 | 80.06 | 22.2 | 71.96 | 76 | 996 | 23.3868 | 74.0963 | 70.09 | 37.82 | 0 | 15.06
33428 | 26.1 | 78.98 | 21.9 | 71.42 | 78 | 996 | 23.1185 | 73.6133 | 69.05 | 37.37 | 0 | 13.98
1991-07-09 01:00 | 25.4 | 77.72 | 21.5 | 70.7 | 79 | 996 | 22.605 | 72.689 | 67.09 | 36.53 | 0 | 12.72
1991-07-09 02:00 | 24.9 | 76.82 | 21.2 | 70.16 | 80 | 996 | 22.2745 | 72.0941 | 65.85 | 35.99 | 0 | 11.82
1991-07-09 03:00 | 24.4 | 75.92 | 20.6 | 69.08 | 79 | 996 | 21.6673 | 71.0012 | 63.59 | 35.03 | 0 | 10.92
1991-07-09 04:00 | 23.9 | 75.02 | 20.6 | 69.08 | 82 | 996 | 21.6018 | 70.8833 | 63.37 | 34.93 | 0 | 10.02
1991-07-09 05:00 | 23.9 | 75.02 | 21.7 | 71.06 | 88 | 996 | 22.3903 | 72.3025 | 66.32 | 36.2 | 0 | 10.02
1991-07-09 06:00 | 24.4 | 75.92 | 22.2 | 71.96 | 88 | 996 | 22.8733 | 73.1719 | 68.16 | 36.99 | 0 | 10.92
1991-07-09 07:00 | 25.6 | 78.08 | 21.7 | 71.06 | 79 | 996 | 22.7926 | 73.0267 | 67.8 | 36.84 | 0 | 13.08
1991-07-09 08:00 | 28.9 | 84.02 | 21.7 | 71.06 | 65 | 996 | 23.6713 | 74.6083 | 71.13 | 38.27 | 0 | 19.02
1991-07-09 09:00 | 28.9 | 84.02 | 24.4 | 75.92 | 77 | 996 | 25.5848 | 78.0526 | 79.14 | 41.71 | 0 | 19.02
1991-07-09 10:00 | 30.6 | 87.08 | 22.2 | 71.96 | 61 | 996 | 24.4869 | 76.0764 | 74.39 | 39.67 | 0 | 22.08
1991-07-09 11:00 | 30.6 | 87.08 | 23.3 | 73.94 | 65 | 996 | 25.1845 | 77.3321 | 77.33 | 40.93 | 0 | 22.08
1991-07-09 12:00 | 30.7 | 87.26 | 23.1 | 73.58 | 64 | 996 | 25.1005 | 77.181 | 76.97 | 40.78 | 0 | 22.26
1991-07-09 13:00 | 30.6 | 87.08 | 22.8 | 73.04 | 63 | 996 | 24.838 | 76.7084 | 75.86 | 40.3 | 0 | 22.08
1991-07-09 14:00 | 31.7 | 89.06 | 24.4 | 75.92 | 65 | 996 | 26.1649 | 79.0968 | 81.57 | 42.76 | 0 | 24.06
1991-07-09 15:00 | 31.7 | 89.06 | 23.3 | 73.94 | 61 | 996 | 25.4496 | 77.8093 | 78.43 | 41.4 | 0 | 24.06
1991-07-09 16:00 | 32.2 | 89.96 | 25 | 77 | 66 | 996 | 26.7885 | 80.2193 | 84.37 | 43.96 | 0 | 24.96
1991-07-09 17:00 | 30 | 86 | 23.3 | 73.94 | 67 | 996 | 24.9875 | 76.9774 | 76.52 | 40.58 | 0 | 21
1991-07-09 18:00 | 28.3 | 82.94 | 22.2 | 71.96 | 70 | 996 | 23.9407 | 75.0933 | 72.24 | 38.75 | 0 | 17.94
1991-07-09 19:00 | 27.8 | 82.04 | 21.7 | 71.06 | 69 | 996 | 23.33 | 73.9939 | 69.82 | 37.7 | 0 | 17.04
1991-07-09 20:00 | 27.2 | 80.96 | 21.7 | 71.06 | 72 | 996 | 23.2487 | 73.8476 | 69.52 | 37.57 | 0 | 15.96
1991-07-09 21:00 | 26.2 | 79.16 | 22.1 | 71.78 | 78 | 996 | 23.212 | 73.7816 | 69.42 | 37.53 | 0 | 14.16
1991-07-09 22:00 | 25.5 | 77.9 | 22.1 | 71.78 | 82 | 996 | 23.1177 | 73.6119 | 69.07 | 37.38 | 0 | 12.9
1991-07-09 23:00 | 25 | 77 | 22.1 | 71.78 | 84 | 996 | 22.9164 | 73.2495 | 68.31 | 37.05 | 0 | 12
33429 | 24.8 | 76.64 | 22.3 | 72.14 | 86 | 996 | 22.994 | 73.3892 | 68.62 | 37.19 | 0 | 11.64
1991-07-10 01:00 | 24.5 | 76.1 | 22.4 | 72.32 | 88 | 996 | 22.9699 | 73.3458 | 68.54 | 37.15 | 0 | 11.1
1991-07-10 02:00 | 24.3 | 75.74 | 22.6 | 72.68 | 90 | 996 | 23.0368 | 73.4662 | 68.81 | 37.27 | 0 | 10.74
1991-07-10 03:00 | 24.2 | 75.56 | 22.5 | 72.5 | 90 | 996 | 22.9396 | 73.2912 | 68.43 | 37.11 | 0 | 10.56
1991-07-10 04:00 | 24.4 | 75.92 | 22.8 | 73.04 | 91 | 996 | 23.2634 | 73.874 | 69.69 | 37.65 | 0 | 10.92
1991-07-10 05:00 | 23.3 | 73.94 | 22.2 | 71.96 | 94 | 996 | 22.5659 | 72.6186 | 67.02 | 36.5 | 0 | 8.94
1991-07-10 06:00 | 22.8 | 73.04 | 21.7 | 71.06 | 94 | 996 | 22.0742 | 71.7335 | 65.17 | 35.7 | 0 | 8.04
1991-07-10 07:00 | 22.8 | 73.04 | 21.1 | 69.98 | 90 | 996 | 21.579 | 70.8422 | 63.33 | 34.91 | 0 | 8.04
1991-07-10 08:00 | 22.8 | 73.04 | 20.6 | 69.08 | 87 | 996 | 21.2015 | 70.1627 | 61.95 | 34.32 | 0 | 8.04
1991-07-10 09:00 | 22.2 | 71.96 | 20 | 68 | 87 | 996 | 20.624 | 69.1232 | 59.9 | 33.44 | 0 | 6.96
1991-07-10 10:00 | 22.2 | 71.96 | 20.6 | 69.08 | 91 | 996 | 21.1189 | 70.0141 | 61.67 | 34.2 | 0 | 6.96
1991-07-10 11:00 | 23.9 | 75.02 | 20.6 | 69.08 | 82 | 996 | 21.6018 | 70.8833 | 63.37 | 34.93 | 0 | 10.02
1991-07-10 12:00 | 26.1 | 78.98 | 22.8 | 73.04 | 82 | 996 | 23.6864 | 74.6356 | 71.31 | 38.34 | 0 | 13.98
1991-07-10 13:00 | 26.7 | 80.06 | 19.4 | 66.92 | 64 | 996 | 21.5588 | 70.8059 | 63.11 | 34.82 | 0 | 15.06
1991-07-10 14:00 | 26.1 | 78.98 | 21.7 | 71.06 | 77 | 996 | 22.9746 | 73.3542 | 68.49 | 37.13 | 0 | 13.98
1991-07-10 15:00 | 29.4 | 84.92 | 23.3 | 73.94 | 70 | 996 | 24.94 | 76.892 | 76.34 | 40.51 | 0 | 19.92
1991-07-10 16:00 | 27.8 | 82.04 | 22.2 | 71.96 | 72 | 996 | 23.7976 | 74.8356 | 71.69 | 38.51 | 0 | 17.04
1991-07-10 17:00 | 28.3 | 82.94 | 21.1 | 69.98 | 65 | 996 | 23.1377 | 73.6478 | 69.04 | 37.37 | 0 | 17.94
1991-07-10 18:00 | 28.3 | 82.94 | 22.2 | 71.96 | 70 | 996 | 23.9407 | 75.0933 | 72.24 | 38.75 | 0 | 17.94
1991-07-10 19:00 | 26.7 | 80.06 | 22.8 | 73.04 | 79 | 996 | 23.8247 | 74.8844 | 71.84 | 38.57 | 0 | 15.06
1991-07-10 20:00 | 26.7 | 80.06 | 22.2 | 71.96 | 76 | 996 | 23.3868 | 74.0963 | 70.09 | 37.82 | 0 | 15.06
1991-07-10 21:00 | 25.6 | 78.08 | 22.5 | 72.5 | 83 | 996 | 23.351 | 74.0318 | 69.99 | 37.78 | 0 | 13.08
1991-07-10 22:00 | 24.9 | 76.82 | 22.4 | 72.32 | 86 | 996 | 23.09 | 73.562 | 68.99 | 37.35 | 0 | 11.82
1991-07-10 23:00 | 24.3 | 75.74 | 22.3 | 72.14 | 89 | 996 | 22.9071 | 73.2327 | 68.3 | 37.05 | 0 | 10.74
33430 | 24.1 | 75.38 | 22.3 | 72.14 | 90 | 996 | 22.8424 | 73.1163 | 68.06 | 36.94 | 0 | 10.38
1991-07-11 01:00 | 23.6 | 74.48 | 22.3 | 72.14 | 92 | 996 | 22.6099 | 72.6978 | 67.18 | 36.57 | 0 | 9.48
1991-07-11 02:00 | 23.4 | 74.12 | 22.4 | 72.32 | 94 | 996 | 22.6642 | 72.7956 | 67.39 | 36.66 | 0 | 9.12
1991-07-11 03:00 | 23.3 | 73.94 | 22.2 | 71.96 | 94 | 996 | 22.5659 | 72.6186 | 67.02 | 36.5 | 0 | 8.94
1991-07-11 04:00 | 23.3 | 73.94 | 22.8 | 73.04 | 97 | 996 | 22.9355 | 73.2839 | 68.45 | 37.11 | 0 | 8.94
1991-07-11 05:00 | 23.3 | 73.94 | 22.8 | 73.04 | 97 | 996 | 22.9355 | 73.2839 | 68.45 | 37.11 | 0 | 8.94
1991-07-11 06:00 | 23.3 | 73.94 | 22.2 | 71.96 | 94 | 996 | 22.5659 | 72.6186 | 67.02 | 36.5 | 0 | 8.94
1991-07-11 07:00 | 23.9 | 75.02 | 23.3 | 73.94 | 96 | 996 | 23.4063 | 74.1314 | 70.28 | 37.9 | 0 | 10.02
1991-07-11 08:00 | 24.4 | 75.92 | 22.8 | 73.04 | 91 | 996 | 23.2634 | 73.874 | 69.69 | 37.65 | 0 | 10.92
1991-07-11 09:00 | 25.6 | 78.08 | 22.2 | 71.96 | 82 | 996 | 23.2125 | 73.7825 | 69.44 | 37.54 | 0 | 13.08
1991-07-11 10:00 | 26.1 | 78.98 | 22.8 | 73.04 | 82 | 996 | 23.6864 | 74.6356 | 71.31 | 38.34 | 0 | 13.98
1991-07-11 11:00 | 27.8 | 82.04 | 22.2 | 71.96 | 72 | 996 | 23.7976 | 74.8356 | 71.69 | 38.51 | 0 | 17.04
1991-07-11 12:00 | 29.4 | 84.92 | 23.9 | 75.02 | 72 | 996 | 25.2624 | 77.4723 | 77.72 | 41.1 | 0 | 19.92
1991-07-11 13:00 | 30.6 | 87.08 | 24.4 | 75.92 | 70 | 996 | 26.031 | 78.8559 | 81.03 | 42.52 | 0 | 22.08
1991-07-11 14:00 | 30.6 | 87.08 | 23.9 | 75.02 | 68 | 996 | 25.6957 | 78.2523 | 79.55 | 41.89 | 0 | 22.08
1991-07-11 15:00 | 32.8 | 91.04 | 25.6 | 78.08 | 66 | 996 | 27.3262 | 81.1872 | 86.84 | 45.02 | 0 | 26.04
1991-07-11 16:00 | 31.1 | 87.98 | 23.3 | 73.94 | 63 | 996 | 25.2796 | 77.5032 | 77.72 | 41.1 | 0 | 22.98
1991-07-11 17:00 | 33.3 | 91.94 | 25 | 77 | 62 | 996 | 27.0391 | 80.6703 | 85.48 | 44.44 | 0 | 26.94
1991-07-11 18:00 | 31.7 | 89.06 | 25.6 | 78.08 | 70 | 996 | 27.0321 | 80.6577 | 85.52 | 44.45 | 0 | 24.06
1991-07-11 19:00 | 30.6 | 87.08 | 23.9 | 75.02 | 68 | 996 | 25.6957 | 78.2523 | 79.55 | 41.89 | 0 | 22.08
1991-07-11 20:00 | 28.9 | 84.02 | 25 | 77 | 80 | 996 | 26.042 | 78.8757 | 81.16 | 42.58 | 0 | 19.02
1991-07-11 21:00 | 27.7 | 81.86 | 25.1 | 77.18 | 86 | 996 | 25.7796 | 78.4032 | 80.05 | 42.1 | 0 | 16.86
1991-07-11 22:00 | 26.8 | 80.24 | 24.7 | 76.46 | 88 | 996 | 25.1926 | 77.3467 | 77.54 | 41.02 | 0 | 15.24
1991-07-11 23:00 | 26 | 78.8 | 24.3 | 75.74 | 90 | 996 | 24.6895 | 76.4411 | 75.44 | 40.12 | 0 | 13.8
33431 | 25.6 | 78.08 | 24.2 | 75.56 | 92 | 996 | 24.5657 | 76.2182 | 74.94 | 39.9 | 0 | 13.08
1991-07-12 01:00 | 25.1 | 77.18 | 23.9 | 75.02 | 93 | 996 | 24.2068 | 75.5722 | 73.47 | 39.27 | 0 | 12.18
1991-07-12 02:00 | 24.7 | 76.46 | 23.8 | 74.84 | 95 | 996 | 24.0705 | 75.327 | 72.93 | 39.04 | 0 | 11.46
1991-07-12 03:00 | 24.4 | 75.92 | 23.3 | 73.94 | 94 | 996 | 23.6477 | 74.5659 | 71.23 | 38.31 | 0 | 10.92
1991-07-12 04:00 | 24.4 | 75.92 | 22.8 | 73.04 | 91 | 996 | 23.2634 | 73.874 | 69.69 | 37.65 | 0 | 10.92
1991-07-12 05:00 | 23.9 | 75.02 | 21.7 | 71.06 | 88 | 996 | 22.3903 | 72.3025 | 66.32 | 36.2 | 0 | 10.02
1991-07-12 06:00 | 23.9 | 75.02 | 21.7 | 71.06 | 88 | 996 | 22.3903 | 72.3025 | 66.32 | 36.2 | 0 | 10.02
1991-07-12 07:00 | 24.7 | 76.46 | 22.1 | 71.78 | 85 | 996 | 22.7644 | 72.976 | 67.73 | 36.8 | 0 | 11.46
1991-07-12 08:00 | 25.6 | 78.08 | 22.2 | 71.96 | 82 | 996 | 23.2125 | 73.7825 | 69.44 | 37.54 | 0 | 13.08
1991-07-12 09:00 | 26.7 | 80.06 | 22.8 | 73.04 | 79 | 996 | 23.8247 | 74.8844 | 71.84 | 38.57 | 0 | 15.06
1991-07-12 10:00 | 27.2 | 80.96 | 22.8 | 73.04 | 77 | 996 | 23.9995 | 75.1992 | 72.53 | 38.87 | 0 | 15.96
1991-07-12 11:00 | 29.4 | 84.92 | 22.8 | 73.04 | 68 | 996 | 24.6135 | 76.3044 | 74.97 | 39.92 | 0 | 19.92
1991-07-12 12:00 | 28.9 | 84.02 | 23.3 | 73.94 | 72 | 996 | 24.8045 | 76.648 | 75.79 | 40.27 | 0 | 19.02
1991-07-12 13:00 | 27.8 | 82.04 | 22.8 | 73.04 | 74 | 996 | 24.1048 | 75.3886 | 72.93 | 39.04 | 0 | 17.04
1991-07-12 14:00 | 31.1 | 87.98 | 24.4 | 75.92 | 68 | 996 | 26.1469 | 79.0645 | 81.52 | 42.73 | 0 | 22.98
1991-07-12 15:00 | 31.7 | 89.06 | 23.9 | 75.02 | 63 | 996 | 25.8097 | 78.4575 | 80 | 42.08 | 0 | 24.06
1991-07-12 16:00 | 32.1 | 89.78 | 22.7 | 72.86 | 58 | 996 | 25.2453 | 77.4415 | 77.53 | 41.02 | 0 | 24.78
1991-07-12 17:00 | 32.2 | 89.96 | 21.7 | 71.06 | 54 | 996 | 24.5713 | 76.2284 | 74.67 | 39.79 | 0 | 24.96
1991-07-12 18:00 | 32.8 | 91.04 | 21.7 | 71.06 | 52 | 996 | 24.6848 | 76.4326 | 75.12 | 39.98 | 0 | 26.04
1991-07-12 19:00 | 29.4 | 84.92 | 20 | 68 | 57 | 996 | 22.7415 | 72.9347 | 67.45 | 36.69 | 0 | 19.92
1991-07-12 20:00 | 27.2 | 80.96 | 21.1 | 69.98 | 69 | 996 | 22.7877 | 73.0178 | 67.72 | 36.8 | 0 | 15.96
1991-07-12 21:00 | 26.1 | 78.98 | 21.4 | 70.52 | 75 | 996 | 22.6843 | 72.8318 | 67.36 | 36.65 | 0 | 13.98
1991-07-12 22:00 | 25.3 | 77.54 | 21.3 | 70.34 | 79 | 996 | 22.5112 | 72.5202 | 66.73 | 36.38 | 0 | 12.54
1991-07-12 23:00 | 24.6 | 76.28 | 21.1 | 69.98 | 81 | 996 | 22.1289 | 71.8321 | 65.31 | 35.76 | 0 | 11.28
33432 | 24.3 | 75.74 | 21.2 | 70.16 | 83 | 996 | 22.115 | 71.8071 | 65.27 | 35.75 | 0 | 10.74
1991-07-13 01:00 | 23.9 | 75.02 | 21.2 | 70.16 | 85 | 996 | 21.999 | 71.5982 | 64.85 | 35.56 | 0 | 10.02
1991-07-13 02:00 | 23.6 | 74.48 | 21.2 | 70.16 | 86 | 996 | 21.8421 | 71.3159 | 64.27 | 35.32 | 0 | 9.48
1991-07-13 03:00 | 23.4 | 74.12 | 21 | 69.8 | 86 | 996 | 21.6502 | 70.9704 | 63.57 | 35.02 | 0 | 9.12
1991-07-13 04:00 | 23.4 | 74.12 | 21.2 | 70.16 | 87 | 996 | 21.7791 | 71.2024 | 64.05 | 35.22 | 0 | 9.12
1991-07-13 05:00 | 23.3 | 73.94 | 21.1 | 69.98 | 87 | 996 | 21.6828 | 71.0291 | 63.69 | 35.07 | 0 | 8.94
1991-07-13 06:00 | 23.9 | 75.02 | 22.2 | 71.96 | 90 | 996 | 22.648 | 72.7664 | 67.31 | 36.62 | 0 | 10.02
1991-07-13 07:00 | 25.6 | 78.08 | 21.7 | 71.06 | 79 | 996 | 22.7926 | 73.0267 | 67.8 | 36.84 | 0 | 13.08
1991-07-13 08:00 | 26.7 | 80.06 | 22.2 | 71.96 | 76 | 996 | 23.3868 | 74.0963 | 70.09 | 37.82 | 0 | 15.06
1991-07-13 09:00 | 27.8 | 82.04 | 21.7 | 71.06 | 69 | 996 | 23.33 | 73.9939 | 69.82 | 37.7 | 0 | 17.04
1991-07-13 10:00 | 27.8 | 82.04 | 22.2 | 71.96 | 72 | 996 | 23.7976 | 74.8356 | 71.69 | 38.51 | 0 | 17.04
1991-07-13 11:00 | 30.6 | 87.08 | 18.3 | 64.94 | 48 | 996 | 22.082 | 71.7476 | 64.9 | 35.59 | 0 | 22.08
1991-07-13 12:00 | 31.1 | 87.98 | 19.4 | 66.92 | 50 | 996 | 22.8794 | 73.1829 | 67.92 | 36.89 | 0 | 22.98
1991-07-13 13:00 | 31.1 | 87.98 | 19.4 | 66.92 | 50 | 996 | 22.8794 | 73.1829 | 67.92 | 36.89 | 0 | 22.98
1991-07-13 14:00 | 31.1 | 87.98 | 17.2 | 62.96 | 43 | 996 | 21.4899 | 70.6818 | 62.69 | 34.64 | 0 | 22.98
1991-07-13 15:00 | 31.1 | 87.98 | 19.4 | 66.92 | 50 | 996 | 22.8794 | 73.1829 | 67.92 | 36.89 | 0 | 22.98
1991-07-13 16:00 | 30.6 | 87.08 | 17.8 | 64.04 | 46 | 996 | 21.6917 | 71.0451 | 63.45 | 34.96 | 0 | 22.08
1991-07-13 17:00 | 30.6 | 87.08 | 16.7 | 62.06 | 43 | 996 | 21.0953 | 69.9715 | 61.28 | 34.03 | 0 | 22.08
1991-07-13 18:00 | 29.4 | 84.92 | 17.2 | 62.96 | 48 | 996 | 21.1042 | 69.9875 | 61.35 | 34.06 | 0 | 19.92
1991-07-13 19:00 | 27.7 | 81.86 | 17.6 | 63.68 | 54 | 996 | 20.7746 | 69.3942 | 60.24 | 33.58 | 0 | 16.86
1991-07-13 20:00 | 26 | 78.8 | 18 | 64.4 | 61 | 996 | 20.4713 | 68.8484 | 59.23 | 33.15 | 0 | 13.8
1991-07-13 21:00 | 24.7 | 76.46 | 18.3 | 64.94 | 68 | 996 | 20.3844 | 68.6919 | 58.97 | 33.04 | 0 | 11.46
1991-07-13 22:00 | 23.7 | 74.66 | 18.2 | 64.76 | 71 | 996 | 19.9108 | 67.8395 | 57.36 | 32.35 | 0 | 9.66
1991-07-13 23:00 | 22.9 | 73.22 | 18.1 | 64.58 | 74 | 996 | 19.593 | 67.2673 | 56.31 | 31.89 | 0 | 8.22
33433 | 22.4 | 72.32 | 18.2 | 64.76 | 77 | 996 | 19.5311 | 67.156 | 56.11 | 31.81 | 0 | 7.32
1991-07-14 01:00 | 21.8 | 71.24 | 18.2 | 64.76 | 80 | 996 | 19.3593 | 66.8467 | 55.55 | 31.57 | 0 | 6.24
1991-07-14 02:00 | 21.3 | 70.34 | 18.4 | 65.12 | 84 | 996 | 19.3891 | 66.9004 | 55.67 | 31.62 | 0 | 5.34
1991-07-14 03:00 | 21 | 69.8 | 18.2 | 64.76 | 84 | 996 | 19.1033 | 66.3859 | 54.73 | 31.21 | 0 | 4.8
1991-07-14 04:00 | 20.8 | 69.44 | 18.4 | 65.12 | 86 | 996 | 19.156 | 66.4808 | 54.91 | 31.29 | 0 | 4.44
1991-07-14 05:00 | 20.5 | 68.9 | 18.4 | 65.12 | 88 | 996 | 19.1076 | 66.3936 | 54.76 | 31.23 | 0 | 3.9
1991-07-14 06:00 | 21.1 | 69.98 | 18.9 | 66.02 | 87 | 996 | 19.5655 | 67.2178 | 56.27 | 31.88 | 0 | 4.98
1991-07-14 07:00 | 22.8 | 73.04 | 21.7 | 71.06 | 94 | 996 | 22.0742 | 71.7335 | 65.17 | 35.7 | 0 | 8.04
1991-07-14 08:00 | 23.3 | 73.94 | 16.7 | 62.06 | 66 | 996 | 18.8434 | 65.9181 | 53.79 | 30.81 | 0 | 8.94
1991-07-14 09:00 | 24.4 | 75.92 | 18.9 | 66.02 | 71 | 996 | 20.5473 | 68.9852 | 59.55 | 33.29 | 0 | 10.92
1991-07-14 10:00 | 26.1 | 78.98 | 16.1 | 60.98 | 54 | 996 | 19.4284 | 66.971 | 55.64 | 31.61 | 0 | 13.98
1991-07-14 11:00 | 26.1 | 78.98 | 16.1 | 60.98 | 54 | 996 | 19.4284 | 66.971 | 55.64 | 31.61 | 0 | 13.98
1991-07-14 12:00 | 27.2 | 80.96 | 15 | 59 | 47 | 996 | 19.137 | 66.4467 | 54.63 | 31.17 | 0 | 15.96
1991-07-14 13:00 | 27.8 | 82.04 | 20 | 68 | 63 | 996 | 22.369 | 72.2642 | 66.09 | 36.1 | 0 | 17.04
1991-07-14 14:00 | 28.9 | 84.02 | 18.3 | 64.94 | 53 | 996 | 21.6071 | 70.8927 | 63.2 | 34.86 | 0 | 19.02
1991-07-14 15:00 | 28.3 | 82.94 | 16.7 | 62.06 | 49 | 996 | 20.3903 | 68.7026 | 58.86 | 32.99 | 0 | 17.94
1991-07-14 16:00 | 28.9 | 84.02 | 17.2 | 62.96 | 49 | 996 | 20.8816 | 69.5868 | 60.57 | 33.73 | 0 | 19.02
1991-07-14 17:00 | 28.3 | 82.94 | 17.8 | 64.04 | 53 | 996 | 21.1043 | 69.9877 | 61.39 | 34.08 | 0 | 17.94
1991-07-14 18:00 | 27.8 | 82.04 | 18.9 | 66.02 | 58 | 996 | 21.5406 | 70.7731 | 63 | 34.77 | 0 | 17.04
1991-07-14 19:00 | 26.7 | 80.06 | 19.1 | 66.38 | 63 | 996 | 21.4006 | 70.5211 | 62.53 | 34.57 | 0 | 15.06
1991-07-14 20:00 | 24.4 | 75.92 | 19.1 | 66.38 | 72 | 996 | 20.6899 | 69.2418 | 60.06 | 33.51 | 0 | 10.92
1991-07-14 21:00 | 23 | 73.4 | 19.1 | 66.38 | 79 | 996 | 20.3552 | 68.6394 | 58.93 | 33.02 | 0 | 8.4
1991-07-14 22:00 | 22 | 71.6 | 18.8 | 65.84 | 82 | 996 | 19.8029 | 67.6452 | 57.05 | 32.21 | 0 | 6.6
1991-07-14 23:00 | 21.1 | 69.98 | 18.4 | 65.12 | 85 | 996 | 19.3214 | 66.7785 | 55.45 | 31.53 | 0 | 4.98
33434 | 20.6 | 69.08 | 18.2 | 64.76 | 86 | 996 | 18.9642 | 66.1356 | 54.28 | 31.02 | 0 | 4.08
1991-07-15 01:00 | 19.8 | 67.64 | 18 | 64.4 | 89 | 996 | 18.5487 | 65.3876 | 52.94 | 30.45 | 0 | 2.64
1991-07-15 02:00 | 19.3 | 66.74 | 17.8 | 64.04 | 91 | 996 | 18.2935 | 64.9283 | 52.13 | 30.1 | 0 | 1.74
1991-07-15 03:00 | 18.9 | 66.02 | 17.3 | 63.14 | 90 | 996 | 17.7909 | 64.0236 | 50.54 | 29.41 | 0 | 1.02
1991-07-15 04:00 | 18.7 | 65.66 | 17.3 | 63.14 | 92 | 996 | 17.821 | 64.0777 | 50.64 | 29.46 | 0 | 0.66
1991-07-15 05:00 | 18.3 | 64.94 | 17 | 62.6 | 92 | 996 | 17.4302 | 63.3743 | 49.43 | 28.94 | 0.06 | 0
1991-07-15 06:00 | 19.4 | 66.92 | 17.2 | 62.96 | 87 | 996 | 17.9301 | 64.2741 | 50.97 | 29.6 | 0 | 1.92
1991-07-15 07:00 | 18.9 | 66.02 | 17.2 | 62.96 | 90 | 996 | 17.7909 | 64.0236 | 50.54 | 29.41 | 0 | 1.02
1991-07-15 08:00 | 24.4 | 75.92 | 18.9 | 66.02 | 71 | 996 | 20.5473 | 68.9852 | 59.55 | 33.29 | 0 | 10.92
1991-07-15 09:00 | 26.1 | 78.98 | 20.6 | 69.08 | 72 | 996 | 22.2429 | 72.0373 | 65.68 | 35.92 | 0 | 13.98
1991-07-15 10:00 | 28.3 | 82.94 | 17.8 | 64.04 | 53 | 996 | 21.1043 | 69.9877 | 61.39 | 34.08 | 0 | 17.94
1991-07-15 11:00 | 28.3 | 82.94 | 17.8 | 64.04 | 53 | 996 | 21.1043 | 69.9877 | 61.39 | 34.08 | 0 | 17.94
1991-07-15 12:00 | 29.4 | 84.92 | 16.1 | 60.98 | 45 | 996 | 20.5351 | 68.9632 | 59.33 | 33.19 | 0 | 19.92
1991-07-15 13:00 | 29.4 | 84.92 | 17.2 | 62.96 | 48 | 996 | 21.1042 | 69.9875 | 61.35 | 34.06 | 0 | 19.92
1991-07-15 14:00 | 30 | 86 | 17.2 | 62.96 | 46 | 996 | 21.2088 | 70.1758 | 61.71 | 34.22 | 0 | 21
1991-07-15 15:00 | 30 | 86 | 16.1 | 60.98 | 43 | 996 | 20.6219 | 69.1195 | 59.61 | 33.31 | 0 | 21
1991-07-15 16:00 | 30.6 | 87.08 | 16.7 | 62.06 | 43 | 996 | 21.0953 | 69.9715 | 61.28 | 34.03 | 0 | 22.08
1991-07-15 17:00 | 30 | 86 | 14.4 | 57.92 | 39 | 996 | 19.8188 | 67.6739 | 56.83 | 32.12 | 0 | 21
1991-07-15 18:00 | 29.4 | 84.92 | 14.4 | 57.92 | 40 | 996 | 19.5589 | 67.206 | 55.97 | 31.75 | 0 | 19.92
1991-07-15 19:00 | 28.3 | 82.94 | 16.7 | 62.06 | 49 | 996 | 20.3903 | 68.7026 | 58.86 | 32.99 | 0 | 17.94
1991-07-15 20:00 | 25.6 | 78.08 | 16.7 | 62.06 | 58 | 996 | 19.6507 | 67.3713 | 56.41 | 31.94 | 0 | 13.08
1991-07-15 21:00 | 24.4 | 75.92 | 18.9 | 66.02 | 71 | 996 | 20.5473 | 68.9852 | 59.55 | 33.29 | 0 | 10.92
1991-07-15 22:00 | 23.2 | 73.76 | 18.7 | 65.66 | 76 | 996 | 20.1404 | 68.2527 | 58.17 | 32.7 | 0 | 8.76
1991-07-15 23:00 | 22.2 | 71.96 | 18.4 | 65.12 | 79 | 996 | 19.6058 | 67.2905 | 56.37 | 31.92 | 0 | 6.96
33435 | 21.5 | 70.7 | 18.3 | 64.94 | 82 | 996 | 19.3297 | 66.7934 | 55.46 | 31.53 | 0 | 5.7
1991-07-16 01:00 | 20.6 | 69.08 | 18.2 | 64.76 | 86 | 996 | 18.9642 | 66.1356 | 54.28 | 31.02 | 0 | 4.08
1991-07-16 02:00 | 20 | 68 | 18.2 | 64.76 | 89 | 996 | 18.7423 | 65.7361 | 53.57 | 30.72 | 0 | 3
1991-07-16 03:00 | 19.4 | 66.92 | 17.8 | 64.04 | 90 | 996 | 18.2764 | 64.8975 | 52.07 | 30.07 | 0 | 1.92
1991-07-16 04:00 | 18.9 | 66.02 | 17.2 | 62.96 | 90 | 996 | 17.7909 | 64.0236 | 50.54 | 29.41 | 0 | 1.02
1991-07-16 05:00 | 18.9 | 66.02 | 17.2 | 62.96 | 90 | 996 | 17.7909 | 64.0236 | 50.54 | 29.41 | 0 | 1.02
1991-07-16 06:00 | 20.6 | 69.08 | 17.2 | 62.96 | 81 | 996 | 18.3551 | 65.0393 | 52.29 | 30.17 | 0 | 4.08
1991-07-16 07:00 | 26.1 | 78.98 | 19.4 | 66.92 | 67 | 996 | 21.4905 | 70.6829 | 62.88 | 34.72 | 0 | 13.98
1991-07-16 08:00 | 26.1 | 78.98 | 17.8 | 64.04 | 60 | 996 | 20.3999 | 68.7198 | 58.97 | 33.04 | 0 | 13.98
1991-07-16 09:00 | 28.3 | 82.94 | 19.4 | 66.92 | 59 | 996 | 22.1405 | 71.853 | 65.21 | 35.72 | 0 | 17.94
1991-07-16 10:00 | 29.4 | 84.92 | 17.2 | 62.96 | 48 | 996 | 21.1042 | 69.9875 | 61.35 | 34.06 | 0 | 19.92
1991-07-16 11:00 | 30 | 86 | 15 | 59 | 40 | 996 | 20.0219 | 68.0394 | 57.52 | 32.42 | 0 | 21
1991-07-16 12:00 | 31.1 | 87.98 | 17.2 | 62.96 | 43 | 996 | 21.4899 | 70.6818 | 62.69 | 34.64 | 0 | 22.98
1991-07-16 13:00 | 31.1 | 87.98 | 16.1 | 60.98 | 40 | 996 | 20.8713 | 69.5684 | 60.46 | 33.68 | 0 | 22.98
1991-07-16 14:00 | 29.4 | 84.92 | 17.8 | 64.04 | 50 | 996 | 21.4769 | 70.6583 | 62.7 | 34.64 | 0 | 19.92
1991-07-16 15:00 | 31.7 | 89.06 | 17.8 | 64.04 | 44 | 996 | 22.1701 | 71.9061 | 65.19 | 35.71 | 0 | 24.06
1991-07-16 16:00 | 31.7 | 89.06 | 17.8 | 64.04 | 44 | 996 | 22.1701 | 71.9061 | 65.19 | 35.71 | 0 | 24.06
1991-07-16 17:00 | 31.1 | 87.98 | 16.1 | 60.98 | 40 | 996 | 20.8713 | 69.5684 | 60.46 | 33.68 | 0 | 22.98
1991-07-16 18:00 | 30.6 | 87.08 | 16.7 | 62.06 | 43 | 996 | 21.0953 | 69.9715 | 61.28 | 34.03 | 0 | 22.08
1991-07-16 19:00 | 28.9 | 84.02 | 17.2 | 62.96 | 49 | 996 | 20.8816 | 69.5868 | 60.57 | 33.73 | 0 | 19.02
1991-07-16 20:00 | 27.2 | 80.96 | 17.2 | 62.96 | 54 | 996 | 20.3537 | 68.6366 | 58.77 | 32.95 | 0 | 15.96
1991-07-16 21:00 | 25.7 | 78.26 | 17.8 | 64.04 | 62 | 996 | 20.3659 | 68.6587 | 58.87 | 32.99 | 0 | 13.26
1991-07-16 22:00 | 24.5 | 76.1 | 17.9 | 64.22 | 67 | 996 | 20.0586 | 68.1055 | 57.84 | 32.55 | 0 | 11.1
1991-07-16 23:00 | 23.4 | 74.12 | 18 | 64.4 | 72 | 996 | 19.777 | 67.5987 | 56.91 | 32.15 | 0 | 9.12
33436 | 22.7 | 72.86 | 18.3 | 64.94 | 76 | 996 | 19.6771 | 67.4187 | 56.6 | 32.02 | 0 | 7.86
1991-07-17 01:00 | 21.9 | 71.42 | 18.6 | 65.48 | 82 | 996 | 19.7082 | 67.4748 | 56.73 | 32.08 | 0 | 6.42
1991-07-17 02:00 | 21.2 | 70.16 | 18.9 | 66.02 | 87 | 996 | 19.6617 | 67.391 | 56.6 | 32.02 | 0 | 5.16
1991-07-17 03:00 | 20.6 | 69.08 | 18.9 | 66.02 | 90 | 996 | 19.4418 | 66.9952 | 55.87 | 31.71 | 0 | 4.08
1991-07-17 04:00 | 20.9 | 69.62 | 19 | 66.2 | 89 | 996 | 19.6137 | 67.3046 | 56.44 | 31.95 | 0 | 4.62
1991-07-17 05:00 | 21.1 | 69.98 | 18.9 | 66.02 | 87 | 996 | 19.5655 | 67.2178 | 56.27 | 31.88 | 0 | 4.98
1991-07-17 06:00 | 21.1 | 69.98 | 17.8 | 64.04 | 81 | 996 | 18.8266 | 65.8879 | 53.81 | 30.82 | 0 | 4.98
1991-07-17 07:00 | 23.9 | 75.02 | 17.8 | 64.04 | 69 | 996 | 19.8089 | 67.6559 | 57.01 | 32.19 | 0 | 10.02
1991-07-17 08:00 | 26.1 | 78.98 | 18.9 | 66.02 | 65 | 996 | 21.1834 | 70.1301 | 61.76 | 34.24 | 0 | 13.98
1991-07-17 09:00 | 28.3 | 82.94 | 25.6 | 78.08 | 85 | 996 | 26.2116 | 79.181 | 81.94 | 42.91 | 0 | 17.94
1991-07-17 10:00 | 31.1 | 87.98 | 20 | 68 | 52 | 996 | 23.2633 | 73.8739 | 69.42 | 37.53 | 0 | 22.98
1991-07-17 11:00 | 31.1 | 87.98 | 20 | 68 | 52 | 996 | 23.2633 | 73.8739 | 69.42 | 37.53 | 0 | 22.98
1991-07-17 12:00 | 31.1 | 87.98 | 19.4 | 66.92 | 50 | 996 | 22.8794 | 73.1829 | 67.92 | 36.89 | 0 | 22.98
1991-07-17 13:00 | 31.1 | 87.98 | 23.3 | 73.94 | 63 | 996 | 25.2796 | 77.5032 | 77.72 | 41.1 | 0 | 22.98
1991-07-17 14:00 | 32.8 | 91.04 | 19.4 | 66.92 | 45 | 996 | 23.2562 | 73.8612 | 69.32 | 37.49 | 0 | 26.04
1991-07-17 15:00 | 33.3 | 91.94 | 22.8 | 73.04 | 54 | 996 | 25.5023 | 77.9041 | 78.58 | 41.47 | 0 | 26.94
1991-07-17 16:00 | 32.8 | 91.04 | 18.3 | 64.94 | 42 | 996 | 22.6193 | 72.7147 | 66.85 | 36.43 | 0 | 26.04
1991-07-17 17:00 | 32.2 | 89.96 | 18.3 | 64.94 | 44 | 996 | 22.5679 | 72.6222 | 66.67 | 36.35 | 0 | 24.96
1991-07-17 18:00 | 31.7 | 89.06 | 17.2 | 62.96 | 42 | 996 | 21.7558 | 71.1605 | 63.64 | 35.05 | 0 | 24.06
1991-07-17 19:00 | 29.4 | 84.92 | 21.1 | 69.98 | 61 | 996 | 23.4378 | 74.188 | 70.18 | 37.86 | 0 | 19.92
1991-07-17 20:00 | 27.8 | 82.04 | 18.9 | 66.02 | 58 | 996 | 21.5406 | 70.7731 | 63 | 34.77 | 0 | 17.04
1991-07-17 21:00 | 26.4 | 79.52 | 19.5 | 67.1 | 66 | 996 | 21.6049 | 70.8888 | 63.29 | 34.89 | 0 | 14.52
1991-07-17 22:00 | 25.4 | 77.72 | 19.6 | 67.28 | 70 | 996 | 21.31 | 70.3579 | 62.25 | 34.45 | 0 | 12.72
1991-07-17 23:00 | 24.5 | 76.1 | 19.7 | 67.46 | 75 | 996 | 21.2056 | 70.17 | 61.9 | 34.3 | 0 | 11.1
33437 | 23.9 | 75.02 | 20 | 68 | 79 | 996 | 21.1986 | 70.1575 | 61.9 | 34.3 | 0 | 10.02
1991-07-18 01:00 | 23.2 | 73.76 | 20.3 | 68.54 | 84 | 996 | 21.1999 | 70.1597 | 61.93 | 34.31 | 0 | 8.76
1991-07-18 02:00 | 22.7 | 72.86 | 20.6 | 69.08 | 88 | 996 | 21.2314 | 70.2165 | 62.06 | 34.37 | 0 | 7.86
1991-07-18 03:00 | 22.2 | 71.96 | 20.6 | 69.08 | 91 | 996 | 21.1189 | 70.0141 | 61.67 | 34.2 | 0 | 6.96
1991-07-18 04:00 | 22.2 | 71.96 | 20 | 68 | 87 | 996 | 20.624 | 69.1232 | 59.9 | 33.44 | 0 | 6.96
1991-07-18 05:00 | 21.7 | 71.06 | 19.4 | 66.92 | 87 | 996 | 20.1428 | 68.2571 | 58.23 | 32.72 | 0 | 6.06
1991-07-18 06:00 | 22.2 | 71.96 | 20 | 68 | 87 | 996 | 20.624 | 69.1232 | 59.9 | 33.44 | 0 | 6.96
1991-07-18 07:00 | 25 | 77 | 20.6 | 69.08 | 77 | 996 | 21.9502 | 71.5104 | 64.62 | 35.47 | 0 | 12
1991-07-18 08:00 | 25.6 | 78.08 | 20.9 | 69.62 | 75 | 996 | 22.2221 | 71.9998 | 65.62 | 35.9 | 0 | 13.08
1991-07-18 09:00 | 30.6 | 87.08 | 21.1 | 69.98 | 57 | 996 | 23.7701 | 74.7862 | 71.46 | 38.41 | 0 | 22.08
1991-07-18 10:00 | 31.1 | 87.98 | 21.7 | 71.06 | 57 | 996 | 24.1991 | 75.5584 | 73.18 | 39.15 | 0 | 22.98
1991-07-18 11:00 | 32.2 | 89.96 | 20 | 68 | 49 | 996 | 23.5888 | 74.4598 | 70.66 | 38.07 | 0 | 24.96
1991-07-18 12:00 | 33.3 | 91.94 | 20 | 68 | 46 | 996 | 23.8688 | 74.9639 | 71.74 | 38.53 | 0 | 26.94
1991-07-18 13:00 | 33.9 | 93.02 | 17.8 | 64.04 | 39 | 996 | 22.8121 | 73.0618 | 67.54 | 36.73 | 0 | 28.02
1991-07-18 14:00 | 33.9 | 93.02 | 17.8 | 64.04 | 39 | 996 | 22.8121 | 73.0618 | 67.54 | 36.73 | 0 | 28.02
1991-07-18 15:00 | 33.9 | 93.02 | 17.8 | 64.04 | 39 | 996 | 22.8121 | 73.0618 | 67.54 | 36.73 | 0 | 28.02
1991-07-18 16:00 | 33.9 | 93.02 | 17.8 | 64.04 | 39 | 996 | 22.8121 | 73.0618 | 67.54 | 36.73 | 0 | 28.02
1991-07-18 17:00 | 32.8 | 91.04 | 18.3 | 64.94 | 42 | 996 | 22.6193 | 72.7147 | 66.85 | 36.43 | 0 | 26.04
1991-07-18 18:00 | 32.2 | 89.96 | 18.9 | 66.02 | 45 | 996 | 22.7753 | 72.9955 | 67.47 | 36.69 | 0 | 24.96
1991-07-18 19:00 | 30 | 86 | 19.4 | 66.92 | 53 | 996 | 22.5296 | 72.5532 | 66.61 | 36.33 | 0 | 21
1991-07-18 20:00 | 28.3 | 82.94 | 19.4 | 66.92 | 59 | 996 | 22.1405 | 71.853 | 65.21 | 35.72 | 0 | 17.94
1991-07-18 21:00 | 27.1 | 80.78 | 19.8 | 67.64 | 64 | 996 | 21.9125 | 71.4425 | 64.4 | 35.37 | 0 | 15.78
1991-07-18 22:00 | 26.2 | 79.16 | 19.9 | 67.82 | 68 | 996 | 21.7326 | 71.1187 | 63.77 | 35.1 | 0 | 14.16
1991-07-18 23:00 | 25.5 | 77.9 | 19.8 | 67.64 | 71 | 996 | 21.548 | 70.7864 | 63.11 | 34.82 | 0 | 12.9
33438 | 25.1 | 77.18 | 20 | 68 | 73 | 996 | 21.4736 | 70.6524 | 62.85 | 34.71 | 0 | 12.18
1991-07-19 01:00 | 24.6 | 76.28 | 20.2 | 68.36 | 77 | 996 | 21.5778 | 70.8401 | 63.26 | 34.88 | 0 | 11.28
1991-07-19 02:00 | 24.2 | 75.56 | 20.4 | 68.72 | 79 | 996 | 21.4798 | 70.6637 | 62.91 | 34.73 | 0 | 10.56
1991-07-19 03:00 | 23.9 | 75.02 | 20.3 | 68.54 | 80 | 996 | 21.3337 | 70.4007 | 62.39 | 34.51 | 0 | 10.02
1991-07-19 04:00 | 23.9 | 75.02 | 20.6 | 69.08 | 82 | 996 | 21.6018 | 70.8833 | 63.37 | 34.93 | 0 | 10.02
1991-07-19 05:00 | 23.9 | 75.02 | 20.6 | 69.08 | 82 | 996 | 21.6018 | 70.8833 | 63.37 | 34.93 | 0 | 10.02
1991-07-19 06:00 | 23.3 | 73.94 | 20.6 | 69.08 | 85 | 996 | 21.425 | 70.5651 | 62.74 | 34.66 | 0 | 8.94
1991-07-19 07:00 | 25.6 | 78.08 | 21.1 | 69.98 | 76 | 996 | 22.3659 | 72.2586 | 66.16 | 36.13 | 0 | 13.08
1991-07-19 08:00 | 26.7 | 80.06 | 21.1 | 69.98 | 71 | 996 | 22.6405 | 72.7528 | 67.17 | 36.56 | 0 | 15.06
1991-07-19 09:00 | 28.9 | 84.02 | 21.5 | 70.7 | 64 | 996 | 23.5053 | 74.3095 | 70.47 | 37.98 | 0 | 19.02
1991-07-19 10:00 | 31.7 | 89.06 | 21.7 | 71.06 | 56 | 996 | 24.527 | 76.1486 | 74.51 | 39.72 | 0 | 24.06
1991-07-19 11:00 | 31.7 | 89.06 | 22.2 | 71.96 | 57 | 996 | 24.7141 | 76.4855 | 75.29 | 40.06 | 0 | 24.06
1991-07-19 12:00 | 32.2 | 89.96 | 22.2 | 71.96 | 56 | 996 | 24.9543 | 76.9177 | 76.28 | 40.48 | 0 | 24.96
1991-07-19 13:00 | 33.3 | 91.94 | 21.7 | 71.06 | 51 | 996 | 24.9017 | 76.823 | 76.01 | 40.36 | 0 | 26.94
1991-07-19 14:00 | 33.3 | 91.94 | 21.7 | 71.06 | 51 | 996 | 24.9017 | 76.823 | 76.01 | 40.36 | 0 | 26.94
1991-07-19 15:00 | 34.4 | 93.92 | 21.1 | 69.98 | 46 | 996 | 24.7579 | 76.5642 | 75.36 | 40.08 | 0 | 28.92
1991-07-19 16:00 | 33.9 | 93.02 | 19.4 | 66.92 | 43 | 996 | 23.704 | 74.6673 | 71.05 | 38.23 | 0 | 28.02
1991-07-19 17:00 | 33.9 | 93.02 | 19.4 | 66.92 | 43 | 996 | 23.704 | 74.6673 | 71.05 | 38.23 | 0 | 28.02
1991-07-19 18:00 | 32.2 | 89.96 | 20.6 | 69.08 | 50 | 996 | 23.7883 | 74.8189 | 71.46 | 38.41 | 0 | 24.96
1991-07-19 19:00 | 31.1 | 87.98 | 19.4 | 66.92 | 50 | 996 | 22.8794 | 73.1829 | 67.92 | 36.89 | 0 | 22.98
1991-07-19 20:00 | 28.9 | 84.02 | 20 | 68 | 59 | 996 | 22.6594 | 72.7869 | 67.16 | 36.56 | 0 | 19.02
1991-07-19 21:00 | 27.5 | 81.5 | 20.4 | 68.72 | 65 | 996 | 22.4267 | 72.368 | 66.32 | 36.2 | 0 | 16.5
1991-07-19 22:00 | 26.5 | 79.7 | 20.3 | 68.54 | 69 | 996 | 22.1553 | 71.8795 | 65.33 | 35.77 | 0 | 14.7
1991-07-19 23:00 | 25.6 | 78.08 | 20.2 | 68.36 | 72 | 996 | 21.786 | 71.2148 | 63.99 | 35.2 | 0 | 13.08
33439 | 25 | 77 | 20.3 | 68.54 | 75 | 996 | 21.6676 | 71.0016 | 63.57 | 35.02 | 0 | 12
1991-07-20 01:00 | 24.3 | 75.74 | 20.4 | 68.72 | 79 | 996 | 21.5736 | 70.8324 | 63.25 | 34.88 | 0 | 10.74
1991-07-20 02:00 | 23.8 | 74.84 | 20.5 | 68.9 | 82 | 996 | 21.5071 | 70.7128 | 63.03 | 34.78 | 0 | 9.84
1991-07-20 03:00 | 23.4 | 74.12 | 20.3 | 68.54 | 83 | 996 | 21.2597 | 70.2675 | 62.14 | 34.4 | 0 | 9.12
1991-07-20 04:00 | 23.2 | 73.76 | 20.6 | 69.08 | 85 | 996 | 21.3294 | 70.3929 | 62.4 | 34.51 | 0 | 8.76
1991-07-20 05:00 | 22.8 | 73.04 | 20.6 | 69.08 | 87 | 996 | 21.2015 | 70.1627 | 61.95 | 34.32 | 0 | 8.04
1991-07-20 06:00 | 23.3 | 73.94 | 21.1 | 69.98 | 87 | 996 | 21.6828 | 71.0291 | 63.69 | 35.07 | 0 | 8.94
1991-07-20 07:00 | 26.1 | 78.98 | 22.2 | 71.96 | 79 | 996 | 23.2616 | 73.871 | 69.62 | 37.62 | 0 | 13.98
1991-07-20 08:00 | 28.3 | 82.94 | 20.6 | 69.08 | 63 | 996 | 22.8095 | 73.0571 | 67.76 | 36.82 | 0 | 17.94
1991-07-20 09:00 | 29.4 | 84.92 | 21.7 | 71.06 | 63 | 996 | 23.7791 | 74.8024 | 71.54 | 38.44 | 0 | 19.92
1991-07-20 10:00 | 31.1 | 87.98 | 21.1 | 69.98 | 55 | 996 | 23.8288 | 74.8918 | 71.67 | 38.5 | 0 | 22.98
1991-07-20 11:00 | 31.7 | 89.06 | 20.6 | 69.08 | 52 | 996 | 23.7647 | 74.7764 | 71.39 | 38.38 | 0 | 24.06
1991-07-20 12:00 | 32.8 | 91.04 | 20 | 68 | 47 | 996 | 23.6724 | 74.6103 | 70.97 | 38.2 | 0 | 26.04
1991-07-20 13:00 | 32.8 | 91.04 | 20 | 68 | 47 | 996 | 23.6724 | 74.6103 | 70.97 | 38.2 | 0 | 26.04
1991-07-20 14:00 | 34.4 | 93.92 | 21.1 | 69.98 | 46 | 996 | 24.7579 | 76.5642 | 75.36 | 40.08 | 0 | 28.92
1991-07-20 15:00 | 34.4 | 93.92 | 20.6 | 69.08 | 45 | 996 | 24.5405 | 76.1729 | 74.45 | 39.69 | 0 | 28.92
1991-07-20 16:00 | 33.9 | 93.02 | 21.7 | 71.06 | 49 | 996 | 24.9874 | 76.9773 | 76.35 | 40.51 | 0 | 28.02
1991-07-20 17:00 | 33.3 | 91.94 | 21.7 | 71.06 | 51 | 996 | 24.9017 | 76.823 | 76.01 | 40.36 | 0 | 26.94
1991-07-20 18:00 | 32.8 | 91.04 | 21.7 | 71.06 | 52 | 996 | 24.6848 | 76.4326 | 75.12 | 39.98 | 0 | 26.04
1991-07-20 19:00 | 30.9 | 87.62 | 22 | 71.6 | 59 | 996 | 24.3909 | 75.9036 | 73.98 | 39.49 | 0 | 22.62
1991-07-20 20:00 | 29 | 84.2 | 22.2 | 71.96 | 67 | 996 | 24.0898 | 75.3616 | 72.82 | 38.99 | 0 | 19.2
1991-07-20 21:00 | 27.5 | 81.5 | 22.4 | 72.32 | 74 | 996 | 23.8282 | 74.8907 | 71.82 | 38.56 | 0 | 16.5
1991-07-20 22:00 | 26.3 | 79.34 | 22.2 | 71.96 | 78 | 996 | 23.3055 | 73.9499 | 69.78 | 37.69 | 0 | 14.34
1991-07-20 23:00 | 25.3 | 77.54 | 21.9 | 71.42 | 81 | 996 | 22.7899 | 73.0219 | 67.8 | 36.84 | 0 | 12.54
33440 | 24.7 | 76.46 | 21.9 | 71.42 | 84 | 996 | 22.6302 | 72.7344 | 67.21 | 36.58 | 0 | 11.46
1991-07-21 01:00 | 23.8 | 74.84 | 21.8 | 71.24 | 89 | 996 | 22.4226 | 72.3606 | 66.45 | 36.26 | 0 | 9.84
1991-07-21 02:00 | 23.2 | 73.76 | 21.7 | 71.06 | 91 | 996 | 22.0936 | 71.7684 | 65.23 | 35.73 | 0 | 8.76
1991-07-21 03:00 | 22.6 | 72.68 | 21.4 | 70.52 | 93 | 996 | 21.7552 | 71.1593 | 63.99 | 35.2 | 0 | 7.68
1991-07-21 04:00 | 22.3 | 72.14 | 21.5 | 70.7 | 95 | 996 | 21.7035 | 71.0662 | 63.81 | 35.12 | 0 | 7.14
1991-07-21 05:00 | 21.8 | 71.24 | 21.3 | 70.34 | 97 | 996 | 21.4478 | 70.606 | 62.88 | 34.72 | 0 | 6.24
1991-07-21 06:00 | 22.2 | 71.96 | 21.7 | 71.06 | 97 | 996 | 21.8445 | 71.3201 | 64.33 | 35.35 | 0 | 6.96
1991-07-21 07:00 | 25.6 | 78.08 | 22.2 | 71.96 | 82 | 996 | 23.2125 | 73.7825 | 69.44 | 37.54 | 0 | 13.08
1991-07-21 08:00 | 28.3 | 82.94 | 22.2 | 71.96 | 70 | 996 | 23.9407 | 75.0933 | 72.24 | 38.75 | 0 | 17.94
1991-07-21 09:00 | 30 | 86 | 22.2 | 71.96 | 63 | 996 | 24.3084 | 75.7552 | 73.68 | 39.36 | 0 | 21
1991-07-21 10:00 | 32.2 | 89.96 | 22.2 | 71.96 | 56 | 996 | 24.9543 | 76.9177 | 76.28 | 40.48 | 0 | 24.96
1991-07-21 11:00 | 32.8 | 91.04 | 22.8 | 73.04 | 56 | 996 | 25.4673 | 77.8411 | 78.45 | 41.41 | 0 | 26.04
1991-07-21 12:00 | 34.4 | 93.92 | 25.6 | 78.08 | 60 | 996 | 27.6242 | 81.7235 | 88.18 | 45.59 | 0 | 28.92
1991-07-21 13:00 | 35 | 95 | 25.6 | 78.08 | 58 | 996 | 27.7532 | 81.9557 | 88.76 | 45.85 | 0 | 30
1991-07-21 14:00 | 34.4 | 93.92 | 22.2 | 71.96 | 49 | 996 | 25.3993 | 77.7188 | 78.09 | 41.26 | 0 | 28.92
1991-07-21 15:00 | 32.8 | 91.04 | 22.8 | 73.04 | 56 | 996 | 25.4673 | 77.8411 | 78.45 | 41.41 | 0 | 26.04
1991-07-21 16:00 | 35 | 95 | 23.9 | 75.02 | 53 | 996 | 26.7368 | 80.1263 | 84 | 43.8 | 0 | 30
1991-07-21 17:00 | 31.1 | 87.98 | 22.8 | 73.04 | 61 | 996 | 24.9244 | 76.8639 | 76.2 | 40.45 | 0 | 22.98
1991-07-21 18:00 | 31.7 | 89.06 | 23.3 | 73.94 | 61 | 996 | 25.4496 | 77.8093 | 78.43 | 41.4 | 0 | 24.06
1991-07-21 19:00 | 30.6 | 87.08 | 23.3 | 73.94 | 65 | 996 | 25.1845 | 77.3321 | 77.33 | 40.93 | 0 | 22.08
1991-07-21 20:00 | 28.9 | 84.02 | 23.9 | 75.02 | 74 | 996 | 25.1194 | 77.2149 | 77.13 | 40.85 | 0 | 19.02
1991-07-21 21:00 | 27.9 | 82.22 | 23.9 | 75.02 | 79 | 996 | 24.9512 | 76.9121 | 76.46 | 40.56 | 0 | 17.22
1991-07-21 22:00 | 27.2 | 80.96 | 23.6 | 74.48 | 81 | 996 | 24.5851 | 76.2532 | 74.95 | 39.91 | 0 | 15.96
1991-07-21 23:00 | 26.7 | 80.06 | 23.2 | 73.76 | 81 | 996 | 24.1125 | 75.4026 | 73.01 | 39.08 | 0 | 15.06
33441 | 26.5 | 79.7 | 23 | 73.4 | 81 | 996 | 23.9235 | 75.0624 | 72.25 | 38.75 | 0 | 14.7
1991-07-22 01:00 | 26.2 | 79.16 | 22.7 | 72.86 | 81 | 996 | 23.6401 | 74.5522 | 71.12 | 38.26 | 0 | 14.16
1991-07-22 02:00 | 26 | 78.8 | 22.6 | 72.68 | 82 | 996 | 23.5917 | 74.465 | 70.93 | 38.18 | 0 | 13.8
1991-07-22 03:00 | 26 | 78.8 | 22.1 | 71.78 | 79 | 996 | 23.1678 | 73.7021 | 69.25 | 37.46 | 0 | 13.8
1991-07-22 04:00 | 26.1 | 78.98 | 22 | 71.6 | 78 | 996 | 23.1185 | 73.6133 | 69.05 | 37.37 | 0 | 13.98
1991-07-22 05:00 | 26.1 | 78.98 | 21.7 | 71.06 | 77 | 996 | 22.9746 | 73.3542 | 68.49 | 37.13 | 0 | 13.98
1991-07-22 06:00 | 26.1 | 78.98 | 20.6 | 69.08 | 72 | 996 | 22.2429 | 72.0373 | 65.68 | 35.92 | 0 | 13.98
1991-07-22 07:00 | 27.8 | 82.04 | 22.2 | 71.96 | 72 | 996 | 23.7976 | 74.8356 | 71.69 | 38.51 | 0 | 17.04
1991-07-22 08:00 | 29.4 | 84.92 | 23.9 | 75.02 | 72 | 996 | 25.2624 | 77.4723 | 77.72 | 41.1 | 0 | 19.92
1991-07-22 09:00 | 30.9 | 87.62 | 23.5 | 74.3 | 65 | 996 | 25.4518 | 77.8132 | 78.47 | 41.42 | 0 | 22.62
1991-07-22 10:00 | 32.2 | 89.96 | 22.8 | 73.04 | 58 | 996 | 25.3316 | 77.5969 | 77.89 | 41.17 | 0 | 24.96
1991-07-22 11:00 | 35 | 95 | 22.8 | 73.04 | 49 | 996 | 25.894 | 78.6092 | 80.22 | 42.17 | 0 | 30
1991-07-22 12:00 | 35 | 95 | 21.1 | 69.98 | 44 | 996 | 24.8004 | 76.6407 | 75.51 | 40.15 | 0 | 30
1991-07-22 13:00 | 35.6 | 96.08 | 21.7 | 71.06 | 45 | 996 | 25.5055 | 77.9099 | 78.49 | 41.43 | 0 | 31.08
1991-07-22 14:00 | 36.7 | 98.06 | 19.4 | 66.92 | 36 | 996 | 24.2288 | 75.6118 | 73.06 | 39.1 | 0 | 33.06
1991-07-22 15:00 | 36.7 | 98.06 | 20.6 | 69.08 | 39 | 996 | 24.9699 | 76.9458 | 76.15 | 40.42 | 0 | 33.06
1991-07-22 16:00 | 37.2 | 98.96 | 20.6 | 69.08 | 38 | 996 | 25.1084 | 77.1951 | 76.72 | 40.67 | 0 | 33.96
1991-07-22 17:00 | 35.6 | 96.08 | 21.1 | 69.98 | 43 | 996 | 25.0522 | 77.094 | 76.55 | 40.6 | 0 | 31.08
1991-07-22 18:00 | 35 | 95 | 22.8 | 73.04 | 49 | 996 | 25.894 | 78.6092 | 80.22 | 42.17 | 0 | 30
1991-07-22 19:00 | 33.9 | 93.02 | 20.6 | 69.08 | 46 | 996 | 24.3536 | 75.8365 | 73.7 | 39.37 | 0 | 28.02
1991-07-22 20:00 | 31.1 | 87.98 | 20 | 68 | 52 | 996 | 23.2633 | 73.8739 | 69.42 | 37.53 | 0 | 22.98
1991-07-22 21:00 | 29.9 | 85.82 | 20.5 | 68.9 | 57 | 996 | 23.1699 | 73.7059 | 69.1 | 37.39 | 0 | 20.82
1991-07-22 22:00 | 29 | 84.2 | 20.5 | 68.9 | 60 | 996 | 22.9177 | 73.2518 | 68.15 | 36.99 | 0 | 19.2
1991-07-22 23:00 | 28.3 | 82.94 | 20.5 | 68.9 | 63 | 996 | 22.8095 | 73.0571 | 67.76 | 36.82 | 0 | 17.94
33442 | 27.9 | 82.22 | 20.8 | 69.44 | 65 | 996 | 22.7821 | 73.0078 | 67.67 | 36.78 | 0 | 17.22
1991-07-23 01:00 | 27.3 | 81.14 | 20.9 | 69.62 | 68 | 996 | 22.7222 | 72.8999 | 67.46 | 36.69 | 0 | 16.14
1991-07-23 02:00 | 27 | 80.6 | 21.2 | 70.16 | 71 | 996 | 22.9137 | 73.2447 | 68.22 | 37.01 | 0 | 15.6
1991-07-23 03:00 | 26.7 | 80.06 | 21.1 | 69.98 | 71 | 996 | 22.6405 | 72.7528 | 67.17 | 36.56 | 0 | 15.06
1991-07-23 04:00 | 26.7 | 80.06 | 21.1 | 69.98 | 71 | 996 | 22.6405 | 72.7528 | 67.17 | 36.56 | 0 | 15.06
1991-07-23 05:00 | 25.6 | 78.08 | 21.1 | 69.98 | 76 | 996 | 22.3659 | 72.2586 | 66.16 | 36.13 | 0 | 13.08
1991-07-23 06:00 | 26.7 | 80.06 | 20.6 | 69.08 | 69 | 996 | 22.3359 | 72.2047 | 66.01 | 36.06 | 0 | 15.06
1991-07-23 07:00 | 27.8 | 82.04 | 22.2 | 71.96 | 72 | 996 | 23.7976 | 74.8356 | 71.69 | 38.51 | 0 | 17.04
1991-07-23 08:00 | 28.9 | 84.02 | 21.7 | 71.06 | 65 | 996 | 23.6713 | 74.6083 | 71.13 | 38.27 | 0 | 19.02
1991-07-23 09:00 | 28.9 | 84.02 | 21.1 | 69.98 | 63 | 996 | 23.3383 | 74.0089 | 69.8 | 37.7 | 0 | 19.02
1991-07-23 10:00 | 29.4 | 84.92 | 21.1 | 69.98 | 61 | 996 | 23.4378 | 74.188 | 70.18 | 37.86 | 0 | 19.92
1991-07-23 11:00 | 30.6 | 87.08 | 21.1 | 69.98 | 57 | 996 | 23.7701 | 74.7862 | 71.46 | 38.41 | 0 | 22.08
1991-07-23 12:00 | 32.2 | 89.96 | 17.8 | 64.04 | 42 | 996 | 22.1482 | 71.8667 | 65.08 | 35.67 | 0 | 24.96
1991-07-23 13:00 | 33.3 | 91.94 | 20 | 68 | 46 | 996 | 23.8688 | 74.9639 | 71.74 | 38.53 | 0 | 26.94
1991-07-23 14:00 | 34.4 | 93.92 | 21.1 | 69.98 | 46 | 996 | 24.7579 | 76.5642 | 75.36 | 40.08 | 0 | 28.92
1991-07-23 15:00 | 33.9 | 93.02 | 21.7 | 71.06 | 49 | 996 | 24.9874 | 76.9773 | 76.35 | 40.51 | 0 | 28.02
1991-07-23 16:00 | 33.3 | 91.94 | 21.7 | 71.06 | 51 | 996 | 24.9017 | 76.823 | 76.01 | 40.36 | 0 | 26.94
1991-07-23 17:00 | 32.8 | 91.04 | 21.7 | 71.06 | 52 | 996 | 24.6848 | 76.4326 | 75.12 | 39.98 | 0 | 26.04
1991-07-23 18:00 | 31.1 | 87.98 | 22.8 | 73.04 | 61 | 996 | 24.9244 | 76.8639 | 76.2 | 40.45 | 0 | 22.98
1991-07-23 19:00 | 30 | 86 | 22.2 | 71.96 | 63 | 996 | 24.3084 | 75.7552 | 73.68 | 39.36 | 0 | 21
1991-07-23 20:00 | 28.9 | 84.02 | 22.8 | 73.04 | 70 | 996 | 24.4857 | 76.0742 | 74.46 | 39.7 | 0 | 19.02
1991-07-23 21:00 | 27.7 | 81.86 | 22.2 | 71.96 | 72 | 996 | 23.7061 | 74.671 | 71.32 | 38.35 | 0 | 16.86
1991-07-23 22:00 | 26.8 | 80.24 | 21.3 | 70.34 | 72 | 996 | 22.8829 | 73.1892 | 68.1 | 36.97 | 0 | 15.24
1991-07-23 23:00 | 26 | 78.8 | 20.2 | 68.36 | 70 | 996 | 21.8538 | 71.3369 | 64.22 | 35.3 | 0 | 13.8
33443 | 25.6 | 78.08 | 19.5 | 67.1 | 69 | 996 | 21.3426 | 70.4167 | 62.36 | 34.49 | 0 | 13.08
1991-07-24 01:00 | 25.1 | 77.18 | 18.6 | 65.48 | 67 | 996 | 20.5954 | 69.0717 | 59.7 | 33.35 | 0 | 12.18
1991-07-24 02:00 | 24.7 | 76.46 | 17.8 | 64.04 | 65 | 996 | 19.9414 | 67.8945 | 57.43 | 32.38 | 0 | 11.46
1991-07-24 03:00 | 24.4 | 75.92 | 16.7 | 62.06 | 62 | 996 | 19.2286 | 66.6114 | 55.03 | 31.34 | 0 | 10.92
1991-07-24 04:00 | 24.4 | 75.92 | 17.8 | 64.04 | 67 | 996 | 19.9692 | 67.9445 | 57.54 | 32.42 | 0 | 10.92
1991-07-24 05:00 | 24.4 | 75.92 | 17.8 | 64.04 | 67 | 996 | 19.9692 | 67.9445 | 57.54 | 32.42 | 0 | 10.92
1991-07-24 06:00 | 23.9 | 75.02 | 16.1 | 60.98 | 62 | 996 | 18.7914 | 65.8245 | 53.6 | 30.73 | 0 | 10.02
1991-07-24 07:00 | 23.9 | 75.02 | 16.1 | 60.98 | 62 | 996 | 18.7914 | 65.8245 | 53.6 | 30.73 | 0 | 10.02
1991-07-24 08:00 | 25.6 | 78.08 | 15.6 | 60.08 | 54 | 996 | 19.008 | 66.2144 | 54.26 | 31.01 | 0 | 13.08
1991-07-24 09:00 | 25 | 77 | 15.6 | 60.08 | 56 | 996 | 18.8216 | 65.8789 | 53.66 | 30.76 | 0 | 12
1991-07-24 10:00 | 24.4 | 75.92 | 16.7 | 62.06 | 62 | 996 | 19.2286 | 66.6114 | 55.03 | 31.34 | 0 | 10.92
1991-07-24 11:00 | 26.1 | 78.98 | 16.1 | 60.98 | 54 | 996 | 19.4284 | 66.971 | 55.64 | 31.61 | 0 | 13.98
1991-07-24 12:00 | 27.2 | 80.96 | 16.1 | 60.98 | 51 | 996 | 19.839 | 67.7102 | 56.99 | 32.19 | 0 | 15.96
1991-07-24 13:00 | 28.3 | 82.94 | 16.7 | 62.06 | 49 | 996 | 20.3903 | 68.7026 | 58.86 | 32.99 | 0 | 17.94
1991-07-24 14:00 | 29.4 | 84.92 | 15.6 | 60.08 | 43 | 996 | 20.1489 | 68.268 | 57.98 | 32.61 | 0 | 19.92
1991-07-24 15:00 | 27.8 | 82.04 | 16.1 | 60.98 | 49 | 996 | 19.9811 | 67.966 | 57.46 | 32.39 | 0 | 17.04
1991-07-24 16:00 | 25.6 | 78.08 | 18.3 | 64.94 | 64 | 996 | 20.5868 | 69.0563 | 59.65 | 33.33 | 0 | 13.08
1991-07-24 17:00 | 25.6 | 78.08 | 18.3 | 64.94 | 64 | 996 | 20.5868 | 69.0563 | 59.65 | 33.33 | 0 | 13.08
1991-07-24 18:00 | 25.6 | 78.08 | 15.6 | 60.08 | 54 | 996 | 19.008 | 66.2144 | 54.26 | 31.01 | 0 | 13.08
1991-07-24 19:00 | 25 | 77 | 14.4 | 57.92 | 52 | 996 | 18.1821 | 64.7278 | 51.59 | 29.87 | 0 | 12
1991-07-24 20:00 | 23.9 | 75.02 | 15.6 | 60.08 | 60 | 996 | 18.4935 | 65.2883 | 52.63 | 30.31 | 0 | 10.02
1991-07-24 21:00 | 22.9 | 73.22 | 16.1 | 60.98 | 66 | 996 | 18.4875 | 65.2774 | 52.64 | 30.32 | 0 | 8.22
1991-07-24 22:00 | 22.3 | 72.14 | 16.3 | 61.34 | 69 | 996 | 18.3666 | 65.0599 | 52.27 | 30.16 | 0 | 7.14
1991-07-24 23:00 | 21.8 | 71.24 | 16.3 | 61.34 | 71 | 996 | 18.1843 | 64.7318 | 51.7 | 29.91 | 0 | 6.24
33444 | 21.6 | 70.88 | 16.7 | 62.06 | 74 | 996 | 18.3978 | 65.1161 | 52.39 | 30.21 | 0 | 5.88
1991-07-25 01:00 | 21.3 | 70.34 | 16.9 | 62.42 | 76 | 996 | 18.3803 | 65.0845 | 52.35 | 30.19 | 0 | 5.34
1991-07-25 02:00 | 21.2 | 70.16 | 17.2 | 62.96 | 78 | 996 | 18.5427 | 65.3769 | 52.88 | 30.42 | 0 | 5.16
1991-07-25 03:00 | 21.1 | 69.98 | 17.2 | 62.96 | 78 | 996 | 18.4494 | 65.209 | 52.58 | 30.29 | 0 | 4.98
1991-07-25 04:00 | 20.6 | 69.08 | 16.1 | 60.98 | 75 | 996 | 17.6058 | 63.6905 | 49.91 | 29.14 | 0 | 4.08
1991-07-25 05:00 | 20.6 | 69.08 | 14.4 | 57.92 | 68 | 996 | 16.7049 | 62.0688 | 47.14 | 27.95 | 0 | 4.08
1991-07-25 06:00 | 20.6 | 69.08 | 16.1 | 60.98 | 75 | 996 | 17.6058 | 63.6905 | 49.91 | 29.14 | 0 | 4.08
1991-07-25 07:00 | 21.1 | 69.98 | 16.1 | 60.98 | 73 | 996 | 17.809 | 64.0562 | 50.53 | 29.41 | 0 | 4.98
1991-07-25 08:00 | 23.9 | 75.02 | 17.2 | 62.96 | 66 | 996 | 19.3775 | 66.8795 | 55.54 | 31.57 | 0 | 10.02
1991-07-25 09:00 | 22.8 | 73.04 | 15.6 | 60.08 | 64 | 996 | 18.1157 | 64.6083 | 51.45 | 29.81 | 0 | 8.04
1991-07-25 10:00 | 24.4 | 75.92 | 15 | 59 | 56 | 996 | 18.3121 | 64.9619 | 52.03 | 30.05 | 0 | 10.92
1991-07-25 11:00 | 25 | 77 | 14.4 | 57.92 | 52 | 996 | 18.1821 | 64.7278 | 51.59 | 29.87 | 0 | 12
1991-07-25 12:00 | 26.7 | 80.06 | 12.2 | 53.96 | 41 | 996 | 17.6606 | 63.7891 | 49.89 | 29.14 | 0 | 15.06
1991-07-25 13:00 | 27.8 | 82.04 | 12.8 | 55.04 | 40 | 996 | 18.3252 | 64.9854 | 51.96 | 30.03 | 0 | 17.04
1991-07-25 14:00 | 29.4 | 84.92 | 13.9 | 57.02 | 39 | 996 | 19.3593 | 66.8468 | 55.3 | 31.46 | 0 | 19.92
1991-07-25 15:00 | 28.9 | 84.02 | 15.6 | 60.08 | 44 | 996 | 19.946 | 67.9028 | 57.3 | 32.32 | 0 | 19.02
1991-07-25 16:00 | 28.9 | 84.02 | 15.6 | 60.08 | 44 | 996 | 19.946 | 67.9028 | 57.3 | 32.32 | 0 | 19.02
1991-07-25 17:00 | 28.9 | 84.02 | 12.2 | 53.96 | 36 | 996 | 18.3776 | 65.0798 | 52.09 | 30.08 | 0 | 19.02
1991-07-25 18:00 | 28.3 | 82.94 | 13.3 | 55.94 | 40 | 996 | 18.7106 | 65.6791 | 53.19 | 30.55 | 0 | 17.94
1991-07-25 19:00 | 26.1 | 78.98 | 15 | 59 | 50 | 996 | 18.7606 | 65.7691 | 53.43 | 30.66 | 0 | 13.98
1991-07-25 20:00 | 24.4 | 75.92 | 16.1 | 60.98 | 60 | 996 | 18.9265 | 66.0678 | 54.03 | 30.91 | 0 | 10.92
1991-07-25 21:00 | 23.1 | 73.58 | 16.3 | 61.34 | 66 | 996 | 18.6654 | 65.5978 | 53.21 | 30.56 | 0 | 8.58
1991-07-25 22:00 | 22.2 | 71.96 | 16 | 60.8 | 68 | 996 | 18.1399 | 64.6519 | 51.55 | 29.85 | 0 | 6.96
1991-07-25 23:00 | 21.3 | 70.34 | 15.7 | 60.26 | 70 | 996 | 17.5983 | 63.677 | 49.86 | 29.12 | 0 | 5.34
33445 | 20.8 | 69.44 | 15.6 | 60.08 | 72 | 996 | 17.4056 | 63.3301 | 49.28 | 28.87 | 0 | 4.44
1991-07-26 01:00 | 20.2 | 68.36 | 15.5 | 59.9 | 74 | 996 | 17.1114 | 62.8006 | 48.39 | 28.49 | 0 | 3.36
1991-07-26 02:00 | 19.8 | 67.64 | 15.4 | 59.72 | 76 | 996 | 16.9916 | 62.5849 | 48.03 | 28.34 | 0 | 2.64
1991-07-26 03:00 | 19.4 | 66.92 | 15 | 59 | 76 | 996 | 16.6214 | 61.9185 | 46.92 | 27.86 | 0 | 1.92
1991-07-26 04:00 | 18.3 | 64.94 | 13.9 | 57.02 | 76 | 996 | 15.6035 | 60.0863 | 43.95 | 26.58 | 0.06 | 0
1991-07-26 05:00 | 18.3 | 64.94 | 13.3 | 55.94 | 73 | 996 | 15.2472 | 59.445 | 42.92 | 26.14 | 0.06 | 0
1991-07-26 06:00 | 18.9 | 66.02 | 13.3 | 55.94 | 70 | 996 | 15.4286 | 59.7714 | 43.43 | 26.36 | 0 | 1.02
1991-07-26 07:00 | 20 | 68 | 15 | 59 | 73 | 996 | 16.8024 | 62.2442 | 47.45 | 28.09 | 0 | 3
1991-07-26 08:00 | 22.2 | 71.96 | 14.4 | 57.92 | 61 | 996 | 17.1642 | 62.8956 | 48.49 | 28.53 | 0 | 6.96
1991-07-26 09:00 | 23.3 | 73.94 | 15 | 59 | 60 | 996 | 17.974 | 64.3532 | 50.98 | 29.6 | 0 | 8.94
1991-07-26 10:00 | 26.7 | 80.06 | 19.4 | 66.92 | 64 | 996 | 21.5588 | 70.8059 | 63.11 | 34.82 | 0 | 15.06
1991-07-26 11:00 | 25 | 77 | 12.8 | 55.04 | 47 | 996 | 17.3609 | 63.2497 | 49.01 | 28.76 | 0 | 12
1991-07-26 12:00 | 28.3 | 82.94 | 12.2 | 53.96 | 37 | 996 | 18.1266 | 64.6279 | 51.31 | 29.75 | 0 | 17.94
1991-07-26 13:00 | 28.6 | 83.48 | 12.1 | 53.78 | 36 | 996 | 18.1534 | 64.676 | 51.39 | 29.78 | 0 | 18.48
1991-07-26 14:00 | 28.9 | 84.02 | 12.2 | 53.96 | 36 | 996 | 18.3776 | 65.0798 | 52.09 | 30.08 | 0 | 19.02
1991-07-26 15:00 | 29.4 | 84.92 | 12.8 | 55.04 | 36 | 996 | 18.7515 | 65.7527 | 53.29 | 30.6 | 0 | 19.92
1991-07-26 16:00 | 30 | 86 | 12.2 | 53.96 | 33 | 996 | 18.5672 | 65.4209 | 52.67 | 30.33 | 0 | 21
1991-07-26 17:00 | 29.4 | 84.92 | 12.2 | 53.96 | 35 | 996 | 18.5458 | 65.3825 | 52.62 | 30.31 | 0 | 19.92
1991-07-26 18:00 | 28.9 | 84.02 | 13.3 | 55.94 | 38 | 996 | 18.7784 | 65.8011 | 53.39 | 30.64 | 0 | 19.02
1991-07-26 19:00 | 26.1 | 78.98 | 13.9 | 57.02 | 47 | 996 | 18.2487 | 64.8477 | 51.77 | 29.94 | 0 | 13.98
1991-07-26 20:00 | 23.9 | 75.02 | 13.3 | 55.94 | 51 | 996 | 17.1111 | 62.8 | 48.28 | 28.44 | 0 | 10.02
1991-07-26 21:00 | 22.2 | 71.96 | 13.6 | 56.48 | 58 | 996 | 16.7352 | 62.1234 | 47.18 | 27.97 | 0 | 6.96
1991-07-26 22:00 | 20.9 | 69.62 | 13.5 | 56.3 | 63 | 996 | 16.306 | 61.3508 | 45.93 | 27.43 | 0 | 4.62
1991-07-26 23:00 | 19.7 | 67.46 | 13.3 | 55.94 | 67 | 996 | 15.7703 | 60.3865 | 44.39 | 26.77 | 0 | 2.46
33446 | 18.8 | 65.84 | 13.4 | 56.12 | 71 | 996 | 15.4608 | 59.8295 | 43.52 | 26.4 | 0 | 0.84
1991-07-27 01:00 | 17.8 | 64.04 | 13.4 | 56.12 | 75 | 996 | 15.0244 | 59.0439 | 42.3 | 25.87 | 0.96 | 0
1991-07-27 02:00 | 17 | 62.6 | 13.4 | 56.12 | 79 | 996 | 14.7392 | 58.5306 | 41.52 | 25.54 | 2.4 | 0
1991-07-27 03:00 | 16.2 | 61.16 | 13.2 | 55.76 | 82 | 996 | 14.3173 | 57.7712 | 40.37 | 25.04 | 3.84 | 0
1991-07-27 04:00 | 15.7 | 60.26 | 13.4 | 56.12 | 86 | 996 | 14.2676 | 57.6818 | 40.24 | 24.99 | 4.74 | 0
1991-07-27 05:00 | 15 | 59 | 13.3 | 55.94 | 90 | 996 | 14.0049 | 57.2089 | 39.54 | 24.69 | 6 | 0
1991-07-27 06:00 | 15.6 | 60.08 | 13.3 | 55.94 | 86 | 996 | 14.1718 | 57.5093 | 39.98 | 24.88 | 4.92 | 0
1991-07-27 07:00 | 19.4 | 66.92 | 14.4 | 57.92 | 73 | 996 | 16.2534 | 61.2561 | 45.82 | 27.39 | 0 | 1.92
1991-07-27 08:00 | 21.1 | 69.98 | 15 | 59 | 68 | 996 | 17.1532 | 62.8758 | 48.49 | 28.53 | 0 | 4.98
1991-07-27 09:00 | 23.9 | 75.02 | 16.1 | 60.98 | 62 | 996 | 18.7914 | 65.8245 | 53.6 | 30.73 | 0 | 10.02
1991-07-27 10:00 | 27.2 | 80.96 | 24.4 | 75.92 | 85 | 996 | 25.1579 | 77.2841 | 77.37 | 40.95 | 0 | 15.96
1991-07-27 11:00 | 27.2 | 80.96 | 24.4 | 75.92 | 85 | 996 | 25.1579 | 77.2841 | 77.37 | 40.95 | 0 | 15.96
1991-07-27 12:00 | 28.3 | 82.94 | 15.6 | 60.08 | 46 | 996 | 19.842 | 67.7156 | 56.97 | 32.18 | 0 | 17.94
1991-07-27 13:00 | 28.9 | 84.02 | 14.4 | 57.92 | 41 | 996 | 19.3685 | 66.8633 | 55.35 | 31.48 | 0 | 19.02
1991-07-27 14:00 | 30 | 86 | 15.6 | 60.08 | 42 | 996 | 20.4234 | 68.7622 | 58.92 | 33.02 | 0 | 21
1991-07-27 15:00 | 30 | 86 | 14.4 | 57.92 | 39 | 996 | 19.8188 | 67.6739 | 56.83 | 32.12 | 0 | 21
1991-07-27 16:00 | 30 | 86 | 14.4 | 57.92 | 39 | 996 | 19.8188 | 67.6739 | 56.83 | 32.12 | 0 | 21
1991-07-27 17:00 | 29.4 | 84.92 | 16.1 | 60.98 | 45 | 996 | 20.5351 | 68.9632 | 59.33 | 33.19 | 0 | 19.92
1991-07-27 18:00 | 29.4 | 84.92 | 17.2 | 62.96 | 48 | 996 | 21.1042 | 69.9875 | 61.35 | 34.06 | 0 | 19.92
1991-07-27 19:00 | 27.7 | 81.86 | 17.5 | 63.5 | 54 | 996 | 20.7746 | 69.3942 | 60.24 | 33.58 | 0 | 16.86
1991-07-27 20:00 | 26 | 78.8 | 17.6 | 63.68 | 60 | 996 | 20.3132 | 68.5637 | 58.67 | 32.91 | 0 | 13.8
1991-07-27 21:00 | 24.7 | 76.46 | 17.7 | 63.86 | 65 | 996 | 19.9414 | 67.8945 | 57.43 | 32.38 | 0 | 11.46
1991-07-27 22:00 | 23.7 | 74.66 | 17.5 | 63.5 | 68 | 996 | 19.4863 | 67.0753 | 55.92 | 31.73 | 0 | 9.66
1991-07-27 23:00 | 22.9 | 73.22 | 17.2 | 62.96 | 70 | 996 | 19.0459 | 66.2825 | 54.47 | 31.1 | 0 | 8.22
33447 | 22.4 | 72.32 | 17.1 | 62.78 | 72 | 996 | 18.8646 | 65.9564 | 53.89 | 30.85 | 0 | 7.32
1991-07-28 01:00 | 21.8 | 71.24 | 17 | 62.6 | 74 | 996 | 18.5816 | 65.447 | 52.98 | 30.46 | 0 | 6.24
1991-07-28 02:00 | 21.3 | 70.34 | 16.9 | 62.42 | 76 | 996 | 18.3803 | 65.0845 | 52.35 | 30.19 | 0 | 5.34
1991-07-28 03:00 | 21 | 69.8 | 16.5 | 61.7 | 75 | 996 | 17.9748 | 64.3546 | 51.06 | 29.64 | 0 | 4.8
1991-07-28 04:00 | 20.8 | 69.44 | 16.6 | 61.88 | 77 | 996 | 18.0437 | 64.4787 | 51.28 | 29.73 | 0 | 4.44
1991-07-28 05:00 | 20.5 | 68.9 | 16.4 | 61.52 | 77 | 996 | 17.765 | 63.9769 | 50.41 | 29.36 | 0 | 3.9
1991-07-28 06:00 | 21.1 | 69.98 | 16.7 | 62.06 | 76 | 996 | 18.1951 | 64.7511 | 51.76 | 29.94 | 0 | 4.98
1991-07-28 07:00 | 22.8 | 73.04 | 16.7 | 62.06 | 68 | 996 | 18.6783 | 65.621 | 53.27 | 30.59 | 0 | 8.04
1991-07-28 08:00 | 25 | 77 | 19.4 | 66.92 | 71 | 996 | 21.0931 | 69.9675 | 61.47 | 34.12 | 0 | 12
1991-07-28 09:00 | 27.2 | 80.96 | 19.4 | 66.92 | 62 | 996 | 21.6795 | 71.0232 | 63.53 | 35 | 0 | 15.96
1991-07-28 10:00 | 29.4 | 84.92 | 18.9 | 66.02 | 53 | 996 | 22.0263 | 71.6473 | 64.74 | 35.52 | 0 | 19.92
1991-07-28 11:00 | 30.6 | 87.08 | 19.4 | 66.92 | 51 | 996 | 22.6568 | 72.7823 | 67.08 | 36.52 | 0 | 22.08
1991-07-28 12:00 | 31.7 | 89.06 | 17.2 | 62.96 | 42 | 996 | 21.7558 | 71.1605 | 63.64 | 35.05 | 0 | 24.06
1991-07-28 13:00 | 31.7 | 89.06 | 17.8 | 64.04 | 44 | 996 | 22.1701 | 71.9061 | 65.19 | 35.71 | 0 | 24.06
1991-07-28 14:00 | 32.8 | 91.04 | 18.3 | 64.94 | 42 | 996 | 22.6193 | 72.7147 | 66.85 | 36.43 | 0 | 26.04
1991-07-28 15:00 | 30.6 | 87.08 | 17.8 | 64.04 | 46 | 996 | 21.6917 | 71.0451 | 63.45 | 34.96 | 0 | 22.08
1991-07-28 16:00 | 29.9 | 85.82 | 17.7 | 63.86 | 48 | 996 | 21.5114 | 70.7206 | 62.81 | 34.69 | 0 | 20.82
1991-07-28 17:00 | 28.9 | 84.02 | 17.8 | 64.04 | 51 | 996 | 21.2468 | 70.2442 | 61.89 | 34.29 | 0 | 19.02
1991-07-28 18:00 | 28.9 | 84.02 | 17.2 | 62.96 | 49 | 996 | 20.8816 | 69.5868 | 60.57 | 33.73 | 0 | 19.02
1991-07-28 19:00 | 26.7 | 80.06 | 18.9 | 66.02 | 62 | 996 | 21.2415 | 70.2347 | 61.95 | 34.32 | 0 | 15.06
1991-07-28 20:00 | 26.7 | 80.06 | 18.9 | 66.02 | 62 | 996 | 21.2415 | 70.2347 | 61.95 | 34.32 | 0 | 15.06
1991-07-28 21:00 | 25.4 | 77.72 | 19.2 | 66.56 | 69 | 996 | 21.1621 | 70.0918 | 61.71 | 34.22 | 0 | 12.72
1991-07-28 22:00 | 24.4 | 75.92 | 19.1 | 66.38 | 72 | 996 | 20.6899 | 69.2418 | 60.06 | 33.51 | 0 | 10.92
1991-07-28 23:00 | 23.6 | 74.48 | 18.9 | 66.02 | 75 | 996 | 20.3743 | 68.6738 | 58.97 | 33.04 | 0 | 9.48
33448 | 23.1 | 73.58 | 19 | 66.2 | 78 | 996 | 20.3159 | 68.5686 | 58.79 | 32.96 | 0 | 8.58
1991-07-29 01:00 | 22.4 | 72.32 | 19 | 66.2 | 81 | 996 | 20.0527 | 68.0948 | 57.9 | 32.58 | 0 | 7.32
1991-07-29 02:00 | 22 | 71.6 | 19 | 66.2 | 83 | 996 | 19.9298 | 67.8736 | 57.49 | 32.4 | 0 | 6.6
1991-07-29 03:00 | 21.6 | 70.88 | 18.8 | 65.84 | 84 | 996 | 19.6749 | 67.4149 | 56.63 | 32.03 | 0 | 5.88
1991-07-29 04:00 | 21.4 | 70.52 | 19 | 66.2 | 86 | 996 | 19.7314 | 67.5166 | 56.83 | 32.12 | 0 | 5.52
1991-07-29 05:00 | 21.1 | 69.98 | 18.9 | 66.02 | 87 | 996 | 19.5655 | 67.2178 | 56.27 | 31.88 | 0 | 4.98
1991-07-29 06:00 | 21.7 | 71.06 | 19.4 | 66.92 | 87 | 996 | 20.1428 | 68.2571 | 58.23 | 32.72 | 0 | 6.06
1991-07-29 07:00 | 23.9 | 75.02 | 20 | 68 | 79 | 996 | 21.1986 | 70.1575 | 61.9 | 34.3 | 0 | 10.02
1991-07-29 08:00 | 26.1 | 78.98 | 20.6 | 69.08 | 72 | 996 | 22.2429 | 72.0373 | 65.68 | 35.92 | 0 | 13.98
1991-07-29 09:00 | 27.8 | 82.04 | 17.8 | 64.04 | 55 | 996 | 21.0309 | 69.8556 | 61.15 | 33.97 | 0 | 17.04
1991-07-29 10:00 | 30.6 | 87.08 | 17.8 | 64.04 | 46 | 996 | 21.6917 | 71.0451 | 63.45 | 34.96 | 0 | 22.08
1991-07-29 11:00 | 30.4 | 86.72 | 19.2 | 66.56 | 51 | 996 | 22.4908 | 72.4835 | 66.45 | 36.25 | 0 | 21.72
1991-07-29 12:00 | 30 | 86 | 20.6 | 69.08 | 57 | 996 | 23.2557 | 73.8602 | 69.43 | 37.54 | 0 | 21
1991-07-29 13:00 | 30 | 86 | 20.6 | 69.08 | 57 | 996 | 23.2557 | 73.8602 | 69.43 | 37.54 | 0 | 21
1991-07-29 14:00 | 30 | 86 | 20.6 | 69.08 | 57 | 996 | 23.2557 | 73.8602 | 69.43 | 37.54 | 0 | 21
1991-07-29 15:00 | 27.2 | 80.96 | 21.7 | 71.06 | 72 | 996 | 23.2487 | 73.8476 | 69.52 | 37.57 | 0 | 15.96
1991-07-29 16:00 | 25.6 | 78.08 | 21.1 | 69.98 | 76 | 996 | 22.3659 | 72.2586 | 66.16 | 36.13 | 0 | 13.08
1991-07-29 17:00 | 25.6 | 78.08 | 18.3 | 64.94 | 64 | 996 | 20.5868 | 69.0563 | 59.65 | 33.33 | 0 | 13.08
1991-07-29 18:00 | 25 | 77 | 19.4 | 66.92 | 71 | 996 | 21.0931 | 69.9675 | 61.47 | 34.12 | 0 | 12
1991-07-29 19:00 | 21.1 | 69.98 | 20.6 | 69.08 | 97 | 996 | 20.7536 | 69.3565 | 60.4 | 33.65 | 0 | 4.98
1991-07-29 20:00 | 22.8 | 73.04 | 16.1 | 60.98 | 66 | 996 | 18.3985 | 65.1173 | 52.36 | 30.2 | 0 | 8.04
1991-07-29 21:00 | 21.4 | 70.52 | 16.3 | 61.34 | 73 | 996 | 18.0836 | 64.5506 | 51.39 | 29.78 | 0 | 5.52
1991-07-29 22:00 | 20.4 | 68.72 | 16.2 | 61.16 | 77 | 996 | 17.672 | 63.8097 | 50.12 | 29.23 | 0 | 3.72
1991-07-29 23:00 | 19.5 | 67.1 | 15.9 | 60.62 | 80 | 996 | 17.1984 | 62.9572 | 48.67 | 28.61 | 0 | 2.1
33449 | 18.9 | 66.02 | 16 | 60.8 | 83 | 996 | 16.9869 | 62.5764 | 48.04 | 28.34 | 0 | 1.02
1991-07-30 01:00 | 18.2 | 64.76 | 15.9 | 60.62 | 86 | 996 | 16.6634 | 61.9941 | 47.08 | 27.93 | 0.24 | 0
1991-07-30 02:00 | 17.7 | 63.86 | 15.9 | 60.62 | 89 | 996 | 16.5161 | 61.7289 | 46.65 | 27.74 | 1.14 | 0
1991-07-30 03:00 | 17.2 | 62.96 | 15.6 | 60.08 | 90 | 996 | 16.1404 | 61.0527 | 45.55 | 27.27 | 2.04 | 0
1991-07-30 04:00 | 16.7 | 62.06 | 15 | 59 | 90 | 996 | 15.655 | 60.1791 | 44.14 | 26.66 | 2.94 | 0
1991-07-30 05:00 | 16.1 | 60.98 | 14.4 | 57.92 | 90 | 996 | 15.0726 | 59.1307 | 42.48 | 25.95 | 4.02 | 0
1991-07-30 06:00 | 16.7 | 62.06 | 13.9 | 57.02 | 84 | 996 | 15.0088 | 59.0158 | 42.29 | 25.87 | 2.94 | 0
1991-07-30 07:00 | 18.3 | 64.94 | 15 | 59 | 81 | 996 | 16.1874 | 61.1373 | 45.66 | 27.31 | 0.06 | 0
1991-07-30 08:00 | 20.6 | 69.08 | 17.2 | 62.96 | 81 | 996 | 18.3551 | 65.0393 | 52.29 | 30.17 | 0 | 4.08
1991-07-30 09:00 | 22.8 | 73.04 | 16.1 | 60.98 | 66 | 996 | 18.3985 | 65.1173 | 52.36 | 30.2 | 0 | 8.04
1991-07-30 10:00 | 25 | 77 | 16.7 | 62.06 | 60 | 996 | 19.4464 | 67.0034 | 55.74 | 31.65 | 0 | 12
1991-07-30 11:00 | 25.6 | 78.08 | 14.4 | 57.92 | 50 | 996 | 18.3496 | 65.0293 | 52.11 | 30.09 | 0 | 13.08
1991-07-30 12:00 | 26.7 | 80.06 | 15 | 59 | 49 | 996 | 19.0815 | 66.3466 | 54.46 | 31.1 | 0 | 15.06
1991-07-30 13:00 | 27.8 | 82.04 | 13.9 | 57.02 | 42 | 996 | 18.7021 | 65.6637 | 53.18 | 30.55 | 0 | 17.04
1991-07-30 14:00 | 28.7 | 83.66 | 14.7 | 58.46 | 42 | 996 | 19.4059 | 66.9306 | 55.48 | 31.54 | 0 | 18.66
1991-07-30 15:00 | 29.2 | 84.56 | 15.4 | 59.72 | 43 | 996 | 19.9913 | 67.9843 | 57.45 | 32.38 | 0 | 19.56
1991-07-30 16:00 | 29.4 | 84.92 | 16.1 | 60.98 | 45 | 996 | 20.5351 | 68.9632 | 59.33 | 33.19 | 0 | 19.92
1991-07-30 17:00 | 29.3 | 84.74 | 15.1 | 59.18 | 42 | 996 | 19.8754 | 67.7757 | 57.05 | 32.21 | 0 | 19.74
1991-07-30 18:00 | 28.9 | 84.02 | 14.4 | 57.92 | 41 | 996 | 19.3685 | 66.8633 | 55.35 | 31.48 | 0 | 19.02
1991-07-30 19:00 | 27.2 | 80.96 | 14.4 | 57.92 | 45 | 996 | 18.7791 | 65.8023 | 53.45 | 30.67 | 0 | 15.96
1991-07-30 20:00 | 23.9 | 75.02 | 14.7 | 58.46 | 56 | 996 | 17.8877 | 64.1979 | 50.69 | 29.48 | 0 | 10.02
1991-07-30 21:00 | 22.3 | 72.14 | 14.9 | 58.82 | 63 | 996 | 17.5343 | 63.5618 | 49.63 | 29.02 | 0 | 7.14
1991-07-30 22:00 | 21 | 69.8 | 14.8 | 58.64 | 68 | 996 | 17.0636 | 62.7144 | 48.22 | 28.41 | 0 | 4.8
1991-07-30 23:00 | 19.9 | 67.82 | 14.6 | 58.28 | 72 | 996 | 16.5853 | 61.8535 | 46.8 | 27.81 | 0 | 2.82
33450 | 19.1 | 66.38 | 14.7 | 58.46 | 76 | 996 | 16.3437 | 61.4187 | 46.1 | 27.5 | 0 | 1.38
1991-07-31 01:00 | 18.1 | 64.58 | 14.6 | 58.28 | 80 | 996 | 15.8838 | 60.5908 | 44.77 | 26.93 | 0.42 | 0
1991-07-31 02:00 | 17.4 | 63.32 | 14.7 | 58.46 | 84 | 996 | 15.6751 | 60.2152 | 44.18 | 26.68 | 1.68 | 0
1991-07-31 03:00 | 16.7 | 62.06 | 14.4 | 57.92 | 86 | 996 | 15.2258 | 59.4065 | 42.9 | 26.13 | 2.94 | 0
1991-07-31 04:00 | 22.2 | 71.96 | 14.4 | 57.92 | 61 | 996 | 17.1642 | 62.8956 | 48.49 | 28.53 | 0 | 6.96
1991-07-31 05:00 | 16.1 | 60.98 | 14.4 | 57.92 | 90 | 996 | 15.0726 | 59.1307 | 42.48 | 25.95 | 4.02 | 0
1991-07-31 06:00 | 16.7 | 62.06 | 13.9 | 57.02 | 84 | 996 | 15.0088 | 59.0158 | 42.29 | 25.87 | 2.94 | 0
1991-07-31 07:00 | 20.6 | 69.08 | 15.6 | 60.08 | 73 | 996 | 17.3514 | 63.2325 | 49.11 | 28.8 | 0 | 4.08
1991-07-31 08:00 | 23.9 | 75.02 | 16.1 | 60.98 | 62 | 996 | 18.7914 | 65.8245 | 53.6 | 30.73 | 0 | 10.02
1991-07-31 09:00 | 26.7 | 80.06 | 16.7 | 62.06 | 54 | 996 | 19.933 | 67.8794 | 57.33 | 32.33 | 0 | 15.06
1991-07-31 10:00 | 27.8 | 82.04 | 16.1 | 60.98 | 49 | 996 | 19.9811 | 67.966 | 57.46 | 32.39 | 0 | 17.04
1991-07-31 11:00 | 28.8 | 83.84 | 15.9 | 60.62 | 46 | 996 | 20.2438 | 68.4388 | 58.33 | 32.76 | 0 | 18.84
1991-07-31 12:00 | 29.4 | 84.92 | 16.1 | 60.98 | 45 | 996 | 20.5351 | 68.9632 | 59.33 | 33.19 | 0 | 19.92
1991-07-31 13:00 | 29.4 | 84.92 | 12.8 | 55.04 | 36 | 996 | 18.7515 | 65.7527 | 53.29 | 30.6 | 0 | 19.92
1991-07-31 14:00 | 31.1 | 87.98 | 13.9 | 57.02 | 35 | 996 | 19.8073 | 67.6531 | 56.75 | 32.08 | 0 | 22.98
1991-07-31 15:00 | 31.7 | 89.06 | 16.1 | 60.98 | 39 | 996 | 21.1221 | 70.0198 | 61.33 | 34.05 | 0 | 24.06
1991-07-31 16:00 | 32.2 | 89.96 | 16.7 | 62.06 | 40 | 996 | 21.7217 | 71.099 | 63.5 | 34.98 | 0 | 24.96
1991-07-31 17:00 | 32.2 | 89.96 | 13.3 | 55.94 | 32 | 996 | 19.9436 | 67.8984 | 57.18 | 32.27 | 0 | 24.96
1991-07-31 18:00 | 30.6 | 87.08 | 15.6 | 60.08 | 40 | 996 | 20.4851 | 68.8732 | 59.11 | 33.1 | 0 | 22.08
1991-07-31 19:00 | 28.9 | 84.02 | 15.6 | 60.08 | 44 | 996 | 19.946 | 67.9028 | 57.3 | 32.32 | 0 | 19.02
1991-07-31 20:00 | 28.9 | 84.02 | 14.4 | 57.92 | 41 | 996 | 19.3685 | 66.8633 | 55.35 | 31.48 | 0 | 19.02
1991-07-31 21:00 | 27 | 80.6 | 15 | 59 | 48 | 996 | 19.1517 | 66.473 | 54.69 | 31.2 | 0 | 15.6
1991-07-31 22:00 | 25.8 | 78.44 | 15 | 59 | 54 | 996 | 19.1761 | 66.517 | 54.81 | 31.25 | 0 | 13.44
1991-07-31 23:00 | 24.5 | 76.1 | 14.9 | 58.82 | 60 | 996 | 19.0132 | 66.2237 | 54.31 | 31.03 | 0 | 11.1
33451 | 23.3 | 73.94 | 14.9 | 58.82 | 67 | 996 | 18.9856 | 66.1742 | 54.26 | 31.01 | 0 | 8.94
1994-08-01 01:00 | 22 | 71.6 | 14.9 | 58.82 | 78 | 996 | 19.2892 | 66.7205 | 55.31 | 31.47 | 0 | 6.6
1994-08-01 02:00 | 20.8 | 69.44 | 14.9 | 58.82 | 78 | 996 | 18.1696 | 64.7053 | 51.68 | 29.91 | 0 | 4.44
1994-08-01 03:00 | 19.5 | 67.1 | 14.8 | 58.64 | 79 | 996 | 17.0781 | 62.7406 | 48.3 | 28.45 | 0 | 2.1
1994-08-01 04:00 | 18.3 | 64.94 | 14.8 | 58.64 | 80 | 996 | 16.0716 | 60.9288 | 45.31 | 27.17 | 0.06 | 0
1994-08-01 05:00 | 17.7 | 63.86 | 14.4 | 57.92 | 81 | 996 | 15.622 | 60.1197 | 44.02 | 26.61 | 1.14 | 0
1994-08-01 06:00 | 19.4 | 66.92 | 13.8 | 56.84 | 70 | 996 | 15.8805 | 60.5849 | 44.72 | 26.91 | 0 | 1.92
1994-08-01 07:00 | 20.5 | 68.9 | 18.3 | 64.94 | 87 | 996 | 18.9882 | 66.1788 | 54.36 | 31.06 | 0 | 3.9
1994-08-01 08:00 | 23.3 | 73.94 | 19.4 | 66.92 | 79 | 996 | 20.6363 | 69.1454 | 59.91 | 33.44 | 0 | 8.94
1994-08-01 09:00 | 25.2 | 77.36 | 18 | 64.4 | 64 | 996 | 20.2335 | 68.4204 | 58.42 | 32.8 | 0 | 12.36
1994-08-01 10:00 | 27 | 80.6 | 18 | 64.4 | 58 | 996 | 20.853 | 69.5354 | 60.54 | 33.71 | 0 | 15.6
1994-08-01 11:00 | 28.3 | 82.94 | 18 | 64.4 | 54 | 996 | 21.2798 | 70.3037 | 62.03 | 34.35 | 0 | 17.94
1994-08-01 12:00 | 29.4 | 84.92 | 18 | 64.4 | 50 | 996 | 21.4769 | 70.6583 | 62.7 | 34.64 | 0 | 19.92
1994-08-01 13:00 | 30 | 86 | 18 | 64.4 | 49 | 996 | 21.7829 | 71.2093 | 63.81 | 35.12 | 0 | 21
1994-08-01 14:00 | 30.5 | 86.9 | 18 | 64.4 | 47 | 996 | 21.8065 | 71.2518 | 63.88 | 35.15 | 0 | 21.9
1994-08-01 15:00 | 31.6 | 88.88 | 19 | 66.2 | 47 | 996 | 22.6983 | 72.8569 | 67.2 | 36.58 | 0 | 23.88
1994-08-01 16:00 | 30.5 | 86.9 | 19 | 66.2 | 50 | 996 | 22.3841 | 72.2913 | 66.04 | 36.08 | 0 | 21.9
1994-08-01 17:00 | 30 | 86 | 19 | 66.2 | 52 | 996 | 22.3449 | 72.2208 | 65.91 | 36.02 | 0 | 21
1994-08-01 18:00 | 28.3 | 82.94 | 19 | 66.2 | 57 | 996 | 21.7996 | 71.2393 | 63.93 | 35.17 | 0 | 17.94
1994-08-01 19:00 | 28.8 | 83.84 | 20 | 68 | 59 | 996 | 22.5729 | 72.6312 | 66.83 | 36.42 | 0 | 18.84
1994-08-01 20:00 | 25 | 77 | 19 | 66.2 | 69 | 996 | 20.8011 | 69.442 | 60.43 | 33.67 | 0 | 12
1994-08-01 21:00 | 23.8 | 74.84 | 19 | 66.2 | 75 | 996 | 20.559 | 69.0062 | 59.61 | 33.32 | 0 | 9.84
1994-08-01 22:00 | 23.1 | 73.58 | 18.3 | 64.94 | 74 | 996 | 19.7769 | 67.5984 | 56.92 | 32.16 | 0 | 8.58
1994-08-01 23:00 | 22.7 | 72.86 | 17.9 | 64.22 | 74 | 996 | 19.409 | 66.9363 | 55.69 | 31.63 | 0 | 7.86
34548 | 22.3 | 72.14 | 17.5 | 63.5 | 74 | 996 | 19.0413 | 66.2743 | 54.48 | 31.11 | 0 | 7.14
1994-08-02 01:00 | 22.1 | 71.78 | 17.3 | 63.14 | 74 | 996 | 18.8574 | 65.9433 | 53.88 | 30.85 | 0 | 6.78
1994-08-02 02:00 | 21.7 | 71.06 | 17 | 62.6 | 75 | 996 | 18.6205 | 65.517 | 53.11 | 30.52 | 0 | 6.06
1994-08-02 03:00 | 21.4 | 70.52 | 16.7 | 62.06 | 75 | 996 | 18.3438 | 65.0188 | 52.23 | 30.14 | 0 | 5.52
1994-08-02 04:00 | 21.1 | 69.98 | 16.4 | 61.52 | 75 | 996 | 18.067 | 64.5206 | 51.35 | 29.76 | 0 | 4.98
1994-08-02 05:00 | 21.1 | 69.98 | 16.2 | 61.16 | 74 | 996 | 17.9383 | 64.289 | 50.94 | 29.59 | 0 | 4.98
1994-08-02 06:00 | 20 | 68 | 16.6 | 61.88 | 81 | 996 | 17.7895 | 64.0211 | 50.5 | 29.4 | 0 | 3
1994-08-02 07:00 | 20 | 68 | 19.4 | 66.92 | 96 | 996 | 19.5494 | 67.1889 | 56.26 | 31.87 | 0 | 3
1994-08-02 08:00 | 19.4 | 66.92 | 19.4 | 66.92 | 100 | 996 | 19.4 | 66.92 | 55.77 | 31.66 | 0 | 1.92
1994-08-02 09:00 | 20 | 68 | 18 | 64.4 | 88 | 996 | 18.625 | 65.525 | 53.18 | 30.55 | 0 | 3
1994-08-02 10:00 | 21.1 | 69.98 | 19 | 66.2 | 88 | 996 | 19.6867 | 67.436 | 56.69 | 32.06 | 0 | 4.98
1994-08-02 11:00 | 22.7 | 72.86 | 20 | 68 | 85 | 996 | 20.8512 | 69.5321 | 60.69 | 33.78 | 0 | 7.86
1994-08-02 12:00 | 26.6 | 79.88 | 20 | 68 | 67 | 996 | 21.9382 | 71.4888 | 64.51 | 35.42 | 0 | 14.88
1994-08-02 13:00 | 27.2 | 80.96 | 20 | 68 | 65 | 996 | 22.1601 | 71.8883 | 65.32 | 35.77 | 0 | 15.96
1994-08-02 14:00 | 27.7 | 81.86 | 20 | 68 | 63 | 996 | 22.281 | 72.1057 | 65.76 | 35.96 | 0 | 16.86
1994-08-02 15:00 | 27.2 | 80.96 | 21 | 69.8 | 69 | 996 | 22.7877 | 73.0178 | 67.72 | 36.8 | 0 | 15.96
1994-08-02 16:00 | 27.9 | 82.22 | 21 | 69.8 | 66 | 996 | 22.9431 | 73.2977 | 68.29 | 37.05 | 0 | 17.22
1994-08-02 17:00 | 28.3 | 82.94 | 22 | 71.6 | 69 | 996 | 23.7821 | 74.8077 | 71.6 | 38.47 | 0 | 17.94
1994-08-02 18:00 | 26.6 | 79.88 | 21 | 69.8 | 71 | 996 | 22.5494 | 72.5889 | 66.83 | 36.42 | 0 | 14.88
1994-08-02 19:00 | 25.5 | 77.9 | 21 | 69.8 | 76 | 996 | 22.2731 | 72.0916 | 65.82 | 35.98 | 0 | 12.9
1994-08-02 20:00 | 23.8 | 74.84 | 22 | 71.6 | 90 | 996 | 22.5508 | 72.5914 | 66.94 | 36.47 | 0 | 9.84
1994-08-02 21:00 | 22.8 | 73.04 | 22 | 71.6 | 95 | 996 | 22.1965 | 71.9538 | 65.63 | 35.9 | 0 | 8.04
1994-08-02 22:00 | 22.1 | 71.78 | 21 | 69.8 | 93 | 996 | 21.265 | 70.2769 | 62.21 | 34.43 | 0 | 6.78
1994-08-02 23:00 | 21.7 | 71.06 | 21 | 69.8 | 96 | 996 | 21.2305 | 70.2148 | 62.09 | 34.38 | 0 | 6.06
34549 | 21.3 | 70.34 | 21 | 69.8 | 98 | 996 | 21.0685 | 69.9232 | 61.52 | 34.14 | 0 | 5.34
1994-08-03 01:00 | 21 | 69.8 | 21 | 69.8 | 100 | 996 | 21 | 69.8 | 61.29 | 34.04 | 0 | 4.8
1994-08-03 02:00 | 20.7 | 69.26 | 20.7 | 69.26 | 100 | 996 | 20.7 | 69.26 | 60.23 | 33.58 | 0 | 4.26
1994-08-03 03:00 | 20.3 | 68.54 | 20.3 | 68.54 | 100 | 996 | 20.3 | 68.54 | 58.83 | 32.98 | 0 | 3.54
1994-08-03 04:00 | 20 | 68 | 19.8 | 67.64 | 99 | 996 | 19.8881 | 67.7985 | 57.41 | 32.37 | 0 | 3
1994-08-03 05:00 | 20.5 | 68.9 | 19.4 | 66.92 | 93 | 996 | 19.6965 | 67.4537 | 56.74 | 32.08 | 0 | 3.9
1994-08-03 06:00 | 21.6 | 70.88 | 21 | 69.8 | 96 | 996 | 21.1316 | 70.0368 | 61.74 | 34.23 | 0 | 5.88
1994-08-03 07:00 | 22.2 | 71.96 | 21.6 | 70.88 | 96 | 996 | 21.7249 | 71.1049 | 63.89 | 35.15 | 0 | 6.96
1994-08-03 08:00 | 22.2 | 71.96 | 22 | 71.6 | 99 | 996 | 22.082 | 71.7477 | 65.22 | 35.73 | 0 | 6.96
1994-08-03 09:00 | 27.2 | 80.96 | 23 | 73.4 | 78 | 996 | 24.1472 | 75.4649 | 73.13 | 39.13 | 0 | 15.96
1994-08-03 10:00 | 27.7 | 81.86 | 23 | 73.4 | 76 | 996 | 24.3155 | 75.7679 | 73.81 | 39.42 | 0 | 16.86
1994-08-03 11:00 | 28.3 | 82.94 | 24 | 75.2 | 78 | 996 | 25.1764 | 77.3176 | 77.4 | 40.96 | 0 | 17.94
1994-08-03 12:00 | 28.8 | 83.84 | 23 | 73.4 | 71 | 996 | 24.5543 | 76.1978 | 74.75 | 39.82 | 0 | 18.84
1994-08-03 13:00 | 30.5 | 86.9 | 23.5 | 74.3 | 66 | 996 | 25.2666 | 77.4798 | 77.69 | 41.09 | 0 | 21.9
1994-08-03 14:00 | 31.1 | 87.98 | 24 | 75.2 | 66 | 996 | 25.8035 | 78.4462 | 80 | 42.08 | 0 | 22.98
1994-08-03 15:00 | 31.6 | 88.88 | 24 | 75.2 | 64 | 996 | 25.8991 | 78.6184 | 80.4 | 42.25 | 0 | 23.88
1994-08-03 16:00 | 30 | 86 | 20 | 68 | 55 | 996 | 22.8951 | 73.2112 | 68.02 | 36.93 | 0 | 21
1994-08-03 17:00 | 30 | 86 | 22.3 | 72.14 | 63 | 996 | 24.3084 | 75.7552 | 73.68 | 39.36 | 0 | 21
1994-08-03 18:00 | 28.8 | 83.84 | 23.8 | 74.84 | 74 | 996 | 25.0271 | 77.0488 | 76.74 | 40.68 | 0 | 18.84
1994-08-03 19:00 | 27.2 | 80.96 | 23.3 | 73.94 | 79 | 996 | 24.294 | 75.7291 | 73.74 | 39.39 | 0 | 15.96
1994-08-03 20:00 | 26.1 | 78.98 | 22.7 | 72.86 | 82 | 996 | 23.6864 | 74.6356 | 71.31 | 38.34 | 0 | 13.98
1994-08-03 21:00 | 25.1 | 77.18 | 21.5 | 70.7 | 80 | 996 | 22.4627 | 72.4329 | 66.55 | 36.3 | 0 | 12.18
1994-08-03 22:00 | 24.3 | 75.74 | 20.5 | 68.9 | 79 | 996 | 21.5736 | 70.8324 | 63.25 | 34.88 | 0 | 10.74
1994-08-03 23:00 | 23.7 | 74.66 | 19.7 | 67.46 | 78 | 996 | 20.8761 | 69.577 | 60.74 | 33.8 | 0 | 9.66
34550 | 23.2 | 73.76 | 19 | 66.2 | 77 | 996 | 20.2751 | 68.4953 | 58.64 | 32.9 | 0 | 8.76
1994-08-04 01:00 | 22.9 | 73.22 | 18.5 | 65.3 | 76 | 996 | 19.8624 | 67.7523 | 57.22 | 32.29 | 0 | 8.22
1994-08-04 02:00 | 22.4 | 72.32 | 17.8 | 64.04 | 75 | 996 | 19.2665 | 66.6797 | 55.22 | 31.43 | 0 | 7.32
1994-08-04 03:00 | 22 | 71.6 | 17.2 | 62.96 | 74 | 996 | 18.7655 | 65.7779 | 53.58 | 30.72 | 0 | 6.6
1994-08-04 04:00 | 21.6 | 70.88 | 16.1 | 60.98 | 71 | 996 | 18.0027 | 64.4048 | 51.13 | 29.67 | 0 | 5.88
1994-08-04 05:00 | 21.6 | 70.88 | 16.1 | 60.98 | 71 | 996 | 18.0027 | 64.4048 | 51.13 | 29.67 | 0 | 5.88
1994-08-04 06:00 | 23.2 | 73.76 | 16.6 | 61.88 | 66 | 996 | 18.7544 | 65.758 | 53.5 | 30.69 | 0 | 8.76
1994-08-04 07:00 | 26.1 | 78.98 | 17.7 | 63.86 | 60 | 996 | 20.3999 | 68.7198 | 58.97 | 33.04 | 0 | 13.98
1994-08-04 08:00 | 27.7 | 81.86 | 17.1 | 62.78 | 52 | 996 | 20.4279 | 68.7702 | 59.01 | 33.06 | 0 | 16.86
1994-08-04 09:00 | 28.3 | 82.94 | 16.6 | 61.88 | 49 | 996 | 20.3903 | 68.7026 | 58.86 | 32.99 | 0 | 17.94
1994-08-04 10:00 | 28.8 | 83.84 | 15.1 | 59.18 | 43 | 996 | 19.6761 | 67.417 | 56.38 | 31.93 | 0 | 18.84
1994-08-04 11:00 | 28.8 | 83.84 | 15.7 | 60.26 | 45 | 996 | 20.0559 | 68.1006 | 57.68 | 32.49 | 0 | 18.84
1994-08-04 12:00 | 30 | 86 | 17.2 | 62.96 | 46 | 996 | 21.2088 | 70.1758 | 61.71 | 34.22 | 0 | 21
1994-08-04 13:00 | 30.5 | 86.9 | 16.7 | 62.06 | 44 | 996 | 21.2161 | 70.189 | 61.72 | 34.22 | 0 | 21.9
1994-08-04 14:00 | 21.1 | 69.98 | 16.3 | 61.34 | 74 | 996 | 17.9383 | 64.289 | 50.94 | 29.59 | 0 | 4.98
1994-08-04 15:00 | 22.7 | 72.86 | 15.8 | 60.44 | 65 | 996 | 18.1689 | 64.704 | 51.62 | 29.88 | 0 | 7.86
1994-08-04 16:00 | 22.7 | 72.86 | 15.3 | 59.54 | 63 | 996 | 17.8854 | 64.1938 | 50.72 | 29.49 | 0 | 7.86
1994-08-04 17:00 | 22.7 | 72.86 | 16.9 | 62.42 | 70 | 996 | 18.8649 | 65.9567 | 53.88 | 30.85 | 0 | 7.86
1994-08-04 18:00 | 22.7 | 72.86 | 19.4 | 66.92 | 82 | 996 | 20.4655 | 68.8379 | 59.32 | 33.19 | 0 | 7.86
1994-08-04 19:00 | 21.6 | 70.88 | 21.6 | 70.88 | 100 | 996 | 21.6 | 70.88 | 63.45 | 34.97 | 0 | 5.88
1994-08-04 20:00 | 21.6 | 70.88 | 20.7 | 69.26 | 95 | 996 | 21.0132 | 69.8237 | 61.31 | 34.05 | 0 | 5.88
1994-08-04 21:00 | 21.6 | 70.88 | 19.8 | 67.64 | 90 | 996 | 20.4132 | 68.7437 | 59.18 | 33.13 | 0 | 5.88
1994-08-04 22:00 | 21 | 69.8 | 19.2 | 66.56 | 89 | 996 | 19.7105 | 67.4789 | 56.77 | 32.09 | 0 | 4.8
1994-08-04 23:00 | 20.6 | 69.08 | 18.8 | 65.84 | 89 | 996 | 19.3232 | 66.7818 | 55.47 | 31.54 | 0 | 4.08
34551 | 20.3 | 68.54 | 18.5 | 65.3 | 89 | 996 | 19.0327 | 66.2589 | 54.51 | 31.12 | 0 | 3.54
1994-08-05 01:00 | 20.2 | 68.36 | 18.3 | 64.94 | 89 | 996 | 18.9359 | 66.0847 | 54.2 | 30.99 | 0 | 3.36
1994-08-05 02:00 | 19.9 | 67.82 | 18 | 64.4 | 89 | 996 | 18.6455 | 65.5619 | 53.25 | 30.58 | 0 | 2.82
1994-08-05 03:00 | 19.6 | 67.28 | 17.7 | 63.86 | 89 | 996 | 18.3551 | 65.0391 | 52.32 | 30.18 | 0 | 2.28
1994-08-05 04:00 | 19.4 | 66.92 | 17.7 | 63.86 | 90 | 996 | 18.2764 | 64.8975 | 52.07 | 30.07 | 0 | 1.92
1994-08-05 05:00 | 18.3 | 64.94 | 16.6 | 61.88 | 90 | 996 | 17.2083 | 62.975 | 48.74 | 28.64 | 0.06 | 0
1994-08-05 06:00 | 17.2 | 62.96 | 17.2 | 62.96 | 100 | 996 | 17.2 | 62.96 | 48.75 | 28.64 | 2.04 | 0
1994-08-05 07:00 | 18.3 | 64.94 | 18.3 | 64.94 | 100 | 996 | 18.3 | 64.94 | 52.18 | 30.12 | 0.06 | 0
1994-08-05 08:00 | 17.7 | 63.86 | 17.7 | 63.86 | 100 | 996 | 17.7 | 63.86 | 50.29 | 29.31 | 1.14 | 0
1994-08-05 09:00 | 18.8 | 65.84 | 18.8 | 65.84 | 100 | 996 | 18.8 | 65.84 | 53.8 | 30.81 | 0 | 0.84
1994-08-05 10:00 | 19.6 | 67.28 | 19.6 | 67.28 | 100 | 996 | 19.6 | 67.28 | 56.44 | 31.95 | 0 | 2.28
1994-08-05 11:00 | 20 | 68 | 20 | 68 | 100 | 996 | 20 | 68 | 57.8 | 32.53 | 0 | 3
1994-08-05 12:00 | 20.5 | 68.9 | 20 | 68 | 97 | 996 | 20.1586 | 68.2855 | 58.33 | 32.76 | 0 | 3.9
1994-08-05 13:00 | 21.1 | 69.98 | 19 | 66.2 | 88 | 996 | 19.6867 | 67.436 | 56.69 | 32.06 | 0 | 4.98
1994-08-05 14:00 | 21.6 | 70.88 | 17 | 62.6 | 75 | 996 | 18.5283 | 65.3509 | 52.82 | 30.39 | 0 | 5.88
1994-08-05 15:00 | 22.2 | 71.96 | 17 | 62.6 | 72 | 996 | 18.6822 | 65.628 | 53.3 | 30.6 | 0 | 6.96
1994-08-05 16:00 | 22.2 | 71.96 | 17 | 62.6 | 72 | 996 | 18.6822 | 65.628 | 53.3 | 30.6 | 0 | 6.96
1994-08-05 17:00 | 22.3 | 72.14 | 20 | 68 | 87 | 996 | 20.7202 | 69.2964 | 60.24 | 33.58 | 0 | 7.14
1994-08-05 18:00 | 21.6 | 70.88 | 21 | 69.8 | 96 | 996 | 21.1316 | 70.0368 | 61.74 | 34.23 | 0 | 5.88
1994-08-05 19:00 | 20.5 | 68.9 | 20.5 | 68.9 | 100 | 996 | 20.5 | 68.9 | 59.53 | 33.28 | 0 | 3.9
1994-08-05 20:00 | 18.8 | 65.84 | 18.8 | 65.84 | 100 | 996 | 18.8 | 65.84 | 53.8 | 30.81 | 0 | 0.84
1994-08-05 21:00 | 17.5 | 63.5 | 17.5 | 63.5 | 100 | 996 | 17.5 | 63.5 | 49.67 | 29.04 | 1.5 | 0
1994-08-05 22:00 | 16.4 | 61.52 | 16.4 | 61.52 | 100 | 996 | 16.4 | 61.52 | 46.34 | 27.61 | 3.48 | 0
1994-08-05 23:00 | 15.6 | 60.08 | 15.6 | 60.08 | 100 | 996 | 15.6 | 60.08 | 44.01 | 26.61 | 4.92 | 0
34552 | 14.9 | 58.82 | 14.9 | 58.82 | 100 | 996 | 14.9 | 58.82 | 42.03 | 25.75 | 6.18 | 0
1994-08-06 01:00 | 14.3 | 57.74 | 14.3 | 57.74 | 100 | 996 | 14.3 | 57.74 | 40.37 | 25.04 | 7.26 | 0
1994-08-06 02:00 | 13.6 | 56.48 | 13.6 | 56.48 | 100 | 996 | 13.6 | 56.48 | 38.48 | 24.23 | 8.52 | 0
1994-08-06 03:00 | 12.9 | 55.22 | 12.9 | 55.22 | 100 | 996 | 12.9 | 55.22 | 36.64 | 23.44 | 9.78 | 0
1994-08-06 04:00 | 12.2 | 53.96 | 12.2 | 53.96 | 100 | 996 | 12.2 | 53.96 | 34.85 | 22.67 | 11.04 | 0
1994-08-06 05:00 | 11.6 | 52.88 | 11.6 | 52.88 | 100 | 996 | 11.6 | 52.88 | 33.35 | 22.02 | 12.12 | 0
1994-08-06 06:00 | 15 | 59 | 15 | 59 | 100 | 996 | 15 | 59 | 42.31 | 25.87 | 6 | 0
1994-08-06 07:00 | 15.5 | 59.9 | 15.5 | 59.9 | 100 | 996 | 15.5 | 59.9 | 43.72 | 26.48 | 5.1 | 0
1994-08-06 08:00 | 20 | 68 | 17.9 | 64.22 | 88 | 996 | 18.625 | 65.525 | 53.18 | 30.55 | 0 | 3
1994-08-06 09:00 | 20 | 68 | 17.6 | 63.68 | 86 | 996 | 18.3889 | 65.1 | 52.42 | 30.22 | 0 | 3
1994-08-06 10:00 | 23.3 | 73.94 | 17.2 | 62.96 | 69 | 996 | 19.2679 | 66.6822 | 55.2 | 31.42 | 0 | 8.94
1994-08-06 11:00 | 23.3 | 73.94 | 16.3 | 61.34 | 65 | 996 | 18.7004 | 65.6608 | 53.32 | 30.61 | 0 | 8.94
1994-08-06 12:00 | 24.4 | 75.92 | 16.3 | 61.34 | 61 | 996 | 19.078 | 66.3404 | 54.53 | 31.13 | 0 | 10.92
1994-08-06 13:00 | 25.5 | 77.9 | 17.4 | 63.32 | 61 | 996 | 20.0357 | 68.0643 | 57.73 | 32.5 | 0 | 12.9
1994-08-06 14:00 | 26.1 | 78.98 | 17.5 | 63.5 | 59 | 996 | 20.2404 | 68.4327 | 58.42 | 32.8 | 0 | 13.98
1994-08-06 15:00 | 27.2 | 80.96 | 17.5 | 63.5 | 55 | 996 | 20.5231 | 68.9415 | 59.37 | 33.21 | 0 | 15.96
1994-08-06 16:00 | 24.4 | 75.92 | 17.6 | 63.68 | 66 | 996 | 19.8227 | 67.6808 | 57.04 | 32.21 | 0 | 10.92
1994-08-06 17:00 | 25 | 77 | 16.7 | 62.06 | 60 | 996 | 19.4464 | 67.0034 | 55.74 | 31.65 | 0 | 12
1994-08-06 18:00 | 23.8 | 74.84 | 18.7 | 65.66 | 73 | 996 | 20.2818 | 68.5073 | 58.64 | 32.9 | 0 | 9.84
1994-08-06 19:00 | 22.7 | 72.86 | 16.8 | 62.24 | 69 | 996 | 18.7271 | 65.7087 | 53.43 | 30.66 | 0 | 7.86
1994-08-06 20:00 | 21.1 | 69.98 | 17.9 | 64.22 | 82 | 996 | 18.9511 | 66.1121 | 54.22 | 31 | 0 | 4.98
1994-08-06 21:00 | 19.8 | 67.64 | 17.9 | 64.22 | 89 | 996 | 18.5487 | 65.3876 | 52.94 | 30.45 | 0 | 2.64
1994-08-06 22:00 | 18.8 | 65.84 | 18 | 64.4 | 95 | 996 | 18.2525 | 64.8545 | 52.01 | 30.05 | 0 | 0.84
1994-08-06 23:00 | 18 | 64.4 | 18 | 64.4 | 100 | 996 | 18 | 64.4 | 51.23 | 29.71 | 0.6 | 0
34553 | 17.3 | 63.14 | 17.3 | 63.14 | 100 | 996 | 17.3 | 63.14 | 49.05 | 28.78 | 1.86 | 0
1994-08-07 01:00 | 16.7 | 62.06 | 16.7 | 62.06 | 100 | 996 | 16.7 | 62.06 | 47.24 | 27.99 | 2.94 | 0
1994-08-07 02:00 | 16 | 60.8 | 16 | 60.8 | 100 | 996 | 16 | 60.8 | 45.17 | 27.1 | 4.2 | 0
1994-08-07 03:00 | 15.3 | 59.54 | 15.3 | 59.54 | 100 | 996 | 15.3 | 59.54 | 43.15 | 26.24 | 5.46 | 0
1994-08-07 04:00 | 14.7 | 58.46 | 14.7 | 58.46 | 100 | 996 | 14.7 | 58.46 | 41.47 | 25.51 | 6.54 | 0
1994-08-07 05:00 | 14.1 | 57.38 | 14.1 | 57.38 | 100 | 996 | 14.1 | 57.38 | 39.82 | 24.81 | 7.62 | 0
1994-08-07 06:00 | 16.1 | 60.98 | 16.1 | 60.98 | 100 | 996 | 16.1 | 60.98 | 45.46 | 27.23 | 4.02 | 0
1994-08-07 07:00 | 18.3 | 64.94 | 18.3 | 64.94 | 100 | 996 | 18.3 | 64.94 | 52.18 | 30.12 | 0.06 | 0
1994-08-07 08:00 | 20 | 68 | 20 | 68 | 100 | 996 | 20 | 68 | 57.8 | 32.53 | 0 | 3
1994-08-07 09:00 | 23.8 | 74.84 | 19 | 66.2 | 75 | 996 | 20.559 | 69.0062 | 59.61 | 33.32 | 0 | 9.84
1994-08-07 10:00 | 25.5 | 77.9 | 19 | 66.2 | 67 | 996 | 20.9534 | 69.7161 | 60.95 | 33.89 | 0 | 12.9
1994-08-07 11:00 | 26.1 | 78.98 | 19 | 66.2 | 65 | 996 | 21.1834 | 70.1301 | 61.76 | 34.24 | 0 | 13.98
1994-08-07 12:00 | 25.5 | 77.9 | 19 | 66.2 | 67 | 996 | 20.9534 | 69.7161 | 60.95 | 33.89 | 0 | 12.9
1994-08-07 13:00 | 27.2 | 80.96 | 18 | 64.4 | 57 | 996 | 20.8586 | 69.5456 | 60.55 | 33.72 | 0 | 15.96
1994-08-07 14:00 | 28.3 | 82.94 | 18 | 64.4 | 54 | 996 | 21.2798 | 70.3037 | 62.03 | 34.35 | 0 | 17.94
1994-08-07 15:00 | 28.3 | 82.94 | 18 | 64.4 | 54 | 996 | 21.2798 | 70.3037 | 62.03 | 34.35 | 0 | 17.94
1994-08-07 16:00 | 28.8 | 83.84 | 18 | 64.4 | 52 | 996 | 21.3442 | 70.4196 | 62.24 | 34.45 | 0 | 18.84
1994-08-07 17:00 | 27.7 | 81.86 | 18 | 64.4 | 56 | 996 | 21.1168 | 70.0102 | 61.46 | 34.11 | 0 | 16.86
1994-08-07 18:00 | 27.7 | 81.86 | 19 | 66.2 | 59 | 996 | 21.622 | 70.9196 | 63.3 | 34.9 | 0 | 16.86
1994-08-07 19:00 | 26.6 | 79.88 | 18 | 64.4 | 59 | 996 | 20.672 | 69.2095 | 59.91 | 33.44 | 0 | 14.88
1994-08-07 20:00 | 25 | 77 | 18 | 64.4 | 65 | 996 | 20.2074 | 68.3734 | 58.34 | 32.77 | 0 | 12
1994-08-07 21:00 | 23.7 | 74.66 | 18 | 64.4 | 70 | 996 | 19.77 | 67.5861 | 56.88 | 32.14 | 0 | 9.66
1994-08-07 22:00 | 22.6 | 72.68 | 18 | 64.4 | 75 | 996 | 19.4511 | 67.012 | 55.84 | 31.69 | 0 | 7.68
1994-08-07 23:00 | 21.8 | 71.24 | 19 | 66.2 | 84 | 996 | 19.8655 | 67.7579 | 57.27 | 32.31 | 0 | 6.24
34554 | 21 | 69.8 | 19 | 66.2 | 88 | 996 | 19.5901 | 67.2623 | 56.36 | 31.92 | 0 | 4.8
1994-08-08 01:00 | 20.4 | 68.72 | 19 | 66.2 | 92 | 996 | 19.482 | 67.0676 | 56.02 | 31.77 | 0 | 3.72
1994-08-08 02:00 | 19.7 | 67.46 | 19 | 66.2 | 96 | 996 | 19.2528 | 66.655 | 55.27 | 31.45 | 0 | 2.46
1994-08-08 03:00 | 19 | 66.2 | 19 | 66.2 | 100 | 996 | 19 | 66.2 | 54.45 | 31.09 | 0 | 1.2
1994-08-08 04:00 | 18.3 | 64.94 | 18.3 | 64.94 | 100 | 996 | 18.3 | 64.94 | 52.18 | 30.12 | 0.06 | 0
1994-08-08 05:00 | 17.7 | 63.86 | 17.7 | 63.86 | 100 | 996 | 17.7 | 63.86 | 50.29 | 29.31 | 1.14 | 0
1994-08-08 06:00 | 18.3 | 64.94 | 18.3 | 64.94 | 100 | 996 | 18.3 | 64.94 | 52.18 | 30.12 | 0.06 | 0
1994-08-08 07:00 | 22.7 | 72.86 | 19 | 66.2 | 80 | 996 | 20.2053 | 68.3695 | 58.41 | 32.8 | 0 | 7.86
1994-08-08 08:00 | 25 | 77 | 19 | 66.2 | 69 | 996 | 20.8011 | 69.442 | 60.43 | 33.67 | 0 | 12
1994-08-08 09:00 | 27.2 | 80.96 | 20 | 68 | 65 | 996 | 22.1601 | 71.8883 | 65.32 | 35.77 | 0 | 15.96
1994-08-08 10:00 | 28.8 | 83.84 | 19 | 66.2 | 55 | 996 | 21.8778 | 71.38 | 64.2 | 35.29 | 0 | 18.84
1994-08-08 11:00 | 29.6 | 85.28 | 18 | 64.4 | 50 | 996 | 21.6417 | 70.9551 | 63.3 | 34.9 | 0 | 20.28
1994-08-08 12:00 | 30 | 86 | 18 | 64.4 | 49 | 996 | 21.7829 | 71.2093 | 63.81 | 35.12 | 0 | 21
1994-08-08 13:00 | 30.5 | 86.9 | 18 | 64.4 | 47 | 996 | 21.8065 | 71.2518 | 63.88 | 35.15 | 0 | 21.9
1994-08-08 14:00 | 30.5 | 86.9 | 17 | 62.6 | 44 | 996 | 21.2161 | 70.189 | 61.72 | 34.22 | 0 | 21.9
1994-08-08 15:00 | 31 | 87.8 | 18 | 64.4 | 46 | 996 | 22.0138 | 71.6249 | 64.63 | 35.47 | 0 | 22.8
1994-08-08 16:00 | 31.1 | 87.98 | 18 | 64.4 | 46 | 996 | 22.0944 | 71.7699 | 64.92 | 35.6 | 0 | 22.98
1994-08-08 17:00 | 30 | 86 | 18 | 64.4 | 49 | 996 | 21.7829 | 71.2093 | 63.81 | 35.12 | 0 | 21
1994-08-08 18:00 | 29.4 | 84.92 | 17 | 62.6 | 47 | 996 | 20.9158 | 69.6485 | 60.68 | 33.77 | 0 | 19.92
1994-08-08 19:00 | 27.2 | 80.96 | 17 | 62.6 | 54 | 996 | 20.3537 | 68.6366 | 58.77 | 32.95 | 0 | 15.96
1994-08-08 20:00 | 26.1 | 78.98 | 18 | 64.4 | 61 | 996 | 20.5585 | 69.0052 | 59.53 | 33.28 | 0 | 13.98
1994-08-08 21:00 | 24.7 | 76.46 | 18 | 64.4 | 66 | 996 | 20.0899 | 68.1618 | 57.94 | 32.6 | 0 | 11.46
1994-08-08 22:00 | 23.6 | 74.48 | 18 | 64.4 | 71 | 996 | 19.8199 | 67.6758 | 57.05 | 32.21 | 0 | 9.48
1994-08-08 23:00 | 22.7 | 72.86 | 17 | 62.6 | 70 | 996 | 18.8649 | 65.9567 | 53.88 | 30.85 | 0 | 7.86
34555 | 21.9 | 71.42 | 18 | 64.4 | 79 | 996 | 19.3249 | 66.7847 | 55.44 | 31.52 | 0 | 6.42
1994-08-09 01:00 | 21.3 | 70.34 | 18 | 64.4 | 81 | 996 | 19.0152 | 66.2273 | 54.42 | 31.08 | 0 | 5.34
1994-08-09 02:00 | 20.5 | 68.9 | 18 | 64.4 | 86 | 996 | 18.8683 | 65.963 | 53.96 | 30.89 | 0 | 3.9
1994-08-09 03:00 | 19.7 | 67.46 | 17 | 62.6 | 84 | 996 | 17.865 | 64.157 | 50.75 | 29.5 | 0 | 2.46
1994-08-09 04:00 | 19 | 66.2 | 18 | 64.4 | 94 | 996 | 18.3383 | 65.0089 | 52.28 | 30.16 | 0 | 1.2
1994-08-09 05:00 | 18.3 | 64.94 | 16 | 60.8 | 86 | 996 | 16.7592 | 62.1666 | 47.37 | 28.05 | 0.06 | 0
1994-08-09 06:00 | 17.7 | 63.86 | 17 | 62.6 | 96 | 996 | 17.2753 | 63.0956 | 48.97 | 28.74 | 1.14 | 0
1994-08-09 07:00 | 21.6 | 70.88 | 18 | 64.4 | 80 | 996 | 19.1713 | 66.5083 | 54.93 | 31.3 | 0 | 5.88
1994-08-09 08:00 | 21.6 | 70.88 | 19 | 66.2 | 85 | 996 | 19.7994 | 67.6389 | 57.05 | 32.21 | 0 | 5.88
1994-08-09 09:00 | 23.3 | 73.94 | 20 | 68 | 82 | 996 | 21.0336 | 69.8605 | 61.32 | 34.05 | 0 | 8.94
1994-08-09 10:00 | 25 | 77 | 19 | 66.2 | 69 | 996 | 20.8011 | 69.442 | 60.43 | 33.67 | 0 | 12
1994-08-09 11:00 | 26.1 | 78.98 | 19 | 66.2 | 65 | 996 | 21.1834 | 70.1301 | 61.76 | 34.24 | 0 | 13.98
1994-08-09 12:00 | 26.6 | 79.88 | 18 | 64.4 | 59 | 996 | 20.672 | 69.2095 | 59.91 | 33.44 | 0 | 14.88
1994-08-09 13:00 | 27.7 | 81.86 | 19 | 66.2 | 59 | 996 | 21.622 | 70.9196 | 63.3 | 34.9 | 0 | 16.86
1994-08-09 14:00 | 28.3 | 82.94 | 18 | 64.4 | 54 | 996 | 21.2798 | 70.3037 | 62.03 | 34.35 | 0 | 17.94
1994-08-09 15:00 | 28.8 | 83.84 | 17 | 62.6 | 49 | 996 | 20.7997 | 69.4394 | 60.29 | 33.6 | 0 | 18.84
1994-08-09 16:00 | 28.8 | 83.84 | 17 | 62.6 | 49 | 996 | 20.7997 | 69.4394 | 60.29 | 33.6 | 0 | 18.84
1994-08-09 17:00 | 28.3 | 82.94 | 18 | 64.4 | 54 | 996 | 21.2798 | 70.3037 | 62.03 | 34.35 | 0 | 17.94
1994-08-09 18:00 | 28.3 | 82.94 | 17 | 62.6 | 50 | 996 | 20.5706 | 69.0271 | 59.49 | 33.26 | 0 | 17.94
1994-08-09 19:00 | 26.6 | 79.88 | 18 | 64.4 | 59 | 996 | 20.672 | 69.2095 | 59.91 | 33.44 | 0 | 14.88
1994-08-09 20:00 | 25 | 77 | 18 | 64.4 | 65 | 996 | 20.2074 | 68.3734 | 58.34 | 32.77 | 0 | 12
1994-08-09 21:00 | 23.7 | 74.66 | 18 | 64.4 | 70 | 996 | 19.77 | 67.5861 | 56.88 | 32.14 | 0 | 9.66
1994-08-09 22:00 | 22.6 | 72.68 | 17 | 62.6 | 71 | 996 | 18.9111 | 66.0399 | 54.04 | 30.92 | 0 | 7.68
1994-08-09 23:00 | 21.8 | 71.24 | 18 | 64.4 | 79 | 996 | 19.2312 | 66.6162 | 55.12 | 31.39 | 0 | 6.24
34556 | 21 | 69.8 | 18 | 64.4 | 83 | 996 | 18.9802 | 66.1643 | 54.32 | 31.04 | 0 | 4.8
1994-08-10 01:00 | 20.4 | 68.72 | 18 | 64.4 | 86 | 996 | 18.7724 | 65.7904 | 53.65 | 30.75 | 0 | 3.72
1994-08-10 02:00 | 19.7 | 67.46 | 17 | 62.6 | 84 | 996 | 17.865 | 64.157 | 50.75 | 29.5 | 0 | 2.46
1994-08-10 03:00 | 19 | 66.2 | 17 | 62.6 | 88 | 996 | 17.6601 | 63.7881 | 50.13 | 29.24 | 0 | 1.2
1994-08-10 04:00 | 18.3 | 64.94 | 16 | 60.8 | 86 | 996 | 16.7592 | 62.1666 | 47.37 | 28.05 | 0.06 | 0
1994-08-10 05:00 | 17.7 | 63.86 | 16 | 60.8 | 90 | 996 | 16.6258 | 61.9265 | 46.98 | 27.88 | 1.14 | 0
1994-08-10 06:00 | 18.3 | 64.94 | 18 | 64.4 | 98 | 996 | 18.0851 | 64.5532 | 51.49 | 29.82 | 0.06 | 0
1994-08-10 07:00 | 20 | 68 | 18 | 64.4 | 88 | 996 | 18.625 | 65.525 | 53.18 | 30.55 | 0 | 3
1994-08-10 08:00 | 21.1 | 69.98 | 18 | 64.4 | 82 | 996 | 18.9511 | 66.1121 | 54.22 | 31 | 0 | 4.98
1994-08-10 09:00 | 23.9 | 75.02 | 19 | 66.2 | 74 | 996 | 20.5128 | 68.923 | 59.45 | 33.24 | 0 | 10.02
1994-08-10 10:00 | 26.6 | 79.88 | 15 | 59 | 49 | 996 | 18.9997 | 66.1995 | 54.2 | 30.99 | 0 | 14.88
1994-08-10 11:00 | 28.8 | 83.84 | 16 | 60.8 | 46 | 996 | 20.2438 | 68.4388 | 58.33 | 32.76 | 0 | 18.84
1994-08-10 12:00 | 27.7 | 81.86 | 15 | 59 | 46 | 996 | 19.3601 | 66.8481 | 55.36 | 31.49 | 0 | 16.86
1994-08-10 13:00 | 28.8 | 83.84 | 14 | 57.2 | 40 | 996 | 19.0961 | 66.373 | 54.44 | 31.09 | 0 | 18.84
1994-08-10 14:00 | 29.5 | 85.1 | 14 | 57.2 | 39 | 996 | 19.4359 | 66.9846 | 55.55 | 31.57 | 0 | 20.1
1994-08-10 15:00 | 30 | 86 | 14 | 57.2 | 38 | 996 | 19.6142 | 67.3056 | 56.13 | 31.82 | 0 | 21
1994-08-10 16:00 | 31.1 | 87.98 | 15 | 59 | 38 | 996 | 20.4508 | 68.8114 | 58.97 | 33.04 | 0 | 22.98
1994-08-10 17:00 | 30.5 | 86.9 | 15 | 59 | 39 | 996 | 20.2019 | 68.3635 | 58.13 | 32.68 | 0 | 21.9
1994-08-10 18:00 | 30.5 | 86.9 | 16 | 60.8 | 42 | 996 | 20.8151 | 69.4671 | 60.28 | 33.6 | 0 | 21.9
1994-08-10 19:00 | 27.7 | 81.86 | 16 | 60.8 | 49 | 996 | 19.8993 | 67.8187 | 57.18 | 32.27 | 0 | 16.86
1994-08-10 20:00 | 26.6 | 79.88 | 17 | 62.6 | 56 | 996 | 20.1812 | 68.3261 | 58.19 | 32.7 | 0 | 14.88
1994-08-10 21:00 | 25.8 | 78.44 | 16 | 60.8 | 55 | 996 | 19.3391 | 66.8105 | 55.35 | 31.48 | 0 | 13.44
1994-08-10 22:00 | 25.2 | 77.36 | 16 | 60.8 | 57 | 996 | 19.1499 | 66.4698 | 54.74 | 31.22 | 0 | 12.36
1994-08-10 23:00 | 24.9 | 76.82 | 17 | 62.6 | 62 | 996 | 19.6659 | 67.3986 | 56.48 | 31.97 | 0 | 11.82
34557 | 24.6 | 76.28 | 17 | 62.6 | 63 | 996 | 19.5541 | 67.1973 | 56.12 | 31.81 | 0 | 11.28
1994-08-11 01:00 | 24.5 | 76.1 | 17 | 62.6 | 63 | 996 | 19.4662 | 67.0392 | 55.82 | 31.69 | 0 | 11.1
1994-08-11 02:00 | 24.2 | 75.56 | 16 | 60.8 | 60 | 996 | 18.7533 | 65.7559 | 53.46 | 30.67 | 0 | 10.56
1994-08-11 03:00 | 24 | 75.2 | 16 | 60.8 | 61 | 996 | 18.7299 | 65.7137 | 53.39 | 30.64 | 0 | 10.2
1994-08-11 04:00 | 23.8 | 74.84 | 15 | 59 | 58 | 996 | 18.1065 | 64.5918 | 51.39 | 29.78 | 0 | 9.84
1994-08-11 05:00 | 23.8 | 74.84 | 15 | 59 | 58 | 996 | 18.1065 | 64.5918 | 51.39 | 29.78 | 0 | 9.84
1994-08-11 06:00 | 23.3 | 73.94 | 16 | 60.8 | 64 | 996 | 18.5567 | 65.402 | 52.85 | 30.41 | 0 | 8.94
1994-08-11 07:00 | 24.4 | 75.92 | 18 | 64.4 | 68 | 996 | 20.1149 | 68.2068 | 58.04 | 32.64 | 0 | 10.92
1994-08-11 08:00 | 29.4 | 84.92 | 18 | 64.4 | 50 | 996 | 21.4769 | 70.6583 | 62.7 | 34.64 | 0 | 19.92
1994-08-11 09:00 | 31.1 | 87.98 | 18 | 64.4 | 46 | 996 | 22.0944 | 71.7699 | 64.92 | 35.6 | 0 | 22.98
1994-08-11 10:00 | 31.6 | 88.88 | 17 | 62.6 | 42 | 996 | 21.6774 | 71.0193 | 63.36 | 34.92 | 0 | 23.88
1994-08-11 11:00 | 30.5 | 86.9 | 16 | 60.8 | 42 | 996 | 20.8151 | 69.4671 | 60.28 | 33.6 | 0 | 21.9
1994-08-11 12:00 | 30.5 | 86.9 | 15 | 59 | 39 | 996 | 20.2019 | 68.3635 | 58.13 | 32.68 | 0 | 21.9
1994-08-11 13:00 | 30 | 86 | 15 | 59 | 40 | 996 | 20.0219 | 68.0394 | 57.52 | 32.42 | 0 | 21
1994-08-11 14:00 | 31.6 | 88.88 | 15 | 59 | 37 | 996 | 20.6155 | 69.1079 | 59.53 | 33.28 | 0 | 23.88
1994-08-11 15:00 | 32.2 | 89.96 | 15 | 59 | 35 | 996 | 20.6244 | 69.1239 | 59.54 | 33.28 | 0 | 24.96
1994-08-11 16:00 | 32.2 | 89.96 | 16 | 60.8 | 38 | 996 | 21.2882 | 70.3187 | 61.91 | 34.3 | 0 | 24.96
1994-08-11 17:00 | 31.1 | 87.98 | 15 | 59 | 38 | 996 | 20.4508 | 68.8114 | 58.97 | 33.04 | 0 | 22.98
1994-08-11 18:00 | 30 | 86 | 16 | 60.8 | 43 | 996 | 20.6219 | 69.1195 | 59.61 | 33.31 | 0 | 21
1994-08-11 19:00 | 28.3 | 82.94 | 17 | 62.6 | 50 | 996 | 20.5706 | 69.0271 | 59.49 | 33.26 | 0 | 17.94
1994-08-11 20:00 | 27.2 | 80.96 | 17 | 62.6 | 54 | 996 | 20.3537 | 68.6366 | 58.77 | 32.95 | 0 | 15.96
1994-08-11 21:00 | 26.6 | 79.88 | 18 | 64.4 | 59 | 996 | 20.672 | 69.2095 | 59.91 | 33.44 | 0 | 14.88
1994-08-11 22:00 | 26.1 | 78.98 | 18 | 64.4 | 61 | 996 | 20.5585 | 69.0052 | 59.53 | 33.28 | 0 | 13.98
1994-08-11 23:00 | 25 | 77 | 18 | 64.4 | 65 | 996 | 20.2074 | 68.3734 | 58.34 | 32.77 | 0 | 12
34558 | 24.3 | 75.74 | 17 | 62.6 | 64 | 996 | 19.439 | 66.9902 | 55.74 | 31.65 | 0 | 10.74
1994-08-12 01:00 | 23.7 | 74.66 | 17 | 62.6 | 66 | 996 | 19.1994 | 66.559 | 54.95 | 31.31 | 0 | 9.66
1994-08-12 02:00 | 23 | 73.4 | 17 | 62.6 | 69 | 996 | 18.9975 | 66.1954 | 54.31 | 31.03 | 0 | 8.4
1994-08-12 03:00 | 22.3 | 72.14 | 18 | 64.4 | 77 | 996 | 19.4381 | 66.9886 | 55.8 | 31.68 | 0 | 7.14
1994-08-12 04:00 | 21.6 | 70.88 | 17 | 62.6 | 75 | 996 | 18.5283 | 65.3509 | 52.82 | 30.39 | 0 | 5.88
1994-08-12 05:00 | 21.6 | 70.88 | 17 | 62.6 | 75 | 996 | 18.5283 | 65.3509 | 52.82 | 30.39 | 0 | 5.88
1994-08-12 06:00 | 22.2 | 71.96 | 17 | 62.6 | 72 | 996 | 18.6822 | 65.628 | 53.3 | 30.6 | 0 | 6.96
1994-08-12 07:00 | 25 | 77 | 18 | 64.4 | 65 | 996 | 20.2074 | 68.3734 | 58.34 | 32.77 | 0 | 12
1994-08-12 08:00 | 27.2 | 80.96 | 19 | 66.2 | 61 | 996 | 21.5174 | 70.7313 | 62.93 | 34.74 | 0 | 15.96
1994-08-12 09:00 | 28.8 | 83.84 | 19 | 66.2 | 55 | 996 | 21.8778 | 71.38 | 64.2 | 35.29 | 0 | 18.84
1994-08-12 10:00 | 31.1 | 87.98 | 18 | 64.4 | 46 | 996 | 22.0944 | 71.7699 | 64.92 | 35.6 | 0 | 22.98
1994-08-12 11:00 | 30.5 | 86.9 | 18 | 64.4 | 47 | 996 | 21.8065 | 71.2518 | 63.88 | 35.15 | 0 | 21.9
1994-08-12 12:00 | 32.2 | 89.96 | 19 | 66.2 | 46 | 996 | 22.981 | 73.3658 | 68.27 | 37.04 | 0 | 24.96
1994-08-12 13:00 | 32.7 | 90.86 | 19 | 66.2 | 44 | 996 | 22.966 | 73.3387 | 68.19 | 37 | 0 | 25.86
1994-08-12 14:00 | 32.7 | 90.86 | 19 | 66.2 | 44 | 996 | 22.966 | 73.3387 | 68.19 | 37 | 0 | 25.86
1994-08-12 15:00 | 32.7 | 90.86 | 18 | 64.4 | 42 | 996 | 22.5407 | 72.5733 | 66.55 | 36.3 | 0 | 25.86
1994-08-12 16:00 | 32.7 | 90.86 | 19 | 66.2 | 44 | 996 | 22.966 | 73.3387 | 68.19 | 37 | 0 | 25.86
1994-08-12 17:00 | 31.1 | 87.98 | 18 | 64.4 | 46 | 996 | 22.0944 | 71.7699 | 64.92 | 35.6 | 0 | 22.98
1994-08-12 18:00 | 30 | 86 | 18 | 64.4 | 49 | 996 | 21.7829 | 71.2093 | 63.81 | 35.12 | 0 | 21
1994-08-12 19:00 | 28.3 | 82.94 | 18 | 64.4 | 54 | 996 | 21.2798 | 70.3037 | 62.03 | 34.35 | 0 | 17.94
1994-08-12 20:00 | 27.2 | 80.96 | 18 | 64.4 | 57 | 996 | 20.8586 | 69.5456 | 60.55 | 33.72 | 0 | 15.96
1994-08-12 21:00 | 26.2 | 79.16 | 19 | 66.2 | 65 | 996 | 21.2722 | 70.2899 | 62.08 | 34.37 | 0 | 14.16
1994-08-12 22:00 | 25.5 | 77.9 | 18 | 64.4 | 63 | 996 | 20.3451 | 68.6212 | 58.8 | 32.97 | 0 | 12.9
1994-08-12 23:00 | 25 | 77 | 18 | 64.4 | 65 | 996 | 20.2074 | 68.3734 | 58.34 | 32.77 | 0 | 12
34559 | 24.6 | 76.28 | 17 | 62.6 | 63 | 996 | 19.5541 | 67.1973 | 56.12 | 31.81 | 0 | 11.28
1994-08-13 01:00 | 24.4 | 75.92 | 18 | 64.4 | 68 | 996 | 20.1149 | 68.2068 | 58.04 | 32.64 | 0 | 10.92
1994-08-13 02:00 | 24 | 75.2 | 18 | 64.4 | 69 | 996 | 19.899 | 67.8183 | 57.31 | 32.33 | 0 | 10.2
1994-08-13 03:00 | 23.6 | 74.48 | 18.3 | 64.94 | 72 | 996 | 19.9596 | 67.9272 | 57.53 | 32.42 | 0 | 9.48
1994-08-13 04:00 | 23.3 | 73.94 | 17.2 | 62.96 | 69 | 996 | 19.2679 | 66.6822 | 55.2 | 31.42 | 0 | 8.94
1994-08-13 05:00 | 23.3 | 73.94 | 17.2 | 62.96 | 69 | 996 | 19.2679 | 66.6822 | 55.2 | 31.42 | 0 | 8.94
1994-08-13 06:00 | 23.8 | 74.84 | 17.7 | 63.86 | 69 | 996 | 19.7187 | 67.4936 | 56.7 | 32.06 | 0 | 9.84
1994-08-13 07:00 | 26 | 78.8 | 18 | 64.4 | 61 | 996 | 20.4713 | 68.8484 | 59.23 | 33.15 | 0 | 13.8
1994-08-13 08:00 | 28.3 | 82.94 | 20 | 68 | 61 | 996 | 22.4771 | 72.4588 | 66.48 | 36.27 | 0 | 17.94
1994-08-13 09:00 | 27.7 | 81.86 | 19 | 66.2 | 59 | 996 | 21.622 | 70.9196 | 63.3 | 34.9 | 0 | 16.86
1994-08-13 10:00 | 30 | 86 | 20 | 68 | 55 | 996 | 22.8951 | 73.2112 | 68.02 | 36.93 | 0 | 21
1994-08-13 11:00 | 30.7 | 87.26 | 20 | 68 | 53 | 996 | 23.1172 | 73.6109 | 68.86 | 37.29 | 0 | 22.26
1994-08-13 12:00 | 31.1 | 87.98 | 20 | 68 | 52 | 996 | 23.2633 | 73.8739 | 69.42 | 37.53 | 0 | 22.98
1994-08-13 13:00 | 31.6 | 88.88 | 20 | 68 | 50 | 996 | 23.2924 | 73.9262 | 69.51 | 37.57 | 0 | 23.88
1994-08-13 14:00 | 31.6 | 88.88 | 20 | 68 | 50 | 996 | 23.2924 | 73.9262 | 69.51 | 37.57 | 0 | 23.88
1994-08-13 15:00 | 31.6 | 88.88 | 20 | 68 | 50 | 996 | 23.2924 | 73.9262 | 69.51 | 37.57 | 0 | 23.88
1994-08-13 16:00 | 32.2 | 89.96 | 20 | 68 | 49 | 996 | 23.5888 | 74.4598 | 70.66 | 38.07 | 0 | 24.96
1994-08-13 17:00 | 31.6 | 88.88 | 20 | 68 | 50 | 996 | 23.2924 | 73.9262 | 69.51 | 37.57 | 0 | 23.88
1994-08-13 18:00 | 30.5 | 86.9 | 21 | 69.8 | 57 | 996 | 23.6844 | 74.6318 | 71.12 | 38.26 | 0 | 21.9
1994-08-13 19:00 | 28.3 | 82.94 | 22 | 71.6 | 69 | 996 | 23.7821 | 74.8077 | 71.6 | 38.47 | 0 | 17.94
1994-08-13 20:00 | 27.2 | 80.96 | 20 | 68 | 65 | 996 | 22.1601 | 71.8883 | 65.32 | 35.77 | 0 | 15.96
1994-08-13 21:00 | 26.2 | 79.16 | 18.7 | 65.66 | 63 | 996 | 20.9607 | 69.7293 | 60.95 | 33.89 | 0 | 14.16
1994-08-13 22:00 | 25.4 | 77.72 | 17.7 | 63.86 | 62 | 996 | 20.1034 | 68.1861 | 57.97 | 32.61 | 0 | 12.72
1994-08-13 23:00 | 24.9 | 76.82 | 17 | 62.6 | 62 | 996 | 19.6659 | 67.3986 | 56.48 | 31.97 | 0 | 11.82
34560 | 24.5 | 76.1 | 16.3 | 61.34 | 60 | 996 | 19.0132 | 66.2237 | 54.31 | 31.03 | 0 | 11.1
1994-08-14 01:00 | 24.2 | 75.56 | 15.7 | 60.26 | 59 | 996 | 18.6019 | 65.4833 | 52.97 | 30.46 | 0 | 10.56
1994-08-14 02:00 | 23.8 | 74.84 | 15 | 59 | 58 | 996 | 18.1065 | 64.5918 | 51.39 | 29.78 | 0 | 9.84
1994-08-14 03:00 | 23.4 | 74.12 | 14.4 | 57.92 | 57 | 996 | 17.6139 | 63.7051 | 49.85 | 29.12 | 0 | 9.12
1994-08-14 04:00 | 23 | 73.4 | 13.3 | 55.94 | 54 | 996 | 16.8241 | 62.2833 | 47.43 | 28.08 | 0 | 8.4
1994-08-14 05:00 | 22.9 | 73.22 | 12.7 | 54.86 | 53 | 996 | 16.5893 | 61.8608 | 46.72 | 27.77 | 0 | 8.22
1994-08-14 06:00 | 23.8 | 74.84 | 12.7 | 54.86 | 50 | 996 | 16.871 | 62.3678 | 47.55 | 28.13 | 0 | 9.84
1994-08-14 07:00 | 23.3 | 73.94 | 14.4 | 57.92 | 57 | 996 | 17.5286 | 63.5515 | 49.58 | 29 | 0 | 8.94
1994-08-14 08:00 | 23.8 | 74.84 | 17.2 | 62.96 | 67 | 996 | 19.4326 | 66.9787 | 55.73 | 31.65 | 0 | 9.84
1994-08-14 09:00 | 23.3 | 73.94 | 20 | 68 | 82 | 996 | 21.0336 | 69.8605 | 61.32 | 34.05 | 0 | 8.94
1994-08-14 10:00 | 23.3 | 73.94 | 19.4 | 66.92 | 79 | 996 | 20.6363 | 69.1454 | 59.91 | 33.44 | 0 | 8.94
1994-08-14 11:00 | 22.2 | 71.96 | 20.5 | 68.9 | 90 | 996 | 20.9961 | 69.7929 | 61.23 | 34.01 | 0 | 6.96
1994-08-14 12:00 | 23.8 | 74.84 | 21.6 | 70.88 | 88 | 996 | 22.2937 | 72.1287 | 65.96 | 36.04 | 0 | 9.84
1994-08-14 13:00 | 25.5 | 77.9 | 21 | 69.8 | 76 | 996 | 22.2731 | 72.0916 | 65.82 | 35.98 | 0 | 12.9
1994-08-14 14:00 | 25 | 77 | 21 | 69.8 | 78 | 996 | 22.0904 | 71.7627 | 65.15 | 35.69 | 0 | 12
1994-08-14 15:00 | 25.5 | 77.9 | 20 | 68 | 72 | 996 | 21.6946 | 71.0503 | 63.65 | 35.05 | 0 | 12.9
1994-08-14 16:00 | 25.4 | 77.72 | 20 | 68 | 72 | 996 | 21.6033 | 70.8859 | 63.32 | 34.91 | 0 | 12.72
1994-08-14 17:00 | 25 | 77 | 20 | 68 | 74 | 996 | 21.5251 | 70.7452 | 63.05 | 34.79 | 0 | 12
1994-08-14 18:00 | 23.8 | 74.84 | 21 | 69.8 | 84 | 996 | 21.7719 | 71.1894 | 64 | 35.2 | 0 | 9.84
1994-08-14 19:00 | 21.6 | 70.88 | 20 | 68 | 91 | 996 | 20.5342 | 68.9616 | 59.61 | 33.31 | 0 | 5.88
1994-08-14 20:00 | 20 | 68 | 18.8 | 65.84 | 93 | 996 | 19.2064 | 66.5716 | 55.1 | 31.38 | 0 | 3
1994-08-14 21:00 | 18.7 | 65.66 | 17.6 | 63.68 | 93 | 996 | 17.9324 | 64.2783 | 50.99 | 29.61 | 0 | 0.66
1994-08-14 22:00 | 17.6 | 63.68 | 16.6 | 61.88 | 94 | 996 | 16.9622 | 62.532 | 48.01 | 28.33 | 1.32 | 0
1994-08-14 23:00 | 16.8 | 62.24 | 15.8 | 60.44 | 94 | 996 | 16.176 | 61.1168 | 45.66 | 27.32 | 2.76 | 0
34561 | 16 | 60.8 | 15.1 | 59.18 | 94 | 996 | 15.3898 | 59.7017 | 43.39 | 26.34 | 4.2 | 0
1994-08-15 01:00 | 15.4 | 59.72 | 14.6 | 58.28 | 95 | 996 | 14.9011 | 58.822 | 42.02 | 25.75 | 5.28 | 0
1994-08-15 02:00 | 14.7 | 58.46 | 14 | 57.2 | 96 | 996 | 14.3096 | 57.7573 | 40.39 | 25.05 | 6.54 | 0
1994-08-15 03:00 | 14 | 57.2 | 13.3 | 55.94 | 96 | 996 | 13.6176 | 56.5118 | 38.52 | 24.25 | 7.8 | 0
1994-08-15 04:00 | 13.3 | 55.94 | 12.7 | 54.86 | 96 | 996 | 12.9257 | 55.2663 | 36.7 | 23.46 | 9.06 | 0
1994-08-15 05:00 | 12.7 | 54.86 | 12.2 | 53.96 | 97 | 996 | 12.4249 | 54.3648 | 35.41 | 22.91 | 10.14 | 0
1994-08-15 06:00 | 13.8 | 56.84 | 11.6 | 52.88 | 87 | 996 | 12.546 | 54.5828 | 35.7 | 23.04 | 8.16 | 0
1994-08-15 07:00 | 15.5 | 59.9 | 14 | 57.2 | 91 | 996 | 14.5929 | 58.2671 | 41.15 | 25.38 | 5.1 | 0
1994-08-15 08:00 | 18.3 | 64.94 | 16.6 | 61.88 | 90 | 996 | 17.2083 | 62.975 | 48.74 | 28.64 | 0.06 | 0
1994-08-15 09:00 | 20.5 | 68.9 | 18.3 | 64.94 | 87 | 996 | 18.9882 | 66.1788 | 54.36 | 31.06 | 0 | 3.9
1994-08-15 10:00 | 21.1 | 69.98 | 21.1 | 69.98 | 100 | 996 | 21.1 | 69.98 | 61.64 | 34.19 | 0 | 4.98
1994-08-15 11:00 | 21.6 | 70.88 | 20.5 | 68.9 | 93 | 996 | 20.7748 | 69.3946 | 60.46 | 33.68 | 0 | 5.88
1994-08-15 12:00 | 22.7 | 72.86 | 20.5 | 68.9 | 87 | 996 | 21.1052 | 69.9894 | 61.6 | 34.17 | 0 | 7.86
1994-08-15 13:00 | 23.3 | 73.94 | 20 | 68 | 82 | 996 | 21.0336 | 69.8605 | 61.32 | 34.05 | 0 | 8.94
1994-08-15 14:00 | 23.8 | 74.84 | 19 | 66.2 | 75 | 996 | 20.559 | 69.0062 | 59.61 | 33.32 | 0 | 9.84
1994-08-15 15:00 | 23.8 | 74.84 | 21 | 69.8 | 84 | 996 | 21.7719 | 71.1894 | 64 | 35.2 | 0 | 9.84
1994-08-15 16:00 | 25 | 77 | 19 | 66.2 | 69 | 996 | 20.8011 | 69.442 | 60.43 | 33.67 | 0 | 12
1994-08-15 17:00 | 25 | 77 | 20 | 68 | 74 | 996 | 21.5251 | 70.7452 | 63.05 | 34.79 | 0 | 12
1994-08-15 18:00 | 23.8 | 74.84 | 21 | 69.8 | 84 | 996 | 21.7719 | 71.1894 | 64 | 35.2 | 0 | 9.84
1994-08-15 19:00 | 21.1 | 69.98 | 20 | 68 | 93 | 996 | 20.2846 | 68.5123 | 58.75 | 32.94 | 0 | 4.98
1994-08-15 20:00 | 20.5 | 68.9 | 18.8 | 65.84 | 90 | 996 | 19.3447 | 66.8204 | 55.55 | 31.57 | 0 | 3.9
1994-08-15 21:00 | 19.2 | 66.56 | 17.8 | 64.04 | 92 | 996 | 18.3095 | 64.957 | 52.19 | 30.12 | 0 | 1.56
1994-08-15 22:00 | 18.1 | 64.58 | 17.1 | 62.78 | 94 | 996 | 17.4537 | 63.4166 | 49.51 | 28.97 | 0.42 | 0
1994-08-15 23:00 | 17.3 | 63.14 | 16.6 | 61.88 | 96 | 996 | 16.8799 | 62.3838 | 47.76 | 28.22 | 1.86 | 0
34562 | 16.6 | 61.88 | 16.3 | 61.34 | 98 | 996 | 16.3947 | 61.5105 | 46.32 | 27.6 | 3.12 | 0
1994-08-16 01:00 | 16 | 60.8 | 16 | 60.8 | 100 | 996 | 16 | 60.8 | 45.17 | 27.1 | 4.2 | 0
1994-08-16 02:00 | 15.3 | 59.54 | 15.3 | 59.54 | 100 | 996 | 15.3 | 59.54 | 43.15 | 26.24 | 5.46 | 0
1994-08-16 03:00 | 14.6 | 58.28 | 14.6 | 58.28 | 100 | 996 | 14.6 | 58.28 | 41.19 | 25.4 | 6.72 | 0
1994-08-16 04:00 | 13.9 | 57.02 | 13.9 | 57.02 | 100 | 996 | 13.9 | 57.02 | 39.28 | 24.58 | 7.98 | 0
1994-08-16 05:00 | 13.3 | 55.94 | 13.3 | 55.94 | 100 | 996 | 13.3 | 55.94 | 37.69 | 23.89 | 9.06 | 0
1994-08-16 06:00 | 14.4 | 57.92 | 12.7 | 54.86 | 90 | 996 | 13.4226 | 56.1607 | 37.99 | 24.02 | 7.08 | 0
1994-08-16 07:00 | 17.7 | 63.86 | 14.4 | 57.92 | 81 | 996 | 15.622 | 60.1197 | 44.02 | 26.61 | 1.14 | 0
1994-08-16 08:00 | 21.1 | 69.98 | 17.7 | 63.86 | 81 | 996 | 18.8266 | 65.8879 | 53.81 | 30.82 | 0 | 4.98
1994-08-16 09:00 | 21.1 | 69.98 | 20 | 68 | 93 | 996 | 20.2846 | 68.5123 | 58.75 | 32.94 | 0 | 4.98
1994-08-16 10:00 | 21.6 | 70.88 | 21 | 69.8 | 96 | 996 | 21.1316 | 70.0368 | 61.74 | 34.23 | 0 | 5.88
1994-08-16 11:00 | 22.6 | 72.68 | 21 | 69.8 | 91 | 996 | 21.5088 | 70.7158 | 63.08 | 34.8 | 0 | 7.68
1994-08-16 12:00 | 23.3 | 73.94 | 20 | 68 | 82 | 996 | 21.0336 | 69.8605 | 61.32 | 34.05 | 0 | 8.94
1994-08-16 13:00 | 24.4 | 75.92 | 19 | 66.2 | 72 | 996 | 20.6899 | 69.2418 | 60.06 | 33.51 | 0 | 10.92
1994-08-16 14:00 | 26.6 | 79.88 | 18 | 64.4 | 59 | 996 | 20.672 | 69.2095 | 59.91 | 33.44 | 0 | 14.88
1994-08-16 15:00 | 26.6 | 79.88 | 19 | 66.2 | 63 | 996 | 21.3126 | 70.3628 | 62.21 | 34.43 | 0 | 14.88
1994-08-16 16:00 | 27.2 | 80.96 | 19 | 66.2 | 61 | 996 | 21.5174 | 70.7313 | 62.93 | 34.74 | 0 | 15.96
1994-08-16 17:00 | 27.7 | 81.86 | 20 | 68 | 63 | 996 | 22.281 | 72.1057 | 65.76 | 35.96 | 0 | 16.86
1994-08-16 18:00 | 27 | 80.6 | 18 | 64.4 | 58 | 996 | 20.853 | 69.5354 | 60.54 | 33.71 | 0 | 15.6
1994-08-16 19:00 | 25.6 | 78.08 | 19 | 66.2 | 67 | 996 | 21.0429 | 69.8772 | 61.27 | 34.03 | 0 | 13.08
1994-08-16 20:00 | 25 | 77 | 19 | 66.2 | 69 | 996 | 20.8011 | 69.442 | 60.43 | 33.67 | 0 | 12
1994-08-16 21:00 | 23.2 | 73.76 | 19 | 66.2 | 77 | 996 | 20.2751 | 68.4953 | 58.64 | 32.9 | 0 | 8.76
1994-08-16 22:00 | 21.6 | 70.88 | 19 | 66.2 | 85 | 996 | 19.7994 | 67.6389 | 57.05 | 32.21 | 0 | 5.88
1994-08-16 23:00 | 20.3 | 68.54 | 20.3 | 68.54 | 100 | 996 | 20.3 | 68.54 | 58.83 | 32.98 | 0 | 3.54
34563 | 19.1 | 66.38 | 19.1 | 66.38 | 100 | 996 | 19.1 | 66.38 | 54.78 | 31.24 | 0 | 1.38
1994-08-17 01:00 | 18 | 64.4 | 18 | 64.4 | 100 | 996 | 18 | 64.4 | 51.23 | 29.71 | 0.6 | 0
1994-08-17 02:00 | 16.8 | 62.24 | 16.8 | 62.24 | 100 | 996 | 16.8 | 62.24 | 47.54 | 28.12 | 2.76 | 0
1994-08-17 03:00 | 15.6 | 60.08 | 15.6 | 60.08 | 100 | 996 | 15.6 | 60.08 | 44.01 | 26.61 | 4.92 | 0
1994-08-17 04:00 | 14.4 | 57.92 | 14.4 | 57.92 | 100 | 996 | 14.4 | 57.92 | 40.64 | 25.16 | 7.08 | 0
1994-08-17 05:00 | 14.4 | 57.92 | 14.4 | 57.92 | 100 | 996 | 14.4 | 57.92 | 40.64 | 25.16 | 7.08 | 0
1994-08-17 06:00 | 15 | 59 | 15 | 59 | 100 | 996 | 15 | 59 | 42.31 | 25.87 | 6 | 0
1994-08-17 07:00 | 17.7 | 63.86 | 17.7 | 63.86 | 100 | 996 | 17.7 | 63.86 | 50.29 | 29.31 | 1.14 | 0
1994-08-17 08:00 | 20 | 68 | 20 | 68 | 100 | 996 | 20 | 68 | 57.8 | 32.53 | 0 | 3
1994-08-17 09:00 | 22.2 | 71.96 | 22 | 71.6 | 99 | 996 | 22.082 | 71.7477 | 65.22 | 35.73 | 0 | 6.96
1994-08-17 10:00 | 24.4 | 75.92 | 23 | 73.4 | 92 | 996 | 23.3921 | 74.1058 | 70.2 | 37.87 | 0 | 10.92
1994-08-17 11:00 | 27.2 | 80.96 | 21 | 69.8 | 69 | 996 | 22.7877 | 73.0178 | 67.72 | 36.8 | 0 | 15.96
1994-08-17 12:00 | 27.2 | 80.96 | 21 | 69.8 | 69 | 996 | 22.7877 | 73.0178 | 67.72 | 36.8 | 0 | 15.96
1994-08-17 13:00 | 28.3 | 82.94 | 18 | 64.4 | 54 | 996 | 21.2798 | 70.3037 | 62.03 | 34.35 | 0 | 17.94
1994-08-17 14:00 | 28.3 | 82.94 | 19 | 66.2 | 57 | 996 | 21.7996 | 71.2393 | 63.93 | 35.17 | 0 | 17.94
1994-08-17 15:00 | 28.3 | 82.94 | 18 | 64.4 | 54 | 996 | 21.2798 | 70.3037 | 62.03 | 34.35 | 0 | 17.94
1994-08-17 16:00 | 28.3 | 82.94 | 18 | 64.4 | 54 | 996 | 21.2798 | 70.3037 | 62.03 | 34.35 | 0 | 17.94
1994-08-17 17:00 | 28.3 | 82.94 | 21 | 69.8 | 65 | 996 | 23.1377 | 73.6478 | 69.04 | 37.37 | 0 | 17.94
1994-08-17 18:00 | 27.7 | 81.86 | 22 | 71.6 | 71 | 996 | 23.5515 | 74.3927 | 70.7 | 38.08 | 0 | 16.86
1994-08-17 19:00 | 25 | 77 | 21 | 69.8 | 78 | 996 | 22.0904 | 71.7627 | 65.15 | 35.69 | 0 | 12
1994-08-17 20:00 | 23.3 | 73.94 | 21 | 69.8 | 87 | 996 | 21.6828 | 71.0291 | 63.69 | 35.07 | 0 | 8.94
1994-08-17 21:00 | 22.1 | 71.78 | 22 | 71.6 | 99 | 996 | 21.9823 | 71.5681 | 64.85 | 35.57 | 0 | 6.78
1994-08-17 22:00 | 21.2 | 70.16 | 21 | 69.8 | 99 | 996 | 21.0848 | 69.9526 | 61.59 | 34.16 | 0 | 5.16
1994-08-17 23:00 | 20.5 | 68.9 | 20.5 | 68.9 | 100 | 996 | 20.5 | 68.9 | 59.53 | 33.28 | 0 | 3.9
34564 | 19.9 | 67.82 | 19.7 | 67.46 | 99 | 996 | 19.7883 | 67.619 | 57.07 | 32.22 | 0 | 2.82
1994-08-18 01:00 | 19.4 | 66.92 | 18.7 | 65.66 | 96 | 996 | 18.9561 | 66.121 | 54.29 | 31.03 | 0 | 1.92
1994-08-18 02:00 | 18.8 | 65.84 | 17.6 | 63.68 | 93 | 996 | 18.0304 | 64.4547 | 51.3 | 29.74 | 0 | 0.84
1994-08-18 03:00 | 18.3 | 64.94 | 16.6 | 61.88 | 90 | 996 | 17.2083 | 62.975 | 48.74 | 28.64 | 0.06 | 0
1994-08-18 04:00 | 17.7 | 63.86 | 16.6 | 61.88 | 93 | 996 | 16.9525 | 62.5145 | 47.97 | 28.31 | 1.14 | 0
1994-08-18 05:00 | 17.2 | 62.96 | 16.1 | 60.98 | 93 | 996 | 16.4626 | 61.6326 | 46.51 | 27.68 | 2.04 | 0
1994-08-18 06:00 | 16.6 | 61.88 | 16.6 | 61.88 | 100 | 996 | 16.6 | 61.88 | 46.94 | 27.87 | 3.12 | 0
1994-08-18 07:00 | 20.1 | 68.18 | 17.7 | 63.86 | 86 | 996 | 18.4848 | 65.2726 | 52.72 | 30.35 | 0 | 3.18
1994-08-18 08:00 | 23.8 | 74.84 | 21.1 | 69.98 | 85 | 996 | 21.9033 | 71.426 | 64.49 | 35.41 | 0 | 9.84
1994-08-18 09:00 | 27.2 | 80.96 | 22 | 71.6 | 73 | 996 | 23.4006 | 74.1211 | 70.12 | 37.83 | 0 | 15.96
1994-08-18 10:00 | 28.2 | 82.76 | 22 | 71.6 | 69 | 996 | 23.6916 | 74.6449 | 71.24 | 38.31 | 0 | 17.76
1994-08-18 11:00 | 28.8 | 83.84 | 23 | 73.4 | 71 | 996 | 24.5543 | 76.1978 | 74.75 | 39.82 | 0 | 18.84
1994-08-18 12:00 | 29.4 | 84.92 | 22 | 71.6 | 64 | 996 | 23.9482 | 75.1067 | 72.23 | 38.74 | 0 | 19.92
1994-08-18 13:00 | 30 | 86 | 21 | 69.8 | 59 | 996 | 23.6113 | 74.5003 | 70.85 | 38.14 | 0 | 21
1994-08-18 14:00 | 31.1 | 87.98 | 21 | 69.8 | 55 | 996 | 23.8288 | 74.8918 | 71.67 | 38.5 | 0 | 22.98
1994-08-18 15:00 | 30 | 86 | 21 | 69.8 | 59 | 996 | 23.6113 | 74.5003 | 70.85 | 38.14 | 0 | 21
1994-08-18 16:00 | 31.1 | 87.98 | 20 | 68 | 52 | 996 | 23.2633 | 73.8739 | 69.42 | 37.53 | 0 | 22.98
1994-08-18 17:00 | 31.1 | 87.98 | 20 | 68 | 52 | 996 | 23.2633 | 73.8739 | 69.42 | 37.53 | 0 | 22.98
1994-08-18 18:00 | 30 | 86 | 21 | 69.8 | 59 | 996 | 23.6113 | 74.5003 | 70.85 | 38.14 | 0 | 21
1994-08-18 19:00 | 28.8 | 83.84 | 21 | 69.8 | 63 | 996 | 23.2501 | 73.8502 | 69.46 | 37.55 | 0 | 18.84
1994-08-18 20:00 | 24.4 | 75.92 | 21 | 69.8 | 81 | 996 | 21.9401 | 71.4922 | 64.61 | 35.46 | 0 | 10.92
1994-08-18 21:00 | 23.2 | 73.76 | 21 | 69.8 | 87 | 996 | 21.5866 | 70.8558 | 63.34 | 34.92 | 0 | 8.76
1994-08-18 22:00 | 22.3 | 72.14 | 20 | 68 | 87 | 996 | 20.7202 | 69.2964 | 60.24 | 33.58 | 0 | 7.14
1994-08-18 23:00 | 21.6 | 70.88 | 19 | 66.2 | 85 | 996 | 19.7994 | 67.6389 | 57.05 | 32.21 | 0 | 5.88
34565 | 21 | 69.8 | 19 | 66.2 | 88 | 996 | 19.5901 | 67.2623 | 56.36 | 31.92 | 0 | 4.8
1994-08-19 01:00 | 20.5 | 68.9 | 17 | 62.6 | 80 | 996 | 18.1377 | 64.6479 | 51.59 | 29.87 | 0 | 3.9
1994-08-19 02:00 | 19.9 | 67.82 | 17 | 62.6 | 83 | 996 | 17.9359 | 64.2847 | 50.97 | 29.6 | 0 | 2.82
1994-08-19 03:00 | 19.4 | 66.92 | 17.8 | 64.04 | 90 | 996 | 18.2764 | 64.8975 | 52.07 | 30.07 | 0 | 1.92
1994-08-19 04:00 | 18.8 | 65.84 | 17.2 | 62.96 | 90 | 996 | 17.6938 | 63.8488 | 50.24 | 29.28 | 0 | 0.84
1994-08-19 05:00 | 19.4 | 66.92 | 17 | 62.6 | 86 | 996 | 17.8137 | 64.0646 | 50.6 | 29.44 | 0 | 1.92
1994-08-19 06:00 | 19.4 | 66.92 | 17 | 62.6 | 86 | 996 | 17.8137 | 64.0646 | 50.6 | 29.44 | 0 | 1.92
1994-08-19 07:00 | 21.6 | 70.88 | 18 | 64.4 | 80 | 996 | 19.1713 | 66.5083 | 54.93 | 31.3 | 0 | 5.88
1994-08-19 08:00 | 25.5 | 77.9 | 18 | 64.4 | 63 | 996 | 20.3451 | 68.6212 | 58.8 | 32.97 | 0 | 12.9
1994-08-19 09:00 | 27.5 | 81.5 | 19 | 66.2 | 60 | 996 | 21.6146 | 70.9063 | 63.28 | 34.89 | 0 | 16.5
1994-08-19 10:00 | 29.4 | 84.92 | 19 | 66.2 | 54 | 996 | 22.2069 | 71.9724 | 65.41 | 35.81 | 0 | 19.92
1994-08-19 11:00 | 29.6 | 85.28 | 20 | 68 | 56 | 996 | 22.735 | 72.9229 | 67.42 | 36.67 | 0 | 20.28
1994-08-19 12:00 | 29.4 | 84.92 | 19 | 66.2 | 54 | 996 | 22.2069 | 71.9724 | 65.41 | 35.81 | 0 | 19.92
1994-08-19 13:00 | 30 | 86 | 19 | 66.2 | 52 | 996 | 22.3449 | 72.2208 | 65.91 | 36.02 | 0 | 21
1994-08-19 14:00 | 30.5 | 86.9 | 18 | 64.4 | 47 | 996 | 21.8065 | 71.2518 | 63.88 | 35.15 | 0 | 21.9
1994-08-19 15:00 | 30.5 | 86.9 | 16 | 60.8 | 42 | 996 | 20.8151 | 69.4671 | 60.28 | 33.6 | 0 | 21.9
1994-08-19 16:00 | 30.5 | 86.9 | 16 | 60.8 | 42 | 996 | 20.8151 | 69.4671 | 60.28 | 33.6 | 0 | 21.9
1994-08-19 17:00 | 29.9 | 85.82 | 15 | 59 | 40 | 996 | 19.9447 | 67.9005 | 57.26 | 32.3 | 0 | 20.82
1994-08-19 18:00 | 28.6 | 83.48 | 16 | 60.8 | 46 | 996 | 20.0831 | 68.1495 | 57.78 | 32.53 | 0 | 18.48
1994-08-19 19:00 | 26.6 | 79.88 | 17 | 62.6 | 56 | 996 | 20.1812 | 68.3261 | 58.19 | 32.7 | 0 | 14.88
1994-08-19 20:00 | 25.5 | 77.9 | 17 | 62.6 | 59 | 996 | 19.7227 | 67.5009 | 56.66 | 32.04 | 0 | 12.9
1994-08-19 21:00 | 24.4 | 75.92 | 17 | 62.6 | 63 | 996 | 19.3783 | 66.881 | 55.53 | 31.56 | 0 | 10.92
1994-08-19 22:00 | 23.5 | 74.3 | 17 | 62.6 | 67 | 996 | 19.1644 | 66.496 | 54.84 | 31.27 | 0 | 9.3
1994-08-19 23:00 | 22.9 | 73.22 | 17 | 62.6 | 69 | 996 | 18.9073 | 66.0332 | 54.01 | 30.91 | 0 | 8.22
34566 | 22.4 | 72.32 | 17 | 62.6 | 72 | 996 | 18.8646 | 65.9564 | 53.89 | 30.85 | 0 | 7.32
1994-08-20 01:00 | 22 | 71.6 | 17 | 62.6 | 73 | 996 | 18.633 | 65.5393 | 53.14 | 30.53 | 0 | 6.6
1994-08-20 02:00 | 21.5 | 70.7 | 17 | 62.6 | 76 | 996 | 18.5655 | 65.4179 | 52.94 | 30.45 | 0 | 5.7
1994-08-20 03:00 | 21 | 69.8 | 17 | 62.6 | 78 | 996 | 18.3562 | 65.0411 | 52.28 | 30.16 | 0 | 4.8
1994-08-20 04:00 | 20.5 | 68.9 | 16.6 | 61.88 | 78 | 996 | 17.8898 | 64.2016 | 50.8 | 29.53 | 0 | 3.9
1994-08-20 05:00 | 20.5 | 68.9 | 16.6 | 61.88 | 78 | 996 | 17.8898 | 64.2016 | 50.8 | 29.53 | 0 | 3.9
1994-08-20 06:00 | 20.5 | 68.9 | 15.5 | 59.9 | 73 | 996 | 17.2599 | 63.0678 | 48.83 | 28.68 | 0 | 3.9
1994-08-20 07:00 | 21.1 | 69.98 | 17.2 | 62.96 | 78 | 996 | 18.4494 | 65.209 | 52.58 | 30.29 | 0 | 4.98
1994-08-20 08:00 | 21.6 | 70.88 | 19 | 66.2 | 85 | 996 | 19.7994 | 67.6389 | 57.05 | 32.21 | 0 | 5.88
1994-08-20 09:00 | 20 | 68 | 20 | 68 | 100 | 996 | 20 | 68 | 57.8 | 32.53 | 0 | 3
1994-08-20 10:00 | 20.5 | 68.9 | 18 | 64.4 | 86 | 996 | 18.8683 | 65.963 | 53.96 | 30.89 | 0 | 3.9
1994-08-20 11:00 | 21.1 | 69.98 | 18 | 64.4 | 82 | 996 | 18.9511 | 66.1121 | 54.22 | 31 | 0 | 4.98
1994-08-20 12:00 | 21.6 | 70.88 | 19 | 66.2 | 85 | 996 | 19.7994 | 67.6389 | 57.05 | 32.21 | 0 | 5.88
1994-08-20 13:00 | 22.7 | 72.86 | 19 | 66.2 | 80 | 996 | 20.2053 | 68.3695 | 58.41 | 32.8 | 0 | 7.86
1994-08-20 14:00 | 22.5 | 72.5 | 19 | 66.2 | 81 | 996 | 20.147 | 68.2646 | 58.22 | 32.72 | 0 | 7.5
1994-08-20 15:00 | 22.2 | 71.96 | 17 | 62.6 | 72 | 996 | 18.6822 | 65.628 | 53.3 | 30.6 | 0 | 6.96
1994-08-20 16:00 | 20 | 68 | 17 | 62.6 | 83 | 996 | 18.0309 | 64.4555 | 51.27 | 29.73 | 0 | 3
1994-08-20 17:00 | 20 | 68 | 16 | 60.8 | 78 | 996 | 17.4235 | 63.3623 | 49.36 | 28.91 | 0 | 3
1994-08-20 18:00 | 19.4 | 66.92 | 19.4 | 66.92 | 100 | 996 | 19.4 | 66.92 | 55.77 | 31.66 | 0 | 1.92
1994-08-20 19:00 | 19.4 | 66.92 | 19 | 66.2 | 98 | 996 | 19.179 | 66.5222 | 55.03 | 31.35 | 0 | 1.92
1994-08-20 20:00 | 18.8 | 65.84 | 18.8 | 65.84 | 100 | 996 | 18.8 | 65.84 | 53.8 | 30.81 | 0 | 0.84
1994-08-20 21:00 | 18 | 64.4 | 18 | 64.4 | 100 | 996 | 18 | 64.4 | 51.23 | 29.71 | 0.6 | 0
1994-08-20 22:00 | 17.4 | 63.32 | 17.4 | 63.32 | 100 | 996 | 17.4 | 63.32 | 49.36 | 28.91 | 1.68 | 0
1994-08-20 23:00 | 17.2 | 62.96 | 17.2 | 62.96 | 100 | 996 | 17.2 | 62.96 | 48.75 | 28.64 | 2.04 | 0
34567 | 17 | 62.6 | 17 | 62.6 | 100 | 996 | 17 | 62.6 | 48.14 | 28.38 | 2.4 | 0
1994-08-21 01:00 | 16.9 | 62.42 | 16.9 | 62.42 | 100 | 996 | 16.9 | 62.42 | 47.84 | 28.25 | 2.58 | 0
1994-08-21 02:00 | 16.7 | 62.06 | 16.7 | 62.06 | 100 | 996 | 16.7 | 62.06 | 47.24 | 27.99 | 2.94 | 0
1994-08-21 03:00 | 16.6 | 61.88 | 16.1 | 60.98 | 97 | 996 | 16.2915 | 61.3246 | 46.01 | 27.47 | 3.12 | 0
1994-08-21 04:00 | 16.4 | 61.52 | 16.1 | 60.98 | 98 | 996 | 16.1958 | 61.1525 | 45.73 | 27.35 | 3.48 | 0
1994-08-21 05:00 | 16.5 | 61.7 | 15.5 | 59.9 | 94 | 996 | 15.8812 | 60.5862 | 44.8 | 26.95 | 3.3 | 0
1994-08-21 06:00 | 17.2 | 62.96 | 15.5 | 59.9 | 90 | 996 | 16.1404 | 61.0527 | 45.55 | 27.27 | 2.04 | 0
1994-08-21 07:00 | 18.3 | 64.94 | 17.7 | 63.86 | 96 | 996 | 17.8685 | 64.1634 | 50.8 | 29.53 | 0.06 | 0
1994-08-21 08:00 | 18.8 | 65.84 | 18.8 | 65.84 | 100 | 996 | 18.8 | 65.84 | 53.8 | 30.81 | 0 | 0.84
1994-08-21 09:00 | 20 | 68 | 20 | 68 | 100 | 996 | 20 | 68 | 57.8 | 32.53 | 0 | 3
1994-08-21 10:00 | 20 | 68 | 20 | 68 | 100 | 996 | 20 | 68 | 57.8 | 32.53 | 0 | 3
1994-08-21 11:00 | 20.5 | 68.9 | 20.5 | 68.9 | 100 | 996 | 20.5 | 68.9 | 59.53 | 33.28 | 0 | 3.9
1994-08-21 12:00 | 21.1 | 69.98 | 21.1 | 69.98 | 100 | 996 | 21.1 | 69.98 | 61.64 | 34.19 | 0 | 4.98
1994-08-21 13:00 | 23.8 | 74.84 | 23 | 73.4 | 95 | 996 | 23.1828 | 73.729 | 69.4 | 37.52 | 0 | 9.84
1994-08-21 14:00 | 24.5 | 76.1 | 22 | 71.6 | 86 | 996 | 22.706 | 72.8708 | 67.51 | 36.71 | 0 | 11.1
1994-08-21 15:00 | 25 | 77 | 23 | 73.4 | 89 | 996 | 23.5854 | 74.4538 | 70.95 | 38.19 | 0 | 12
1994-08-21 16:00 | 25 | 77 | 23 | 73.4 | 89 | 996 | 23.5854 | 74.4538 | 70.95 | 38.19 | 0 | 12
1994-08-21 17:00 | 25 | 77 | 23 | 73.4 | 89 | 996 | 23.5854 | 74.4538 | 70.95 | 38.19 | 0 | 12
1994-08-21 18:00 | 24.4 | 75.92 | 24.4 | 75.92 | 100 | 996 | 24.4 | 75.92 | 74.3 | 39.63 | 0 | 10.92
1994-08-21 19:00 | 22.7 | 72.86 | 22.7 | 72.86 | 100 | 996 | 22.7 | 72.86 | 67.56 | 36.73 | 0 | 7.86
1994-08-21 20:00 | 22.2 | 71.96 | 22.2 | 71.96 | 100 | 996 | 22.2 | 71.96 | 65.67 | 35.92 | 0 | 6.96
1994-08-21 21:00 | 21 | 69.8 | 21 | 69.8 | 100 | 996 | 21 | 69.8 | 61.29 | 34.04 | 0 | 4.8
1994-08-21 22:00 | 19.9 | 67.82 | 19.9 | 67.82 | 100 | 996 | 19.9 | 67.82 | 57.46 | 32.39 | 0 | 2.82
1994-08-21 23:00 | 19.2 | 66.56 | 19.2 | 66.56 | 100 | 996 | 19.2 | 66.56 | 55.11 | 31.38 | 0 | 1.56
34568 | 18.5 | 65.3 | 18.5 | 65.3 | 100 | 996 | 18.5 | 65.3 | 52.82 | 30.4 | 0 | 0.3
1994-08-22 01:00 | 18 | 64.4 | 18 | 64.4 | 100 | 996 | 18 | 64.4 | 51.23 | 29.71 | 0.6 | 0
1994-08-22 02:00 | 17.3 | 63.14 | 17.3 | 63.14 | 100 | 996 | 17.3 | 63.14 | 49.05 | 28.78 | 1.86 | 0
1994-08-22 03:00 | 16.7 | 62.06 | 16.7 | 62.06 | 100 | 996 | 16.7 | 62.06 | 47.24 | 27.99 | 2.94 | 0
1994-08-22 04:00 | 16 | 60.8 | 16 | 60.8 | 100 | 996 | 16 | 60.8 | 45.17 | 27.1 | 4.2 | 0
1994-08-22 05:00 | 15.5 | 59.9 | 15.5 | 59.9 | 100 | 996 | 15.5 | 59.9 | 43.72 | 26.48 | 5.1 | 0
1994-08-22 06:00 | 16.1 | 60.98 | 16.1 | 60.98 | 100 | 996 | 16.1 | 60.98 | 45.46 | 27.23 | 4.02 | 0
1994-08-22 07:00 | 18.8 | 65.84 | 18.8 | 65.84 | 100 | 996 | 18.8 | 65.84 | 53.8 | 30.81 | 0 | 0.84
1994-08-22 08:00 | 21.1 | 69.98 | 21.1 | 69.98 | 100 | 996 | 21.1 | 69.98 | 61.64 | 34.19 | 0 | 4.98
1994-08-22 09:00 | 22.7 | 72.86 | 22 | 71.6 | 96 | 996 | 22.2194 | 71.995 | 65.72 | 35.94 | 0 | 7.86
1994-08-22 10:00 | 23.8 | 74.84 | 22 | 71.6 | 90 | 996 | 22.5508 | 72.5914 | 66.94 | 36.47 | 0 | 9.84
1994-08-22 11:00 | 24.4 | 75.92 | 22 | 71.6 | 86 | 996 | 22.61 | 72.698 | 67.15 | 36.55 | 0 | 10.92
1994-08-22 12:00 | 25 | 77 | 22 | 71.6 | 83 | 996 | 22.7805 | 73.0049 | 67.78 | 36.83 | 0 | 12
1994-08-22 13:00 | 25.4 | 77.72 | 23 | 73.4 | 87 | 996 | 23.7051 | 74.6693 | 71.41 | 38.39 | 0 | 12.72
1994-08-22 14:00 | 25.5 | 77.9 | 22 | 71.6 | 81 | 996 | 22.9788 | 73.3619 | 68.53 | 37.15 | 0 | 12.9
1994-08-22 15:00 | 25.5 | 77.9 | 21 | 69.8 | 76 | 996 | 22.2731 | 72.0916 | 65.82 | 35.98 | 0 | 12.9
1994-08-22 16:00 | 26.1 | 78.98 | 20 | 68 | 69 | 996 | 21.794 | 71.2293 | 64 | 35.2 | 0 | 13.98
1994-08-22 17:00 | 25.5 | 77.9 | 19 | 66.2 | 67 | 996 | 20.9534 | 69.7161 | 60.95 | 33.89 | 0 | 12.9
1994-08-22 18:00 | 25 | 77 | 19 | 66.2 | 69 | 996 | 20.8011 | 69.442 | 60.43 | 33.67 | 0 | 12
1994-08-22 19:00 | 23.3 | 73.94 | 19 | 66.2 | 77 | 996 | 20.3682 | 68.6627 | 58.96 | 33.03 | 0 | 8.94
1994-08-22 20:00 | 22.7 | 72.86 | 18 | 64.4 | 75 | 996 | 19.5434 | 67.1781 | 56.14 | 31.82 | 0 | 7.86
1994-08-22 21:00 | 21.5 | 70.7 | 19 | 66.2 | 86 | 996 | 19.8274 | 67.6892 | 57.15 | 32.26 | 0 | 5.7
1994-08-22 22:00 | 20.6 | 69.08 | 20 | 68 | 96 | 996 | 20.1427 | 68.2568 | 58.27 | 32.74 | 0 | 4.08
1994-08-22 23:00 | 19.9 | 67.82 | 19 | 66.2 | 95 | 996 | 19.337 | 66.8065 | 55.54 | 31.57 | 0 | 2.82
34569 | 19.3 | 66.74 | 19 | 66.2 | 98 | 996 | 19.0795 | 66.3432 | 54.7 | 31.2 | 0 | 1.74
1994-08-23 01:00 | 18.9 | 66.02 | 18.9 | 66.02 | 100 | 996 | 18.9 | 66.02 | 54.12 | 30.95 | 0 | 1.02
1994-08-23 02:00 | 18.3 | 64.94 | 18.3 | 64.94 | 100 | 996 | 18.3 | 64.94 | 52.18 | 30.12 | 0.06 | 0
1994-08-23 03:00 | 17.7 | 63.86 | 17 | 62.6 | 96 | 996 | 17.2753 | 63.0956 | 48.97 | 28.74 | 1.14 | 0
1994-08-23 04:00 | 17.2 | 62.96 | 16 | 60.8 | 93 | 996 | 16.4626 | 61.6326 | 46.51 | 27.68 | 2.04 | 0
1994-08-23 05:00 | 16.6 | 61.88 | 15 | 59 | 90 | 996 | 15.558 | 60.0043 | 43.86 | 26.54 | 3.12 | 0
1994-08-23 06:00 | 16.6 | 61.88 | 16 | 60.8 | 96 | 996 | 16.1879 | 61.1381 | 45.7 | 27.34 | 3.12 | 0
1994-08-23 07:00 | 19.4 | 66.92 | 16 | 60.8 | 81 | 996 | 17.224 | 63.0032 | 48.76 | 28.65 | 0 | 1.92
1994-08-23 08:00 | 21.1 | 69.98 | 17 | 62.6 | 77 | 996 | 18.3226 | 64.9806 | 52.17 | 30.11 | 0 | 4.98
1994-08-23 09:00 | 23.8 | 74.84 | 19 | 66.2 | 75 | 996 | 20.559 | 69.0062 | 59.61 | 33.32 | 0 | 9.84
1994-08-23 10:00 | 26.6 | 79.88 | 19 | 66.2 | 63 | 996 | 21.3126 | 70.3628 | 62.21 | 34.43 | 0 | 14.88
1994-08-23 11:00 | 27.2 | 80.96 | 20 | 68 | 65 | 996 | 22.1601 | 71.8883 | 65.32 | 35.77 | 0 | 15.96
1994-08-23 12:00 | 28.8 | 83.84 | 19 | 66.2 | 55 | 996 | 21.8778 | 71.38 | 64.2 | 35.29 | 0 | 18.84
1994-08-23 13:00 | 28.8 | 83.84 | 19 | 66.2 | 55 | 996 | 21.8778 | 71.38 | 64.2 | 35.29 | 0 | 18.84
1994-08-23 14:00 | 28.8 | 83.84 | 19 | 66.2 | 55 | 996 | 21.8778 | 71.38 | 64.2 | 35.29 | 0 | 18.84
1994-08-23 15:00 | 28.8 | 83.84 | 19 | 66.2 | 55 | 996 | 21.8778 | 71.38 | 64.2 | 35.29 | 0 | 18.84
1994-08-23 16:00 | 28.8 | 83.84 | 18 | 64.4 | 52 | 996 | 21.3442 | 70.4196 | 62.24 | 34.45 | 0 | 18.84
1994-08-23 17:00 | 28.8 | 83.84 | 17 | 62.6 | 49 | 996 | 20.7997 | 69.4394 | 60.29 | 33.6 | 0 | 18.84
1994-08-23 18:00 | 27.2 | 80.96 | 16 | 60.8 | 50 | 996 | 19.6652 | 67.3974 | 56.4 | 31.93 | 0 | 15.96
1994-08-23 19:00 | 24.4 | 75.92 | 17 | 62.6 | 63 | 996 | 19.3783 | 66.881 | 55.53 | 31.56 | 0 | 10.92
1994-08-23 20:00 | 23.3 | 73.94 | 18 | 64.4 | 72 | 996 | 19.6858 | 67.4344 | 56.61 | 32.02 | 0 | 8.94
1994-08-23 21:00 | 22.2 | 71.96 | 16 | 60.8 | 68 | 996 | 18.1399 | 64.6519 | 51.55 | 29.85 | 0 | 6.96
1994-08-23 22:00 | 21.3 | 70.34 | 17 | 62.6 | 76 | 996 | 18.3803 | 65.0845 | 52.35 | 30.19 | 0 | 5.34
1994-08-23 23:00 | 20.7 | 69.26 | 16 | 60.8 | 74 | 996 | 17.5708 | 63.6274 | 49.79 | 29.09 | 0 | 4.26
34570 | 20.2 | 68.36 | 16 | 60.8 | 77 | 996 | 17.4862 | 63.4752 | 49.54 | 28.99 | 0 | 3.36
1994-08-24 01:00 | 19.8 | 67.64 | 16 | 60.8 | 79 | 996 | 17.3589 | 63.2459 | 49.16 | 28.82 | 0 | 2.64
1994-08-24 02:00 | 19.3 | 66.74 | 17 | 62.6 | 87 | 996 | 17.8339 | 64.101 | 50.66 | 29.47 | 0 | 1.74
1994-08-24 03:00 | 18.8 | 65.84 | 16 | 60.8 | 84 | 996 | 17.008 | 62.6143 | 48.11 | 28.37 | 0 | 0.84
1994-08-24 04:00 | 18.3 | 64.94 | 16 | 60.8 | 86 | 996 | 16.7592 | 62.1666 | 47.37 | 28.05 | 0.06 | 0
1994-08-24 05:00 | 17.7 | 63.86 | 15 | 59 | 84 | 996 | 15.9607 | 60.7292 | 45 | 27.03 | 1.14 | 0
1994-08-24 06:00 | 18.3 | 64.94 | 15 | 59 | 81 | 996 | 16.1874 | 61.1373 | 45.66 | 27.31 | 0.06 | 0
1994-08-24 07:00 | 18.8 | 65.84 | 16 | 60.8 | 84 | 996 | 17.008 | 62.6143 | 48.11 | 28.37 | 0 | 0.84
1994-08-24 08:00 | 22.2 | 71.96 | 16 | 60.8 | 68 | 996 | 18.1399 | 64.6519 | 51.55 | 29.85 | 0 | 6.96
1994-08-24 09:00 | 24.4 | 75.92 | 15 | 59 | 56 | 996 | 18.3121 | 64.9619 | 52.03 | 30.05 | 0 | 10.92
1994-08-24 10:00 | 26.6 | 79.88 | 15 | 59 | 49 | 996 | 18.9997 | 66.1995 | 54.2 | 30.99 | 0 | 14.88
1994-08-24 11:00 | 27.2 | 80.96 | 14 | 57.2 | 44 | 996 | 18.5983 | 65.4769 | 52.86 | 30.41 | 0 | 15.96
1994-08-24 12:00 | 28.8 | 83.84 | 14 | 57.2 | 40 | 996 | 19.0961 | 66.373 | 54.44 | 31.09 | 0 | 18.84
1994-08-24 13:00 | 28.8 | 83.84 | 13 | 55.4 | 38 | 996 | 18.7024 | 65.6643 | 53.15 | 30.54 | 0 | 18.84
1994-08-24 14:00 | 29.4 | 84.92 | 12 | 53.6 | 34 | 996 | 18.3386 | 65.0094 | 51.95 | 30.02 | 0 | 19.92
1994-08-24 15:00 | 30 | 86 | 12 | 53.6 | 33 | 996 | 18.5672 | 65.4209 | 52.67 | 30.33 | 0 | 21
1994-08-24 16:00 | 29.4 | 84.92 | 13 | 55.4 | 37 | 996 | 18.9556 | 66.1201 | 53.96 | 30.88 | 0 | 19.92
1994-08-24 17:00 | 28.8 | 83.84 | 14 | 57.2 | 40 | 996 | 19.0961 | 66.373 | 54.44 | 31.09 | 0 | 18.84
1994-08-24 18:00 | 27.2 | 80.96 | 16 | 60.8 | 50 | 996 | 19.6652 | 67.3974 | 56.4 | 31.93 | 0 | 15.96
1994-08-24 19:00 | 25.5 | 77.9 | 16 | 60.8 | 56 | 996 | 19.2463 | 66.6434 | 55.05 | 31.35 | 0 | 12.9
1994-08-24 20:00 | 23.8 | 74.84 | 16 | 60.8 | 62 | 996 | 18.704 | 65.6671 | 53.32 | 30.61 | 0 | 9.84
1994-08-24 21:00 | 22.8 | 73.04 | 17 | 62.6 | 70 | 996 | 18.9554 | 66.1196 | 54.17 | 30.98 | 0 | 8.04
1994-08-24 22:00 | 22.1 | 71.78 | 17 | 62.6 | 73 | 996 | 18.7245 | 65.7042 | 53.44 | 30.66 | 0 | 6.78
1994-08-24 23:00 | 21.7 | 71.06 | 16 | 60.8 | 70 | 996 | 17.9601 | 64.3282 | 50.99 | 29.61 | 0 | 6.06
34571 | 21.3 | 70.34 | 17 | 62.6 | 76 | 996 | 18.3803 | 65.0845 | 52.35 | 30.19 | 0 | 5.34
1994-08-25 01:00 | 21 | 69.8 | 17 | 62.6 | 78 | 996 | 18.3562 | 65.0411 | 52.28 | 30.16 | 0 | 4.8
1994-08-25 02:00 | 20.7 | 69.26 | 18 | 64.4 | 85 | 996 | 18.9391 | 66.0903 | 54.19 | 30.98 | 0 | 4.26
1994-08-25 03:00 | 20.3 | 68.54 | 17 | 62.6 | 81 | 996 | 18.0723 | 64.5302 | 51.39 | 29.78 | 0 | 3.54
1994-08-25 04:00 | 20 | 68 | 16 | 60.8 | 78 | 996 | 17.4235 | 63.3623 | 49.36 | 28.91 | 0 | 3
1994-08-25 05:00 | 19.4 | 66.92 | 17 | 62.6 | 86 | 996 | 17.8137 | 64.0646 | 50.6 | 29.44 | 0 | 1.92
1994-08-25 06:00 | 20.5 | 68.9 | 18 | 64.4 | 86 | 996 | 18.8683 | 65.963 | 53.96 | 30.89 | 0 | 3.9
1994-08-25 07:00 | 22.9 | 73.22 | 18 | 64.4 | 74 | 996 | 19.593 | 67.2673 | 56.31 | 31.89 | 0 | 8.22
1994-08-25 08:00 | 25.5 | 77.9 | 19 | 66.2 | 67 | 996 | 20.9534 | 69.7161 | 60.95 | 33.89 | 0 | 12.9
1994-08-25 09:00 | 27.2 | 80.96 | 18 | 64.4 | 57 | 996 | 20.8586 | 69.5456 | 60.55 | 33.72 | 0 | 15.96
1994-08-25 10:00 | 28.8 | 83.84 | 19 | 66.2 | 55 | 996 | 21.8778 | 71.38 | 64.2 | 35.29 | 0 | 18.84
1994-08-25 11:00 | 29.4 | 84.92 | 18 | 64.4 | 50 | 996 | 21.4769 | 70.6583 | 62.7 | 34.64 | 0 | 19.92
1994-08-25 12:00 | 30 | 86 | 18 | 64.4 | 49 | 996 | 21.7829 | 71.2093 | 63.81 | 35.12 | 0 | 21
1994-08-25 13:00 | 30 | 86 | 18 | 64.4 | 49 | 996 | 21.7829 | 71.2093 | 63.81 | 35.12 | 0 | 21
1994-08-25 14:00 | 31.1 | 87.98 | 16 | 60.8 | 40 | 996 | 20.8713 | 69.5684 | 60.46 | 33.68 | 0 | 22.98
1994-08-25 15:00 | 31.1 | 87.98 | 15 | 59 | 38 | 996 | 20.4508 | 68.8114 | 58.97 | 33.04 | 0 | 22.98
1994-08-25 16:00 | 31.1 | 87.98 | 14 | 57.2 | 35 | 996 | 19.8073 | 67.6531 | 56.75 | 32.08 | 0 | 22.98
1994-08-25 17:00 | 30 | 86 | 16 | 60.8 | 43 | 996 | 20.6219 | 69.1195 | 59.61 | 33.31 | 0 | 21
1994-08-25 18:00 | 29.4 | 84.92 | 17 | 62.6 | 47 | 996 | 20.9158 | 69.6485 | 60.68 | 33.77 | 0 | 19.92
1994-08-25 19:00 | 26.6 | 79.88 | 17 | 62.6 | 56 | 996 | 20.1812 | 68.3261 | 58.19 | 32.7 | 0 | 14.88
1994-08-25 20:00 | 25 | 77 | 18 | 64.4 | 65 | 996 | 20.2074 | 68.3734 | 58.34 | 32.77 | 0 | 12
1994-08-25 21:00 | 24 | 75.2 | 19 | 66.2 | 74 | 996 | 20.6048 | 69.0886 | 59.77 | 33.38 | 0 | 10.2
1994-08-25 22:00 | 23.2 | 73.76 | 19 | 66.2 | 77 | 996 | 20.2751 | 68.4953 | 58.64 | 32.9 | 0 | 8.76
1994-08-25 23:00 | 22.6 | 72.68 | 19 | 66.2 | 80 | 996 | 20.1112 | 68.2002 | 58.09 | 32.66 | 0 | 7.68
34572 | 22.1 | 71.78 | 20 | 68 | 88 | 996 | 20.652 | 69.1737 | 60 | 33.48 | 0 | 6.78
1994-08-26 01:00 | 21.8 | 71.24 | 20 | 68 | 90 | 996 | 20.6074 | 69.0934 | 59.86 | 33.42 | 0 | 6.24
1994-08-26 02:00 | 21.3 | 70.34 | 19 | 66.2 | 87 | 996 | 19.7579 | 67.5642 | 56.92 | 32.16 | 0 | 5.34
1994-08-26 03:00 | 20.9 | 69.62 | 19 | 66.2 | 89 | 996 | 19.6137 | 67.3046 | 56.44 | 31.95 | 0 | 4.62
1994-08-26 04:00 | 20.5 | 68.9 | 19 | 66.2 | 91 | 996 | 19.4625 | 67.0324 | 55.95 | 31.74 | 0 | 3.9
1994-08-26 05:00 | 20.5 | 68.9 | 19 | 66.2 | 91 | 996 | 19.4625 | 67.0324 | 55.95 | 31.74 | 0 | 3.9
1994-08-26 06:00 | 21.1 | 69.98 | 20 | 68 | 93 | 996 | 20.2846 | 68.5123 | 58.75 | 32.94 | 0 | 4.98
1994-08-26 07:00 | 23.1 | 73.58 | 21 | 69.8 | 88 | 996 | 21.6176 | 70.9118 | 63.46 | 34.97 | 0 | 8.58
1994-08-26 08:00 | 25.3 | 77.54 | 21 | 69.8 | 77 | 996 | 22.2295 | 72.0131 | 65.66 | 35.91 | 0 | 12.54
1994-08-26 09:00 | 27.2 | 80.96 | 21 | 69.8 | 69 | 996 | 22.7877 | 73.0178 | 67.72 | 36.8 | 0 | 15.96
1994-08-26 10:00 | 28.8 | 83.84 | 21 | 69.8 | 63 | 996 | 23.2501 | 73.8502 | 69.46 | 37.55 | 0 | 18.84
1994-08-26 11:00 | 29.4 | 84.92 | 21 | 69.8 | 61 | 996 | 23.4378 | 74.188 | 70.18 | 37.86 | 0 | 19.92
1994-08-26 12:00 | 28.8 | 83.84 | 21 | 69.8 | 63 | 996 | 23.2501 | 73.8502 | 69.46 | 37.55 | 0 | 18.84
1994-08-26 13:00 | 29.6 | 85.28 | 19 | 66.2 | 53 | 996 | 22.194 | 71.9492 | 65.36 | 35.78 | 0 | 20.28
1994-08-26 14:00 | 30 | 86 | 19 | 66.2 | 52 | 996 | 22.3449 | 72.2208 | 65.91 | 36.02 | 0 | 21
1994-08-26 15:00 | 29.4 | 84.92 | 20 | 68 | 57 | 996 | 22.7415 | 72.9347 | 67.45 | 36.69 | 0 | 19.92
1994-08-26 16:00 | 30.5 | 86.9 | 20 | 68 | 54 | 996 | 23.135 | 73.6429 | 68.94 | 37.32 | 0 | 21.9
1994-08-26 17:00 | 28.8 | 83.84 | 22 | 71.6 | 67 | 996 | 23.9103 | 75.0386 | 72.1 | 38.68 | 0 | 18.84
1994-08-26 18:00 | 27.7 | 81.86 | 21 | 69.8 | 67 | 996 | 22.9239 | 73.263 | 68.23 | 37.02 | 0 | 16.86
1994-08-26 19:00 | 25.5 | 77.9 | 22 | 71.6 | 81 | 996 | 22.9788 | 73.3619 | 68.53 | 37.15 | 0 | 12.9
1994-08-26 20:00 | 25 | 77 | 22 | 71.6 | 83 | 996 | 22.7805 | 73.0049 | 67.78 | 36.83 | 0 | 12
1994-08-26 21:00 | 24.1 | 75.38 | 22 | 71.6 | 88 | 996 | 22.5835 | 72.6503 | 67.06 | 36.51 | 0 | 10.38
1994-08-26 22:00 | 23.4 | 74.12 | 22 | 71.6 | 92 | 996 | 22.4143 | 72.3458 | 66.44 | 36.25 | 0 | 9.12
1994-08-26 23:00 | 23 | 73.4 | 22 | 71.6 | 94 | 996 | 22.2709 | 72.0875 | 65.91 | 36.02 | 0 | 8.4
34573 | 22.7 | 72.86 | 22 | 71.6 | 96 | 996 | 22.2194 | 71.995 | 65.72 | 35.94 | 0 | 7.86
1994-08-27 01:00 | 22.5 | 72.5 | 22 | 71.6 | 97 | 996 | 22.142 | 71.8557 | 65.44 | 35.82 | 0 | 7.5
1994-08-27 02:00 | 22.2 | 71.96 | 22 | 71.6 | 99 | 996 | 22.082 | 71.7477 | 65.22 | 35.73 | 0 | 6.96
1994-08-27 03:00 | 21.9 | 71.42 | 21.6 | 70.88 | 98 | 996 | 21.6652 | 70.9973 | 63.68 | 35.06 | 0 | 6.42
1994-08-27 04:00 | 21.6 | 70.88 | 21 | 69.8 | 96 | 996 | 21.1316 | 70.0368 | 61.74 | 34.23 | 0 | 5.88
1994-08-27 05:00 | 21.6 | 70.88 | 20.8 | 69.44 | 95 | 996 | 21.0132 | 69.8237 | 61.31 | 34.05 | 0 | 5.88
1994-08-27 06:00 | 21.6 | 70.88 | 21.1 | 69.98 | 97 | 996 | 21.2495 | 70.249 | 62.17 | 34.41 | 0 | 5.88
1994-08-27 07:00 | 25.5 | 77.9 | 21.1 | 69.98 | 77 | 996 | 22.4158 | 72.3484 | 66.36 | 36.22 | 0 | 12.9
1994-08-27 08:00 | 26.1 | 78.98 | 21 | 69.8 | 74 | 996 | 22.538 | 72.5685 | 66.8 | 36.41 | 0 | 13.98
1994-08-27 09:00 | 27.7 | 81.86 | 21 | 69.8 | 67 | 996 | 22.9239 | 73.263 | 68.23 | 37.02 | 0 | 16.86
1994-08-27 10:00 | 28.8 | 83.84 | 21 | 69.8 | 63 | 996 | 23.2501 | 73.8502 | 69.46 | 37.55 | 0 | 18.84
1994-08-27 11:00 | 28.8 | 83.84 | 21 | 69.8 | 63 | 996 | 23.2501 | 73.8502 | 69.46 | 37.55 | 0 | 18.84
1994-08-27 12:00 | 30 | 86 | 20 | 68 | 55 | 996 | 22.8951 | 73.2112 | 68.02 | 36.93 | 0 | 21
1994-08-27 13:00 | 30.5 | 86.9 | 20 | 68 | 54 | 996 | 23.135 | 73.6429 | 68.94 | 37.32 | 0 | 21.9
1994-08-27 14:00 | 31.1 | 87.98 | 19 | 66.2 | 49 | 996 | 22.6853 | 72.8335 | 67.17 | 36.56 | 0 | 22.98
1994-08-27 15:00 | 31.6 | 88.88 | 17 | 62.6 | 42 | 996 | 21.6774 | 71.0193 | 63.36 | 34.92 | 0 | 23.88
1994-08-27 16:00 | 31.1 | 87.98 | 17 | 62.6 | 43 | 996 | 21.4899 | 70.6818 | 62.69 | 34.64 | 0 | 22.98
1994-08-27 17:00 | 30.5 | 86.9 | 18.3 | 64.94 | 48 | 996 | 22.0005 | 71.6008 | 64.6 | 35.46 | 0 | 21.9
1994-08-27 18:00 | 29.4 | 84.92 | 18.3 | 64.94 | 51 | 996 | 21.6613 | 70.9903 | 63.38 | 34.93 | 0 | 19.92
1994-08-27 19:00 | 26.6 | 79.88 | 18.3 | 64.94 | 60 | 996 | 20.8336 | 69.5005 | 60.49 | 33.69 | 0 | 14.88
1994-08-27 20:00 | 25.5 | 77.9 | 17.7 | 63.86 | 62 | 996 | 20.1909 | 68.3436 | 58.27 | 32.74 | 0 | 12.9
1994-08-27 21:00 | 24.2 | 75.56 | 16.5 | 61.7 | 62 | 996 | 19.0537 | 66.2966 | 54.45 | 31.1 | 0 | 10.56
1994-08-27 22:00 | 23.3 | 73.94 | 15.5 | 59.9 | 62 | 996 | 18.2669 | 64.8804 | 51.92 | 30.01 | 0 | 8.94
1994-08-27 23:00 | 22.8 | 73.04 | 14.7 | 58.46 | 60 | 996 | 17.5412 | 63.5741 | 49.64 | 29.03 | 0 | 8.04
34574 | 22.3 | 72.14 | 14 | 57.2 | 59 | 996 | 16.9651 | 62.5371 | 47.88 | 28.27 | 0 | 7.14
1994-08-28 01:00 | 21.9 | 71.42 | 13.5 | 56.3 | 59 | 996 | 16.6206 | 61.9172 | 46.85 | 27.83 | 0 | 6.42
1994-08-28 02:00 | 21.5 | 70.7 | 12.8 | 55.04 | 58 | 996 | 16.1355 | 61.0439 | 45.41 | 27.21 | 0 | 5.7
1994-08-28 03:00 | 21 | 69.8 | 12.2 | 53.96 | 57 | 996 | 15.5679 | 60.0222 | 43.77 | 26.5 | 0 | 4.8
1994-08-28 04:00 | 20.6 | 69.08 | 12.2 | 53.96 | 59 | 996 | 15.5016 | 59.9029 | 43.59 | 26.43 | 0 | 4.08
1994-08-28 05:00 | 20.3 | 68.54 | 13.3 | 55.94 | 64 | 996 | 15.9122 | 60.6419 | 44.79 | 26.94 | 0 | 3.54
1994-08-28 06:00 | 20 | 68 | 12.7 | 54.86 | 63 | 996 | 15.5166 | 59.9299 | 43.65 | 26.45 | 0 | 3
1994-08-28 07:00 | 22.2 | 71.96 | 13.3 | 55.94 | 57 | 996 | 16.5907 | 61.8632 | 46.75 | 27.78 | 0 | 6.96
1994-08-28 08:00 | 24.4 | 75.92 | 15 | 59 | 56 | 996 | 18.3121 | 64.9619 | 52.03 | 30.05 | 0 | 10.92
1994-08-28 09:00 | 26.9 | 80.42 | 16.1 | 60.98 | 52 | 996 | 19.762 | 67.5716 | 56.74 | 32.08 | 0 | 15.42
1994-08-28 10:00 | 29.4 | 84.92 | 20 | 68 | 57 | 996 | 22.7415 | 72.9347 | 67.45 | 36.69 | 0 | 19.92
1994-08-28 11:00 | 30.4 | 86.72 | 19.4 | 66.92 | 52 | 996 | 22.6787 | 72.8217 | 67.17 | 36.56 | 0 | 21.72
1994-08-28 12:00 | 31.1 | 87.98 | 21.1 | 69.98 | 55 | 996 | 23.8288 | 74.8918 | 71.67 | 38.5 | 0 | 22.98
1994-08-28 13:00 | 32.2 | 89.96 | 21 | 69.8 | 52 | 996 | 24.1827 | 75.5289 | 73.07 | 39.1 | 0 | 24.96
1994-08-28 14:00 | 32.2 | 89.96 | 21 | 69.8 | 52 | 996 | 24.1827 | 75.5289 | 73.07 | 39.1 | 0 | 24.96
1994-08-28 15:00 | 32.2 | 89.96 | 21 | 69.8 | 52 | 996 | 24.1827 | 75.5289 | 73.07 | 39.1 | 0 | 24.96
1994-08-28 16:00 | 32.2 | 89.96 | 20 | 68 | 49 | 996 | 23.5888 | 74.4598 | 70.66 | 38.07 | 0 | 24.96
1994-08-28 17:00 | 31.6 | 88.88 | 20 | 68 | 50 | 996 | 23.2924 | 73.9262 | 69.51 | 37.57 | 0 | 23.88
1994-08-28 18:00 | 30 | 86 | 20 | 68 | 55 | 996 | 22.8951 | 73.2112 | 68.02 | 36.93 | 0 | 21
1994-08-28 19:00 | 26.6 | 79.88 | 20 | 68 | 67 | 996 | 21.9382 | 71.4888 | 64.51 | 35.42 | 0 | 14.88
1994-08-28 20:00 | 23.3 | 73.94 | 19.4 | 66.92 | 79 | 996 | 20.6363 | 69.1454 | 59.91 | 33.44 | 0 | 8.94
1994-08-28 21:00 | 21.6 | 70.88 | 18.2 | 64.76 | 81 | 996 | 19.2981 | 66.7366 | 55.36 | 31.48 | 0 | 5.88
1994-08-28 22:00 | 20.7 | 69.26 | 17.3 | 63.14 | 81 | 996 | 18.4494 | 65.209 | 52.59 | 30.3 | 0 | 4.26
1994-08-28 23:00 | 20.1 | 68.18 | 16.6 | 61.88 | 80 | 996 | 17.762 | 63.9716 | 50.41 | 29.36 | 0 | 3.18
34575 | 19.5 | 67.1 | 16 | 60.8 | 80 | 996 | 17.1984 | 62.9572 | 48.67 | 28.61 | 0 | 2.1
1994-08-29 01:00 | 19.1 | 66.38 | 15.5 | 59.9 | 80 | 996 | 16.8228 | 62.281 | 47.54 | 28.12 | 0 | 1.38
1994-08-29 02:00 | 18.6 | 65.48 | 14.9 | 58.82 | 79 | 996 | 16.236 | 61.2247 | 45.79 | 27.37 | 0 | 0.48
1994-08-29 03:00 | 18.1 | 64.58 | 14.3 | 57.74 | 78 | 996 | 15.6521 | 60.1738 | 44.09 | 26.64 | 0.42 | 0
1994-08-29 04:00 | 17.6 | 63.68 | 13.8 | 56.84 | 78 | 996 | 15.1861 | 59.3349 | 42.77 | 26.07 | 1.32 | 0
1994-08-29 05:00 | 17.2 | 62.96 | 13.3 | 55.94 | 78 | 996 | 14.8133 | 58.6639 | 41.72 | 25.62 | 2.04 | 0
1994-08-29 06:00 | 16.6 | 61.88 | 13.3 | 55.94 | 81 | 996 | 14.5858 | 58.2544 | 41.1 | 25.36 | 3.12 | 0
1994-08-29 07:00 | 16.6 | 61.88 | 15.5 | 59.9 | 93 | 996 | 15.8747 | 60.5744 | 44.78 | 26.94 | 3.12 | 0
1994-08-29 08:00 | 16.6 | 61.88 | 16.6 | 61.88 | 100 | 996 | 16.6 | 61.88 | 46.94 | 27.87 | 3.12 | 0
1994-08-29 09:00 | 17.2 | 62.96 | 17.2 | 62.96 | 100 | 996 | 17.2 | 62.96 | 48.75 | 28.64 | 2.04 | 0
1994-08-29 10:00 | 18.8 | 65.84 | 18.8 | 65.84 | 100 | 996 | 18.8 | 65.84 | 53.8 | 30.81 | 0 | 0.84
1994-08-29 11:00 | 19.3 | 66.74 | 19.3 | 66.74 | 100 | 996 | 19.3 | 66.74 | 55.44 | 31.52 | 0 | 1.74
1994-08-29 12:00 | 19.4 | 66.92 | 19.4 | 66.92 | 100 | 996 | 19.4 | 66.92 | 55.77 | 31.66 | 0 | 1.92
1994-08-29 13:00 | 20 | 68 | 20 | 68 | 100 | 996 | 20 | 68 | 57.8 | 32.53 | 0 | 3
1994-08-29 14:00 | 21.1 | 69.98 | 21 | 69.8 | 99 | 996 | 20.985 | 69.7731 | 61.23 | 34.01 | 0 | 4.98
1994-08-29 15:00 | 22.1 | 71.78 | 21 | 69.8 | 93 | 996 | 21.265 | 70.2769 | 62.21 | 34.43 | 0 | 6.78
1994-08-29 16:00 | 22.7 | 72.86 | 21 | 69.8 | 90 | 996 | 21.4819 | 70.6673 | 62.97 | 34.76 | 0 | 7.86
1994-08-29 17:00 | 21.6 | 70.88 | 21 | 69.8 | 96 | 996 | 21.1316 | 70.0368 | 61.74 | 34.23 | 0 | 5.88
1994-08-29 18:00 | 21.1 | 69.98 | 21 | 69.8 | 99 | 996 | 20.985 | 69.7731 | 61.23 | 34.01 | 0 | 4.98
1994-08-29 19:00 | 20 | 68 | 20 | 68 | 100 | 996 | 20 | 68 | 57.8 | 32.53 | 0 | 3
1994-08-29 20:00 | 18.3 | 64.94 | 18.3 | 64.94 | 100 | 996 | 18.3 | 64.94 | 52.18 | 30.12 | 0.06 | 0
1994-08-29 21:00 | 17.7 | 63.86 | 17.7 | 63.86 | 100 | 996 | 17.7 | 63.86 | 50.29 | 29.31 | 1.14 | 0
1994-08-29 22:00 | 17.3 | 63.14 | 17.3 | 63.14 | 100 | 996 | 17.3 | 63.14 | 49.05 | 28.78 | 1.86 | 0
1994-08-29 23:00 | 17.2 | 62.96 | 17.2 | 62.96 | 100 | 996 | 17.2 | 62.96 | 48.75 | 28.64 | 2.04 | 0
34576 | 17.1 | 62.78 | 17.1 | 62.78 | 100 | 996 | 17.1 | 62.78 | 48.44 | 28.51 | 2.22 | 0
1994-08-30 01:00 | 17.2 | 62.96 | 17.2 | 62.96 | 100 | 996 | 17.2 | 62.96 | 48.75 | 28.64 | 2.04 | 0
1994-08-30 02:00 | 17.2 | 62.96 | 17.2 | 62.96 | 100 | 996 | 17.2 | 62.96 | 48.75 | 28.64 | 2.04 | 0
1994-08-30 03:00 | 17.2 | 62.96 | 17.2 | 62.96 | 100 | 996 | 17.2 | 62.96 | 48.75 | 28.64 | 2.04 | 0
1994-08-30 04:00 | 17.2 | 62.96 | 17.2 | 62.96 | 100 | 996 | 17.2 | 62.96 | 48.75 | 28.64 | 2.04 | 0
1994-08-30 05:00 | 17.2 | 62.96 | 17.2 | 62.96 | 100 | 996 | 17.2 | 62.96 | 48.75 | 28.64 | 2.04 | 0
1994-08-30 06:00 | 17.2 | 62.96 | 17.2 | 62.96 | 100 | 996 | 17.2 | 62.96 | 48.75 | 28.64 | 2.04 | 0
1994-08-30 07:00 | 18.8 | 65.84 | 18.8 | 65.84 | 100 | 996 | 18.8 | 65.84 | 53.8 | 30.81 | 0 | 0.84
1994-08-30 08:00 | 20 | 68 | 20 | 68 | 100 | 996 | 20 | 68 | 57.8 | 32.53 | 0 | 3
1994-08-30 09:00 | 22.7 | 72.86 | 21 | 69.8 | 90 | 996 | 21.4819 | 70.6673 | 62.97 | 34.76 | 0 | 7.86
1994-08-30 10:00 | 24.4 | 75.92 | 21 | 69.8 | 81 | 996 | 21.9401 | 71.4922 | 64.61 | 35.46 | 0 | 10.92
1994-08-30 11:00 | 28.3 | 82.94 | 21 | 69.8 | 65 | 996 | 23.1377 | 73.6478 | 69.04 | 37.37 | 0 | 17.94
1994-08-30 12:00 | 29 | 84.2 | 21 | 69.8 | 62 | 996 | 23.2579 | 73.8643 | 69.48 | 37.56 | 0 | 19.2
1994-08-30 13:00 | 29.7 | 85.46 | 22 | 71.6 | 63 | 996 | 24.0438 | 75.2788 | 72.6 | 38.9 | 0 | 20.46
1994-08-30 14:00 | 30 | 86 | 22 | 71.6 | 62 | 996 | 24.1359 | 75.4446 | 72.97 | 39.06 | 0 | 21
1994-08-30 15:00 | 31.1 | 87.98 | 21 | 69.8 | 55 | 996 | 23.8288 | 74.8918 | 71.67 | 38.5 | 0 | 22.98
1994-08-30 16:00 | 30 | 86 | 22 | 71.6 | 62 | 996 | 24.1359 | 75.4446 | 72.97 | 39.06 | 0 | 21
1994-08-30 17:00 | 30 | 86 | 21 | 69.8 | 59 | 996 | 23.6113 | 74.5003 | 70.85 | 38.14 | 0 | 21
1994-08-30 18:00 | 28.3 | 82.94 | 21 | 69.8 | 65 | 996 | 23.1377 | 73.6478 | 69.04 | 37.37 | 0 | 17.94
1994-08-30 19:00 | 26.6 | 79.88 | 21 | 69.8 | 71 | 996 | 22.5494 | 72.5889 | 66.83 | 36.42 | 0 | 14.88
1994-08-30 20:00 | 26.6 | 79.88 | 22 | 71.6 | 76 | 996 | 23.294 | 73.9292 | 69.72 | 37.66 | 0 | 14.88
1994-08-30 21:00 | 25.4 | 77.72 | 21 | 69.8 | 77 | 996 | 22.3226 | 72.1807 | 66.01 | 36.06 | 0 | 12.72
1994-08-30 22:00 | 24.4 | 75.92 | 21.6 | 70.88 | 84 | 996 | 22.3441 | 72.2193 | 66.13 | 36.12 | 0 | 10.92
1994-08-30 23:00 | 23.6 | 74.48 | 20.8 | 69.44 | 84 | 996 | 21.5812 | 70.8462 | 63.31 | 34.9 | 0 | 9.48
34577 | 22.9 | 73.22 | 20.1 | 68.18 | 84 | 996 | 20.9139 | 69.645 | 60.91 | 33.87 | 0 | 8.22
1994-08-31 01:00 | 22.4 | 72.32 | 19.6 | 67.28 | 84 | 996 | 20.4373 | 68.7871 | 59.24 | 33.15 | 0 | 7.32
1994-08-31 02:00 | 21.7 | 71.06 | 19 | 66.2 | 85 | 996 | 19.895 | 67.811 | 57.38 | 32.35 | 0 | 6.06
1994-08-31 03:00 | 21.1 | 69.98 | 18.3 | 64.94 | 84 | 996 | 19.1986 | 66.5574 | 55.04 | 31.35 | 0 | 4.98
1994-08-31 04:00 | 20.5 | 68.9 | 17.7 | 63.86 | 84 | 996 | 18.627 | 65.5285 | 53.17 | 30.55 | 0 | 3.9
1994-08-31 05:00 | 20.5 | 68.9 | 17.2 | 62.96 | 81 | 996 | 18.2609 | 64.8696 | 51.99 | 30.04 | 0 | 3.9
1994-08-31 06:00 | 20.5 | 68.9 | 16.6 | 61.88 | 78 | 996 | 17.8898 | 64.2016 | 50.8 | 29.53 | 0 | 3.9
1994-08-31 07:00 | 21.6 | 70.88 | 18.3 | 64.94 | 82 | 996 | 19.4243 | 66.9637 | 55.78 | 31.67 | 0 | 5.88
1994-08-31 08:00 | 23.3 | 73.94 | 20.5 | 68.9 | 84 | 996 | 21.2952 | 70.3314 | 62.27 | 34.46 | 0 | 8.94
1994-08-31 09:00 | 23.3 | 73.94 | 22 | 71.6 | 92 | 996 | 22.3166 | 72.1698 | 66.07 | 36.09 | 0 | 8.94
1994-08-31 10:00 | 23.2 | 73.76 | 22 | 71.6 | 93 | 996 | 22.3435 | 72.2182 | 66.17 | 36.14 | 0 | 8.76
1994-08-31 11:00 | 22.7 | 72.86 | 21 | 69.8 | 90 | 996 | 21.4819 | 70.6673 | 62.97 | 34.76 | 0 | 7.86
1994-08-31 12:00 | 23.8 | 74.84 | 22 | 71.6 | 90 | 996 | 22.5508 | 72.5914 | 66.94 | 36.47 | 0 | 9.84
1994-08-31 13:00 | 25.5 | 77.9 | 22 | 71.6 | 81 | 996 | 22.9788 | 73.3619 | 68.53 | 37.15 | 0 | 12.9
1994-08-31 14:00 | 25.5 | 77.9 | 22 | 71.6 | 81 | 996 | 22.9788 | 73.3619 | 68.53 | 37.15 | 0 | 12.9
1994-08-31 15:00 | 26.1 | 78.98 | 22 | 71.6 | 78 | 996 | 23.1185 | 73.6133 | 69.05 | 37.37 | 0 | 13.98
1994-08-31 16:00 | 25 | 77 | 22 | 71.6 | 83 | 996 | 22.7805 | 73.0049 | 67.78 | 36.83 | 0 | 12
1994-08-31 17:00 | 24.4 | 75.92 | 22 | 71.6 | 86 | 996 | 22.61 | 72.698 | 67.15 | 36.55 | 0 | 10.92
1994-08-31 18:00 | 23.8 | 74.84 | 21 | 69.8 | 84 | 996 | 21.7719 | 71.1894 | 64 | 35.2 | 0 | 9.84
1994-08-31 19:00 | 22.7 | 72.86 | 22 | 71.6 | 96 | 996 | 22.2194 | 71.995 | 65.72 | 35.94 | 0 | 7.86
1994-08-31 20:00 | 21.1 | 69.98 | 21.1 | 69.98 | 100 | 996 | 21.1 | 69.98 | 61.64 | 34.19 | 0 | 4.98
1994-08-31 21:00 | 20.1 | 68.18 | 20.1 | 68.18 | 100 | 996 | 20.1 | 68.18 | 58.14 | 32.68 | 0 | 3.18
1994-08-31 22:00 | 19.6 | 67.28 | 19.6 | 67.28 | 100 | 996 | 19.6 | 67.28 | 56.44 | 31.95 | 0 | 2.28
1994-08-31 23:00 | 19.1 | 66.38 | 19.1 | 66.38 | 100 | 996 | 19.1 | 66.38 | 54.78 | 31.24 | 0 | 1.38
34578 | 18.6 | 65.48 | 18.6 | 65.48 | 100 | 996 | 18.6 | 65.48 | 53.15 | 30.53 | 0 | 0.48
1996-09-01 01:00 | 18.1 | 64.58 | 18.1 | 64.58 | 95 | 996 | 17.5624 | 63.6124 | 49.85 | 29.12 | 0.42 | 0
1996-09-01 02:00 | 17.6 | 63.68 | 17.6 | 63.68 | 100 | 996 | 17.6 | 63.68 | 49.98 | 29.17 | 1.32 | 0
1996-09-01 03:00 | 17.1 | 62.78 | 17.1 | 62.78 | 100 | 996 | 17.1 | 62.78 | 48.44 | 28.51 | 2.22 | 0
1996-09-01 04:00 | 16.6 | 61.88 | 16.6 | 61.88 | 100 | 996 | 16.6 | 61.88 | 46.94 | 27.87 | 3.12 | 0
1996-09-01 05:00 | 16 | 60.8 | 16 | 60.8 | 100 | 996 | 16 | 60.8 | 45.17 | 27.1 | 4.2 | 0
1996-09-01 06:00 | 16 | 60.8 | 16 | 60.8 | 100 | 996 | 16 | 60.8 | 45.17 | 27.1 | 4.2 | 0
1996-09-01 07:00 | 18 | 64.4 | 18 | 64.4 | 100 | 996 | 18 | 64.4 | 51.23 | 29.71 | 0.6 | 0
1996-09-01 08:00 | 19.9 | 67.82 | 19 | 66.2 | 95 | 996 | 19.337 | 66.8065 | 55.54 | 31.57 | 0 | 2.82
1996-09-01 09:00 | 22 | 71.6 | 19 | 66.2 | 83 | 996 | 19.9298 | 67.8736 | 57.49 | 32.4 | 0 | 6.6
1996-09-01 10:00 | 24 | 75.2 | 18 | 64.4 | 69 | 996 | 19.899 | 67.8183 | 57.31 | 32.33 | 0 | 10.2
1996-09-01 11:00 | 26 | 78.8 | 18 | 64.4 | 61 | 996 | 20.4713 | 68.8484 | 59.23 | 33.15 | 0 | 13.8
1996-09-01 12:00 | 28 | 82.4 | 16 | 60.8 | 48 | 996 | 19.9647 | 67.9365 | 57.4 | 32.36 | 0 | 17.4
1996-09-01 13:00 | 29.3 | 84.74 | 17 | 62.6 | 48 | 996 | 21.0227 | 69.8409 | 61.06 | 33.94 | 0 | 19.74
1996-09-01 14:00 | 30 | 86 | 15 | 59 | 40 | 996 | 20.0219 | 68.0394 | 57.52 | 32.42 | 0 | 21
1996-09-01 15:00 | 29 | 84.2 | 16 | 60.8 | 45 | 996 | 20.2156 | 68.3881 | 58.23 | 32.72 | 0 | 19.2
1996-09-01 16:00 | 29 | 84.2 | 16 | 60.8 | 45 | 996 | 20.2156 | 68.3881 | 58.23 | 32.72 | 0 | 19.2
1996-09-01 17:00 | 28.5 | 83.3 | 19 | 66.2 | 56 | 996 | 21.7978 | 71.236 | 63.92 | 35.17 | 0 | 18.3
1996-09-01 18:00 | 27 | 80.6 | 18 | 64.4 | 58 | 996 | 20.853 | 69.5354 | 60.54 | 33.71 | 0 | 15.6
1996-09-01 19:00 | 25 | 77 | 19 | 66.2 | 69 | 996 | 20.8011 | 69.442 | 60.43 | 33.67 | 0 | 12
1996-09-01 20:00 | 23.8 | 74.84 | 19 | 66.2 | 75 | 996 | 20.559 | 69.0062 | 59.61 | 33.32 | 0 | 9.84
1996-09-01 21:00 | 23 | 73.4 | 20 | 68 | 83 | 996 | 20.8797 | 69.5834 | 60.78 | 33.82 | 0 | 8.4
1996-09-01 22:00 | 22.1 | 71.78 | 20 | 68 | 88 | 996 | 20.652 | 69.1737 | 60 | 33.48 | 0 | 6.78
1996-09-01 23:00 | 21.4 | 70.52 | 20 | 68 | 92 | 996 | 20.4593 | 68.8267 | 59.35 | 33.2 | 0 | 5.52
35310 | 20.7 | 69.26 | 20 | 68 | 96 | 996 | 20.2416 | 68.4348 | 58.61 | 32.88 | 0 | 4.26
1996-09-02 01:00 | 20.3 | 68.54 | 19 | 66.2 | 92 | 996 | 19.3843 | 66.8917 | 55.69 | 31.63 | 0 | 3.54
1996-09-02 02:00 | 19.8 | 67.64 | 18 | 64.4 | 89 | 996 | 18.5487 | 65.3876 | 52.94 | 30.45 | 0 | 2.64
1996-09-02 03:00 | 19.4 | 66.92 | 19 | 66.2 | 98 | 996 | 19.179 | 66.5222 | 55.03 | 31.35 | 0 | 1.92
1996-09-02 04:00 | 18.8 | 65.84 | 18 | 64.4 | 95 | 996 | 18.2525 | 64.8545 | 52.01 | 30.05 | 0 | 0.84
1996-09-02 05:00 | 18.2 | 64.76 | 18 | 64.4 | 99 | 996 | 18.0931 | 64.5675 | 51.52 | 29.84 | 0.24 | 0
1996-09-02 06:00 | 18 | 64.4 | 18 | 64.4 | 100 | 996 | 18 | 64.4 | 51.23 | 29.71 | 0.6 | 0
1996-09-02 07:00 | 21 | 69.8 | 21 | 69.8 | 100 | 996 | 21 | 69.8 | 61.29 | 34.04 | 0 | 4.8
1996-09-02 08:00 | 22 | 71.6 | 20 | 68 | 88 | 996 | 20.5555 | 68.9999 | 59.67 | 33.34 | 0 | 6.6
1996-09-02 09:00 | 24 | 75.2 | 19 | 66.2 | 74 | 996 | 20.6048 | 69.0886 | 59.77 | 33.38 | 0 | 10.2
1996-09-02 10:00 | 25 | 77 | 19 | 66.2 | 69 | 996 | 20.8011 | 69.442 | 60.43 | 33.67 | 0 | 12
1996-09-02 11:00 | 26 | 78.8 | 19 | 66.2 | 65 | 996 | 21.0947 | 69.9704 | 61.44 | 34.1 | 0 | 13.8
1996-09-02 12:00 | 26 | 78.8 | 18 | 64.4 | 61 | 996 | 20.4713 | 68.8484 | 59.23 | 33.15 | 0 | 13.8
1996-09-02 13:00 | 26.8 | 80.24 | 16 | 60.8 | 52 | 996 | 19.6788 | 67.4219 | 56.46 | 31.96 | 0 | 15.24
1996-09-02 14:00 | 27 | 80.6 | 16 | 60.8 | 51 | 996 | 19.6735 | 67.4123 | 56.44 | 31.95 | 0 | 15.6
1996-09-02 15:00 | 29 | 84.2 | 16 | 60.8 | 45 | 996 | 20.2156 | 68.3881 | 58.23 | 32.72 | 0 | 19.2
1996-09-02 16:00 | 29 | 84.2 | 17 | 62.6 | 48 | 996 | 20.7785 | 69.4012 | 60.2 | 33.57 | 0 | 19.2
1996-09-02 17:00 | 28 | 82.4 | 18 | 64.4 | 55 | 996 | 21.2002 | 70.1603 | 61.75 | 34.23 | 0 | 17.4
1996-09-02 18:00 | 26 | 78.8 | 18 | 64.4 | 61 | 996 | 20.4713 | 68.8484 | 59.23 | 33.15 | 0 | 13.8
1996-09-02 19:00 | 24 | 75.2 | 18 | 64.4 | 69 | 996 | 19.899 | 67.8183 | 57.31 | 32.33 | 0 | 10.2
1996-09-02 20:00 | 24 | 75.2 | 19 | 66.2 | 74 | 996 | 20.6048 | 69.0886 | 59.77 | 33.38 | 0 | 10.2
1996-09-02 21:00 | 23.3 | 73.94 | 19 | 66.2 | 77 | 996 | 20.3682 | 68.6627 | 58.96 | 33.03 | 0 | 8.94
1996-09-02 22:00 | 22.4 | 72.32 | 19 | 66.2 | 81 | 996 | 20.0527 | 68.0948 | 57.9 | 32.58 | 0 | 7.32
1996-09-02 23:00 | 21.8 | 71.24 | 20 | 68 | 90 | 996 | 20.6074 | 69.0934 | 59.86 | 33.42 | 0 | 6.24
35311 | 21.1 | 69.98 | 19 | 66.2 | 88 | 996 | 19.6867 | 67.436 | 56.69 | 32.06 | 0 | 4.98
1996-09-03 01:00 | 20.8 | 69.44 | 19 | 66.2 | 89 | 996 | 19.5168 | 67.1303 | 56.12 | 31.81 | 0 | 4.44
1996-09-03 02:00 | 20.3 | 68.54 | 19 | 66.2 | 92 | 996 | 19.3843 | 66.8917 | 55.69 | 31.63 | 0 | 3.54
1996-09-03 03:00 | 20.1 | 68.18 | 19 | 66.2 | 93 | 996 | 19.3045 | 66.748 | 55.43 | 31.52 | 0 | 3.18
1996-09-03 04:00 | 19.5 | 67.1 | 19 | 66.2 | 97 | 996 | 19.1669 | 66.5005 | 54.99 | 31.33 | 0 | 2.1
1996-09-03 05:00 | 19 | 66.2 | 18 | 64.4 | 94 | 996 | 18.3383 | 65.0089 | 52.28 | 30.16 | 0 | 1.2
1996-09-03 06:00 | 19.3 | 66.74 | 19 | 66.2 | 98 | 996 | 19.0795 | 66.3432 | 54.7 | 31.2 | 0 | 1.74
1996-09-03 07:00 | 21 | 69.8 | 20 | 68 | 94 | 996 | 20.3043 | 68.5478 | 58.82 | 32.97 | 0 | 4.8
1996-09-03 08:00 | 23 | 73.4 | 19 | 66.2 | 78 | 996 | 20.2225 | 68.4005 | 58.46 | 32.82 | 0 | 8.4
1996-09-03 09:00 | 24 | 75.2 | 20 | 68 | 78 | 996 | 21.1562 | 70.0812 | 61.74 | 34.23 | 0 | 10.2
1996-09-03 10:00 | 26 | 78.8 | 19 | 66.2 | 65 | 996 | 21.0947 | 69.9704 | 61.44 | 34.1 | 0 | 13.8
1996-09-03 11:00 | 27 | 80.6 | 18 | 64.4 | 58 | 996 | 20.853 | 69.5354 | 60.54 | 33.71 | 0 | 15.6
1996-09-03 12:00 | 27.1 | 80.78 | 18 | 64.4 | 58 | 996 | 20.9389 | 69.6901 | 60.84 | 33.84 | 0 | 15.78
1996-09-03 13:00 | 27 | 80.6 | 18 | 64.4 | 58 | 996 | 20.853 | 69.5354 | 60.54 | 33.71 | 0 | 15.6
1996-09-03 14:00 | 28 | 82.4 | 18 | 64.4 | 55 | 996 | 21.2002 | 70.1603 | 61.75 | 34.23 | 0 | 17.4
1996-09-03 15:00 | 25 | 77 | 17 | 62.6 | 61 | 996 | 19.6003 | 67.2806 | 56.26 | 31.87 | 0 | 12
1996-09-03 16:00 | 25 | 77 | 18 | 64.4 | 65 | 996 | 20.2074 | 68.3734 | 58.34 | 32.77 | 0 | 12
1996-09-03 17:00 | 25.5 | 77.9 | 18 | 64.4 | 63 | 996 | 20.3451 | 68.6212 | 58.8 | 32.97 | 0 | 12.9
1996-09-03 18:00 | 25 | 77 | 19 | 66.2 | 69 | 996 | 20.8011 | 69.442 | 60.43 | 33.67 | 0 | 12
1996-09-03 19:00 | 24 | 75.2 | 18 | 64.4 | 69 | 996 | 19.899 | 67.8183 | 57.31 | 32.33 | 0 | 10.2
1996-09-03 20:00 | 22 | 71.6 | 18 | 64.4 | 78 | 996 | 19.2892 | 66.7205 | 55.31 | 31.47 | 0 | 6.6
1996-09-03 21:00 | 21.3 | 70.34 | 19 | 66.2 | 87 | 996 | 19.7579 | 67.5642 | 56.92 | 32.16 | 0 | 5.34
1996-09-03 22:00 | 20.6 | 69.08 | 20 | 68 | 96 | 996 | 20.1427 | 68.2568 | 58.27 | 32.74 | 0 | 4.08
1996-09-03 23:00 | 20 | 68 | 20 | 68 | 100 | 996 | 20 | 68 | 57.8 | 32.53 | 0 | 3
35312 | 19.4 | 66.92 | 19.4 | 66.92 | 100 | 996 | 19.4 | 66.92 | 55.77 | 31.66 | 0 | 1.92
1996-09-04 01:00 | 19.2 | 66.56 | 18 | 64.4 | 93 | 996 | 18.4224 | 65.1603 | 52.55 | 30.28 | 0 | 1.56
1996-09-04 02:00 | 18.7 | 65.66 | 18 | 64.4 | 96 | 996 | 18.264 | 64.8752 | 52.05 | 30.07 | 0 | 0.66
1996-09-04 03:00 | 18.5 | 65.3 | 17 | 62.6 | 91 | 996 | 17.5143 | 63.5257 | 49.68 | 29.05 | 0 | 0.3
1996-09-04 04:00 | 18 | 64.4 | 17 | 62.6 | 94 | 996 | 17.3554 | 63.2397 | 49.21 | 28.84 | 0.6 | 0
1996-09-04 05:00 | 18 | 64.4 | 16 | 60.8 | 88 | 996 | 16.6953 | 62.0515 | 47.18 | 27.97 | 0.6 | 0
1996-09-04 06:00 | 18 | 64.4 | 16 | 60.8 | 88 | 996 | 16.6953 | 62.0515 | 47.18 | 27.97 | 0.6 | 0
1996-09-04 07:00 | 19 | 66.2 | 16 | 60.8 | 83 | 996 | 17.0818 | 62.7472 | 48.33 | 28.46 | 0 | 1.2
1996-09-04 08:00 | 21 | 69.8 | 14 | 57.2 | 64 | 996 | 16.529 | 61.7522 | 46.6 | 27.72 | 0 | 4.8
1996-09-04 09:00 | 24 | 75.2 | 12 | 53.6 | 47 | 996 | 16.5542 | 61.7976 | 46.59 | 27.71 | 0 | 10.2
1996-09-04 10:00 | 26 | 78.8 | 9 | 48.2 | 34 | 996 | 15.8389 | 60.5101 | 44.42 | 26.78 | 0 | 13.8
1996-09-04 11:00 | 27 | 80.6 | 9.8 | 49.64 | 34 | 996 | 16.5741 | 61.8334 | 46.56 | 27.7 | 0 | 15.6
1996-09-04 12:00 | 28 | 82.4 | 11 | 51.8 | 35 | 996 | 17.5078 | 63.514 | 49.38 | 28.91 | 0 | 17.4
1996-09-04 13:00 | 29 | 84.2 | 11 | 51.8 | 33 | 996 | 17.8381 | 64.1086 | 50.38 | 29.34 | 0 | 19.2
1996-09-04 14:00 | 28 | 82.4 | 11 | 51.8 | 35 | 996 | 17.5078 | 63.514 | 49.38 | 28.91 | 0 | 17.4
1996-09-04 15:00 | 28 | 82.4 | 11 | 51.8 | 35 | 996 | 17.5078 | 63.514 | 49.38 | 28.91 | 0 | 17.4
1996-09-04 16:00 | 28 | 82.4 | 7 | 44.6 | 26 | 996 | 15.6669 | 60.2004 | 43.87 | 26.55 | 0 | 17.4
1996-09-04 17:00 | 28 | 82.4 | 4 | 39.2 | 22 | 996 | 14.8077 | 58.6539 | 41.43 | 25.5 | 0 | 17.4
1996-09-04 18:00 | 27 | 80.6 | 5 | 41 | 24 | 996 | 14.5727 | 58.2309 | 40.81 | 25.23 | 0 | 15.6
1996-09-04 19:00 | 25 | 77 | 9 | 48.2 | 36 | 996 | 15.463 | 59.8335 | 43.36 | 26.33 | 0 | 12
1996-09-04 20:00 | 25 | 77 | 11 | 51.8 | 41 | 996 | 16.3419 | 61.4155 | 45.92 | 27.43 | 0 | 12
1996-09-04 21:00 | 24.2 | 75.56 | 10 | 50 | 41 | 996 | 15.7215 | 60.2987 | 44.13 | 26.66 | 0 | 10.56
1996-09-04 22:00 | 23.3 | 73.94 | 12 | 53.6 | 49 | 996 | 16.3044 | 61.3479 | 45.86 | 27.4 | 0 | 8.94
1996-09-04 23:00 | 22.6 | 72.68 | 12 | 53.6 | 51 | 996 | 16.0376 | 60.8678 | 45.09 | 27.07 | 0 | 7.68
35313 | 21.9 | 71.42 | 12 | 53.6 | 53 | 996 | 15.7546 | 60.3582 | 44.29 | 26.73 | 0 | 6.42
1996-09-05 01:00 | 21.5 | 70.7 | 12 | 53.6 | 55 | 996 | 15.7088 | 60.2759 | 44.16 | 26.67 | 0 | 5.7
1996-09-05 02:00 | 21 | 69.8 | 12 | 53.6 | 56 | 996 | 15.4278 | 59.7701 | 43.37 | 26.33 | 0 | 4.8
1996-09-05 03:00 | 20.7 | 69.26 | 12 | 53.6 | 57 | 996 | 15.3122 | 59.562 | 43.04 | 26.19 | 0 | 4.26
1996-09-05 04:00 | 20 | 68 | 12 | 53.6 | 60 | 996 | 15.119 | 59.2142 | 42.51 | 25.96 | 0 | 3
1996-09-05 05:00 | 19 | 66.2 | 12 | 53.6 | 64 | 996 | 14.767 | 58.5806 | 41.55 | 25.55 | 0 | 1.2
1996-09-05 06:00 | 19 | 66.2 | 13 | 55.4 | 68 | 996 | 15.2705 | 59.487 | 42.97 | 26.16 | 0 | 1.2
1996-09-05 07:00 | 21 | 69.8 | 14 | 57.2 | 64 | 996 | 16.529 | 61.7522 | 46.6 | 27.72 | 0 | 4.8
1996-09-05 08:00 | 22 | 71.6 | 14 | 57.2 | 60 | 996 | 16.8489 | 62.328 | 47.53 | 28.12 | 0 | 6.6
1996-09-05 09:00 | 25 | 77 | 12 | 53.6 | 44 | 996 | 16.8562 | 62.3411 | 47.47 | 28.09 | 0 | 12
1996-09-05 10:00 | 28 | 82.4 | 10.8 | 51.44 | 34 | 996 | 17.3092 | 63.1566 | 48.76 | 28.65 | 0 | 17.4
1996-09-05 11:00 | 28 | 82.4 | 9 | 48.2 | 30 | 996 | 16.5003 | 61.7005 | 46.31 | 27.6 | 0 | 17.4
1996-09-05 12:00 | 28 | 82.4 | 6 | 42.8 | 25 | 996 | 15.4546 | 59.8182 | 43.26 | 26.28 | 0 | 17.4
1996-09-05 13:00 | 28 | 82.4 | 5 | 41 | 23 | 996 | 15.025 | 59.045 | 42.04 | 25.76 | 0 | 17.4
1996-09-05 14:00 | 28 | 82.4 | 3.9 | 39.02 | 21 | 996 | 14.5887 | 58.2597 | 40.82 | 25.24 | 0 | 17.4
1996-09-05 15:00 | 29 | 84.2 | 3 | 37.4 | 19 | 996 | 14.7738 | 58.5929 | 41.31 | 25.45 | 0 | 19.2
1996-09-05 16:00 | 28 | 82.4 | 3 | 37.4 | 20 | 996 | 14.368 | 57.8624 | 40.22 | 24.98 | 0 | 17.4
1996-09-05 17:00 | 28 | 82.4 | 5 | 41 | 23 | 996 | 15.025 | 59.045 | 42.04 | 25.76 | 0 | 17.4
1996-09-05 18:00 | 27 | 80.6 | 8 | 46.4 | 30 | 996 | 15.7908 | 60.4234 | 44.25 | 26.71 | 0 | 15.6
1996-09-05 19:00 | 25 | 77 | 10 | 50 | 39 | 996 | 15.9937 | 60.7887 | 44.9 | 26.99 | 0 | 12
1996-09-05 20:00 | 24 | 75.2 | 10 | 50 | 41 | 996 | 15.5664 | 60.0195 | 43.69 | 26.47 | 0 | 10.2
1996-09-05 21:00 | 23.1 | 73.58 | 12 | 53.6 | 50 | 996 | 16.2962 | 61.3332 | 45.84 | 27.39 | 0 | 8.58
1996-09-05 22:00 | 22.1 | 71.78 | 12 | 53.6 | 53 | 996 | 15.9215 | 60.6587 | 44.77 | 26.93 | 0 | 6.78
1996-09-05 23:00 | 21.3 | 70.34 | 13 | 55.4 | 59 | 996 | 16.1041 | 60.9874 | 45.33 | 27.17 | 0 | 5.34
35314 | 20.4 | 68.72 | 13 | 55.4 | 62 | 996 | 15.7339 | 60.321 | 44.27 | 26.72 | 0 | 3.72
1996-09-06 01:00 | 19.9 | 67.82 | 13 | 55.4 | 64 | 996 | 15.5598 | 60.0076 | 43.78 | 26.51 | 0 | 2.82
1996-09-06 02:00 | 19.2 | 66.56 | 12 | 53.6 | 63 | 996 | 14.8151 | 58.6671 | 41.68 | 25.6 | 0 | 1.56
1996-09-06 03:00 | 18.8 | 65.84 | 13 | 55.4 | 69 | 996 | 15.215 | 59.387 | 42.82 | 26.09 | 0 | 0.84
1996-09-06 04:00 | 18 | 64.4 | 12.5 | 54.5 | 70 | 996 | 14.6153 | 58.3075 | 41.15 | 25.38 | 0.6 | 0
1996-09-06 05:00 | 18.3 | 64.94 | 12 | 53.6 | 67 | 996 | 14.5208 | 58.1374 | 40.88 | 25.26 | 0.06 | 0
1996-09-06 06:00 | 19 | 66.2 | 12 | 53.6 | 64 | 996 | 14.767 | 58.5806 | 41.55 | 25.55 | 0 | 1.2
1996-09-06 07:00 | 20 | 68 | 14 | 57.2 | 68 | 996 | 16.1669 | 61.1005 | 45.55 | 27.27 | 0 | 3
1996-09-06 08:00 | 21 | 69.8 | 14 | 57.2 | 64 | 996 | 16.529 | 61.7522 | 46.6 | 27.72 | 0 | 4.8
1996-09-06 09:00 | 23.4 | 74.12 | 12 | 53.6 | 49 | 996 | 16.386 | 61.4949 | 46.1 | 27.51 | 0 | 9.12
1996-09-06 10:00 | 25.6 | 78.08 | 9 | 48.2 | 35 | 996 | 15.7287 | 60.3117 | 44.11 | 26.65 | 0 | 13.08
1996-09-06 11:00 | 27 | 80.6 | 7 | 44.6 | 28 | 996 | 15.3906 | 59.7032 | 43.1 | 26.22 | 0 | 15.6
1996-09-06 12:00 | 29 | 84.2 | 3 | 37.4 | 19 | 996 | 14.7738 | 58.5929 | 41.31 | 25.45 | 0 | 19.2
1996-09-06 13:00 | 29.3 | 84.74 | 3 | 37.4 | 19 | 996 | 14.962 | 58.9317 | 41.83 | 25.67 | 0 | 19.74
1996-09-06 14:00 | 29 | 84.2 | -1 | 30.2 | 14 | 996 | 13.5921 | 56.4658 | 38.1 | 24.07 | 0 | 19.2
1996-09-06 15:00 | 28.4 | 83.12 | 0 | 32 | 16 | 996 | 13.709 | 56.6762 | 38.43 | 24.21 | 0 | 18.12
1996-09-06 16:00 | 27.4 | 81.32 | -1 | 30.2 | 15 | 996 | 12.8798 | 55.1837 | 36.27 | 23.28 | 0 | 16.32
1996-09-06 17:00 | 25.7 | 78.26 | 0 | 32 | 18 | 996 | 12.4882 | 54.4788 | 35.3 | 22.86 | 0 | 13.26
1996-09-06 18:00 | 23 | 73.4 | 7 | 44.6 | 36 | 996 | 13.9676 | 57.1417 | 39.25 | 24.56 | 0 | 8.4
1996-09-06 19:00 | 22 | 71.6 | 10 | 50 | 46 | 996 | 14.789 | 58.6202 | 41.53 | 25.54 | 0 | 6.6
1996-09-06 20:00 | 21.2 | 70.16 | 8 | 46.4 | 43 | 996 | 13.6979 | 56.6563 | 38.56 | 24.27 | 0 | 5.16
1996-09-06 21:00 | 20.6 | 69.08 | 11 | 51.8 | 54 | 996 | 14.81 | 58.6579 | 41.63 | 25.58 | 0 | 4.08
1996-09-06 22:00 | 20 | 68 | 9 | 48.2 | 49 | 996 | 13.6111 | 56.5001 | 38.36 | 24.18 | 0 | 3
1996-09-06 23:00 | 19.6 | 67.28 | 13 | 55.4 | 66 | 996 | 15.5531 | 59.9956 | 43.77 | 26.5 | 0 | 2.28
35315 | 19.1 | 66.38 | 13 | 55.4 | 68 | 996 | 15.3602 | 59.6483 | 43.22 | 26.27 | 0 | 1.38
1996-09-07 01:00 | 19 | 66.2 | 12 | 53.6 | 64 | 996 | 14.767 | 58.5806 | 41.55 | 25.55 | 0 | 1.2
1996-09-07 02:00 | 18.7 | 65.66 | 12 | 53.6 | 65 | 996 | 14.6283 | 58.331 | 41.17 | 25.39 | 0 | 0.66
1996-09-07 03:00 | 18.7 | 65.66 | 13 | 55.4 | 69 | 996 | 15.125 | 59.225 | 42.56 | 25.99 | 0 | 0.66
1996-09-07 04:00 | 18.3 | 64.94 | 12 | 53.6 | 67 | 996 | 14.5208 | 58.1374 | 40.88 | 25.26 | 0.06 | 0
1996-09-07 05:00 | 18 | 64.4 | 14 | 57.2 | 77 | 996 | 15.4426 | 59.7968 | 43.49 | 26.38 | 0.6 | 0
1996-09-07 06:00 | 18 | 64.4 | 15 | 59 | 83 | 996 | 16.1329 | 61.0392 | 45.5 | 27.25 | 0.6 | 0
1996-09-07 07:00 | 19 | 66.2 | 16 | 60.8 | 83 | 996 | 17.0818 | 62.7472 | 48.33 | 28.46 | 0 | 1.2
1996-09-07 08:00 | 24 | 75.2 | 18 | 64.4 | 69 | 996 | 19.899 | 67.8183 | 57.31 | 32.33 | 0 | 10.2
1996-09-07 09:00 | 25 | 77 | 18 | 64.4 | 65 | 996 | 20.2074 | 68.3734 | 58.34 | 32.77 | 0 | 12
1996-09-07 10:00 | 25 | 77 | 19 | 66.2 | 69 | 996 | 20.8011 | 69.442 | 60.43 | 33.67 | 0 | 12
1996-09-07 11:00 | 26 | 78.8 | 17 | 62.6 | 58 | 996 | 19.9941 | 67.9894 | 57.57 | 32.44 | 0 | 13.8
1996-09-07 12:00 | 28 | 82.4 | 17 | 62.6 | 51 | 996 | 20.5012 | 68.9022 | 59.26 | 33.16 | 0 | 17.4
1996-09-07 13:00 | 29 | 84.2 | 15 | 59 | 43 | 996 | 19.8337 | 67.7006 | 56.91 | 32.15 | 0 | 19.2
1996-09-07 14:00 | 29 | 84.2 | 14 | 57.2 | 40 | 996 | 19.2504 | 66.6506 | 54.95 | 31.31 | 0 | 19.2
1996-09-07 15:00 | 31 | 87.8 | 16 | 60.8 | 40 | 996 | 20.7941 | 69.4293 | 60.19 | 33.56 | 0 | 22.8
1996-09-07 16:00 | 31 | 87.8 | 18 | 64.4 | 46 | 996 | 22.0138 | 71.6249 | 64.63 | 35.47 | 0 | 22.8
1996-09-07 17:00 | 27 | 80.6 | 20 | 68 | 66 | 996 | 22.14 | 71.852 | 65.26 | 35.74 | 0 | 15.6
1996-09-07 18:00 | 26 | 78.8 | 20 | 68 | 70 | 996 | 21.8538 | 71.3369 | 64.22 | 35.3 | 0 | 13.8
1996-09-07 19:00 | 24.6 | 76.28 | 20 | 68 | 76 | 996 | 21.4383 | 70.5889 | 62.74 | 34.66 | 0 | 11.28
1996-09-07 20:00 | 23.8 | 74.84 | 19 | 66.2 | 75 | 996 | 20.559 | 69.0062 | 59.61 | 33.32 | 0 | 9.84
1996-09-07 21:00 | 23.4 | 74.12 | 19 | 66.2 | 76 | 996 | 20.3258 | 68.5864 | 58.81 | 32.97 | 0 | 9.12
1996-09-07 22:00 | 22.8 | 73.04 | 20 | 68 | 84 | 996 | 20.8186 | 69.4734 | 60.57 | 33.73 | 0 | 8.04
1996-09-07 23:00 | 22.5 | 72.5 | 19 | 66.2 | 81 | 996 | 20.147 | 68.2646 | 58.22 | 32.72 | 0 | 7.5
35316 | 22.1 | 71.78 | 20 | 68 | 88 | 996 | 20.652 | 69.1737 | 60 | 33.48 | 0 | 6.78
1996-09-08 01:00 | 22 | 71.6 | 19 | 66.2 | 83 | 996 | 19.9298 | 67.8736 | 57.49 | 32.4 | 0 | 6.6
1996-09-08 02:00 | 21.8 | 71.24 | 18 | 64.4 | 79 | 996 | 19.2312 | 66.6162 | 55.12 | 31.39 | 0 | 6.24
1996-09-08 03:00 | 21.8 | 71.24 | 19 | 66.2 | 84 | 996 | 19.8655 | 67.7579 | 57.27 | 32.31 | 0 | 6.24
1996-09-08 04:00 | 21.5 | 70.7 | 19 | 66.2 | 86 | 996 | 19.8274 | 67.6892 | 57.15 | 32.26 | 0 | 5.7
1996-09-08 05:00 | 21.3 | 70.34 | 18 | 64.4 | 81 | 996 | 19.0152 | 66.2273 | 54.42 | 31.08 | 0 | 5.34
1996-09-08 06:00 | 21.4 | 70.52 | 19 | 66.2 | 86 | 996 | 19.7314 | 67.5166 | 56.83 | 32.12 | 0 | 5.52
1996-09-08 07:00 | 22.6 | 72.68 | 19 | 66.2 | 80 | 996 | 20.1112 | 68.2002 | 58.09 | 32.66 | 0 | 7.68
1996-09-08 08:00 | 25.7 | 78.26 | 18 | 64.4 | 62 | 996 | 20.3659 | 68.6587 | 58.87 | 32.99 | 0 | 13.26
1996-09-08 09:00 | 27 | 80.6 | 17 | 62.6 | 54 | 996 | 20.1854 | 68.3337 | 58.19 | 32.7 | 0 | 15.6
1996-09-08 10:00 | 30 | 86 | 18 | 64.4 | 49 | 996 | 21.7829 | 71.2093 | 63.81 | 35.12 | 0 | 21
1996-09-08 11:00 | 31 | 87.8 | 16 | 60.8 | 40 | 996 | 20.7941 | 69.4293 | 60.19 | 33.56 | 0 | 22.8
1996-09-08 12:00 | 32 | 89.6 | 13 | 55.4 | 31 | 996 | 19.5694 | 67.2249 | 55.92 | 31.73 | 0 | 24.6
1996-09-08 13:00 | 32 | 89.6 | 10 | 50 | 26 | 996 | 18.3915 | 65.1048 | 52.04 | 30.06 | 0 | 24.6
1996-09-08 14:00 | 32 | 89.6 | 10 | 50 | 26 | 996 | 18.3915 | 65.1048 | 52.04 | 30.06 | 0 | 24.6
1996-09-08 15:00 | 29.7 | 85.46 | 10 | 50 | 29 | 996 | 17.4886 | 63.4795 | 49.26 | 28.87 | 0 | 20.46
1996-09-08 16:00 | 27 | 80.6 | 11 | 51.8 | 37 | 996 | 17.1473 | 62.8652 | 48.29 | 28.45 | 0 | 15.6
1996-09-08 17:00 | 27 | 80.6 | 12 | 53.6 | 39 | 996 | 17.5229 | 63.5412 | 49.45 | 28.95 | 0 | 15.6
1996-09-08 18:00 | 26 | 78.8 | 16 | 60.8 | 54 | 996 | 19.3443 | 66.8197 | 55.36 | 31.49 | 0 | 13.8
1996-09-08 19:00 | 24 | 75.2 | 17 | 62.6 | 65 | 996 | 19.3208 | 66.7774 | 55.35 | 31.48 | 0 | 10.2
1996-09-08 20:00 | 23 | 73.4 | 17 | 62.6 | 69 | 996 | 18.9975 | 66.1954 | 54.31 | 31.03 | 0 | 8.4
1996-09-08 21:00 | 22.4 | 72.32 | 17 | 62.6 | 72 | 996 | 18.8646 | 65.9564 | 53.89 | 30.85 | 0 | 7.32
1996-09-08 22:00 | 21.6 | 70.88 | 18 | 64.4 | 80 | 996 | 19.1713 | 66.5083 | 54.93 | 31.3 | 0 | 5.88
1996-09-08 23:00 | 21.1 | 69.98 | 18 | 64.4 | 82 | 996 | 18.9511 | 66.1121 | 54.22 | 31 | 0 | 4.98
35317 | 20.6 | 69.08 | 18 | 64.4 | 85 | 996 | 18.8435 | 65.9183 | 53.88 | 30.85 | 0 | 4.08
1996-09-09 01:00 | 20.4 | 68.72 | 18 | 64.4 | 86 | 996 | 18.7724 | 65.7904 | 53.65 | 30.75 | 0 | 3.72
1996-09-09 02:00 | 20 | 68 | 17 | 62.6 | 83 | 996 | 18.0309 | 64.4555 | 51.27 | 29.73 | 0 | 3
1996-09-09 03:00 | 19.8 | 67.64 | 17 | 62.6 | 84 | 996 | 17.9602 | 64.3284 | 51.05 | 29.63 | 0 | 2.64
1996-09-09 04:00 | 19.4 | 66.92 | 18 | 64.4 | 92 | 996 | 18.5049 | 65.3088 | 52.81 | 30.39 | 0 | 1.92
1996-09-09 05:00 | 19 | 66.2 | 18 | 64.4 | 94 | 996 | 18.3383 | 65.0089 | 52.28 | 30.16 | 0 | 1.2
1996-09-09 06:00 | 19 | 66.2 | 17 | 62.6 | 88 | 996 | 17.6601 | 63.7881 | 50.13 | 29.24 | 0 | 1.2
1996-09-09 07:00 | 20 | 68 | 19 | 66.2 | 94 | 996 | 19.3212 | 66.7782 | 55.49 | 31.54 | 0 | 3
1996-09-09 08:00 | 21 | 69.8 | 18 | 64.4 | 83 | 996 | 18.9802 | 66.1643 | 54.32 | 31.04 | 0 | 4.8
1996-09-09 09:00 | 22.4 | 72.32 | 17 | 62.6 | 72 | 996 | 18.8646 | 65.9564 | 53.89 | 30.85 | 0 | 7.32
1996-09-09 10:00 | 23.4 | 74.12 | 17 | 62.6 | 67 | 996 | 19.075 | 66.3351 | 54.55 | 31.14 | 0 | 9.12
1996-09-09 11:00 | 23.7 | 74.66 | 14 | 57.2 | 55 | 996 | 17.5653 | 63.6175 | 49.68 | 29.05 | 0 | 9.66
1996-09-09 12:00 | 24 | 75.2 | 13 | 55.4 | 50 | 996 | 17.0352 | 62.6634 | 48.04 | 28.34 | 0 | 10.2
1996-09-09 13:00 | 24 | 75.2 | 10 | 50 | 41 | 996 | 15.5664 | 60.0195 | 43.69 | 26.47 | 0 | 10.2
1996-09-09 14:00 | 25 | 77 | 9 | 48.2 | 36 | 996 | 15.463 | 59.8335 | 43.36 | 26.33 | 0 | 12
1996-09-09 15:00 | 26 | 78.8 | 9 | 48.2 | 34 | 996 | 15.8389 | 60.5101 | 44.42 | 26.78 | 0 | 13.8
1996-09-09 16:00 | 26 | 78.8 | 9 | 48.2 | 34 | 996 | 15.8389 | 60.5101 | 44.42 | 26.78 | 0 | 13.8
1996-09-09 17:00 | 26 | 78.8 | 11 | 51.8 | 39 | 996 | 16.7582 | 62.1648 | 47.14 | 27.95 | 0 | 13.8
1996-09-09 18:00 | 26 | 78.8 | 14 | 57.2 | 48 | 996 | 18.3392 | 65.0105 | 52.06 | 30.07 | 0 | 13.8
1996-09-09 19:00 | 24 | 75.2 | 14 | 57.2 | 54 | 996 | 17.6637 | 63.7947 | 49.98 | 29.17 | 0 | 10.2
1996-09-09 20:00 | 23 | 73.4 | 16 | 60.8 | 65 | 996 | 18.4346 | 65.1823 | 52.47 | 30.24 | 0 | 8.4
1996-09-09 21:00 | 22.2 | 71.96 | 16 | 60.8 | 68 | 996 | 18.1399 | 64.6519 | 51.55 | 29.85 | 0 | 6.96
1996-09-09 22:00 | 21.3 | 70.34 | 17 | 62.6 | 76 | 996 | 18.3803 | 65.0845 | 52.35 | 30.19 | 0 | 5.34
1996-09-09 23:00 | 20.6 | 69.08 | 18 | 64.4 | 85 | 996 | 18.8435 | 65.9183 | 53.88 | 30.85 | 0 | 4.08
35318 | 19.9 | 67.82 | 17 | 62.6 | 83 | 996 | 17.9359 | 64.2847 | 50.97 | 29.6 | 0 | 2.82
1996-09-10 01:00 | 19.5 | 67.1 | 17 | 62.6 | 85 | 996 | 17.7923 | 64.0261 | 50.53 | 29.41 | 0 | 2.1
1996-09-10 02:00 | 19 | 66.2 | 17 | 62.6 | 88 | 996 | 17.6601 | 63.7881 | 50.13 | 29.24 | 0 | 1.2
1996-09-10 03:00 | 18.7 | 65.66 | 18 | 64.4 | 96 | 996 | 18.264 | 64.8752 | 52.05 | 30.07 | 0 | 0.66
1996-09-10 04:00 | 18 | 64.4 | 18 | 64.4 | 100 | 996 | 18 | 64.4 | 51.23 | 29.71 | 0.6 | 0
1996-09-10 05:00 | 17 | 62.6 | 17 | 62.6 | 100 | 996 | 17 | 62.6 | 48.14 | 28.38 | 2.4 | 0
1996-09-10 06:00 | 17 | 62.6 | 17 | 62.6 | 100 | 996 | 17 | 62.6 | 48.14 | 28.38 | 2.4 | 0
1996-09-10 07:00 | 19 | 66.2 | 18 | 64.4 | 94 | 996 | 18.3383 | 65.0089 | 52.28 | 30.16 | 0 | 1.2
1996-09-10 08:00 | 20.9 | 69.62 | 18 | 64.4 | 83 | 996 | 18.8852 | 65.9934 | 54.01 | 30.9 | 0 | 4.62
1996-09-10 09:00 | 23 | 73.4 | 18 | 64.4 | 73 | 996 | 19.5488 | 67.1879 | 56.15 | 31.83 | 0 | 8.4
1996-09-10 10:00 | 24 | 75.2 | 18 | 64.4 | 69 | 996 | 19.899 | 67.8183 | 57.31 | 32.33 | 0 | 10.2
1996-09-10 11:00 | 26 | 78.8 | 15 | 59 | 51 | 996 | 18.8464 | 65.9235 | 53.71 | 30.78 | 0 | 13.8
1996-09-10 12:00 | 26.1 | 78.98 | 14 | 57.2 | 47 | 996 | 18.2487 | 64.8477 | 51.77 | 29.94 | 0 | 13.98
1996-09-10 13:00 | 26 | 78.8 | 14 | 57.2 | 48 | 996 | 18.3392 | 65.0105 | 52.06 | 30.07 | 0 | 13.8
1996-09-10 14:00 | 27 | 80.6 | 12 | 53.6 | 39 | 996 | 17.5229 | 63.5412 | 49.45 | 28.95 | 0 | 15.6
1996-09-10 15:00 | 27 | 80.6 | 13 | 55.4 | 42 | 996 | 18.0768 | 64.5382 | 51.19 | 29.7 | 0 | 15.6
1996-09-10 16:00 | 27.3 | 81.14 | 11 | 51.8 | 36 | 996 | 17.1817 | 62.9271 | 48.39 | 28.49 | 0 | 16.14
1996-09-10 17:00 | 27 | 80.6 | 11 | 51.8 | 37 | 996 | 17.1473 | 62.8652 | 48.29 | 28.45 | 0 | 15.6
1996-09-10 18:00 | 25 | 77 | 13 | 55.4 | 47 | 996 | 17.3609 | 63.2497 | 49.01 | 28.76 | 0 | 12
1996-09-10 19:00 | 24 | 75.2 | 14 | 57.2 | 54 | 996 | 17.6637 | 63.7947 | 49.98 | 29.17 | 0 | 10.2
1996-09-10 20:00 | 22 | 71.6 | 15 | 59 | 64 | 996 | 17.4103 | 63.3386 | 49.25 | 28.86 | 0 | 6.6
1996-09-10 21:00 | 21.1 | 69.98 | 15 | 59 | 68 | 996 | 17.1532 | 62.8758 | 48.49 | 28.53 | 0 | 4.98
1996-09-10 22:00 | 20.1 | 68.18 | 17 | 62.6 | 82 | 996 | 18.005 | 64.4091 | 51.18 | 29.69 | 0 | 3.18
1996-09-10 23:00 | 19.3 | 66.74 | 17 | 62.6 | 87 | 996 | 17.8339 | 64.101 | 50.66 | 29.47 | 0 | 1.74
35319 | 18.4 | 65.12 | 18 | 64.4 | 98 | 996 | 18.1846 | 64.7322 | 51.81 | 29.96 | 0 | 0.12
1996-09-11 01:00 | 17.9 | 64.22 | 17.9 | 64.22 | 100 | 996 | 17.9 | 64.22 | 50.92 | 29.58 | 0.78 | 0
1996-09-11 02:00 | 17.2 | 62.96 | 17.2 | 62.96 | 100 | 996 | 17.2 | 62.96 | 48.75 | 28.64 | 2.04 | 0
1996-09-11 03:00 | 16.8 | 62.24 | 16.8 | 62.24 | 100 | 996 | 16.8 | 62.24 | 47.54 | 28.12 | 2.76 | 0
1996-09-11 04:00 | 16 | 60.8 | 16 | 60.8 | 100 | 996 | 16 | 60.8 | 45.17 | 27.1 | 4.2 | 0
1996-09-11 05:00 | 15 | 59 | 15 | 59 | 100 | 996 | 15 | 59 | 42.31 | 25.87 | 6 | 0
1996-09-11 06:00 | 16 | 60.8 | 16 | 60.8 | 100 | 996 | 16 | 60.8 | 45.17 | 27.1 | 4.2 | 0
1996-09-11 07:00 | 18 | 64.4 | 16 | 60.8 | 88 | 996 | 16.6953 | 62.0515 | 47.18 | 27.97 | 0.6 | 0
1996-09-11 08:00 | 21 | 69.8 | 15 | 59 | 69 | 996 | 17.1956 | 62.9521 | 48.62 | 28.59 | 0 | 4.8
1996-09-11 09:00 | 23 | 73.4 | 15 | 59 | 61 | 996 | 17.8599 | 64.1478 | 50.63 | 29.45 | 0 | 8.4
1996-09-11 10:00 | 25 | 77 | 11 | 51.8 | 41 | 996 | 16.3419 | 61.4155 | 45.92 | 27.43 | 0 | 12
1996-09-11 11:00 | 26 | 78.8 | 5 | 41 | 26 | 996 | 14.3017 | 57.743 | 40.08 | 24.92 | 0 | 13.8
1996-09-11 12:00 | 28 | 82.4 | 4 | 39.2 | 22 | 996 | 14.8077 | 58.6539 | 41.43 | 25.5 | 0 | 17.4
1996-09-11 13:00 | 29.1 | 84.38 | 1 | 33.8 | 16 | 996 | 14.131 | 57.4358 | 39.54 | 24.69 | 0 | 19.38
1996-09-11 14:00 | 29.6 | 85.28 | 0 | 32 | 15 | 996 | 14.1883 | 57.5389 | 39.69 | 24.75 | 0 | 20.28
1996-09-11 15:00 | 30.1 | 86.18 | -1 | 30.2 | 13 | 996 | 13.9815 | 57.1668 | 39.12 | 24.5 | 0 | 21.18
1996-09-11 16:00 | 30.2 | 86.36 | -1 | 30.2 | 13 | 996 | 14.0388 | 57.2699 | 39.27 | 24.57 | 0 | 21.36
1996-09-11 17:00 | 29.6 | 85.28 | -1 | 30.2 | 14 | 996 | 13.9426 | 57.0966 | 39.02 | 24.46 | 0 | 20.28
1996-09-11 18:00 | 28 | 82.4 | 2 | 35.6 | 19 | 996 | 14.1455 | 57.4619 | 39.61 | 24.72 | 0 | 17.4
1996-09-11 19:00 | 25 | 77 | 4 | 39.2 | 26 | 996 | 13.6177 | 56.5119 | 38.26 | 24.14 | 0 | 12
1996-09-11 20:00 | 23.5 | 74.3 | 7 | 44.6 | 35 | 996 | 14.1712 | 57.5082 | 39.79 | 24.79 | 0 | 9.3
1996-09-11 21:00 | 22.4 | 72.32 | 7 | 44.6 | 37 | 996 | 13.6818 | 56.6273 | 38.49 | 24.24 | 0 | 7.32
1996-09-11 22:00 | 21.1 | 69.98 | 7 | 44.6 | 40 | 996 | 13.1638 | 55.6948 | 37.15 | 23.66 | 0 | 4.98
1996-09-11 23:00 | 20.1 | 68.18 | 7 | 44.6 | 43 | 996 | 12.8324 | 55.0983 | 36.31 | 23.29 | 0 | 3.18
35320 | 19 | 66.2 | 7 | 44.6 | 46 | 996 | 12.3834 | 54.2902 | 35.17 | 22.81 | 0 | 1.2
1996-09-12 01:00 | 18.3 | 64.94 | 7 | 44.6 | 48 | 996 | 12.0898 | 53.7616 | 34.44 | 22.49 | 0.06 | 0
1996-09-12 02:00 | 17.3 | 63.14 | 8 | 46.4 | 54 | 996 | 12.0405 | 53.6729 | 34.34 | 22.45 | 1.86 | 0
1996-09-12 03:00 | 16.7 | 62.06 | 8 | 46.4 | 56 | 996 | 11.7816 | 53.2068 | 33.7 | 22.17 | 2.94 | 0
1996-09-12 04:00 | 15.6 | 60.08 | 8 | 46.4 | 61 | 996 | 11.4291 | 52.5723 | 32.85 | 21.81 | 4.92 | 0
1996-09-12 05:00 | 14.7 | 58.46 | 8 | 46.4 | 64 | 996 | 10.9792 | 51.7625 | 31.76 | 21.34 | 6.54 | 0
1996-09-12 06:00 | 14.2 | 57.56 | 8 | 46.4 | 66 | 996 | 10.7544 | 51.3579 | 31.23 | 21.11 | 7.44 | 0
1996-09-12 07:00 | 15 | 59 | 9 | 48.2 | 67 | 996 | 11.5759 | 52.8366 | 33.22 | 21.97 | 6 | 0
1996-09-12 08:00 | 16 | 60.8 | 9 | 48.2 | 63 | 996 | 12.0091 | 53.6164 | 34.29 | 22.43 | 4.2 | 0
1996-09-12 09:00 | 16 | 60.8 | 8 | 46.4 | 59 | 996 | 11.5425 | 52.7765 | 33.12 | 21.92 | 4.2 | 0
1996-09-12 10:00 | 17 | 62.6 | 6 | 42.8 | 48 | 996 | 11.0333 | 51.86 | 31.85 | 21.38 | 2.4 | 0
1996-09-12 11:00 | 18 | 64.4 | 4 | 39.2 | 39 | 996 | 10.6323 | 51.1382 | 30.86 | 20.95 | 0.6 | 0
1996-09-12 12:00 | 19 | 66.2 | 4 | 39.2 | 37 | 996 | 11.1134 | 52.0041 | 32.01 | 21.45 | 0 | 1.2
1996-09-12 13:00 | 20.3 | 68.54 | 3 | 37.4 | 32 | 996 | 11.3308 | 52.3954 | 32.51 | 21.66 | 0 | 3.54
1996-09-12 14:00 | 21 | 69.8 | 2 | 35.6 | 28 | 996 | 11.1959 | 52.1526 | 32.17 | 21.52 | 0 | 4.8
1996-09-12 15:00 | 22 | 71.6 | 2 | 35.6 | 27 | 996 | 11.7287 | 53.1116 | 33.46 | 22.07 | 0 | 6.6
1996-09-12 16:00 | 22 | 71.6 | 1 | 33.8 | 25 | 996 | 11.3868 | 52.4962 | 32.62 | 21.71 | 0 | 6.6
1996-09-12 17:00 | 21.5 | 70.7 | 3 | 37.4 | 30 | 996 | 11.8771 | 53.3787 | 33.84 | 22.24 | 0 | 5.7
1996-09-12 18:00 | 20 | 68 | 7 | 44.6 | 43 | 996 | 12.7537 | 54.9566 | 36.1 | 23.21 | 0 | 3
1996-09-12 19:00 | 18 | 64.4 | 8 | 46.4 | 52 | 996 | 12.3698 | 54.2656 | 35.16 | 22.8 | 0.6 | 0
1996-09-12 20:00 | 17 | 62.6 | 8 | 46.4 | 55 | 996 | 11.9126 | 53.4427 | 34.02 | 22.31 | 2.4 | 0
1996-09-12 21:00 | 16.1 | 60.98 | 9 | 48.2 | 63 | 996 | 12.0968 | 53.7743 | 34.51 | 22.52 | 4.02 | 0
1996-09-12 22:00 | 15.1 | 59.18 | 9 | 48.2 | 67 | 996 | 11.6651 | 52.9973 | 33.44 | 22.06 | 5.82 | 0
1996-09-12 23:00 | 14.3 | 57.74 | 9 | 48.2 | 70 | 996 | 11.2719 | 52.2894 | 32.48 | 21.65 | 7.26 | 0
35321 | 13.4 | 56.12 | 9 | 48.2 | 75 | 996 | 10.9696 | 51.7453 | 31.76 | 21.34 | 8.88 | 0
1996-09-13 01:00 | 12.9 | 55.22 | 9 | 48.2 | 77 | 996 | 10.7073 | 51.2732 | 31.14 | 21.07 | 9.78 | 0
1996-09-13 02:00 | 12.2 | 53.96 | 9 | 48.2 | 81 | 996 | 10.4412 | 50.7942 | 30.51 | 20.8 | 11.04 | 0
1996-09-13 03:00 | 11.8 | 53.24 | 9 | 48.2 | 83 | 996 | 10.2519 | 50.4534 | 30.07 | 20.61 | 11.76 | 0
1996-09-13 04:00 | 11 | 51.8 | 10 | 50 | 94 | 996 | 10.4767 | 50.8581 | 30.62 | 20.85 | 13.2 | 0
1996-09-13 05:00 | 11 | 51.8 | 10 | 50 | 94 | 996 | 10.4767 | 50.8581 | 30.62 | 20.85 | 13.2 | 0
1996-09-13 06:00 | 11 | 51.8 | 9 | 48.2 | 87 | 996 | 9.8544 | 49.738 | 29.14 | 20.22 | 13.2 | 0
1996-09-13 07:00 | 13 | 55.4 | 10 | 50 | 82 | 996 | 11.2926 | 52.3268 | 32.56 | 21.68 | 9.6 | 0
1996-09-13 08:00 | 15 | 59 | 10 | 50 | 72 | 996 | 12.1215 | 53.8188 | 34.59 | 22.56 | 6 | 0
1996-09-13 09:00 | 15 | 59 | 9 | 48.2 | 67 | 996 | 11.5759 | 52.8366 | 33.22 | 21.97 | 6 | 0
1996-09-13 10:00 | 16.9 | 62.42 | 8 | 46.4 | 56 | 996 | 11.9512 | 53.5122 | 34.12 | 22.36 | 2.58 | 0
1996-09-13 11:00 | 18 | 64.4 | 6 | 42.8 | 45 | 996 | 11.447 | 52.6047 | 32.84 | 21.81 | 0.6 | 0
1996-09-13 12:00 | 18.6 | 65.48 | 4 | 39.2 | 38 | 996 | 10.9522 | 51.714 | 31.62 | 21.28 | 0 | 0.48
1996-09-13 13:00 | 19 | 66.2 | 5 | 41 | 40 | 996 | 11.5429 | 52.7772 | 33.06 | 21.9 | 0 | 1.2
1996-09-13 14:00 | 20 | 68 | 4 | 39.2 | 35 | 996 | 11.5692 | 52.8246 | 33.11 | 21.92 | 0 | 3
1996-09-13 15:00 | 20.9 | 69.62 | 6 | 42.8 | 38 | 996 | 12.704 | 54.8671 | 35.96 | 23.14 | 0 | 4.62
1996-09-13 16:00 | 21.4 | 70.52 | 6 | 42.8 | 37 | 996 | 12.9274 | 55.2693 | 36.52 | 23.39 | 0 | 5.52
1996-09-13 17:00 | 21.2 | 70.16 | 6 | 42.8 | 37 | 996 | 12.7764 | 54.9976 | 36.14 | 23.22 | 0 | 5.16
1996-09-13 18:00 | 20 | 68 | 10 | 50 | 53 | 996 | 14.1688 | 57.5038 | 39.87 | 24.83 | 0 | 3
1996-09-13 19:00 | 18 | 64.4 | 11 | 51.8 | 64 | 996 | 13.8862 | 56.9952 | 39.15 | 24.52 | 0.6 | 0
1996-09-13 20:00 | 16.6 | 61.88 | 13 | 55.4 | 79 | 996 | 14.3651 | 57.8571 | 40.49 | 25.09 | 3.12 | 0
1996-09-13 21:00 | 15.4 | 59.72 | 13 | 55.4 | 86 | 996 | 13.9802 | 57.1644 | 39.47 | 24.65 | 5.28 | 0
1996-09-13 22:00 | 14.2 | 57.56 | 13 | 55.4 | 92 | 996 | 13.4254 | 56.1658 | 38 | 24.02 | 7.44 | 0
1996-09-13 23:00 | 13.2 | 55.76 | 13 | 55.4 | 99 | 996 | 13.1072 | 55.5929 | 37.18 | 23.67 | 9.24 | 0
35322 | 12.1 | 53.78 | 12.1 | 53.78 | 100 | 996 | 12.1 | 53.78 | 34.6 | 22.56 | 11.22 | 0
1996-09-14 01:00 | 11.4 | 52.52 | 11.4 | 52.52 | 100 | 996 | 11.4 | 52.52 | 32.86 | 21.81 | 12.48 | 0
1996-09-14 02:00 | 10.5 | 50.9 | 10.5 | 50.9 | 100 | 996 | 10.5 | 50.9 | 30.68 | 20.88 | 14.1 | 0
1996-09-14 03:00 | 9.9 | 49.82 | 9.9 | 49.82 | 100 | 996 | 9.9 | 49.82 | 29.27 | 20.27 | 15.18 | 0
1996-09-14 04:00 | 8.9 | 48.02 | 8.9 | 48.02 | 100 | 996 | 8.9 | 48.02 | 26.98 | 19.29 | 16.98 | 0
1996-09-14 05:00 | 8 | 46.4 | 8 | 46.4 | 100 | 996 | 8 | 46.4 | 24.99 | 18.43 | 18.6 | 0
1996-09-14 06:00 | 10 | 50 | 10 | 50 | 100 | 996 | 10 | 50 | 29.5 | 20.37 | 15 | 0
1996-09-14 07:00 | 12 | 53.6 | 12 | 53.6 | 100 | 996 | 12 | 53.6 | 34.35 | 22.45 | 11.4 | 0
1996-09-14 08:00 | 14 | 57.2 | 14 | 57.2 | 100 | 996 | 14 | 57.2 | 39.55 | 24.69 | 7.8 | 0
1996-09-14 09:00 | 15.8 | 60.44 | 15.8 | 60.44 | 100 | 996 | 15.8 | 60.44 | 44.59 | 26.85 | 4.56 | 0
1996-09-14 10:00 | 17.2 | 62.96 | 17.2 | 62.96 | 100 | 996 | 17.2 | 62.96 | 48.75 | 28.64 | 2.04 | 0
1996-09-14 11:00 | 18 | 64.4 | 18 | 64.4 | 100 | 996 | 18 | 64.4 | 51.23 | 29.71 | 0.6 | 0
1996-09-14 12:00 | 19 | 66.2 | 19 | 66.2 | 100 | 996 | 19 | 66.2 | 54.45 | 31.09 | 0 | 1.2
1996-09-14 13:00 | 21 | 69.8 | 20 | 68 | 94 | 996 | 20.3043 | 68.5478 | 58.82 | 32.97 | 0 | 4.8
1996-09-14 14:00 | 22 | 71.6 | 20 | 68 | 88 | 996 | 20.5555 | 68.9999 | 59.67 | 33.34 | 0 | 6.6
1996-09-14 15:00 | 22.7 | 72.86 | 20 | 68 | 85 | 996 | 20.8512 | 69.5321 | 60.69 | 33.78 | 0 | 7.86
1996-09-14 16:00 | 23 | 73.4 | 20 | 68 | 83 | 996 | 20.8797 | 69.5834 | 60.78 | 33.82 | 0 | 8.4
1996-09-14 17:00 | 23 | 73.4 | 20 | 68 | 83 | 996 | 20.8797 | 69.5834 | 60.78 | 33.82 | 0 | 8.4
1996-09-14 18:00 | 21 | 69.8 | 20 | 68 | 94 | 996 | 20.3043 | 68.5478 | 58.82 | 32.97 | 0 | 4.8
1996-09-14 19:00 | 19 | 66.2 | 19 | 66.2 | 100 | 996 | 19 | 66.2 | 54.45 | 31.09 | 0 | 1.2
1996-09-14 20:00 | 17.9 | 64.22 | 17.9 | 64.22 | 100 | 996 | 17.9 | 64.22 | 50.92 | 29.58 | 0.78 | 0
1996-09-14 21:00 | 17.1 | 62.78 | 17.1 | 62.78 | 100 | 996 | 17.1 | 62.78 | 48.44 | 28.51 | 2.22 | 0
1996-09-14 22:00 | 16.2 | 61.16 | 16.2 | 61.16 | 100 | 996 | 16.2 | 61.16 | 45.75 | 27.36 | 3.84 | 0
1996-09-14 23:00 | 15.5 | 59.9 | 15.5 | 59.9 | 100 | 996 | 15.5 | 59.9 | 43.72 | 26.48 | 5.1 | 0
35323 | 14.7 | 58.46 | 14.7 | 58.46 | 100 | 996 | 14.7 | 58.46 | 41.47 | 25.51 | 6.54 | 0
1996-09-15 01:00 | 14.4 | 57.92 | 14.4 | 57.92 | 100 | 996 | 14.4 | 57.92 | 40.64 | 25.16 | 7.08 | 0
1996-09-15 02:00 | 13.8 | 56.84 | 13.8 | 56.84 | 100 | 996 | 13.8 | 56.84 | 39.02 | 24.46 | 8.16 | 0
1996-09-15 03:00 | 13.4 | 56.12 | 13.4 | 56.12 | 100 | 996 | 13.4 | 56.12 | 37.95 | 24 | 8.88 | 0
1996-09-15 04:00 | 12.8 | 55.04 | 12.8 | 55.04 | 100 | 996 | 12.8 | 55.04 | 36.38 | 23.33 | 9.96 | 0
1996-09-15 05:00 | 12.2 | 53.96 | 12.2 | 53.96 | 100 | 996 | 12.2 | 53.96 | 34.85 | 22.67 | 11.04 | 0
1996-09-15 06:00 | 12 | 53.6 | 12 | 53.6 | 100 | 996 | 12 | 53.6 | 34.35 | 22.45 | 11.4 | 0
1996-09-15 07:00 | 13 | 55.4 | 13 | 55.4 | 100 | 996 | 13 | 55.4 | 36.9 | 23.55 | 9.6 | 0
1996-09-15 08:00 | 15 | 59 | 15 | 59 | 100 | 996 | 15 | 59 | 42.31 | 25.87 | 6 | 0
1996-09-15 09:00 | 15 | 59 | 15 | 59 | 100 | 996 | 15 | 59 | 42.31 | 25.87 | 6 | 0
1996-09-15 10:00 | 16 | 60.8 | 16 | 60.8 | 100 | 996 | 16 | 60.8 | 45.17 | 27.1 | 4.2 | 0
1996-09-15 11:00 | 16.8 | 62.24 | 16.8 | 62.24 | 100 | 996 | 16.8 | 62.24 | 47.54 | 28.12 | 2.76 | 0
1996-09-15 12:00 | 17.6 | 63.68 | 17 | 62.6 | 96 | 996 | 17.1765 | 62.9177 | 48.66 | 28.61 | 1.32 | 0
1996-09-15 13:00 | 18.1 | 64.58 | 17 | 62.6 | 93 | 996 | 17.3444 | 63.22 | 49.17 | 28.82 | 0.42 | 0
1996-09-15 14:00 | 18 | 64.4 | 16 | 60.8 | 88 | 996 | 16.6953 | 62.0515 | 47.18 | 27.97 | 0.6 | 0
1996-09-15 15:00 | 18 | 64.4 | 16 | 60.8 | 88 | 996 | 16.6953 | 62.0515 | 47.18 | 27.97 | 0.6 | 0
1996-09-15 16:00 | 17 | 62.6 | 15 | 59 | 88 | 996 | 15.7306 | 60.3151 | 44.35 | 26.75 | 2.4 | 0
1996-09-15 17:00 | 16 | 60.8 | 16 | 60.8 | 100 | 996 | 16 | 60.8 | 45.17 | 27.1 | 4.2 | 0
1996-09-15 18:00 | 16 | 60.8 | 16 | 60.8 | 100 | 996 | 16 | 60.8 | 45.17 | 27.1 | 4.2 | 0
1996-09-15 19:00 | 16 | 60.8 | 16 | 60.8 | 100 | 996 | 16 | 60.8 | 45.17 | 27.1 | 4.2 | 0
1996-09-15 20:00 | 16 | 60.8 | 16 | 60.8 | 100 | 996 | 16 | 60.8 | 45.17 | 27.1 | 4.2 | 0
1996-09-15 21:00 | 15.9 | 60.62 | 15.9 | 60.62 | 100 | 996 | 15.9 | 60.62 | 44.88 | 26.98 | 4.38 | 0
1996-09-15 22:00 | 15.8 | 60.44 | 15.8 | 60.44 | 100 | 996 | 15.8 | 60.44 | 44.59 | 26.85 | 4.56 | 0
1996-09-15 23:00 | 15.8 | 60.44 | 15.8 | 60.44 | 100 | 996 | 15.8 | 60.44 | 44.59 | 26.85 | 4.56 | 0
35324 | 15.8 | 60.44 | 15.8 | 60.44 | 100 | 996 | 15.8 | 60.44 | 44.59 | 26.85 | 4.56 | 0
1996-09-16 01:00 | 16.2 | 61.16 | 16.2 | 61.16 | 100 | 996 | 16.2 | 61.16 | 45.75 | 27.36 | 3.84 | 0
1996-09-16 02:00 | 16.3 | 61.34 | 16.3 | 61.34 | 100 | 996 | 16.3 | 61.34 | 46.05 | 27.48 | 3.66 | 0
1996-09-16 03:00 | 16.7 | 62.06 | 16.7 | 62.06 | 100 | 996 | 16.7 | 62.06 | 47.24 | 27.99 | 2.94 | 0
1996-09-16 04:00 | 16.8 | 62.24 | 16.8 | 62.24 | 100 | 996 | 16.8 | 62.24 | 47.54 | 28.12 | 2.76 | 0
1996-09-16 05:00 | 17 | 62.6 | 16 | 60.8 | 94 | 996 | 16.3726 | 61.4706 | 46.24 | 27.57 | 2.4 | 0
1996-09-16 06:00 | 17 | 62.6 | 17 | 62.6 | 100 | 996 | 17 | 62.6 | 48.14 | 28.38 | 2.4 | 0
1996-09-16 07:00 | 17 | 62.6 | 17 | 62.6 | 100 | 996 | 17 | 62.6 | 48.14 | 28.38 | 2.4 | 0
1996-09-16 08:00 | 17 | 62.6 | 17 | 62.6 | 100 | 996 | 17 | 62.6 | 48.14 | 28.38 | 2.4 | 0
1996-09-16 09:00 | 16 | 60.8 | 16 | 60.8 | 100 | 996 | 16 | 60.8 | 45.17 | 27.1 | 4.2 | 0
1996-09-16 10:00 | 17 | 62.6 | 17 | 62.6 | 100 | 996 | 17 | 62.6 | 48.14 | 28.38 | 2.4 | 0
1996-09-16 11:00 | 17 | 62.6 | 16 | 60.8 | 94 | 996 | 16.3726 | 61.4706 | 46.24 | 27.57 | 2.4 | 0
1996-09-16 12:00 | 17 | 62.6 | 15 | 59 | 88 | 996 | 15.7306 | 60.3151 | 44.35 | 26.75 | 2.4 | 0
1996-09-16 13:00 | 16.8 | 62.24 | 15 | 59 | 89 | 996 | 15.6451 | 60.1612 | 44.11 | 26.65 | 2.76 | 0
1996-09-16 14:00 | 16 | 60.8 | 15 | 59 | 94 | 996 | 15.3898 | 59.7017 | 43.39 | 26.34 | 4.2 | 0
1996-09-16 15:00 | 16 | 60.8 | 15 | 59 | 94 | 996 | 15.3898 | 59.7017 | 43.39 | 26.34 | 4.2 | 0
1996-09-16 16:00 | 16.3 | 61.34 | 14 | 57.2 | 86 | 996 | 14.8426 | 58.7166 | 41.83 | 25.67 | 3.66 | 0
1996-09-16 17:00 | 16 | 60.8 | 14 | 57.2 | 88 | 996 | 14.7661 | 58.579 | 41.62 | 25.58 | 4.2 | 0
1996-09-16 18:00 | 16 | 60.8 | 15 | 59 | 94 | 996 | 15.3898 | 59.7017 | 43.39 | 26.34 | 4.2 | 0
1996-09-16 19:00 | 14.3 | 57.74 | 14.3 | 57.74 | 100 | 996 | 14.3 | 57.74 | 40.37 | 25.04 | 7.26 | 0
1996-09-16 20:00 | 13.5 | 56.3 | 13.5 | 56.3 | 100 | 996 | 13.5 | 56.3 | 38.22 | 24.12 | 8.7 | 0
1996-09-16 21:00 | 13 | 55.4 | 13 | 55.4 | 100 | 996 | 13 | 55.4 | 36.9 | 23.55 | 9.6 | 0
1996-09-16 22:00 | 12.4 | 54.32 | 12.4 | 54.32 | 100 | 996 | 12.4 | 54.32 | 35.36 | 22.89 | 10.68 | 0
1996-09-16 23:00 | 12.1 | 53.78 | 12.1 | 53.78 | 100 | 996 | 12.1 | 53.78 | 34.6 | 22.56 | 11.22 | 0
35325 | 11.6 | 52.88 | 11.6 | 52.88 | 100 | 996 | 11.6 | 52.88 | 33.35 | 22.02 | 12.12 | 0
1996-09-17 01:00 | 11.6 | 52.88 | 11.6 | 52.88 | 100 | 996 | 11.6 | 52.88 | 33.35 | 22.02 | 12.12 | 0
1996-09-17 02:00 | 11.4 | 52.52 | 11.4 | 52.52 | 100 | 996 | 11.4 | 52.52 | 32.86 | 21.81 | 12.48 | 0
1996-09-17 03:00 | 11.3 | 52.34 | 11.3 | 52.34 | 100 | 996 | 11.3 | 52.34 | 32.61 | 21.71 | 12.66 | 0
1996-09-17 04:00 | 11 | 51.8 | 11 | 51.8 | 100 | 996 | 11 | 51.8 | 31.88 | 21.39 | 13.2 | 0
1996-09-17 05:00 | 11 | 51.8 | 11 | 51.8 | 100 | 996 | 11 | 51.8 | 31.88 | 21.39 | 13.2 | 0
1996-09-17 06:00 | 11 | 51.8 | 11 | 51.8 | 100 | 996 | 11 | 51.8 | 31.88 | 21.39 | 13.2 | 0
1996-09-17 07:00 | 13 | 55.4 | 13 | 55.4 | 100 | 996 | 13 | 55.4 | 36.9 | 23.55 | 9.6 | 0
1996-09-17 08:00 | 15 | 59 | 15 | 59 | 100 | 996 | 15 | 59 | 42.31 | 25.87 | 6 | 0
1996-09-17 09:00 | 15 | 59 | 15 | 59 | 100 | 996 | 15 | 59 | 42.31 | 25.87 | 6 | 0
1996-09-17 10:00 | 18 | 64.4 | 18 | 64.4 | 100 | 996 | 18 | 64.4 | 51.23 | 29.71 | 0.6 | 0
1996-09-17 11:00 | 20 | 68 | 19 | 66.2 | 94 | 996 | 19.3212 | 66.7782 | 55.49 | 31.54 | 0 | 3
1996-09-17 12:00 | 20 | 68 | 20 | 68 | 100 | 996 | 20 | 68 | 57.8 | 32.53 | 0 | 3
1996-09-17 13:00 | 20 | 68 | 20 | 68 | 100 | 996 | 20 | 68 | 57.8 | 32.53 | 0 | 3
1996-09-17 14:00 | 21 | 69.8 | 21 | 69.8 | 100 | 996 | 21 | 69.8 | 61.29 | 34.04 | 0 | 4.8
1996-09-17 15:00 | 21 | 69.8 | 20 | 68 | 94 | 996 | 20.3043 | 68.5478 | 58.82 | 32.97 | 0 | 4.8
1996-09-17 16:00 | 21 | 69.8 | 19 | 66.2 | 88 | 996 | 19.5901 | 67.2623 | 56.36 | 31.92 | 0 | 4.8
1996-09-17 17:00 | 20 | 68 | 19 | 66.2 | 94 | 996 | 19.3212 | 66.7782 | 55.49 | 31.54 | 0 | 3
1996-09-17 18:00 | 20 | 68 | 19 | 66.2 | 94 | 996 | 19.3212 | 66.7782 | 55.49 | 31.54 | 0 | 3
1996-09-17 19:00 | 18 | 64.4 | 18 | 64.4 | 100 | 996 | 18 | 64.4 | 51.23 | 29.71 | 0.6 | 0
1996-09-17 20:00 | 17 | 62.6 | 17 | 62.6 | 100 | 996 | 17 | 62.6 | 48.14 | 28.38 | 2.4 | 0
1996-09-17 21:00 | 16.2 | 61.16 | 16.2 | 61.16 | 100 | 996 | 16.2 | 61.16 | 45.75 | 27.36 | 3.84 | 0
1996-09-17 22:00 | 15.3 | 59.54 | 15.3 | 59.54 | 100 | 996 | 15.3 | 59.54 | 43.15 | 26.24 | 5.46 | 0
1996-09-17 23:00 | 14.6 | 58.28 | 14.6 | 58.28 | 100 | 996 | 14.6 | 58.28 | 41.19 | 25.4 | 6.72 | 0
35326 | 13.8 | 56.84 | 13.8 | 56.84 | 100 | 996 | 13.8 | 56.84 | 39.02 | 24.46 | 8.16 | 0
1996-09-18 01:00 | 13.4 | 56.12 | 13.4 | 56.12 | 100 | 996 | 13.4 | 56.12 | 37.95 | 24 | 8.88 | 0
1996-09-18 02:00 | 12.8 | 55.04 | 12.8 | 55.04 | 100 | 996 | 12.8 | 55.04 | 36.38 | 23.33 | 9.96 | 0
1996-09-18 03:00 | 12.4 | 54.32 | 12.4 | 54.32 | 100 | 996 | 12.4 | 54.32 | 35.36 | 22.89 | 10.68 | 0
1996-09-18 04:00 | 11.8 | 53.24 | 11.8 | 53.24 | 100 | 996 | 11.8 | 53.24 | 33.85 | 22.24 | 11.76 | 0
1996-09-18 05:00 | 11.3 | 52.34 | 11.3 | 52.34 | 100 | 996 | 11.3 | 52.34 | 32.61 | 21.71 | 12.66 | 0
1996-09-18 06:00 | 11 | 51.8 | 11 | 51.8 | 100 | 996 | 11 | 51.8 | 31.88 | 21.39 | 13.2 | 0
1996-09-18 07:00 | 13 | 55.4 | 13 | 55.4 | 100 | 996 | 13 | 55.4 | 36.9 | 23.55 | 9.6 | 0
1996-09-18 08:00 | 15 | 59 | 15 | 59 | 100 | 996 | 15 | 59 | 42.31 | 25.87 | 6 | 0
1996-09-18 09:00 | 16 | 60.8 | 16 | 60.8 | 100 | 996 | 16 | 60.8 | 45.17 | 27.1 | 4.2 | 0
1996-09-18 10:00 | 18 | 64.4 | 18 | 64.4 | 100 | 996 | 18 | 64.4 | 51.23 | 29.71 | 0.6 | 0
1996-09-18 11:00 | 20 | 68 | 20 | 68 | 100 | 996 | 20 | 68 | 57.8 | 32.53 | 0 | 3
1996-09-18 12:00 | 21 | 69.8 | 20 | 68 | 94 | 996 | 20.3043 | 68.5478 | 58.82 | 32.97 | 0 | 4.8
1996-09-18 13:00 | 21.8 | 71.24 | 20 | 68 | 90 | 996 | 20.6074 | 69.0934 | 59.86 | 33.42 | 0 | 6.24
1996-09-18 14:00 | 22 | 71.6 | 19 | 66.2 | 83 | 996 | 19.9298 | 67.8736 | 57.49 | 32.4 | 0 | 6.6
1996-09-18 15:00 | 22 | 71.6 | 18 | 64.4 | 78 | 996 | 19.2892 | 66.7205 | 55.31 | 31.47 | 0 | 6.6
1996-09-18 16:00 | 22.1 | 71.78 | 19 | 66.2 | 83 | 996 | 20.0248 | 68.0446 | 57.81 | 32.54 | 0 | 6.78
1996-09-18 17:00 | 21.6 | 70.88 | 19 | 66.2 | 85 | 996 | 19.7994 | 67.6389 | 57.05 | 32.21 | 0 | 5.88
1996-09-18 18:00 | 20 | 68 | 19 | 66.2 | 94 | 996 | 19.3212 | 66.7782 | 55.49 | 31.54 | 0 | 3
1996-09-18 19:00 | 18 | 64.4 | 18 | 64.4 | 100 | 996 | 18 | 64.4 | 51.23 | 29.71 | 0.6 | 0
1996-09-18 20:00 | 17 | 62.6 | 17 | 62.6 | 100 | 996 | 17 | 62.6 | 48.14 | 28.38 | 2.4 | 0
1996-09-18 21:00 | 16.1 | 60.98 | 16.1 | 60.98 | 100 | 996 | 16.1 | 60.98 | 45.46 | 27.23 | 4.02 | 0
1996-09-18 22:00 | 15.1 | 59.18 | 15.1 | 59.18 | 100 | 996 | 15.1 | 59.18 | 42.59 | 26 | 5.82 | 0
1996-09-18 23:00 | 14.3 | 57.74 | 14.3 | 57.74 | 100 | 996 | 14.3 | 57.74 | 40.37 | 25.04 | 7.26 | 0
35327 | 13.4 | 56.12 | 13.4 | 56.12 | 100 | 996 | 13.4 | 56.12 | 37.95 | 24 | 8.88 | 0
1996-09-19 01:00 | 12.9 | 55.22 | 12.9 | 55.22 | 100 | 996 | 12.9 | 55.22 | 36.64 | 23.44 | 9.78 | 0
1996-09-19 02:00 | 12.2 | 53.96 | 12.2 | 53.96 | 100 | 996 | 12.2 | 53.96 | 34.85 | 22.67 | 11.04 | 0
1996-09-19 03:00 | 11.8 | 53.24 | 11.8 | 53.24 | 100 | 996 | 11.8 | 53.24 | 33.85 | 22.24 | 11.76 | 0
1996-09-19 04:00 | 11 | 51.8 | 11 | 51.8 | 100 | 996 | 11 | 51.8 | 31.88 | 21.39 | 13.2 | 0
1996-09-19 05:00 | 10.3 | 50.54 | 10.3 | 50.54 | 100 | 996 | 10.3 | 50.54 | 30.21 | 20.67 | 14.46 | 0
1996-09-19 06:00 | 10 | 50 | 10 | 50 | 100 | 996 | 10 | 50 | 29.5 | 20.37 | 15 | 0
1996-09-19 07:00 | 12 | 53.6 | 12 | 53.6 | 100 | 996 | 12 | 53.6 | 34.35 | 22.45 | 11.4 | 0
1996-09-19 08:00 | 14 | 57.2 | 14 | 57.2 | 100 | 996 | 14 | 57.2 | 39.55 | 24.69 | 7.8 | 0
1996-09-19 09:00 | 16 | 60.8 | 16 | 60.8 | 100 | 996 | 16 | 60.8 | 45.17 | 27.1 | 4.2 | 0
1996-09-19 10:00 | 18.9 | 66.02 | 18.9 | 66.02 | 100 | 996 | 18.9 | 66.02 | 54.12 | 30.95 | 0 | 1.02
1996-09-19 11:00 | 21 | 69.8 | 20 | 68 | 94 | 996 | 20.3043 | 68.5478 | 58.82 | 32.97 | 0 | 4.8
1996-09-19 12:00 | 22.6 | 72.68 | 20 | 68 | 85 | 996 | 20.7556 | 69.36 | 60.35 | 33.63 | 0 | 7.68
1996-09-19 13:00 | 24 | 75.2 | 20 | 68 | 78 | 996 | 21.1562 | 70.0812 | 61.74 | 34.23 | 0 | 10.2
1996-09-19 14:00 | 25 | 77 | 20 | 68 | 74 | 996 | 21.5251 | 70.7452 | 63.05 | 34.79 | 0 | 12
1996-09-19 15:00 | 25 | 77 | 21 | 69.8 | 78 | 996 | 22.0904 | 71.7627 | 65.15 | 35.69 | 0 | 12
1996-09-19 16:00 | 24.3 | 75.74 | 20 | 68 | 77 | 996 | 21.2986 | 70.3375 | 62.25 | 34.45 | 0 | 10.74
1996-09-19 17:00 | 23 | 73.4 | 19 | 66.2 | 78 | 996 | 20.2225 | 68.4005 | 58.46 | 32.82 | 0 | 8.4
1996-09-19 18:00 | 21 | 69.8 | 19 | 66.2 | 88 | 996 | 19.5901 | 67.2623 | 56.36 | 31.92 | 0 | 4.8
1996-09-19 19:00 | 19 | 66.2 | 18 | 64.4 | 94 | 996 | 18.3383 | 65.0089 | 52.28 | 30.16 | 0 | 1.2
1996-09-19 20:00 | 19 | 66.2 | 18 | 64.4 | 94 | 996 | 18.3383 | 65.0089 | 52.28 | 30.16 | 0 | 1.2
1996-09-19 21:00 | 18.6 | 65.48 | 18.6 | 65.48 | 100 | 996 | 18.6 | 65.48 | 53.15 | 30.53 | 0 | 0.48
1996-09-19 22:00 | 18.1 | 64.58 | 18.1 | 64.58 | 100 | 996 | 18.1 | 64.58 | 51.55 | 29.85 | 0.42 | 0
1996-09-19 23:00 | 17.8 | 64.04 | 17.8 | 64.04 | 100 | 996 | 17.8 | 64.04 | 50.6 | 29.44 | 0.96 | 0
35328 | 17.4 | 63.32 | 17.4 | 63.32 | 100 | 996 | 17.4 | 63.32 | 49.36 | 28.91 | 1.68 | 0
1996-09-20 01:00 | 17.4 | 63.32 | 17.4 | 63.32 | 100 | 996 | 17.4 | 63.32 | 49.36 | 28.91 | 1.68 | 0
1996-09-20 02:00 | 17.2 | 62.96 | 17.2 | 62.96 | 100 | 996 | 17.2 | 62.96 | 48.75 | 28.64 | 2.04 | 0
1996-09-20 03:00 | 17.3 | 63.14 | 17.3 | 63.14 | 100 | 996 | 17.3 | 63.14 | 49.05 | 28.78 | 1.86 | 0
1996-09-20 04:00 | 17 | 62.6 | 17 | 62.6 | 100 | 996 | 17 | 62.6 | 48.14 | 28.38 | 2.4 | 0
1996-09-20 05:00 | 16 | 60.8 | 16 | 60.8 | 100 | 996 | 16 | 60.8 | 45.17 | 27.1 | 4.2 | 0
1996-09-20 06:00 | 16 | 60.8 | 16 | 60.8 | 100 | 996 | 16 | 60.8 | 45.17 | 27.1 | 4.2 | 0
1996-09-20 07:00 | 17 | 62.6 | 17 | 62.6 | 100 | 996 | 17 | 62.6 | 48.14 | 28.38 | 2.4 | 0
1996-09-20 08:00 | 18 | 64.4 | 18 | 64.4 | 100 | 996 | 18 | 64.4 | 51.23 | 29.71 | 0.6 | 0
1996-09-20 09:00 | 21 | 69.8 | 17 | 62.6 | 78 | 996 | 18.3562 | 65.0411 | 52.28 | 30.16 | 0 | 4.8
1996-09-20 10:00 | 22 | 71.6 | 16 | 60.8 | 69 | 996 | 18.0963 | 64.5734 | 51.41 | 29.79 | 0 | 6.6
1996-09-20 11:00 | 25 | 77 | 17 | 62.6 | 61 | 996 | 19.6003 | 67.2806 | 56.26 | 31.87 | 0 | 12
1996-09-20 12:00 | 25 | 77 | 16 | 60.8 | 57 | 996 | 18.9792 | 66.1625 | 54.18 | 30.98 | 0 | 12
1996-09-20 13:00 | 25 | 77 | 17 | 62.6 | 61 | 996 | 19.6003 | 67.2806 | 56.26 | 31.87 | 0 | 12
1996-09-20 14:00 | 25 | 77 | 17 | 62.6 | 61 | 996 | 19.6003 | 67.2806 | 56.26 | 31.87 | 0 | 12
1996-09-20 15:00 | 24 | 75.2 | 18 | 64.4 | 69 | 996 | 19.899 | 67.8183 | 57.31 | 32.33 | 0 | 10.2
1996-09-20 16:00 | 23 | 73.4 | 18 | 64.4 | 73 | 996 | 19.5488 | 67.1879 | 56.15 | 31.83 | 0 | 8.4
1996-09-20 17:00 | 22.4 | 72.32 | 18 | 64.4 | 76 | 996 | 19.3991 | 66.9184 | 55.67 | 31.62 | 0 | 7.32
1996-09-20 18:00 | 20.7 | 69.26 | 16 | 60.8 | 74 | 996 | 17.5708 | 63.6274 | 49.79 | 29.09 | 0 | 4.26
1996-09-20 19:00 | 19.2 | 66.56 | 15 | 59 | 77 | 996 | 16.5572 | 61.8029 | 46.73 | 27.78 | 0 | 1.56
1996-09-20 20:00 | 18.5 | 65.3 | 14 | 57.2 | 75 | 996 | 15.6696 | 60.2053 | 44.13 | 26.66 | 0 | 0.3
1996-09-20 21:00 | 18.1 | 64.58 | 14 | 57.2 | 77 | 996 | 15.5355 | 59.9639 | 43.76 | 26.5 | 0.42 | 0
1996-09-20 22:00 | 17.7 | 63.86 | 13 | 55.4 | 74 | 996 | 14.8156 | 58.6681 | 41.72 | 25.62 | 1.14 | 0
1996-09-20 23:00 | 17.5 | 63.5 | 14 | 57.2 | 80 | 996 | 15.3205 | 59.5769 | 43.15 | 26.24 | 1.5 | 0
35329 | 17.2 | 62.96 | 14 | 57.2 | 81 | 996 | 15.151 | 59.2718 | 42.68 | 26.03 | 2.04 | 0
1996-09-21 01:00 | 17.3 | 63.14 | 14 | 57.2 | 81 | 996 | 15.2452 | 59.4413 | 42.94 | 26.15 | 1.86 | 0
1996-09-21 02:00 | 17.2 | 62.96 | 14 | 57.2 | 81 | 996 | 15.151 | 59.2718 | 42.68 | 26.03 | 2.04 | 0
1996-09-21 03:00 | 17.3 | 63.14 | 14 | 57.2 | 81 | 996 | 15.2452 | 59.4413 | 42.94 | 26.15 | 1.86 | 0
1996-09-21 04:00 | 17.1 | 62.78 | 14 | 57.2 | 82 | 996 | 15.1681 | 59.3026 | 42.73 | 26.06 | 2.22 | 0
1996-09-21 05:00 | 17 | 62.6 | 14 | 57.2 | 82 | 996 | 15.0736 | 59.1325 | 42.46 | 25.94 | 2.4 | 0
1996-09-21 06:00 | 17 | 62.6 | 14 | 57.2 | 82 | 996 | 15.0736 | 59.1325 | 42.46 | 25.94 | 2.4 | 0
1996-09-21 07:00 | 16.2 | 61.16 | 14 | 57.2 | 87 | 996 | 14.8531 | 58.7355 | 41.86 | 25.68 | 3.84 | 0
1996-09-21 08:00 | 16 | 60.8 | 15 | 59 | 94 | 996 | 15.3898 | 59.7017 | 43.39 | 26.34 | 4.2 | 0
1996-09-21 09:00 | 17 | 62.6 | 17 | 62.6 | 100 | 996 | 17 | 62.6 | 48.14 | 28.38 | 2.4 | 0
1996-09-21 10:00 | 19.4 | 66.92 | 16 | 60.8 | 81 | 996 | 17.224 | 63.0032 | 48.76 | 28.65 | 0 | 1.92
1996-09-21 11:00 | 21 | 69.8 | 14 | 57.2 | 64 | 996 | 16.529 | 61.7522 | 46.6 | 27.72 | 0 | 4.8
1996-09-21 12:00 | 22 | 71.6 | 13 | 55.4 | 57 | 996 | 16.4202 | 61.5563 | 46.24 | 27.57 | 0 | 6.6
1996-09-21 13:00 | 23 | 73.4 | 13 | 55.4 | 53 | 996 | 16.6728 | 62.0111 | 46.97 | 27.88 | 0 | 8.4
1996-09-21 14:00 | 24 | 75.2 | 13 | 55.4 | 50 | 996 | 17.0352 | 62.6634 | 48.04 | 28.34 | 0 | 10.2
1996-09-21 15:00 | 25 | 77 | 13 | 55.4 | 47 | 996 | 17.3609 | 63.2497 | 49.01 | 28.76 | 0 | 12
1996-09-21 16:00 | 24 | 75.2 | 13 | 55.4 | 50 | 996 | 17.0352 | 62.6634 | 48.04 | 28.34 | 0 | 10.2
1996-09-21 17:00 | 25 | 77 | 14 | 57.2 | 50 | 996 | 17.8566 | 64.1419 | 50.56 | 29.42 | 0 | 12
1996-09-21 18:00 | 23 | 73.4 | 16 | 60.8 | 65 | 996 | 18.4346 | 65.1823 | 52.47 | 30.24 | 0 | 8.4
1996-09-21 19:00 | 20.9 | 69.62 | 16 | 60.8 | 74 | 996 | 17.7545 | 63.9582 | 50.36 | 29.34 | 0 | 4.62
1996-09-21 20:00 | 19.7 | 67.46 | 16 | 60.8 | 79 | 996 | 17.2653 | 63.0775 | 48.87 | 28.7 | 0 | 2.46
1996-09-21 21:00 | 18.8 | 65.84 | 15 | 59 | 79 | 996 | 16.4231 | 61.5616 | 46.34 | 27.61 | 0 | 0.84
1996-09-21 22:00 | 17.8 | 64.04 | 15 | 59 | 84 | 996 | 16.0559 | 60.9006 | 45.28 | 27.15 | 0.96 | 0
1996-09-21 23:00 | 17 | 62.6 | 15 | 59 | 88 | 996 | 15.7306 | 60.3151 | 44.35 | 26.75 | 2.4 | 0
35330 | 16.2 | 61.16 | 15 | 59 | 93 | 996 | 15.4828 | 59.869 | 43.65 | 26.45 | 3.84 | 0
1996-09-22 01:00 | 15.8 | 60.44 | 14 | 57.2 | 89 | 996 | 14.6775 | 58.4195 | 41.38 | 25.48 | 4.56 | 0
1996-09-22 02:00 | 15.1 | 59.18 | 14 | 57.2 | 93 | 996 | 14.4051 | 57.9292 | 40.64 | 25.16 | 5.82 | 0
1996-09-22 03:00 | 14.7 | 58.46 | 14 | 57.2 | 96 | 996 | 14.3096 | 57.7573 | 40.39 | 25.05 | 6.54 | 0
1996-09-22 04:00 | 13.9 | 57.02 | 13 | 55.4 | 94 | 996 | 13.3263 | 55.9873 | 37.74 | 23.91 | 7.98 | 0
1996-09-22 05:00 | 13.3 | 55.94 | 13.3 | 55.94 | 100 | 996 | 13.3 | 55.94 | 37.69 | 23.89 | 9.06 | 0
1996-09-22 06:00 | 13 | 55.4 | 10 | 50 | 82 | 996 | 11.2926 | 52.3268 | 32.56 | 21.68 | 9.6 | 0
1996-09-22 07:00 | 15.2 | 59.36 | 9 | 48.2 | 66 | 996 | 11.6433 | 52.9579 | 33.39 | 22.04 | 5.64 | 0
1996-09-22 08:00 | 18 | 64.4 | 9 | 48.2 | 56 | 996 | 12.8842 | 55.1916 | 36.49 | 23.37 | 0.6 | 0
1996-09-22 09:00 | 20 | 68 | 11 | 51.8 | 56 | 996 | 14.58 | 58.2439 | 41 | 25.31 | 0 | 3
1996-09-22 10:00 | 22 | 71.6 | 9 | 48.2 | 43 | 996 | 14.3271 | 57.7889 | 40.25 | 24.99 | 0 | 6.6
1996-09-22 11:00 | 25 | 77 | 10 | 50 | 39 | 996 | 15.9937 | 60.7887 | 44.9 | 26.99 | 0 | 12
1996-09-22 12:00 | 26 | 78.8 | 9 | 48.2 | 34 | 996 | 15.8389 | 60.5101 | 44.42 | 26.78 | 0 | 13.8
1996-09-22 13:00 | 27 | 80.6 | 9 | 48.2 | 32 | 996 | 16.1852 | 61.1334 | 45.41 | 27.21 | 0 | 15.6
1996-09-22 14:00 | 28 | 82.4 | 4 | 39.2 | 22 | 996 | 14.8077 | 58.6539 | 41.43 | 25.5 | 0 | 17.4
1996-09-22 15:00 | 28 | 82.4 | 4 | 39.2 | 22 | 996 | 14.8077 | 58.6539 | 41.43 | 25.5 | 0 | 17.4
1996-09-22 16:00 | 27.8 | 82.04 | 1 | 33.8 | 18 | 996 | 13.7971 | 56.8347 | 38.68 | 24.31 | 0 | 17.04
1996-09-22 17:00 | 26.9 | 80.42 | 2 | 35.6 | 20 | 996 | 13.6664 | 56.5996 | 38.35 | 24.17 | 0 | 15.42
1996-09-22 18:00 | 25 | 77 | 4 | 39.2 | 26 | 996 | 13.6177 | 56.5119 | 38.26 | 24.14 | 0 | 12
1996-09-22 19:00 | 22 | 71.6 | 6 | 42.8 | 35 | 996 | 13.0573 | 55.5032 | 36.85 | 23.53 | 0 | 6.6
1996-09-22 20:00 | 20.9 | 69.62 | 8 | 46.4 | 43 | 996 | 13.4619 | 56.2315 | 37.94 | 24 | 0 | 4.62
1996-09-22 21:00 | 20 | 68 | 7 | 44.6 | 43 | 996 | 12.7537 | 54.9566 | 36.1 | 23.21 | 0 | 3
1996-09-22 22:00 | 19.1 | 66.38 | 9 | 48.2 | 52 | 996 | 13.2833 | 55.9099 | 37.51 | 23.81 | 0 | 1.38
1996-09-22 23:00 | 18.4 | 65.12 | 8 | 46.4 | 51 | 996 | 12.5702 | 54.6263 | 35.67 | 23.02 | 0 | 0.12
35331 | 17.6 | 63.68 | 7 | 44.6 | 50 | 996 | 11.7804 | 53.2048 | 33.68 | 22.17 | 1.32 | 0
1996-09-23 01:00 | 17.2 | 62.96 | 8 | 46.4 | 55 | 996 | 12.0814 | 53.7465 | 34.44 | 22.49 | 2.04 | 0
1996-09-23 02:00 | 16.6 | 61.88 | 7 | 44.6 | 53 | 996 | 11.3298 | 52.3937 | 32.58 | 21.69 | 3.12 | 0
1996-09-23 03:00 | 16.3 | 61.34 | 7 | 44.6 | 54 | 996 | 11.2006 | 52.1612 | 32.27 | 21.56 | 3.66 | 0
1996-09-23 04:00 | 15.6 | 60.08 | 8 | 46.4 | 61 | 996 | 11.4291 | 52.5723 | 32.85 | 21.81 | 4.92 | 0
1996-09-23 05:00 | 15 | 59 | 6 | 42.8 | 55 | 996 | 10.2235 | 50.4024 | 29.94 | 20.56 | 6 | 0
1996-09-23 06:00 | 15 | 59 | 6 | 42.8 | 55 | 996 | 10.2235 | 50.4024 | 29.94 | 20.56 | 6 | 0
1996-09-23 07:00 | 17 | 62.6 | 8 | 46.4 | 55 | 996 | 11.9126 | 53.4427 | 34.02 | 22.31 | 2.4 | 0
1996-09-23 08:00 | 20 | 68 | 8 | 46.4 | 46 | 996 | 13.1856 | 55.7341 | 37.23 | 23.69 | 0 | 3
1996-09-23 09:00 | 23 | 73.4 | 7 | 44.6 | 36 | 996 | 13.9676 | 57.1417 | 39.25 | 24.56 | 0 | 8.4
1996-09-23 10:00 | 23 | 73.4 | 6 | 42.8 | 33 | 996 | 13.462 | 56.2316 | 37.89 | 23.98 | 0 | 8.4
1996-09-23 11:00 | 22 | 71.6 | 3 | 37.4 | 29 | 996 | 12.0666 | 53.7199 | 34.31 | 22.44 | 0 | 6.6
1996-09-23 12:00 | 21 | 69.8 | 1 | 33.8 | 26 | 996 | 10.8685 | 51.5633 | 31.38 | 21.17 | 0 | 4.8
1996-09-23 13:00 | 19 | 66.2 | 2 | 35.6 | 32 | 996 | 10.3833 | 50.69 | 30.25 | 20.69 | 0 | 1.2
1996-09-23 14:00 | 17 | 62.6 | 2 | 35.6 | 36 | 996 | 9.4625 | 49.0324 | 28.14 | 19.78 | 2.4 | 0
1996-09-23 15:00 | 18 | 64.4 | 3 | 37.4 | 37 | 996 | 10.3557 | 50.6402 | 30.2 | 20.67 | 0.6 | 0
1996-09-23 16:00 | 20 | 68 | 3 | 37.4 | 32 | 996 | 11.1124 | 52.0023 | 31.98 | 21.44 | 0 | 3
1996-09-23 17:00 | 19 | 66.2 | 3 | 37.4 | 34 | 996 | 10.6775 | 51.2195 | 30.95 | 20.99 | 0 | 1.2
1996-09-23 18:00 | 19 | 66.2 | 8 | 46.4 | 49 | 996 | 12.7947 | 55.0305 | 36.23 | 23.26 | 0 | 1.2
1996-09-23 19:00 | 18 | 64.4 | 7 | 44.6 | 49 | 996 | 11.9779 | 53.5602 | 34.17 | 22.37 | 0.6 | 0
1996-09-23 20:00 | 18 | 64.4 | 8 | 46.4 | 52 | 996 | 12.3698 | 54.2656 | 35.16 | 22.8 | 0.6 | 0
1996-09-23 21:00 | 17.7 | 63.86 | 7 | 44.6 | 49 | 996 | 11.7328 | 53.119 | 33.56 | 22.11 | 1.14 | 0
1996-09-23 22:00 | 17.3 | 63.14 | 9 | 48.2 | 58 | 996 | 12.5385 | 54.5692 | 35.61 | 22.99 | 1.86 | 0
1996-09-23 23:00 | 17.1 | 62.78 | 8 | 46.4 | 55 | 996 | 11.997 | 53.5946 | 34.23 | 22.4 | 2.22 | 0
35332 | 16.9 | 62.42 | 9 | 48.2 | 60 | 996 | 12.4383 | 54.389 | 35.36 | 22.89 | 2.58 | 0
1996-09-24 01:00 | 17 | 62.6 | 7 | 44.6 | 52 | 996 | 11.539 | 52.7702 | 33.09 | 21.91 | 2.4 | 0
1996-09-24 02:00 | 17 | 62.6 | 8 | 46.4 | 55 | 996 | 11.9126 | 53.4427 | 34.02 | 22.31 | 2.4 | 0
1996-09-24 03:00 | 17.2 | 62.96 | 8 | 46.4 | 55 | 996 | 12.0814 | 53.7465 | 34.44 | 22.49 | 2.04 | 0
1996-09-24 04:00 | 17 | 62.6 | 8 | 46.4 | 55 | 996 | 11.9126 | 53.4427 | 34.02 | 22.31 | 2.4 | 0
1996-09-24 05:00 | 17 | 62.6 | 8 | 46.4 | 55 | 996 | 11.9126 | 53.4427 | 34.02 | 22.31 | 2.4 | 0
1996-09-24 06:00 | 17 | 62.6 | 6 | 42.8 | 48 | 996 | 11.0333 | 51.86 | 31.85 | 21.38 | 2.4 | 0
1996-09-24 07:00 | 17 | 62.6 | 7 | 44.6 | 52 | 996 | 11.539 | 52.7702 | 33.09 | 21.91 | 2.4 | 0
1996-09-24 08:00 | 17 | 62.6 | 7 | 44.6 | 52 | 996 | 11.539 | 52.7702 | 33.09 | 21.91 | 2.4 | 0
1996-09-24 09:00 | 17 | 62.6 | 7 | 44.6 | 52 | 996 | 11.539 | 52.7702 | 33.09 | 21.91 | 2.4 | 0
1996-09-24 10:00 | 17 | 62.6 | 8 | 46.4 | 55 | 996 | 11.9126 | 53.4427 | 34.02 | 22.31 | 2.4 | 0
1996-09-24 11:00 | 18 | 64.4 | 8 | 46.4 | 52 | 996 | 12.3698 | 54.2656 | 35.16 | 22.8 | 0.6 | 0
1996-09-24 12:00 | 19 | 66.2 | 8 | 46.4 | 49 | 996 | 12.7947 | 55.0305 | 36.23 | 23.26 | 0 | 1.2
1996-09-24 13:00 | 20 | 68 | 8 | 46.4 | 46 | 996 | 13.1856 | 55.7341 | 37.23 | 23.69 | 0 | 3
1996-09-24 14:00 | 20.5 | 68.9 | 8 | 46.4 | 44 | 996 | 13.2944 | 55.9299 | 37.51 | 23.81 | 0 | 3.9
1996-09-24 15:00 | 21 | 69.8 | 6 | 42.8 | 38 | 996 | 12.78 | 55.004 | 36.15 | 23.23 | 0 | 4.8
1996-09-24 16:00 | 21 | 69.8 | 7 | 44.6 | 40 | 996 | 13.0867 | 55.556 | 36.95 | 23.57 | 0 | 4.8
1996-09-24 17:00 | 21 | 69.8 | 6 | 42.8 | 38 | 996 | 12.78 | 55.004 | 36.15 | 23.23 | 0 | 4.8
1996-09-24 18:00 | 20 | 68 | 7 | 44.6 | 43 | 996 | 12.7537 | 54.9566 | 36.1 | 23.21 | 0 | 3
1996-09-24 19:00 | 17 | 62.6 | 9 | 48.2 | 59 | 996 | 12.4034 | 54.3261 | 35.27 | 22.85 | 2.4 | 0
1996-09-24 20:00 | 17 | 62.6 | 9 | 48.2 | 59 | 996 | 12.4034 | 54.3261 | 35.27 | 22.85 | 2.4 | 0
1996-09-24 21:00 | 16.2 | 61.16 | 9 | 48.2 | 62 | 996 | 12.0678 | 53.722 | 34.43 | 22.49 | 3.84 | 0
1996-09-24 22:00 | 15.3 | 59.54 | 7 | 44.6 | 58 | 996 | 10.8247 | 51.4844 | 31.37 | 21.17 | 5.46 | 0
1996-09-24 23:00 | 14.6 | 58.28 | 8 | 46.4 | 65 | 996 | 11.0007 | 51.8013 | 31.81 | 21.36 | 6.72 | 0
35333 | 13.9 | 57.02 | 9 | 48.2 | 72 | 996 | 11.1195 | 52.0151 | 32.12 | 21.49 | 7.98 | 0
1996-09-25 01:00 | 13.5 | 56.3 | 8 | 46.4 | 69 | 996 | 10.4451 | 50.8012 | 30.5 | 20.8 | 8.7 | 0
1996-09-25 02:00 | 13 | 55.4 | 8 | 46.4 | 72 | 996 | 10.2994 | 50.539 | 30.16 | 20.65 | 9.6 | 0
1996-09-25 03:00 | 12.7 | 54.86 | 8 | 46.4 | 73 | 996 | 10.1258 | 50.2265 | 29.75 | 20.48 | 10.14 | 0
1996-09-25 04:00 | 12 | 53.6 | 8 | 46.4 | 76 | 996 | 9.7754 | 49.5958 | 28.94 | 20.13 | 11.4 | 0
1996-09-25 05:00 | 10 | 50 | 8 | 46.4 | 87 | 996 | 8.893 | 48.0074 | 26.95 | 19.27 | 15 | 0
1996-09-25 06:00 | 10 | 50 | 8 | 46.4 | 87 | 996 | 8.893 | 48.0074 | 26.95 | 19.27 | 15 | 0
1996-09-25 07:00 | 12 | 53.6 | 10 | 50 | 88 | 996 | 10.9085 | 51.6354 | 31.64 | 21.29 | 11.4 | 0
1996-09-25 08:00 | 13.9 | 57.02 | 9 | 48.2 | 72 | 996 | 11.1195 | 52.0151 | 32.12 | 21.49 | 7.98 | 0
1996-09-25 09:00 | 16 | 60.8 | 10 | 50 | 68 | 996 | 12.5821 | 54.6477 | 35.75 | 23.05 | 4.2 | 0
1996-09-25 10:00 | 18 | 64.4 | 11 | 51.8 | 64 | 996 | 13.8862 | 56.9952 | 39.15 | 24.52 | 0.6 | 0
1996-09-25 11:00 | 20 | 68 | 10 | 50 | 53 | 996 | 14.1688 | 57.5038 | 39.87 | 24.83 | 0 | 3
1996-09-25 12:00 | 22 | 71.6 | 10 | 50 | 46 | 996 | 14.789 | 58.6202 | 41.53 | 25.54 | 0 | 6.6
1996-09-25 13:00 | 23 | 73.4 | 10 | 50 | 44 | 996 | 15.2734 | 59.492 | 42.87 | 26.12 | 0 | 8.4
1996-09-25 14:00 | 24 | 75.2 | 10 | 50 | 41 | 996 | 15.5664 | 60.0195 | 43.69 | 26.47 | 0 | 10.2
1996-09-25 15:00 | 23 | 73.4 | 11 | 51.8 | 47 | 996 | 15.7477 | 60.3459 | 44.24 | 26.7 | 0 | 8.4
1996-09-25 16:00 | 22.8 | 73.04 | 10 | 50 | 44 | 996 | 15.1151 | 59.2071 | 42.43 | 25.93 | 0 | 8.04
1996-09-25 17:00 | 22 | 71.6 | 11 | 51.8 | 50 | 996 | 15.3933 | 59.7079 | 43.24 | 26.28 | 0 | 6.6
1996-09-25 18:00 | 20.7 | 69.26 | 12 | 53.6 | 57 | 996 | 15.3122 | 59.562 | 43.04 | 26.19 | 0 | 4.26
1996-09-25 19:00 | 19.4 | 66.92 | 12 | 53.6 | 62 | 996 | 14.861 | 58.7497 | 41.8 | 25.66 | 0 | 1.92
1996-09-25 20:00 | 19 | 66.2 | 13 | 55.4 | 68 | 996 | 15.2705 | 59.487 | 42.97 | 26.16 | 0 | 1.2
1996-09-25 21:00 | 18 | 64.4 | 13 | 55.4 | 73 | 996 | 14.9728 | 58.9511 | 42.15 | 25.81 | 0.6 | 0
1996-09-25 22:00 | 17.9 | 64.22 | 12.9 | 55.22 | 73 | 996 | 14.8814 | 58.7865 | 41.9 | 25.7 | 0.78 | 0
1996-09-25 23:00 | 17.9 | 64.22 | 11.8 | 53.24 | 67 | 996 | 14.1638 | 57.4949 | 39.91 | 24.84 | 0.78 | 0
35334 | 17.9 | 64.22 | 10.7 | 51.26 | 63 | 996 | 13.6752 | 56.6154 | 38.58 | 24.27 | 0.78 | 0
1996-09-26 01:00 | 18.3 | 64.94 | 11.6 | 52.88 | 65 | 996 | 14.2744 | 57.694 | 40.2 | 24.97 | 0.06 | 0
1996-09-26 02:00 | 18.5 | 65.3 | 10.4 | 50.72 | 59 | 996 | 13.6944 | 56.6499 | 38.62 | 24.29 | 0 | 0.3
1996-09-26 03:00 | 18.9 | 66.02 | 11.3 | 52.34 | 61 | 996 | 14.2965 | 57.7336 | 40.24 | 24.99 | 0 | 1.02
1996-09-26 04:00 | 19 | 66.2 | 11.2 | 52.16 | 61 | 996 | 14.3833 | 57.89 | 40.48 | 25.09 | 0 | 1.2
1996-09-26 05:00 | 19 | 66.2 | 11.1 | 51.98 | 60 | 996 | 14.2543 | 57.6577 | 40.13 | 24.94 | 0 | 1.2
1996-09-26 06:00 | 20 | 68 | 11 | 51.8 | 56 | 996 | 14.58 | 58.2439 | 41 | 25.31 | 0 | 3
1996-09-26 07:00 | 21 | 69.8 | 12.9 | 55.22 | 60 | 996 | 15.9838 | 60.7709 | 44.98 | 27.02 | 0 | 4.8
1996-09-26 08:00 | 21 | 69.8 | 13.8 | 56.84 | 63 | 996 | 16.3937 | 61.5086 | 46.19 | 27.55 | 0 | 4.8
1996-09-26 09:00 | 22 | 71.6 | 17.7 | 63.86 | 77 | 996 | 19.1592 | 66.4865 | 54.88 | 31.28 | 0 | 6.6
1996-09-26 10:00 | 23 | 73.4 | 18.6 | 65.48 | 76 | 996 | 19.9551 | 67.9191 | 57.54 | 32.42 | 0 | 8.4
1996-09-26 11:00 | 24 | 75.2 | 19.4 | 66.92 | 75 | 996 | 20.7437 | 69.3387 | 60.26 | 33.59 | 0 | 10.2
1996-09-26 12:00 | 23 | 73.4 | 19.3 | 66.74 | 80 | 996 | 20.4873 | 68.8772 | 59.39 | 33.22 | 0 | 8.4
1996-09-26 13:00 | 24 | 75.2 | 20.2 | 68.36 | 79 | 996 | 21.2924 | 70.3262 | 62.23 | 34.44 | 0 | 10.2
1996-09-26 14:00 | 25 | 77 | 20.1 | 68.18 | 74 | 996 | 21.5251 | 70.7452 | 63.05 | 34.79 | 0 | 12
1996-09-26 15:00 | 25 | 77 | 19 | 66.2 | 69 | 996 | 20.8011 | 69.442 | 60.43 | 33.67 | 0 | 12
1996-09-26 16:00 | 25 | 77 | 18.9 | 66.02 | 69 | 996 | 20.8011 | 69.442 | 60.43 | 33.67 | 0 | 12
1996-09-26 17:00 | 23 | 73.4 | 18.8 | 65.84 | 77 | 996 | 20.0891 | 68.1604 | 58 | 32.62 | 0 | 8.4
1996-09-26 18:00 | 20 | 68 | 18.7 | 65.66 | 92 | 996 | 19.0911 | 66.3641 | 54.72 | 31.21 | 0 | 3
1996-09-26 19:00 | 17 | 62.6 | 17 | 62.6 | 100 | 996 | 17 | 62.6 | 48.14 | 28.38 | 2.4 | 0
1996-09-26 20:00 | 18 | 64.4 | 18 | 64.4 | 100 | 996 | 18 | 64.4 | 51.23 | 29.71 | 0.6 | 0
1996-09-26 21:00 | 18 | 64.4 | 18 | 64.4 | 100 | 996 | 18 | 64.4 | 51.23 | 29.71 | 0.6 | 0
1996-09-26 22:00 | 17.4 | 63.32 | 17.4 | 63.32 | 100 | 996 | 17.4 | 63.32 | 49.36 | 28.91 | 1.68 | 0
1996-09-26 23:00 | 17.1 | 62.78 | 17.1 | 62.78 | 100 | 996 | 17.1 | 62.78 | 48.44 | 28.51 | 2.22 | 0
35335 | 16.6 | 61.88 | 16 | 60.8 | 96 | 996 | 16.1879 | 61.1381 | 45.7 | 27.34 | 3.12 | 0
1996-09-27 01:00 | 16.6 | 61.88 | 15.5 | 59.9 | 93 | 996 | 15.8747 | 60.5744 | 44.78 | 26.94 | 3.12 | 0
1996-09-27 02:00 | 16.4 | 61.52 | 14.7 | 58.46 | 90 | 996 | 15.3638 | 59.6549 | 43.31 | 26.3 | 3.48 | 0
1996-09-27 03:00 | 16.3 | 61.34 | 14.1 | 57.38 | 87 | 996 | 14.9492 | 58.9086 | 42.13 | 25.8 | 3.66 | 0
1996-09-27 04:00 | 16 | 60.8 | 13.2 | 55.76 | 83 | 996 | 14.2356 | 57.6241 | 40.15 | 24.95 | 4.2 | 0
1996-09-27 05:00 | 14 | 57.2 | 12.3 | 54.14 | 89 | 996 | 12.936 | 55.2848 | 36.71 | 23.47 | 7.8 | 0
1996-09-27 06:00 | 13 | 55.4 | 11.9 | 53.42 | 93 | 996 | 12.3479 | 54.2262 | 35.21 | 22.82 | 9.6 | 0
1996-09-27 07:00 | 13 | 55.4 | 12.4 | 54.32 | 96 | 996 | 12.6291 | 54.7325 | 35.93 | 23.14 | 9.6 | 0
1996-09-27 08:00 | 13 | 55.4 | 13 | 55.4 | 100 | 996 | 13 | 55.4 | 36.9 | 23.55 | 9.6 | 0
1996-09-27 09:00 | 13 | 55.4 | 12 | 53.6 | 94 | 996 | 12.4419 | 54.3955 | 35.45 | 22.93 | 9.6 | 0
1996-09-27 10:00 | 13 | 55.4 | 13 | 55.4 | 100 | 996 | 13 | 55.4 | 36.9 | 23.55 | 9.6 | 0
1996-09-27 11:00 | 13 | 55.4 | 13 | 55.4 | 100 | 996 | 13 | 55.4 | 36.9 | 23.55 | 9.6 | 0
1996-09-27 12:00 | 13 | 55.4 | 11.3 | 52.34 | 89 | 996 | 11.9685 | 53.5434 | 34.25 | 22.41 | 9.6 | 0
1996-09-27 13:00 | 13 | 55.4 | 11.7 | 53.06 | 92 | 996 | 12.2535 | 54.0563 | 34.97 | 22.72 | 9.6 | 0
1996-09-27 14:00 | 13 | 55.4 | 11.5 | 52.7 | 91 | 996 | 12.1588 | 53.8859 | 34.73 | 22.62 | 9.6 | 0
1996-09-27 15:00 | 13 | 55.4 | 11.5 | 52.7 | 91 | 996 | 12.1588 | 53.8859 | 34.73 | 22.62 | 9.6 | 0
1996-09-27 16:00 | 13 | 55.4 | 11.9 | 53.42 | 93 | 996 | 12.3479 | 54.2262 | 35.21 | 22.82 | 9.6 | 0
1996-09-27 17:00 | 12 | 53.6 | 12 | 53.6 | 100 | 996 | 12 | 53.6 | 34.35 | 22.45 | 11.4 | 0
1996-09-27 18:00 | 11 | 51.8 | 11 | 51.8 | 100 | 996 | 11 | 51.8 | 31.88 | 21.39 | 13.2 | 0
1996-09-27 19:00 | 10 | 50 | 10 | 50 | 100 | 996 | 10 | 50 | 29.5 | 20.37 | 15 | 0
1996-09-27 20:00 | 11 | 51.8 | 11 | 51.8 | 100 | 996 | 11 | 51.8 | 31.88 | 21.39 | 13.2 | 0
1996-09-27 21:00 | 10.6 | 51.08 | 10.6 | 51.08 | 100 | 996 | 10.6 | 51.08 | 30.92 | 20.98 | 13.92 | 0
1996-09-27 22:00 | 10.1 | 50.18 | 10.1 | 50.18 | 100 | 996 | 10.1 | 50.18 | 29.74 | 20.47 | 14.82 | 0
1996-09-27 23:00 | 9.8 | 49.64 | 9.8 | 49.64 | 100 | 996 | 9.8 | 49.64 | 29.04 | 20.17 | 15.36 | 0
35336 | 9.5 | 49.1 | 9.5 | 49.1 | 100 | 996 | 9.5 | 49.1 | 28.34 | 19.87 | 15.9 | 0
1996-09-28 01:00 | 9.5 | 49.1 | 9.5 | 49.1 | 100 | 996 | 9.5 | 49.1 | 28.34 | 19.87 | 15.9 | 0
1996-09-28 02:00 | 9.3 | 48.74 | 9.3 | 48.74 | 100 | 996 | 9.3 | 48.74 | 27.89 | 19.68 | 16.26 | 0
1996-09-28 03:00 | 9.4 | 48.92 | 9.4 | 48.92 | 100 | 996 | 9.4 | 48.92 | 28.12 | 19.77 | 16.08 | 0
1996-09-28 04:00 | 9.1 | 48.38 | 9.1 | 48.38 | 100 | 996 | 9.1 | 48.38 | 27.43 | 19.48 | 16.62 | 0
1996-09-28 05:00 | 9 | 48.2 | 9 | 48.2 | 100 | 996 | 9 | 48.2 | 27.21 | 19.38 | 16.8 | 0
1996-09-28 06:00 | 8.3 | 46.94 | 8.3 | 46.94 | 100 | 996 | 8.3 | 46.94 | 25.64 | 18.71 | 18.06 | 0
1996-09-28 07:00 | 9 | 48.2 | 9 | 48.2 | 100 | 996 | 9 | 48.2 | 27.21 | 19.38 | 16.8 | 0
1996-09-28 08:00 | 13 | 55.4 | 13 | 55.4 | 100 | 996 | 13 | 55.4 | 36.9 | 23.55 | 9.6 | 0
1996-09-28 09:00 | 13 | 55.4 | 13 | 55.4 | 100 | 996 | 13 | 55.4 | 36.9 | 23.55 | 9.6 | 0
1996-09-28 10:00 | 15 | 59 | 15 | 59 | 100 | 996 | 15 | 59 | 42.31 | 25.87 | 6 | 0
1996-09-28 11:00 | 16.5 | 61.7 | 15 | 59 | 91 | 996 | 15.5666 | 60.0198 | 43.89 | 26.55 | 3.3 | 0
1996-09-28 12:00 | 18 | 64.4 | 14.4 | 57.92 | 79 | 996 | 15.6746 | 60.2143 | 44.16 | 26.67 | 0.6 | 0
1996-09-28 13:00 | 18 | 64.4 | 14 | 57.2 | 77 | 996 | 15.4426 | 59.7968 | 43.49 | 26.38 | 0.6 | 0
1996-09-28 14:00 | 19 | 66.2 | 12.4 | 54.32 | 66 | 996 | 15.0199 | 59.0358 | 42.26 | 25.85 | 0 | 1.2
1996-09-28 15:00 | 20 | 68 | 11 | 51.8 | 56 | 996 | 14.58 | 58.2439 | 41 | 25.31 | 0 | 3
1996-09-28 16:00 | 19.8 | 67.64 | 13 | 55.4 | 65 | 996 | 15.6016 | 60.0828 | 43.9 | 26.56 | 0 | 2.64
1996-09-28 17:00 | 19 | 66.2 | 15 | 59 | 78 | 996 | 16.4911 | 61.6839 | 46.54 | 27.69 | 0 | 1.2
1996-09-28 18:00 | 17 | 62.6 | 16 | 60.8 | 94 | 996 | 16.3726 | 61.4706 | 46.24 | 27.57 | 2.4 | 0
1996-09-28 19:00 | 15 | 59 | 15 | 59 | 100 | 996 | 15 | 59 | 42.31 | 25.87 | 6 | 0
1996-09-28 20:00 | 14 | 57.2 | 14 | 57.2 | 100 | 996 | 14 | 57.2 | 39.55 | 24.69 | 7.8 | 0
1996-09-28 21:00 | 13.3 | 55.94 | 13.3 | 55.94 | 100 | 996 | 13.3 | 55.94 | 37.69 | 23.89 | 9.06 | 0
1996-09-28 22:00 | 12.4 | 54.32 | 12.4 | 54.32 | 100 | 996 | 12.4 | 54.32 | 35.36 | 22.89 | 10.68 | 0
1996-09-28 23:00 | 11.8 | 53.24 | 11.8 | 53.24 | 100 | 996 | 11.8 | 53.24 | 33.85 | 22.24 | 11.76 | 0
35337 | 11.2 | 52.16 | 11.2 | 52.16 | 100 | 996 | 11.2 | 52.16 | 32.37 | 21.6 | 12.84 | 0
1996-09-29 01:00 | 10.9 | 51.62 | 10.9 | 51.62 | 100 | 996 | 10.9 | 51.62 | 31.64 | 21.29 | 13.38 | 0
1996-09-29 02:00 | 10.4 | 50.72 | 10.4 | 50.72 | 100 | 996 | 10.4 | 50.72 | 30.44 | 20.77 | 14.28 | 0
1996-09-29 03:00 | 10.2 | 50.36 | 10.2 | 50.36 | 100 | 996 | 10.2 | 50.36 | 29.97 | 20.57 | 14.64 | 0
1996-09-29 04:00 | 9.6 | 49.28 | 9.6 | 49.28 | 100 | 996 | 9.6 | 49.28 | 28.57 | 19.97 | 15.72 | 0
1996-09-29 05:00 | 9.1 | 48.38 | 9.1 | 48.38 | 100 | 996 | 9.1 | 48.38 | 27.43 | 19.48 | 16.62 | 0
1996-09-29 06:00 | 9 | 48.2 | 9 | 48.2 | 100 | 996 | 9 | 48.2 | 27.21 | 19.38 | 16.8 | 0
1996-09-29 07:00 | 11 | 51.8 | 11 | 51.8 | 100 | 996 | 11 | 51.8 | 31.88 | 21.39 | 13.2 | 0
1996-09-29 08:00 | 12.9 | 55.22 | 12.9 | 55.22 | 100 | 996 | 12.9 | 55.22 | 36.64 | 23.44 | 9.78 | 0
1996-09-29 09:00 | 15 | 59 | 15 | 59 | 100 | 996 | 15 | 59 | 42.31 | 25.87 | 6 | 0
1996-09-29 10:00 | 17 | 62.6 | 16 | 60.8 | 94 | 996 | 16.3726 | 61.4706 | 46.24 | 27.57 | 2.4 | 0
1996-09-29 11:00 | 19 | 66.2 | 15.3 | 59.54 | 79 | 996 | 16.6102 | 61.8984 | 46.9 | 27.85 | 0 | 1.2
1996-09-29 12:00 | 20 | 68 | 15 | 59 | 73 | 996 | 16.8024 | 62.2442 | 47.45 | 28.09 | 0 | 3
1996-09-29 13:00 | 21 | 69.8 | 15 | 59 | 69 | 996 | 17.1956 | 62.9521 | 48.62 | 28.59 | 0 | 4.8
1996-09-29 14:00 | 21.5 | 70.7 | 14 | 57.2 | 62 | 996 | 16.6944 | 62.0499 | 47.08 | 27.93 | 0 | 5.7
1996-09-29 15:00 | 22 | 71.6 | 12 | 53.6 | 53 | 996 | 15.838 | 60.5085 | 44.53 | 26.83 | 0 | 6.6
1996-09-29 16:00 | 22 | 71.6 | 10 | 50 | 46 | 996 | 14.789 | 58.6202 | 41.53 | 25.54 | 0 | 6.6
1996-09-29 17:00 | 22 | 71.6 | 14 | 57.2 | 60 | 996 | 16.8489 | 62.328 | 47.53 | 28.12 | 0 | 6.6
1996-09-29 18:00 | 19.5 | 67.1 | 15.5 | 59.9 | 78 | 996 | 16.9572 | 62.523 | 47.94 | 28.29 | 0 | 2.1
1996-09-29 19:00 | 17 | 62.6 | 16 | 60.8 | 94 | 996 | 16.3726 | 61.4706 | 46.24 | 27.57 | 2.4 | 0
1996-09-29 20:00 | 14 | 57.2 | 14 | 57.2 | 100 | 996 | 14 | 57.2 | 39.55 | 24.69 | 7.8 | 0
1996-09-29 21:00 | 13.4 | 56.12 | 13.4 | 56.12 | 100 | 996 | 13.4 | 56.12 | 37.95 | 24 | 8.88 | 0
1996-09-29 22:00 | 12.6 | 54.68 | 12.6 | 54.68 | 100 | 996 | 12.6 | 54.68 | 35.87 | 23.11 | 10.32 | 0
1996-09-29 23:00 | 12.1 | 53.78 | 12.1 | 53.78 | 100 | 996 | 12.1 | 53.78 | 34.6 | 22.56 | 11.22 | 0
35338 | 11.6 | 52.88 | 11.6 | 52.88 | 100 | 996 | 11.6 | 52.88 | 33.35 | 22.02 | 12.12 | 0
1996-09-30 01:00 | 11.4 | 52.52 | 11.4 | 52.52 | 100 | 996 | 11.4 | 52.52 | 32.86 | 21.81 | 12.48 | 0
1996-09-30 02:00 | 11 | 51.8 | 11 | 51.8 | 100 | 996 | 11 | 51.8 | 31.88 | 21.39 | 13.2 | 0
1996-09-30 03:00 | 10.8 | 51.44 | 10.8 | 51.44 | 100 | 996 | 10.8 | 51.44 | 31.4 | 21.19 | 13.56 | 0
1996-09-30 04:00 | 10.4 | 50.72 | 10.4 | 50.72 | 100 | 996 | 10.4 | 50.72 | 30.44 | 20.77 | 14.28 | 0
1996-09-30 05:00 | 10 | 50 | 10 | 50 | 100 | 996 | 10 | 50 | 29.5 | 20.37 | 15 | 0
1996-09-30 06:00 | 10 | 50 | 10 | 50 | 100 | 996 | 10 | 50 | 29.5 | 20.37 | 15 | 0
1996-09-30 07:00 | 13 | 55.4 | 13 | 55.4 | 100 | 996 | 13 | 55.4 | 36.9 | 23.55 | 9.6 | 0
1996-09-30 08:00 | 15 | 59 | 15 | 59 | 100 | 996 | 15 | 59 | 42.31 | 25.87 | 6 | 0
1996-09-30 09:00 | 17 | 62.6 | 17 | 62.6 | 100 | 996 | 17 | 62.6 | 48.14 | 28.38 | 2.4 | 0
1996-09-30 10:00 | 19 | 66.2 | 18 | 64.4 | 94 | 996 | 18.3383 | 65.0089 | 52.28 | 30.16 | 0 | 1.2
1996-09-30 11:00 | 22 | 71.6 | 17 | 62.6 | 73 | 996 | 18.633 | 65.5393 | 53.14 | 30.53 | 0 | 6.6
1996-09-30 12:00 | 22 | 71.6 | 16 | 60.8 | 69 | 996 | 18.0963 | 64.5734 | 51.41 | 29.79 | 0 | 6.6
1996-09-30 13:00 | 23 | 73.4 | 17 | 62.6 | 69 | 996 | 18.9975 | 66.1954 | 54.31 | 31.03 | 0 | 8.4
1996-09-30 14:00 | 23.5 | 74.3 | 17 | 62.6 | 67 | 996 | 19.1644 | 66.496 | 54.84 | 31.27 | 0 | 9.3
1996-09-30 15:00 | 24 | 75.2 | 16 | 60.8 | 61 | 996 | 18.7299 | 65.7137 | 53.39 | 30.64 | 0 | 10.2
1996-09-30 16:00 | 24 | 75.2 | 20 | 68 | 78 | 996 | 21.1562 | 70.0812 | 61.74 | 34.23 | 0 | 10.2
1996-09-30 17:00 | 23 | 73.4 | 18 | 64.4 | 73 | 996 | 19.5488 | 67.1879 | 56.15 | 31.83 | 0 | 8.4
1996-09-30 18:00 | 20 | 68 | 17 | 62.6 | 83 | 996 | 18.0309 | 64.4555 | 51.27 | 29.73 | 0 | 3
1996-09-30 19:00 | 18 | 64.4 | 18 | 64.4 | 100 | 996 | 18 | 64.4 | 51.23 | 29.71 | 0.6 | 0
1996-09-30 20:00 | 16.9 | 62.42 | 16.9 | 62.42 | 100 | 996 | 16.9 | 62.42 | 47.84 | 28.25 | 2.58 | 0
1996-09-30 21:00 | 16.1 | 60.98 | 16.1 | 60.98 | 100 | 996 | 16.1 | 60.98 | 45.46 | 27.23 | 4.02 | 0
1996-09-30 22:00 | 15.5 | 59.9 | 14.8 | 58.64 | 100 | 996 | 15.5 | 59.9 | 43.72 | 26.48 | 5.1 | 0
1996-09-30 23:00 | 14.9 | 58.82 | 13.5 | 56.3 | 99 | 996 | 14.8023 | 58.6442 | 41.75 | 25.64 | 6.18 | 0
35339 | 14.3 | 57.74 | 12.2 | 53.96 | 94 | 996 | 13.7193 | 56.6948 | 38.79 | 24.36 | 7.26 | 0
1996-10-01 01:00 | 13.8 | 56.84 | 10.9 | 51.62 | 88 | 996 | 12.6444 | 54.76 | 35.96 | 23.14 | 8.16 | 0
1996-10-01 02:00 | 13.2 | 55.76 | 9.6 | 49.28 | 83 | 996 | 11.5799 | 52.8437 | 33.27 | 21.99 | 9.24 | 0
1996-10-01 03:00 | 12.6 | 54.68 | 8.3 | 46.94 | 76 | 996 | 10.3306 | 50.5951 | 30.24 | 20.69 | 10.32 | 0
1996-10-01 04:00 | 12 | 53.6 | 7 | 44.6 | 71 | 996 | 9.2904 | 48.7227 | 27.82 | 19.65 | 11.4 | 0
1996-10-01 05:00 | 13 | 55.4 | 6.5 | 43.7 | 65 | 996 | 9.584 | 49.2512 | 28.48 | 19.93 | 9.6 | 0
1996-10-01 06:00 | 13.6 | 56.48 | 6 | 42.8 | 60 | 996 | 9.5823 | 49.2482 | 28.47 | 19.92 | 8.52 | 0
1996-10-01 07:00 | 15 | 59 | 8 | 46.4 | 63 | 996 | 11.1319 | 52.0375 | 32.13 | 21.5 | 6 | 0
1996-10-01 08:00 | 17 | 62.6 | 7 | 44.6 | 52 | 996 | 11.539 | 52.7702 | 33.09 | 21.91 | 2.4 | 0
1996-10-01 09:00 | 21 | 69.8 | 6.7 | 44.06 | 39 | 996 | 12.9338 | 55.2808 | 36.55 | 23.4 | 0 | 4.8
1996-10-01 10:00 | 21.7 | 71.06 | 6 | 42.8 | 36 | 996 | 12.9945 | 55.3902 | 36.69 | 23.46 | 0 | 6.06
1996-10-01 11:00 | 22 | 71.6 | 5.2 | 41.36 | 33 | 996 | 12.7309 | 54.9156 | 36 | 23.16 | 0 | 6.6
1996-10-01 12:00 | 23 | 73.4 | 4.8 | 40.64 | 31 | 996 | 13.1199 | 55.6158 | 36.99 | 23.59 | 0 | 8.4
1996-10-01 13:00 | 22 | 71.6 | 4 | 39.2 | 31 | 996 | 12.4006 | 54.3212 | 35.15 | 22.8 | 0 | 6.6
1996-10-01 14:00 | 23.1 | 73.58 | 2 | 35.6 | 25 | 996 | 12.1363 | 53.8454 | 34.46 | 22.5 | 0 | 8.58
1996-10-01 15:00 | 23.8 | 74.84 | 2 | 35.6 | 24 | 996 | 12.4278 | 54.37 | 35.19 | 22.81 | 0 | 9.84
1996-10-01 16:00 | 24 | 75.2 | 4 | 39.2 | 27 | 996 | 13.116 | 55.6089 | 36.96 | 23.58 | 0 | 10.2
1996-10-01 17:00 | 23 | 73.4 | 3 | 37.4 | 27 | 996 | 12.4231 | 54.3615 | 35.19 | 22.82 | 0 | 8.4
1996-10-01 18:00 | 21 | 69.8 | 4 | 39.2 | 33 | 996 | 11.9987 | 53.5977 | 34.16 | 22.37 | 0 | 4.8
1996-10-01 19:00 | 20 | 68 | 5 | 41 | 37 | 996 | 11.8699 | 53.3658 | 33.85 | 22.24 | 0 | 3
1996-10-01 20:00 | 19 | 66.2 | 7 | 44.6 | 46 | 996 | 12.3834 | 54.2902 | 35.17 | 22.81 | 0 | 1.2
1996-10-01 21:00 | 18.3 | 64.94 | 9 | 48.2 | 55 | 996 | 13.0096 | 55.4172 | 36.81 | 23.51 | 0.06 | 0
1996-10-01 22:00 | 18.2 | 64.76 | 8 | 46.4 | 51 | 996 | 12.405 | 54.329 | 35.25 | 22.84 | 0.24 | 0
1996-10-01 23:00 | 18.2 | 64.76 | 7.3 | 45.14 | 49 | 996 | 12.1413 | 53.8544 | 34.57 | 22.55 | 0.24 | 0
35340 | 18.1 | 64.58 | 6.5 | 43.7 | 47 | 996 | 11.7945 | 53.23 | 33.7 | 22.18 | 0.42 | 0
1996-10-02 01:00 | 18.1 | 64.58 | 6.1 | 42.98 | 45 | 996 | 11.5269 | 52.7484 | 33.04 | 21.89 | 0.42 | 0
1996-10-02 02:00 | 18.4 | 65.12 | 5.5 | 41.9 | 43 | 996 | 11.4934 | 52.688 | 32.95 | 21.85 | 0 | 0.12
1996-10-02 03:00 | 18.7 | 65.66 | 4.8 | 40.64 | 40 | 996 | 11.311 | 52.3599 | 32.49 | 21.66 | 0 | 0.66
1996-10-02 04:00 | 18.7 | 65.66 | 4 | 39.2 | 38 | 996 | 11.0285 | 51.8513 | 31.81 | 21.36 | 0 | 0.66
1996-10-02 05:00 | 19 | 66.2 | 5.5 | 41.9 | 41 | 996 | 11.6847 | 53.0324 | 33.41 | 22.05 | 0 | 1.2
1996-10-02 06:00 | 19 | 66.2 | 7 | 44.6 | 46 | 996 | 12.3834 | 54.2902 | 35.17 | 22.81 | 0 | 1.2
1996-10-02 07:00 | 20 | 68 | 8 | 46.4 | 46 | 996 | 13.1856 | 55.7341 | 37.23 | 23.69 | 0 | 3
1996-10-02 08:00 | 21 | 69.8 | 7 | 44.6 | 40 | 996 | 13.0867 | 55.556 | 36.95 | 23.57 | 0 | 4.8
1996-10-02 09:00 | 22 | 71.6 | 5 | 41 | 33 | 996 | 12.7309 | 54.9156 | 36 | 23.16 | 0 | 6.6
1996-10-02 10:00 | 24 | 75.2 | 3 | 37.4 | 25 | 996 | 12.7481 | 54.9465 | 36 | 23.16 | 0 | 10.2
1996-10-02 11:00 | 24 | 75.2 | 3 | 37.4 | 25 | 996 | 12.7481 | 54.9465 | 36 | 23.16 | 0 | 10.2
1996-10-02 12:00 | 25.1 | 77.18 | 2 | 35.6 | 22 | 996 | 12.9102 | 55.2384 | 36.4 | 23.33 | 0 | 12.18
1996-10-02 13:00 | 25.6 | 78.08 | 1 | 33.8 | 20 | 996 | 12.8348 | 55.1027 | 36.19 | 23.25 | 0 | 13.08
1996-10-02 14:00 | 26 | 78.8 | 1 | 33.8 | 20 | 996 | 13.091 | 55.5638 | 36.85 | 23.53 | 0 | 13.8
1996-10-02 15:00 | 25 | 77 | 1 | 33.8 | 21 | 996 | 12.6479 | 54.7663 | 35.72 | 23.04 | 0 | 12
1996-10-02 16:00 | 25.3 | 77.54 | 1 | 33.8 | 20 | 996 | 12.6425 | 54.7565 | 35.7 | 23.04 | 0 | 12.54
1996-10-02 17:00 | 25 | 77 | 2 | 35.6 | 22 | 996 | 12.8446 | 55.1202 | 36.23 | 23.26 | 0 | 12
1996-10-02 18:00 | 22.4 | 72.32 | 2 | 35.6 | 26 | 996 | 11.8336 | 53.3005 | 33.72 | 22.18 | 0 | 7.32
1996-10-02 19:00 | 20.5 | 68.9 | 2 | 35.6 | 29 | 996 | 11.0035 | 51.8063 | 31.71 | 21.32 | 0 | 3.9
1996-10-02 20:00 | 19 | 66.2 | 5.6 | 42.08 | 41 | 996 | 11.6847 | 53.0324 | 33.41 | 22.05 | 0 | 1.2
1996-10-02 21:00 | 17.5 | 63.5 | 9 | 48.2 | 57 | 996 | 12.5853 | 54.6535 | 35.72 | 23.04 | 1.5 | 0
1996-10-02 22:00 | 16.5 | 61.7 | 8 | 46.4 | 57 | 996 | 11.7327 | 53.1189 | 33.58 | 22.12 | 3.3 | 0
1996-10-02 23:00 | 15.6 | 60.08 | 8.9 | 48.02 | 64 | 996 | 11.7722 | 53.19 | 33.7 | 22.17 | 4.92 | 0
35341 | 14.7 | 58.46 | 9.9 | 49.82 | 73 | 996 | 11.9551 | 53.5192 | 34.18 | 22.38 | 6.54 | 0
1996-10-03 01:00 | 13.9 | 57.02 | 11.1 | 51.98 | 83 | 996 | 12.2438 | 54.0388 | 34.93 | 22.7 | 7.98 | 0
1996-10-03 02:00 | 13.4 | 56.12 | 12.2 | 53.96 | 92 | 996 | 12.6441 | 54.7595 | 35.97 | 23.15 | 8.88 | 0
1996-10-03 03:00 | 12.8 | 55.04 | 12.8 | 55.04 | 100 | 996 | 12.8 | 55.04 | 36.38 | 23.33 | 9.96 | 0
1996-10-03 04:00 | 12 | 53.6 | 12 | 53.6 | 100 | 996 | 12 | 53.6 | 34.35 | 22.45 | 11.4 | 0
1996-10-03 05:00 | 11 | 51.8 | 11 | 51.8 | 100 | 996 | 11 | 51.8 | 31.88 | 21.39 | 13.2 | 0
1996-10-03 06:00 | 9 | 48.2 | 9 | 48.2 | 100 | 996 | 9 | 48.2 | 27.21 | 19.38 | 16.8 | 0
1996-10-03 07:00 | 8.9 | 48.02 | 8.9 | 48.02 | 100 | 996 | 8.9 | 48.02 | 26.98 | 19.29 | 16.98 | 0
1996-10-03 08:00 | 10 | 50 | 10 | 50 | 100 | 996 | 10 | 50 | 29.5 | 20.37 | 15 | 0
1996-10-03 09:00 | 11 | 51.8 | 11 | 51.8 | 100 | 996 | 11 | 51.8 | 31.88 | 21.39 | 13.2 | 0
1996-10-03 10:00 | 12.2 | 53.96 | 12.2 | 53.96 | 100 | 996 | 12.2 | 53.96 | 34.85 | 22.67 | 11.04 | 0
1996-10-03 11:00 | 13 | 55.4 | 13 | 55.4 | 100 | 996 | 13 | 55.4 | 36.9 | 23.55 | 9.6 | 0
1996-10-03 12:00 | 13 | 55.4 | 13 | 55.4 | 100 | 996 | 13 | 55.4 | 36.9 | 23.55 | 9.6 | 0
1996-10-03 13:00 | 14 | 57.2 | 14 | 57.2 | 100 | 996 | 14 | 57.2 | 39.55 | 24.69 | 7.8 | 0
1996-10-03 14:00 | 15 | 59 | 15 | 59 | 100 | 996 | 15 | 59 | 42.31 | 25.87 | 6 | 0
1996-10-03 15:00 | 15 | 59 | 15 | 59 | 100 | 996 | 15 | 59 | 42.31 | 25.87 | 6 | 0
1996-10-03 16:00 | 15 | 59 | 15 | 59 | 100 | 996 | 15 | 59 | 42.31 | 25.87 | 6 | 0
1996-10-03 17:00 | 14.5 | 58.1 | 14.5 | 58.1 | 100 | 996 | 14.5 | 58.1 | 40.92 | 25.28 | 6.9 | 0
1996-10-03 18:00 | 13 | 55.4 | 13 | 55.4 | 100 | 996 | 13 | 55.4 | 36.9 | 23.55 | 9.6 | 0
1996-10-03 19:00 | 12 | 53.6 | 12 | 53.6 | 100 | 996 | 12 | 53.6 | 34.35 | 22.45 | 11.4 | 0
1996-10-03 20:00 | 11 | 51.8 | 11 | 51.8 | 100 | 996 | 11 | 51.8 | 31.88 | 21.39 | 13.2 | 0
1996-10-03 21:00 | 9.7 | 49.46 | 9.7 | 49.46 | 100 | 996 | 9.7 | 49.46 | 28.81 | 20.07 | 15.54 | 0
1996-10-03 22:00 | 9 | 48.2 | 9 | 48.2 | 100 | 996 | 9 | 48.2 | 27.21 | 19.38 | 16.8 | 0
1996-10-03 23:00 | 8.4 | 47.12 | 8.4 | 47.12 | 100 | 996 | 8.4 | 47.12 | 25.87 | 18.81 | 17.88 | 0
35342 | 7.7 | 45.86 | 7.7 | 45.86 | 100 | 996 | 7.7 | 45.86 | 24.34 | 18.15 | 19.14 | 0
1996-10-04 01:00 | 7.2 | 44.96 | 7.2 | 44.96 | 100 | 996 | 7.2 | 44.96 | 23.26 | 17.69 | 20.04 | 0
1996-10-04 02:00 | 6.9 | 44.42 | 6.9 | 44.42 | 100 | 996 | 6.9 | 44.42 | 22.63 | 17.41 | 20.58 | 0
1996-10-04 03:00 | 6.6 | 43.88 | 6.6 | 43.88 | 100 | 996 | 6.6 | 43.88 | 22 | 17.14 | 21.12 | 0
1996-10-04 04:00 | 6 | 42.8 | 6 | 42.8 | 100 | 996 | 6 | 42.8 | 20.76 | 16.61 | 22.2 | 0
1996-10-04 05:00 | 6 | 42.8 | 6 | 42.8 | 100 | 996 | 6 | 42.8 | 20.76 | 16.61 | 22.2 | 0
1996-10-04 06:00 | 5 | 41 | 5 | 41 | 100 | 996 | 5 | 41 | 18.75 | 15.75 | 24 | 0
1996-10-04 07:00 | 7 | 44.6 | 7 | 44.6 | 100 | 996 | 7 | 44.6 | 22.84 | 17.51 | 20.4 | 0
1996-10-04 08:00 | 10 | 50 | 10 | 50 | 100 | 996 | 10 | 50 | 29.5 | 20.37 | 15 | 0
1996-10-04 09:00 | 12 | 53.6 | 12 | 53.6 | 100 | 996 | 12 | 53.6 | 34.35 | 22.45 | 11.4 | 0
1996-10-04 10:00 | 14 | 57.2 | 14 | 57.2 | 100 | 996 | 14 | 57.2 | 39.55 | 24.69 | 7.8 | 0
1996-10-04 11:00 | 16 | 60.8 | 16 | 60.8 | 100 | 996 | 16 | 60.8 | 45.17 | 27.1 | 4.2 | 0
1996-10-04 12:00 | 16 | 60.8 | 16 | 60.8 | 100 | 996 | 16 | 60.8 | 45.17 | 27.1 | 4.2 | 0
1996-10-04 13:00 | 18 | 64.4 | 15.8 | 60.44 | 87 | 996 | 16.5837 | 61.8507 | 46.85 | 27.83 | 0.6 | 0
1996-10-04 14:00 | 18.7 | 65.66 | 16 | 60.8 | 84 | 996 | 16.9127 | 62.4429 | 47.82 | 28.25 | 0 | 0.66
1996-10-04 15:00 | 19 | 66.2 | 16 | 60.8 | 83 | 996 | 17.0818 | 62.7472 | 48.33 | 28.46 | 0 | 1.2
1996-10-04 16:00 | 18.8 | 65.84 | 16 | 60.8 | 84 | 996 | 17.008 | 62.6143 | 48.11 | 28.37 | 0 | 0.84
1996-10-04 17:00 | 18 | 64.4 | 16 | 60.8 | 88 | 996 | 16.6953 | 62.0515 | 47.18 | 27.97 | 0.6 | 0
1996-10-04 18:00 | 17 | 62.6 | 16.6 | 61.88 | 97 | 996 | 16.6881 | 62.0385 | 47.19 | 27.97 | 2.4 | 0
1996-10-04 19:00 | 16 | 60.8 | 16 | 60.8 | 100 | 996 | 16 | 60.8 | 45.17 | 27.1 | 4.2 | 0
1996-10-04 20:00 | 14 | 57.2 | 14 | 57.2 | 100 | 996 | 14 | 57.2 | 39.55 | 24.69 | 7.8 | 0
1996-10-04 21:00 | 13 | 55.4 | 13 | 55.4 | 100 | 996 | 13 | 55.4 | 36.9 | 23.55 | 9.6 | 0
1996-10-04 22:00 | 12.5 | 54.5 | 12.5 | 54.5 | 100 | 996 | 12.5 | 54.5 | 35.61 | 23 | 10.5 | 0
1996-10-04 23:00 | 12.2 | 53.96 | 12.2 | 53.96 | 100 | 996 | 12.2 | 53.96 | 34.85 | 22.67 | 11.04 | 0
35343 | 11.8 | 53.24 | 11.8 | 53.24 | 100 | 996 | 11.8 | 53.24 | 33.85 | 22.24 | 11.76 | 0
1996-10-05 01:00 | 11.5 | 52.7 | 11.5 | 52.7 | 100 | 996 | 11.5 | 52.7 | 33.1 | 21.92 | 12.3 | 0
1996-10-05 02:00 | 11.4 | 52.52 | 11.4 | 52.52 | 100 | 996 | 11.4 | 52.52 | 32.86 | 21.81 | 12.48 | 0
1996-10-05 03:00 | 11.4 | 52.52 | 11.4 | 52.52 | 100 | 996 | 11.4 | 52.52 | 32.86 | 21.81 | 12.48 | 0
1996-10-05 04:00 | 11.1 | 51.98 | 11.1 | 51.98 | 100 | 996 | 11.1 | 51.98 | 32.12 | 21.5 | 13.02 | 0
1996-10-05 05:00 | 11 | 51.8 | 11 | 51.8 | 100 | 996 | 11 | 51.8 | 31.88 | 21.39 | 13.2 | 0
1996-10-05 06:00 | 11 | 51.8 | 11 | 51.8 | 100 | 996 | 11 | 51.8 | 31.88 | 21.39 | 13.2 | 0
1996-10-05 07:00 | 12 | 53.6 | 12 | 53.6 | 100 | 996 | 12 | 53.6 | 34.35 | 22.45 | 11.4 | 0
1996-10-05 08:00 | 12 | 53.6 | 12 | 53.6 | 100 | 996 | 12 | 53.6 | 34.35 | 22.45 | 11.4 | 0
1996-10-05 09:00 | 14 | 57.2 | 14 | 57.2 | 100 | 996 | 14 | 57.2 | 39.55 | 24.69 | 7.8 | 0
1996-10-05 10:00 | 18 | 64.4 | 18 | 64.4 | 100 | 996 | 18 | 64.4 | 51.23 | 29.71 | 0.6 | 0
1996-10-05 11:00 | 22 | 71.6 | 16 | 60.8 | 69 | 996 | 18.0963 | 64.5734 | 51.41 | 29.79 | 0 | 6.6
1996-10-05 12:00 | 21 | 69.8 | 16 | 60.8 | 73 | 996 | 17.7175 | 63.8915 | 50.24 | 29.29 | 0 | 4.8
1996-10-05 13:00 | 22 | 71.6 | 16 | 60.8 | 69 | 996 | 18.0963 | 64.5734 | 51.41 | 29.79 | 0 | 6.6
1996-10-05 14:00 | 23 | 73.4 | 16 | 60.8 | 65 | 996 | 18.4346 | 65.1823 | 52.47 | 30.24 | 0 | 8.4
1996-10-05 15:00 | 23.3 | 73.94 | 17 | 62.6 | 68 | 996 | 19.1271 | 66.4288 | 54.73 | 31.21 | 0 | 8.94
1996-10-05 16:00 | 23 | 73.4 | 16.9 | 62.42 | 69 | 996 | 18.9975 | 66.1954 | 54.31 | 31.03 | 0 | 8.4
1996-10-05 17:00 | 22.2 | 71.96 | 17.9 | 64.22 | 77 | 996 | 19.3451 | 66.8213 | 55.49 | 31.54 | 0 | 6.96
1996-10-05 18:00 | 20.1 | 68.18 | 18 | 64.4 | 88 | 996 | 18.7215 | 65.6987 | 53.49 | 30.68 | 0 | 3.18
1996-10-05 19:00 | 18.6 | 65.48 | 18.6 | 65.48 | 100 | 996 | 18.6 | 65.48 | 53.15 | 30.53 | 0 | 0.48
1996-10-05 20:00 | 17 | 62.6 | 17 | 62.6 | 100 | 996 | 17 | 62.6 | 48.14 | 28.38 | 2.4 | 0
1996-10-05 21:00 | 15.9 | 60.62 | 15.9 | 60.62 | 100 | 996 | 15.9 | 60.62 | 44.88 | 26.98 | 4.38 | 0
1996-10-05 22:00 | 15.2 | 59.36 | 15.2 | 59.36 | 100 | 996 | 15.2 | 59.36 | 42.87 | 26.12 | 5.64 | 0
1996-10-05 23:00 | 14.7 | 58.46 | 14.7 | 58.46 | 100 | 996 | 14.7 | 58.46 | 41.47 | 25.51 | 6.54 | 0
35344 | 14.2 | 57.56 | 14.2 | 57.56 | 100 | 996 | 14.2 | 57.56 | 40.1 | 24.92 | 7.44 | 0
1996-10-06 01:00 | 13.7 | 56.66 | 13.7 | 56.66 | 100 | 996 | 13.7 | 56.66 | 38.75 | 24.34 | 8.34 | 0
1996-10-06 02:00 | 13.5 | 56.3 | 13.5 | 56.3 | 100 | 996 | 13.5 | 56.3 | 38.22 | 24.12 | 8.7 | 0
1996-10-06 03:00 | 13.3 | 55.94 | 13.3 | 55.94 | 100 | 996 | 13.3 | 55.94 | 37.69 | 23.89 | 9.06 | 0
1996-10-06 04:00 | 12.8 | 55.04 | 12.8 | 55.04 | 100 | 996 | 12.8 | 55.04 | 36.38 | 23.33 | 9.96 | 0
1996-10-06 05:00 | 12.6 | 54.68 | 12.6 | 54.68 | 100 | 996 | 12.6 | 54.68 | 35.87 | 23.11 | 10.32 | 0
1996-10-06 06:00 | 12 | 53.6 | 12 | 53.6 | 100 | 996 | 12 | 53.6 | 34.35 | 22.45 | 11.4 | 0
1996-10-06 07:00 | 14 | 57.2 | 14 | 57.2 | 100 | 996 | 14 | 57.2 | 39.55 | 24.69 | 7.8 | 0
1996-10-06 08:00 | 15 | 59 | 15 | 59 | 100 | 996 | 15 | 59 | 42.31 | 25.87 | 6 | 0
1996-10-06 09:00 | 17 | 62.6 | 17 | 62.6 | 100 | 996 | 17 | 62.6 | 48.14 | 28.38 | 2.4 | 0
1996-10-06 10:00 | 18 | 64.4 | 18 | 64.4 | 100 | 996 | 18 | 64.4 | 51.23 | 29.71 | 0.6 | 0
1996-10-06 11:00 | 19.5 | 67.1 | 19 | 66.2 | 97 | 996 | 19.1669 | 66.5005 | 54.99 | 31.33 | 0 | 2.1
1996-10-06 12:00 | 21 | 69.8 | 20 | 68 | 94 | 996 | 20.3043 | 68.5478 | 58.82 | 32.97 | 0 | 4.8
1996-10-06 13:00 | 21.9 | 71.42 | 20 | 68 | 89 | 996 | 20.5821 | 69.0477 | 59.76 | 33.38 | 0 | 6.42
1996-10-06 14:00 | 22.7 | 72.86 | 19 | 66.2 | 80 | 996 | 20.2053 | 68.3695 | 58.41 | 32.8 | 0 | 7.86
1996-10-06 15:00 | 23 | 73.4 | 14 | 57.2 | 57 | 996 | 17.2728 | 63.091 | 48.8 | 28.67 | 0 | 8.4
1996-10-06 16:00 | 22.8 | 73.04 | 13 | 55.4 | 54 | 996 | 16.6562 | 61.9811 | 46.93 | 27.86 | 0 | 8.04
1996-10-06 17:00 | 22 | 71.6 | 13 | 55.4 | 57 | 996 | 16.4202 | 61.5563 | 46.24 | 27.57 | 0 | 6.6
1996-10-06 18:00 | 19 | 66.2 | 13 | 55.4 | 68 | 996 | 15.2705 | 59.487 | 42.97 | 26.16 | 0 | 1.2
1996-10-06 19:00 | 17 | 62.6 | 13 | 55.4 | 77 | 996 | 14.5141 | 58.1253 | 40.89 | 25.27 | 2.4 | 0
1996-10-06 20:00 | 16 | 60.8 | 13 | 55.4 | 82 | 996 | 14.1283 | 57.4309 | 39.86 | 24.82 | 4.2 | 0
1996-10-06 21:00 | 14.8 | 58.64 | 13 | 55.4 | 89 | 996 | 13.71 | 56.678 | 38.75 | 24.34 | 6.36 | 0
1996-10-06 22:00 | 14.1 | 57.38 | 12.6 | 54.68 | 91 | 996 | 13.2298 | 55.8136 | 37.48 | 23.8 | 7.62 | 0
1996-10-06 23:00 | 13.5 | 56.3 | 12.3 | 54.14 | 92 | 996 | 12.7418 | 54.9352 | 36.22 | 23.26 | 8.7 | 0
35345 | 12.9 | 55.22 | 12 | 53.6 | 94 | 996 | 12.3437 | 54.2186 | 35.2 | 22.82 | 9.78 | 0
1996-10-07 01:00 | 12.4 | 54.32 | 11.9 | 53.42 | 97 | 996 | 12.1275 | 53.8294 | 34.66 | 22.59 | 10.68 | 0
1996-10-07 02:00 | 12.1 | 53.78 | 11.7 | 53.06 | 97 | 996 | 11.8301 | 53.2941 | 33.92 | 22.27 | 11.22 | 0
1996-10-07 03:00 | 11.8 | 53.24 | 11.4 | 52.52 | 97 | 996 | 11.5326 | 52.7587 | 33.18 | 21.95 | 11.76 | 0
1996-10-07 04:00 | 11.3 | 52.34 | 11 | 51.8 | 98 | 996 | 11.1249 | 52.0248 | 32.18 | 21.52 | 12.66 | 0
1996-10-07 05:00 | 11 | 51.8 | 11 | 51.8 | 100 | 996 | 11 | 51.8 | 31.88 | 21.39 | 13.2 | 0
1996-10-07 06:00 | 10 | 50 | 10 | 50 | 100 | 996 | 10 | 50 | 29.5 | 20.37 | 15 | 0
1996-10-07 07:00 | 12 | 53.6 | 10.8 | 51.44 | 92 | 996 | 11.2769 | 52.2984 | 32.54 | 21.68 | 11.4 | 0
1996-10-07 08:00 | 14 | 57.2 | 11 | 51.8 | 82 | 996 | 12.2379 | 54.0281 | 34.91 | 22.69 | 7.8 | 0
1996-10-07 09:00 | 16.5 | 61.7 | 12 | 53.6 | 75 | 996 | 13.8263 | 56.8874 | 39.02 | 24.46 | 3.3 | 0
1996-10-07 10:00 | 18.5 | 65.3 | 12 | 53.6 | 66 | 996 | 14.5756 | 58.2361 | 41.03 | 25.32 | 0 | 0.3
1996-10-07 11:00 | 20 | 68 | 12 | 53.6 | 60 | 996 | 15.119 | 59.2142 | 42.51 | 25.96 | 0 | 3
1996-10-07 12:00 | 21.5 | 70.7 | 12 | 53.6 | 55 | 996 | 15.7088 | 60.2759 | 44.16 | 26.67 | 0 | 5.7
1996-10-07 13:00 | 22.3 | 72.14 | 10 | 50 | 46 | 996 | 15.0295 | 59.053 | 42.2 | 25.83 | 0 | 7.14
1996-10-07 14:00 | 23 | 73.4 | 9 | 48.2 | 41 | 996 | 14.7908 | 58.6234 | 41.51 | 25.53 | 0 | 8.4
1996-10-07 15:00 | 24 | 75.2 | 7.9 | 46.22 | 36 | 996 | 14.7155 | 58.488 | 41.28 | 25.43 | 0 | 10.2
1996-10-07 16:00 | 23 | 73.4 | 7 | 44.6 | 36 | 996 | 13.9676 | 57.1417 | 39.25 | 24.56 | 0 | 8.4
1996-10-07 17:00 | 23 | 73.4 | 7 | 44.6 | 36 | 996 | 13.9676 | 57.1417 | 39.25 | 24.56 | 0 | 8.4
1996-10-07 18:00 | 20.8 | 69.44 | 7.6 | 45.68 | 42 | 996 | 13.2338 | 55.8208 | 37.34 | 23.74 | 0 | 4.44
1996-10-07 19:00 | 19.4 | 66.92 | 8 | 46.4 | 48 | 996 | 12.983 | 55.3694 | 36.71 | 23.47 | 0 | 1.92
1996-10-07 20:00 | 18.3 | 64.94 | 9 | 48.2 | 55 | 996 | 13.0096 | 55.4172 | 36.81 | 23.51 | 0.06 | 0
1996-10-07 21:00 | 17 | 62.6 | 9 | 48.2 | 59 | 996 | 12.4034 | 54.3261 | 35.27 | 22.85 | 2.4 | 0
1996-10-07 22:00 | 16.2 | 61.16 | 9 | 48.2 | 62 | 996 | 12.0678 | 53.722 | 34.43 | 22.49 | 3.84 | 0
1996-10-07 23:00 | 15.6 | 60.08 | 8.4 | 47.12 | 62 | 996 | 11.5439 | 52.779 | 33.13 | 21.93 | 4.92 | 0
35346 | 14.9 | 58.82 | 7.9 | 46.22 | 63 | 996 | 11.0442 | 51.8796 | 31.92 | 21.41 | 6.18 | 0
1996-10-08 01:00 | 14.3 | 57.74 | 7.6 | 45.68 | 64 | 996 | 10.6266 | 51.128 | 30.92 | 20.98 | 7.26 | 0
1996-10-08 02:00 | 13.9 | 57.02 | 7.2 | 44.96 | 64 | 996 | 10.274 | 50.4933 | 30.08 | 20.62 | 7.98 | 0
1996-10-08 03:00 | 13.6 | 56.48 | 6.6 | 43.88 | 63 | 996 | 9.9033 | 49.8259 | 29.21 | 20.25 | 8.52 | 0
1996-10-08 04:00 | 13 | 55.4 | 6 | 42.8 | 62 | 996 | 9.2721 | 48.6898 | 27.76 | 19.62 | 9.6 | 0
1996-10-08 05:00 | 12 | 53.6 | 9 | 48.2 | 82 | 996 | 10.3474 | 50.6252 | 30.29 | 20.71 | 11.4 | 0
1996-10-08 06:00 | 12 | 53.6 | 8.7 | 47.66 | 80 | 996 | 10.1579 | 50.2843 | 29.84 | 20.52 | 11.4 | 0
1996-10-08 07:00 | 11 | 51.8 | 9 | 48.2 | 87 | 996 | 9.8544 | 49.738 | 29.14 | 20.22 | 13.2 | 0
1996-10-08 08:00 | 10.9 | 51.62 | 8 | 46.4 | 82 | 996 | 9.3074 | 48.7533 | 27.88 | 19.67 | 13.38 | 0
1996-10-08 09:00 | 11 | 51.8 | 7 | 44.6 | 76 | 996 | 8.8499 | 47.9298 | 26.84 | 19.22 | 13.2 | 0
1996-10-08 10:00 | 11 | 51.8 | 7 | 44.6 | 76 | 996 | 8.8499 | 47.9298 | 26.84 | 19.22 | 13.2 | 0
1996-10-08 11:00 | 10.5 | 50.9 | 5 | 41 | 69 | 996 | 7.7422 | 45.9359 | 24.39 | 18.17 | 14.1 | 0
1996-10-08 12:00 | 10 | 50 | 6 | 42.8 | 76 | 996 | 7.924 | 46.2631 | 24.79 | 18.34 | 15 | 0
1996-10-08 13:00 | 10 | 50 | 5 | 41 | 71 | 996 | 7.4733 | 45.4519 | 23.82 | 17.92 | 15 | 0
1996-10-08 14:00 | 10 | 50 | 5.6 | 42.08 | 74 | 996 | 7.7445 | 45.9401 | 24.4 | 18.18 | 15 | 0
1996-10-08 15:00 | 10 | 50 | 6 | 42.8 | 76 | 996 | 7.924 | 46.2631 | 24.79 | 18.34 | 15 | 0
1996-10-08 16:00 | 11 | 51.8 | 5 | 41 | 66 | 996 | 7.9071 | 46.2328 | 24.74 | 18.32 | 13.2 | 0
1996-10-08 17:00 | 12 | 53.6 | 6 | 42.8 | 67 | 996 | 8.8967 | 48.0141 | 26.93 | 19.26 | 11.4 | 0
1996-10-08 18:00 | 11 | 51.8 | 6 | 42.8 | 71 | 996 | 8.3821 | 47.0878 | 25.79 | 18.77 | 13.2 | 0
1996-10-08 19:00 | 11 | 51.8 | 7 | 44.6 | 76 | 996 | 8.8499 | 47.9298 | 26.84 | 19.22 | 13.2 | 0
1996-10-08 20:00 | 11 | 51.8 | 8 | 46.4 | 82 | 996 | 9.4019 | 48.9235 | 28.09 | 19.76 | 13.2 | 0
1996-10-08 21:00 | 9.5 | 49.1 | 7 | 44.6 | 84 | 996 | 8.1556 | 46.6801 | 25.31 | 18.57 | 15.9 | 0
1996-10-08 22:00 | 8.5 | 47.3 | 6.6 | 43.88 | 88 | 996 | 7.5325 | 45.5586 | 23.96 | 17.99 | 17.7 | 0
1996-10-08 23:00 | 7.6 | 45.68 | 6.3 | 43.34 | 91 | 996 | 6.9007 | 44.4212 | 22.62 | 17.41 | 19.32 | 0
35347 | 6.7 | 44.06 | 6 | 42.8 | 95 | 996 | 6.3262 | 43.3871 | 21.43 | 16.9 | 20.94 | 0
1996-10-09 01:00 | 5.9 | 42.62 | 5.9 | 42.62 | 100 | 996 | 5.9 | 42.62 | 20.56 | 16.52 | 22.38 | 0
1996-10-09 02:00 | 5.4 | 41.72 | 5.4 | 41.72 | 100 | 996 | 5.4 | 41.72 | 19.55 | 16.09 | 23.28 | 0
1996-10-09 03:00 | 4.8 | 40.64 | 4.8 | 40.64 | 100 | 996 | 4.8 | 40.64 | 18.36 | 15.58 | 24.36 | 0
1996-10-09 04:00 | 4 | 39.2 | 4 | 39.2 | 100 | 996 | 4 | 39.2 | 16.8 | 14.91 | 25.8 | 0
1996-10-09 05:00 | 5.1 | 41.18 | 4 | 39.2 | 93 | 996 | 4.6072 | 40.2929 | 17.97 | 15.41 | 23.82 | 0
1996-10-09 06:00 | 6 | 42.8 | 4 | 39.2 | 87 | 996 | 5.0452 | 41.0814 | 18.83 | 15.78 | 22.2 | 0
1996-10-09 07:00 | 5.9 | 42.62 | 5.9 | 42.62 | 100 | 996 | 5.9 | 42.62 | 20.56 | 16.52 | 22.38 | 0
1996-10-09 08:00 | 7 | 44.6 | 7 | 44.6 | 100 | 996 | 7 | 44.6 | 22.84 | 17.51 | 20.4 | 0
1996-10-09 09:00 | 11 | 51.8 | 8 | 46.4 | 82 | 996 | 9.4019 | 48.9235 | 28.09 | 19.76 | 13.2 | 0
1996-10-09 10:00 | 12.7 | 54.86 | 7.5 | 45.5 | 71 | 996 | 9.9259 | 49.8667 | 29.28 | 20.28 | 10.14 | 0
1996-10-09 11:00 | 14 | 57.2 | 7 | 44.6 | 63 | 996 | 10.2544 | 50.458 | 30.03 | 20.6 | 7.8 | 0
1996-10-09 12:00 | 16 | 60.8 | 6 | 42.8 | 51 | 996 | 10.5864 | 51.0556 | 30.79 | 20.92 | 4.2 | 0
1996-10-09 13:00 | 17 | 62.6 | 7 | 44.6 | 52 | 996 | 11.539 | 52.7702 | 33.09 | 21.91 | 2.4 | 0
1996-10-09 14:00 | 17 | 62.6 | 8 | 46.4 | 55 | 996 | 11.9126 | 53.4427 | 34.02 | 22.31 | 2.4 | 0
1996-10-09 15:00 | 17 | 62.6 | 7 | 44.6 | 52 | 996 | 11.539 | 52.7702 | 33.09 | 21.91 | 2.4 | 0
1996-10-09 16:00 | 16.4 | 61.52 | 7 | 44.6 | 54 | 996 | 11.2847 | 52.3124 | 32.47 | 21.65 | 3.48 | 0
1996-10-09 17:00 | 15.3 | 59.54 | 8 | 46.4 | 62 | 996 | 11.2819 | 52.3074 | 32.49 | 21.65 | 5.46 | 0
1996-10-09 18:00 | 13.3 | 55.94 | 11 | 51.8 | 86 | 996 | 11.9682 | 53.5428 | 34.24 | 22.41 | 9.06 | 0
1996-10-09 19:00 | 12 | 53.6 | 11 | 51.8 | 94 | 996 | 11.4593 | 52.6268 | 32.99 | 21.87 | 11.4 | 0
1996-10-09 20:00 | 11.2 | 52.16 | 8.8 | 47.84 | 85 | 996 | 9.8653 | 49.7575 | 29.17 | 20.23 | 12.84 | 0
1996-10-09 21:00 | 10.1 | 50.18 | 9.7 | 49.46 | 97 | 996 | 9.8472 | 49.725 | 29.14 | 20.22 | 14.82 | 0
1996-10-09 22:00 | 9.6 | 49.28 | 8.5 | 47.3 | 93 | 996 | 9.0171 | 48.2307 | 27.24 | 19.4 | 15.72 | 0
1996-10-09 23:00 | 9.2 | 48.56 | 7.4 | 45.32 | 88 | 996 | 8.2079 | 46.7742 | 25.43 | 18.62 | 16.44 | 0
35348 | 8.8 | 47.84 | 6.7 | 44.06 | 87 | 996 | 7.7391 | 45.9303 | 24.41 | 18.18 | 17.16 | 0
1996-10-10 01:00 | 8.5 | 47.3 | 6.4 | 43.52 | 87 | 996 | 7.4505 | 45.411 | 23.79 | 17.91 | 17.7 | 0
1996-10-10 02:00 | 8.4 | 47.12 | 5.9 | 42.62 | 84 | 996 | 7.108 | 44.7944 | 23.05 | 17.6 | 17.88 | 0
1996-10-10 03:00 | 8.3 | 46.94 | 5.3 | 41.54 | 81 | 996 | 6.7654 | 44.1778 | 22.33 | 17.29 | 18.06 | 0
1996-10-10 04:00 | 8 | 46.4 | 4.6 | 40.28 | 79 | 996 | 6.3184 | 43.3732 | 21.4 | 16.89 | 18.6 | 0
1996-10-10 05:00 | 8.1 | 46.58 | 3.5 | 38.3 | 73 | 996 | 5.9129 | 42.6433 | 20.56 | 16.53 | 18.42 | 0
1996-10-10 06:00 | 8 | 46.4 | 3.3 | 37.94 | 72 | 996 | 5.7376 | 42.3276 | 20.21 | 16.37 | 18.6 | 0
1996-10-10 07:00 | 9 | 48.2 | 5.5 | 41.9 | 79 | 996 | 7.2551 | 45.0591 | 23.36 | 17.73 | 16.8 | 0
1996-10-10 08:00 | 10 | 50 | 8 | 46.4 | 87 | 996 | 8.893 | 48.0074 | 26.95 | 19.27 | 15 | 0
1996-10-10 09:00 | 9 | 48.2 | 9 | 48.2 | 100 | 996 | 9 | 48.2 | 27.21 | 19.38 | 16.8 | 0
1996-10-10 10:00 | 10 | 50 | 6.3 | 43.34 | 78 | 996 | 8.1024 | 46.5844 | 25.18 | 18.51 | 15 | 0
1996-10-10 11:00 | 11 | 51.8 | 6.5 | 43.7 | 74 | 996 | 8.6636 | 47.5945 | 26.42 | 19.04 | 13.2 | 0
1996-10-10 12:00 | 12 | 53.6 | 6.7 | 44.06 | 70 | 996 | 9.1924 | 48.5464 | 27.6 | 19.55 | 11.4 | 0
1996-10-10 13:00 | 12.5 | 54.5 | 6.8 | 44.24 | 68 | 996 | 9.4442 | 48.9996 | 28.17 | 19.8 | 10.5 | 0
1996-10-10 14:00 | 13 | 55.4 | 7.1 | 44.78 | 67 | 996 | 9.7902 | 49.6223 | 28.96 | 20.14 | 9.6 | 0
1996-10-10 15:00 | 14 | 57.2 | 7.2 | 44.96 | 64 | 996 | 10.3622 | 50.652 | 30.29 | 20.71 | 7.8 | 0
1996-10-10 16:00 | 13 | 55.4 | 8.3 | 46.94 | 73 | 996 | 10.4003 | 50.7205 | 30.4 | 20.75 | 9.6 | 0
1996-10-10 17:00 | 12 | 53.6 | 9.5 | 49.1 | 85 | 996 | 10.6293 | 51.1327 | 30.96 | 21 | 11.4 | 0
1996-10-10 18:00 | 11 | 51.8 | 10.7 | 51.26 | 98 | 996 | 10.8266 | 51.4879 | 31.46 | 21.21 | 13.2 | 0
1996-10-10 19:00 | 9.8 | 49.64 | 9.8 | 49.64 | 100 | 996 | 9.8 | 49.64 | 29.04 | 20.17 | 15.36 | 0
1996-10-10 20:00 | 9 | 48.2 | 9 | 48.2 | 100 | 996 | 9 | 48.2 | 27.21 | 19.38 | 16.8 | 0
1996-10-10 21:00 | 7.9 | 46.22 | 7.9 | 46.22 | 100 | 996 | 7.9 | 46.22 | 24.77 | 18.33 | 18.78 | 0
1996-10-10 22:00 | 7.2 | 44.96 | 7.2 | 44.96 | 100 | 996 | 7.2 | 44.96 | 23.26 | 17.69 | 20.04 | 0
1996-10-10 23:00 | 6.8 | 44.24 | 6.8 | 44.24 | 100 | 996 | 6.8 | 44.24 | 22.42 | 17.32 | 20.76 | 0
35349 | 6.2 | 43.16 | 6.2 | 43.16 | 100 | 996 | 6.2 | 43.16 | 21.17 | 16.79 | 21.84 | 0
1996-10-11 01:00 | 5.8 | 42.44 | 5.8 | 42.44 | 100 | 996 | 5.8 | 42.44 | 20.36 | 16.44 | 22.56 | 0
1996-10-11 02:00 | 5.6 | 42.08 | 5.6 | 42.08 | 100 | 996 | 5.6 | 42.08 | 19.95 | 16.26 | 22.92 | 0
1996-10-11 03:00 | 5.4 | 41.72 | 5.4 | 41.72 | 100 | 996 | 5.4 | 41.72 | 19.55 | 16.09 | 23.28 | 0
1996-10-11 04:00 | 5 | 41 | 5 | 41 | 100 | 996 | 5 | 41 | 18.75 | 15.75 | 24 | 0
1996-10-11 05:00 | 4 | 39.2 | 4 | 39.2 | 100 | 996 | 4 | 39.2 | 16.8 | 14.91 | 25.8 | 0
1996-10-11 06:00 | 3 | 37.4 | 3 | 37.4 | 100 | 996 | 3 | 37.4 | 14.91 | 14.1 | 27.6 | 0
1996-10-11 07:00 | 6 | 42.8 | 6 | 42.8 | 100 | 996 | 6 | 42.8 | 20.76 | 16.61 | 22.2 | 0
1996-10-11 08:00 | 8 | 46.4 | 8 | 46.4 | 100 | 996 | 8 | 46.4 | 24.99 | 18.43 | 18.6 | 0
1996-10-11 09:00 | 10 | 50 | 10 | 50 | 100 | 996 | 10 | 50 | 29.5 | 20.37 | 15 | 0
1996-10-11 10:00 | 14 | 57.2 | 11.1 | 51.98 | 83 | 996 | 12.3386 | 54.2095 | 35.17 | 22.8 | 7.8 | 0
1996-10-11 11:00 | 15 | 59 | 11 | 51.8 | 77 | 996 | 12.6572 | 54.7829 | 35.96 | 23.15 | 6 | 0
1996-10-11 12:00 | 16 | 60.8 | 11 | 51.8 | 72 | 996 | 13.0324 | 55.4583 | 36.92 | 23.56 | 4.2 | 0
1996-10-11 13:00 | 16 | 60.8 | 10.8 | 51.44 | 71 | 996 | 12.9205 | 55.2569 | 36.63 | 23.43 | 4.2 | 0
1996-10-11 14:00 | 16.8 | 62.24 | 11 | 51.8 | 69 | 996 | 13.4152 | 56.1474 | 37.91 | 23.99 | 2.76 | 0
1996-10-11 15:00 | 17.2 | 62.96 | 10.4 | 50.72 | 64 | 996 | 13.1816 | 55.7269 | 37.28 | 23.72 | 2.04 | 0
1996-10-11 16:00 | 17 | 62.6 | 10 | 50 | 63 | 996 | 12.886 | 55.1949 | 36.51 | 23.38 | 2.4 | 0
1996-10-11 17:00 | 16 | 60.8 | 11 | 51.8 | 72 | 996 | 13.0324 | 55.4583 | 36.92 | 23.56 | 4.2 | 0
1996-10-11 18:00 | 14 | 57.2 | 13 | 55.4 | 94 | 996 | 13.4245 | 56.1642 | 38 | 24.02 | 7.8 | 0
1996-10-11 19:00 | 12.8 | 55.04 | 12.8 | 55.04 | 100 | 996 | 12.8 | 55.04 | 36.38 | 23.33 | 9.96 | 0
1996-10-11 20:00 | 11.9 | 53.42 | 11.9 | 53.42 | 100 | 996 | 11.9 | 53.42 | 34.1 | 22.34 | 11.58 | 0
1996-10-11 21:00 | 10.8 | 51.44 | 10.8 | 51.44 | 100 | 996 | 10.8 | 51.44 | 31.4 | 21.19 | 13.56 | 0
1996-10-11 22:00 | 10.2 | 50.36 | 10.2 | 50.36 | 100 | 996 | 10.2 | 50.36 | 29.97 | 20.57 | 14.64 | 0
1996-10-11 23:00 | 9.8 | 49.64 | 9.8 | 49.64 | 100 | 996 | 9.8 | 49.64 | 29.04 | 20.17 | 15.36 | 0
35350 | 9.3 | 48.74 | 9.3 | 48.74 | 100 | 996 | 9.3 | 48.74 | 27.89 | 19.68 | 16.26 | 0
1996-10-12 01:00 | 8.9 | 48.02 | 8.9 | 48.02 | 100 | 996 | 8.9 | 48.02 | 26.98 | 19.29 | 16.98 | 0
1996-10-12 02:00 | 8.7 | 47.66 | 8.7 | 47.66 | 100 | 996 | 8.7 | 47.66 | 26.53 | 19.09 | 17.34 | 0
1996-10-12 03:00 | 8.6 | 47.48 | 8.6 | 47.48 | 100 | 996 | 8.6 | 47.48 | 26.31 | 19 | 17.52 | 0
1996-10-12 04:00 | 8.2 | 46.76 | 8.2 | 46.76 | 100 | 996 | 8.2 | 46.76 | 25.42 | 18.62 | 18.24 | 0
1996-10-12 05:00 | 8 | 46.4 | 8 | 46.4 | 100 | 996 | 8 | 46.4 | 24.99 | 18.43 | 18.6 | 0
1996-10-12 06:00 | 9 | 48.2 | 9 | 48.2 | 100 | 996 | 9 | 48.2 | 27.21 | 19.38 | 16.8 | 0
1996-10-12 07:00 | 12 | 53.6 | 11 | 51.8 | 94 | 996 | 11.4593 | 52.6268 | 32.99 | 21.87 | 11.4 | 0
1996-10-12 08:00 | 13.4 | 56.12 | 13.4 | 56.12 | 100 | 996 | 13.4 | 56.12 | 37.95 | 24 | 8.88 | 0
1996-10-12 09:00 | 15 | 59 | 15 | 59 | 100 | 996 | 15 | 59 | 42.31 | 25.87 | 6 | 0
1996-10-12 10:00 | 18 | 64.4 | 14 | 57.2 | 77 | 996 | 15.4426 | 59.7968 | 43.49 | 26.38 | 0.6 | 0
1996-10-12 11:00 | 20 | 68 | 12 | 53.6 | 60 | 996 | 15.119 | 59.2142 | 42.51 | 25.96 | 0 | 3
1996-10-12 12:00 | 20 | 68 | 12 | 53.6 | 60 | 996 | 15.119 | 59.2142 | 42.51 | 25.96 | 0 | 3
1996-10-12 13:00 | 22 | 71.6 | 11 | 51.8 | 50 | 996 | 15.3933 | 59.7079 | 43.24 | 26.28 | 0 | 6.6
1996-10-12 14:00 | 22.2 | 71.96 | 11 | 51.8 | 49 | 996 | 15.4066 | 59.732 | 43.28 | 26.29 | 0 | 6.96
1996-10-12 15:00 | 22 | 71.6 | 12 | 53.6 | 53 | 996 | 15.838 | 60.5085 | 44.53 | 26.83 | 0 | 6.6
1996-10-12 16:00 | 21.3 | 70.34 | 12 | 53.6 | 55 | 996 | 15.5401 | 59.9722 | 43.68 | 26.47 | 0 | 5.34
1996-10-12 17:00 | 20 | 68 | 14 | 57.2 | 68 | 996 | 16.1669 | 61.1005 | 45.55 | 27.27 | 0 | 3
1996-10-12 18:00 | 18 | 64.4 | 15 | 59 | 83 | 996 | 16.1329 | 61.0392 | 45.5 | 27.25 | 0.6 | 0
1996-10-12 19:00 | 16.8 | 62.24 | 14.3 | 57.74 | 85 | 996 | 15.213 | 59.3834 | 42.86 | 26.11 | 2.76 | 0
1996-10-12 20:00 | 15.9 | 60.62 | 14 | 57.2 | 88 | 996 | 14.6697 | 58.4054 | 41.35 | 25.47 | 4.38 | 0
1996-10-12 21:00 | 14.9 | 58.82 | 14 | 57.2 | 94 | 996 | 14.3089 | 57.756 | 40.38 | 25.05 | 6.18 | 0
1996-10-12 22:00 | 14.3 | 57.74 | 12.9 | 55.22 | 91 | 996 | 13.4245 | 56.1641 | 38 | 24.02 | 7.26 | 0
1996-10-12 23:00 | 13.9 | 57.02 | 11.9 | 53.42 | 88 | 996 | 12.7409 | 54.9335 | 36.2 | 23.25 | 7.98 | 0
35351 | 13.4 | 56.12 | 10.8 | 51.44 | 84 | 996 | 11.868 | 53.3625 | 33.98 | 22.3 | 8.88 | 0
1996-10-13 01:00 | 13 | 55.4 | 10 | 50 | 82 | 996 | 11.2926 | 52.3268 | 32.56 | 21.68 | 9.6 | 0
1996-10-13 02:00 | 12.9 | 55.22 | 9.1 | 48.38 | 78 | 996 | 10.8061 | 51.4511 | 31.37 | 21.17 | 9.78 | 0
1996-10-13 03:00 | 12.8 | 55.04 | 8.1 | 46.58 | 73 | 996 | 10.2173 | 50.3912 | 29.97 | 20.57 | 9.96 | 0
1996-10-13 04:00 | 12.4 | 54.32 | 7 | 44.6 | 70 | 996 | 9.5542 | 49.1976 | 28.42 | 19.91 | 10.68 | 0
1996-10-13 05:00 | 12.3 | 54.14 | 7 | 44.6 | 70 | 996 | 9.4638 | 49.0348 | 28.22 | 19.82 | 10.86 | 0
1996-10-13 06:00 | 12 | 53.6 | 7 | 44.6 | 71 | 996 | 9.2904 | 48.7227 | 27.82 | 19.65 | 11.4 | 0
1996-10-13 07:00 | 14 | 57.2 | 8 | 46.4 | 67 | 996 | 10.6832 | 51.2297 | 31.06 | 21.04 | 7.8 | 0
1996-10-13 08:00 | 16 | 60.8 | 9 | 48.2 | 63 | 996 | 12.0091 | 53.6164 | 34.29 | 22.43 | 4.2 | 0
1996-10-13 09:00 | 18 | 64.4 | 7 | 44.6 | 49 | 996 | 11.9779 | 53.5602 | 34.17 | 22.37 | 0.6 | 0
1996-10-13 10:00 | 20 | 68 | 4 | 39.2 | 35 | 996 | 11.5692 | 52.8246 | 33.11 | 21.92 | 0 | 3
1996-10-13 11:00 | 21 | 69.8 | 4 | 39.2 | 33 | 996 | 11.9987 | 53.5977 | 34.16 | 22.37 | 0 | 4.8
1996-10-13 12:00 | 23 | 73.4 | 3 | 37.4 | 27 | 996 | 12.4231 | 54.3615 | 35.19 | 22.82 | 0 | 8.4
1996-10-13 13:00 | 23.5 | 74.3 | 1 | 33.8 | 23 | 996 | 12.0424 | 53.6763 | 34.22 | 22.4 | 0 | 9.3
1996-10-13 14:00 | 24 | 75.2 | 0.1 | 32.18 | 21 | 996 | 11.9977 | 53.5958 | 34.09 | 22.34 | 0 | 10.2
1996-10-13 15:00 | 24 | 75.2 | -1 | 30.2 | 19 | 996 | 11.615 | 52.9071 | 33.14 | 21.93 | 0 | 10.2
1996-10-13 16:00 | 23.8 | 74.84 | 0 | 32 | 21 | 996 | 11.8674 | 53.3613 | 33.77 | 22.21 | 0 | 9.84
1996-10-13 17:00 | 23 | 73.4 | 4 | 39.2 | 29 | 996 | 12.7736 | 54.9924 | 36.09 | 23.2 | 0 | 8.4
1996-10-13 18:00 | 21 | 69.8 | 7 | 44.6 | 40 | 996 | 13.0867 | 55.556 | 36.95 | 23.57 | 0 | 4.8
1996-10-13 19:00 | 19 | 66.2 | 7 | 44.6 | 46 | 996 | 12.3834 | 54.2902 | 35.17 | 22.81 | 0 | 1.2
1996-10-13 20:00 | 19 | 66.2 | 8 | 46.4 | 49 | 996 | 12.7947 | 55.0305 | 36.23 | 23.26 | 0 | 1.2
1996-10-13 21:00 | 17.8 | 64.04 | 8 | 46.4 | 53 | 996 | 12.3323 | 54.1981 | 35.07 | 22.76 | 0.96 | 0
1996-10-13 22:00 | 17.1 | 62.78 | 8 | 46.4 | 55 | 996 | 11.997 | 53.5946 | 34.23 | 22.4 | 2.22 | 0
1996-10-13 23:00 | 16.5 | 61.7 | 7.8 | 46.04 | 56 | 996 | 11.6119 | 52.9014 | 33.28 | 21.99 | 3.3 | 0
35352 | 15.9 | 60.62 | 7.5 | 45.5 | 57 | 996 | 11.2211 | 52.1979 | 32.33 | 21.58 | 4.38 | 0
1996-10-14 01:00 | 15.4 | 59.72 | 7.6 | 45.68 | 60 | 996 | 11.1407 | 52.0533 | 32.14 | 21.5 | 5.28 | 0
1996-10-14 02:00 | 15.1 | 59.18 | 7.5 | 45.5 | 60 | 996 | 10.8811 | 51.586 | 31.52 | 21.24 | 5.82 | 0
1996-10-14 03:00 | 14.8 | 58.64 | 7.3 | 45.14 | 61 | 996 | 10.7335 | 51.3203 | 31.16 | 21.08 | 6.36 | 0
1996-10-14 04:00 | 14.3 | 57.74 | 7 | 44.6 | 61 | 996 | 10.2987 | 50.5376 | 30.13 | 20.64 | 7.26 | 0
1996-10-14 05:00 | 14 | 57.2 | 7 | 44.6 | 63 | 996 | 10.2544 | 50.458 | 30.03 | 20.6 | 7.8 | 0
1996-10-14 06:00 | 13 | 55.4 | 8 | 46.4 | 72 | 996 | 10.2994 | 50.539 | 30.16 | 20.65 | 9.6 | 0
1996-10-14 07:00 | 14 | 57.2 | 7 | 44.6 | 63 | 996 | 10.2544 | 50.458 | 30.03 | 20.6 | 7.8 | 0
1996-10-14 08:00 | 16 | 60.8 | 10.3 | 50.54 | 69 | 996 | 12.6953 | 54.8516 | 36.04 | 23.18 | 4.2 | 0
1996-10-14 09:00 | 18 | 64.4 | 8.6 | 47.48 | 54 | 996 | 12.6282 | 54.7307 | 35.82 | 23.09 | 0.6 | 0
1996-10-14 10:00 | 20 | 68 | 7.4 | 45.32 | 44 | 996 | 12.8984 | 55.2171 | 36.48 | 23.37 | 0 | 3
1996-10-14 11:00 | 22 | 71.6 | 6.2 | 43.16 | 36 | 996 | 13.2192 | 55.7946 | 37.27 | 23.71 | 0 | 6.6
1996-10-14 12:00 | 25 | 77 | 6.5 | 43.7 | 31 | 996 | 14.5555 | 58.1999 | 40.81 | 25.23 | 0 | 12
1996-10-14 13:00 | 27 | 80.6 | 6.6 | 43.88 | 27 | 996 | 15.1884 | 59.3391 | 42.53 | 25.97 | 0 | 15.6
1996-10-14 14:00 | 27 | 80.6 | 7.2 | 44.96 | 28 | 996 | 15.3906 | 59.7032 | 43.1 | 26.22 | 0 | 15.6
1996-10-14 15:00 | 26.8 | 80.24 | 6.5 | 43.7 | 27 | 996 | 15.0505 | 59.0909 | 42.14 | 25.8 | 0 | 15.24
1996-10-14 16:00 | 26 | 78.8 | 7.8 | 46.04 | 31 | 996 | 15.2723 | 59.4902 | 42.79 | 26.08 | 0 | 13.8
1996-10-14 17:00 | 25 | 77 | 11.1 | 51.98 | 42 | 996 | 16.5144 | 61.7259 | 46.44 | 27.65 | 0 | 12
1996-10-14 18:00 | 22 | 71.6 | 12.4 | 54.32 | 54 | 996 | 15.9847 | 60.7725 | 44.96 | 27.01 | 0 | 6.6
1996-10-14 19:00 | 19.8 | 67.64 | 13.7 | 56.66 | 68 | 996 | 15.9876 | 60.7777 | 45.02 | 27.04 | 0 | 2.64
1996-10-14 20:00 | 18 | 64.4 | 13 | 55.4 | 73 | 996 | 14.9728 | 58.9511 | 42.15 | 25.81 | 0.6 | 0
1996-10-14 21:00 | 16.4 | 61.52 | 11.7 | 53.06 | 74 | 996 | 13.6221 | 56.5199 | 38.47 | 24.23 | 3.48 | 0
1996-10-14 22:00 | 15.2 | 59.36 | 11.4 | 52.52 | 78 | 996 | 12.9495 | 55.3091 | 36.72 | 23.47 | 5.64 | 0
1996-10-14 23:00 | 14.3 | 57.74 | 11.2 | 52.16 | 82 | 996 | 12.5214 | 54.5386 | 35.63 | 23 | 7.26 | 0
35353 | 13.2 | 55.76 | 11 | 51.8 | 87 | 996 | 11.9693 | 53.5447 | 34.24 | 22.41 | 9.24 | 0
1996-10-15 01:00 | 12.3 | 54.14 | 10.9 | 51.62 | 91 | 996 | 11.4773 | 52.6591 | 33.03 | 21.89 | 10.86 | 0
1996-10-15 02:00 | 11.6 | 52.88 | 10.8 | 51.44 | 95 | 996 | 11.1559 | 52.0806 | 32.25 | 21.55 | 12.12 | 0
1996-10-15 03:00 | 10.9 | 51.62 | 10.7 | 51.26 | 99 | 996 | 10.8137 | 51.4647 | 31.43 | 21.2 | 13.38 | 0
1996-10-15 04:00 | 10 | 50 | 10 | 50 | 100 | 996 | 10 | 50 | 29.5 | 20.37 | 15 | 0
1996-10-15 05:00 | 11 | 51.8 | 11 | 51.8 | 100 | 996 | 11 | 51.8 | 31.88 | 21.39 | 13.2 | 0
1996-10-15 06:00 | 11.1 | 51.98 | 10.7 | 51.26 | 97 | 996 | 10.8387 | 51.5096 | 31.49 | 21.22 | 13.02 | 0
1996-10-15 07:00 | 12 | 53.6 | 10.3 | 50.54 | 89 | 996 | 11.0011 | 51.8019 | 31.87 | 21.39 | 11.4 | 0
1996-10-15 08:00 | 13 | 55.4 | 10.4 | 50.72 | 84 | 996 | 11.4873 | 52.6772 | 33.04 | 21.89 | 9.6 | 0
1996-10-15 09:00 | 15 | 59 | 10 | 50 | 72 | 996 | 12.1215 | 53.8188 | 34.59 | 22.56 | 6 | 0
1996-10-15 10:00 | 21 | 69.8 | 10 | 50 | 49 | 996 | 14.4273 | 57.9692 | 40.55 | 25.12 | 0 | 4.8
1996-10-15 11:00 | 22 | 71.6 | 11 | 51.8 | 50 | 996 | 15.3933 | 59.7079 | 43.24 | 26.28 | 0 | 6.6
1996-10-15 12:00 | 24 | 75.2 | 11.2 | 52.16 | 45 | 996 | 16.2289 | 61.2119 | 45.62 | 27.3 | 0 | 10.2
1996-10-15 13:00 | 24 | 75.2 | 11 | 51.8 | 44 | 996 | 16.0647 | 60.9165 | 45.13 | 27.09 | 0 | 10.2
1996-10-15 14:00 | 25 | 77 | 12 | 53.6 | 44 | 996 | 16.8562 | 62.3411 | 47.47 | 28.09 | 0 | 12
1996-10-15 15:00 | 25 | 77 | 12 | 53.6 | 44 | 996 | 16.8562 | 62.3411 | 47.47 | 28.09 | 0 | 12
1996-10-15 16:00 | 24 | 75.2 | 13 | 55.4 | 50 | 996 | 17.0352 | 62.6634 | 48.04 | 28.34 | 0 | 10.2
1996-10-15 17:00 | 23 | 73.4 | 14 | 57.2 | 57 | 996 | 17.2728 | 63.091 | 48.8 | 28.67 | 0 | 8.4
1996-10-15 18:00 | 21 | 69.8 | 14 | 57.2 | 64 | 996 | 16.529 | 61.7522 | 46.6 | 27.72 | 0 | 4.8
1996-10-15 19:00 | 19 | 66.2 | 13 | 55.4 | 68 | 996 | 15.2705 | 59.487 | 42.97 | 26.16 | 0 | 1.2
1996-10-15 20:00 | 18 | 64.4 | 14 | 57.2 | 77 | 996 | 15.4426 | 59.7968 | 43.49 | 26.38 | 0.6 | 0
1996-10-15 21:00 | 16.9 | 62.42 | 12 | 53.6 | 73 | 996 | 13.9669 | 57.1404 | 39.39 | 24.62 | 2.58 | 0
1996-10-15 22:00 | 16.3 | 61.34 | 12.1 | 53.78 | 76 | 996 | 13.7533 | 56.7559 | 38.83 | 24.38 | 3.66 | 0
1996-10-15 23:00 | 15.8 | 60.44 | 12.2 | 53.96 | 79 | 996 | 13.6169 | 56.5103 | 38.47 | 24.23 | 4.56 | 0
35354 | 15.3 | 59.54 | 12.3 | 54.14 | 82 | 996 | 13.4666 | 56.2399 | 38.08 | 24.06 | 5.46 | 0
1996-10-16 01:00 | 14.9 | 58.82 | 12.6 | 54.68 | 86 | 996 | 13.5011 | 56.302 | 38.19 | 24.1 | 6.18 | 0
1996-10-16 02:00 | 14.8 | 58.64 | 12.8 | 55.04 | 88 | 996 | 13.6088 | 56.4958 | 38.48 | 24.23 | 6.36 | 0
1996-10-16 03:00 | 14.6 | 58.28 | 13 | 55.4 | 90 | 996 | 13.6167 | 56.5101 | 38.5 | 24.24 | 6.72 | 0
1996-10-16 04:00 | 14.2 | 57.56 | 13 | 55.4 | 92 | 996 | 13.4254 | 56.1658 | 38 | 24.02 | 7.44 | 0
1996-10-16 05:00 | 14 | 57.2 | 13 | 55.4 | 94 | 996 | 13.4245 | 56.1642 | 38 | 24.02 | 7.8 | 0
1996-10-16 06:00 | 15 | 59 | 13 | 55.4 | 88 | 996 | 13.8017 | 56.843 | 38.99 | 24.45 | 6 | 0
1996-10-16 07:00 | 15 | 59 | 14 | 57.2 | 94 | 996 | 14.4072 | 57.9329 | 40.65 | 25.16 | 6 | 0
1996-10-16 08:00 | 16 | 60.8 | 16 | 60.8 | 100 | 996 | 16 | 60.8 | 45.17 | 27.1 | 4.2 | 0
1996-10-16 09:00 | 19 | 66.2 | 17 | 62.6 | 88 | 996 | 17.6601 | 63.7881 | 50.13 | 29.24 | 0 | 1.2
1996-10-16 10:00 | 20 | 68 | 18 | 64.4 | 88 | 996 | 18.625 | 65.525 | 53.18 | 30.55 | 0 | 3
1996-10-16 11:00 | 22 | 71.6 | 18 | 64.4 | 78 | 996 | 19.2892 | 66.7205 | 55.31 | 31.47 | 0 | 6.6
1996-10-16 12:00 | 24 | 75.2 | 20 | 68 | 78 | 996 | 21.1562 | 70.0812 | 61.74 | 34.23 | 0 | 10.2
1996-10-16 13:00 | 24 | 75.2 | 21 | 69.8 | 83 | 996 | 21.8299 | 71.2938 | 64.21 | 35.29 | 0 | 10.2
1996-10-16 14:00 | 24 | 75.2 | 20.6 | 69.08 | 81 | 996 | 21.5625 | 70.8125 | 63.22 | 34.87 | 0 | 10.2
1996-10-16 15:00 | 25 | 77 | 20 | 68 | 74 | 996 | 21.5251 | 70.7452 | 63.05 | 34.79 | 0 | 12
1996-10-16 16:00 | 25 | 77 | 19.5 | 67.1 | 72 | 996 | 21.2379 | 70.2282 | 62 | 34.34 | 0 | 12
1996-10-16 17:00 | 23 | 73.4 | 20 | 68 | 83 | 996 | 20.8797 | 69.5834 | 60.78 | 33.82 | 0 | 8.4
1996-10-16 18:00 | 21 | 69.8 | 19 | 66.2 | 88 | 996 | 19.5901 | 67.2623 | 56.36 | 31.92 | 0 | 4.8
1996-10-16 19:00 | 19 | 66.2 | 18 | 64.4 | 94 | 996 | 18.3383 | 65.0089 | 52.28 | 30.16 | 0 | 1.2
1996-10-16 20:00 | 18 | 64.4 | 18 | 64.4 | 100 | 996 | 18 | 64.4 | 51.23 | 29.71 | 0.6 | 0
1996-10-16 21:00 | 17.1 | 62.78 | 17.1 | 62.78 | 100 | 996 | 17.1 | 62.78 | 48.44 | 28.51 | 2.22 | 0
1996-10-16 22:00 | 16.7 | 62.06 | 16.7 | 62.06 | 100 | 996 | 16.7 | 62.06 | 47.24 | 27.99 | 2.94 | 0
1996-10-16 23:00 | 16.5 | 61.7 | 16.5 | 61.7 | 100 | 996 | 16.5 | 61.7 | 46.64 | 27.74 | 3.3 | 0
35355 | 16.2 | 61.16 | 16.2 | 61.16 | 100 | 996 | 16.2 | 61.16 | 45.75 | 27.36 | 3.84 | 0
1996-10-17 01:00 | 16.1 | 60.98 | 16.1 | 60.98 | 100 | 996 | 16.1 | 60.98 | 45.46 | 27.23 | 4.02 | 0
1996-10-17 02:00 | 16.1 | 60.98 | 16 | 60.8 | 99 | 996 | 15.9989 | 60.7981 | 45.16 | 27.1 | 4.02 | 0
1996-10-17 03:00 | 16.2 | 61.16 | 15.5 | 59.9 | 96 | 996 | 15.7924 | 60.4264 | 44.55 | 26.84 | 3.84 | 0
1996-10-17 04:00 | 16 | 60.8 | 15 | 59 | 94 | 996 | 15.3898 | 59.7017 | 43.39 | 26.34 | 4.2 | 0
1996-10-17 05:00 | 16 | 60.8 | 15 | 59 | 94 | 996 | 15.3898 | 59.7017 | 43.39 | 26.34 | 4.2 | 0
1996-10-17 06:00 | 15 | 59 | 14 | 57.2 | 94 | 996 | 14.4072 | 57.9329 | 40.65 | 25.16 | 6 | 0
1996-10-17 07:00 | 18 | 64.4 | 14 | 57.2 | 77 | 996 | 15.4426 | 59.7968 | 43.49 | 26.38 | 0.6 | 0
1996-10-17 08:00 | 19 | 66.2 | 14 | 57.2 | 73 | 996 | 15.8875 | 60.5975 | 44.75 | 26.93 | 0 | 1.2
1996-10-17 09:00 | 20 | 68 | 14 | 57.2 | 68 | 996 | 16.1669 | 61.1005 | 45.55 | 27.27 | 0 | 3
1996-10-17 10:00 | 23 | 73.4 | 15 | 59 | 61 | 996 | 17.8599 | 64.1478 | 50.63 | 29.45 | 0 | 8.4
1996-10-17 11:00 | 24 | 75.2 | 14.3 | 57.74 | 55 | 996 | 17.8186 | 64.0735 | 50.47 | 29.38 | 0 | 10.2
1996-10-17 12:00 | 25 | 77 | 14 | 57.2 | 50 | 996 | 17.8566 | 64.1419 | 50.56 | 29.42 | 0 | 12
1996-10-17 13:00 | 26 | 78.8 | 14 | 57.2 | 48 | 996 | 18.3392 | 65.0105 | 52.06 | 30.07 | 0 | 13.8
1996-10-17 14:00 | 26 | 78.8 | 13 | 55.4 | 45 | 996 | 17.8223 | 64.0802 | 50.42 | 29.36 | 0 | 13.8
1996-10-17 15:00 | 25 | 77 | 13 | 55.4 | 47 | 996 | 17.3609 | 63.2497 | 49.01 | 28.76 | 0 | 12
1996-10-17 16:00 | 24 | 75.2 | 12.2 | 53.96 | 48 | 996 | 16.7155 | 62.0879 | 47.07 | 27.92 | 0 | 10.2
1996-10-17 17:00 | 23 | 73.4 | 12.4 | 54.32 | 51 | 996 | 16.3679 | 61.4622 | 46.06 | 27.49 | 0 | 8.4
1996-10-17 18:00 | 22 | 71.6 | 11.7 | 53.06 | 52 | 996 | 15.6906 | 60.243 | 44.1 | 26.64 | 0 | 6.6
1996-10-17 19:00 | 11 | 51.8 | 11 | 51.8 | 100 | 996 | 11 | 51.8 | 31.88 | 21.39 | 13.2 | 0
1996-10-17 20:00 | 12 | 53.6 | 11.1 | 51.98 | 94 | 996 | 11.4593 | 52.6268 | 32.99 | 21.87 | 11.4 | 0
1996-10-17 21:00 | 11.1 | 51.98 | 10.7 | 51.26 | 97 | 996 | 10.8387 | 51.5096 | 31.49 | 21.22 | 13.02 | 0
1996-10-17 22:00 | 10.7 | 51.26 | 10.3 | 50.54 | 97 | 996 | 10.4421 | 50.7958 | 30.54 | 20.82 | 13.74 | 0
1996-10-17 23:00 | 10.5 | 50.9 | 9.9 | 49.82 | 96 | 996 | 10.1579 | 50.2843 | 29.87 | 20.53 | 14.1 | 0
35356 | 10.2 | 50.36 | 9.4 | 48.92 | 95 | 996 | 9.7761 | 49.597 | 28.97 | 20.14 | 14.64 | 0
1996-10-18 01:00 | 10.1 | 50.18 | 9.2 | 48.56 | 94 | 996 | 9.5923 | 49.2662 | 28.55 | 19.96 | 14.82 | 0
1996-10-18 02:00 | 10.1 | 50.18 | 9 | 48.2 | 93 | 996 | 9.5069 | 49.1124 | 28.35 | 19.87 | 14.82 | 0
1996-10-18 03:00 | 10.2 | 50.36 | 8.5 | 47.3 | 89 | 996 | 9.2595 | 48.667 | 27.78 | 19.63 | 14.64 | 0
1996-10-18 04:00 | 10 | 50 | 8 | 46.4 | 87 | 996 | 8.893 | 48.0074 | 26.95 | 19.27 | 15 | 0
1996-10-18 05:00 | 8 | 46.4 | 7.4 | 45.32 | 96 | 996 | 7.6865 | 45.8358 | 24.3 | 18.13 | 18.6 | 0
1996-10-18 06:00 | 6 | 42.8 | 6 | 42.8 | 100 | 996 | 6 | 42.8 | 20.76 | 16.61 | 22.2 | 0
1996-10-18 07:00 | 8 | 46.4 | 7.1 | 44.78 | 94 | 996 | 7.5286 | 45.5515 | 23.96 | 17.99 | 18.6 | 0
1996-10-18 08:00 | 8 | 46.4 | 6.7 | 44.06 | 91 | 996 | 7.2903 | 45.1225 | 23.45 | 17.77 | 18.6 | 0
1996-10-18 09:00 | 10 | 50 | 8.1 | 46.58 | 88 | 996 | 8.9796 | 48.1633 | 27.14 | 19.36 | 15 | 0
1996-10-18 10:00 | 11 | 51.8 | 4.5 | 40.1 | 64 | 996 | 7.7151 | 45.8871 | 24.32 | 18.14 | 13.2 | 0
1996-10-18 11:00 | 11 | 51.8 | 2.9 | 37.22 | 57 | 996 | 7.0335 | 44.6603 | 22.86 | 17.52 | 13.2 | 0
1996-10-18 12:00 | 13 | 55.4 | 2.3 | 36.14 | 48 | 996 | 7.7731 | 45.9915 | 24.42 | 18.19 | 9.6 | 0
1996-10-18 13:00 | 14 | 57.2 | 1.8 | 35.24 | 44 | 996 | 8.1302 | 46.6343 | 25.19 | 18.52 | 7.8 | 0
1996-10-18 14:00 | 14 | 57.2 | 1.2 | 34.16 | 42 | 996 | 7.8978 | 46.216 | 24.68 | 18.3 | 7.8 | 0
1996-10-18 15:00 | 14.3 | 57.74 | -1.4 | 29.48 | 33 | 996 | 7.0535 | 44.6962 | 22.87 | 17.52 | 7.26 | 0
1996-10-18 16:00 | 14 | 57.2 | -1 | 30.2 | 35 | 996 | 7.0703 | 44.7266 | 22.91 | 17.53 | 7.8 | 0
1996-10-18 17:00 | 13.5 | 56.3 | -1 | 30.2 | 36 | 996 | 6.8092 | 44.2566 | 22.36 | 17.3 | 8.7 | 0
1996-10-18 18:00 | 12 | 53.6 | 2 | 35.6 | 50 | 996 | 7.165 | 44.8971 | 23.13 | 17.63 | 11.4 | 0
1996-10-18 19:00 | 10 | 50 | 2 | 35.6 | 57 | 996 | 6.176 | 43.1168 | 21.08 | 16.75 | 15 | 0
1996-10-18 20:00 | 9 | 48.2 | 2.4 | 36.32 | 63 | 996 | 5.8574 | 42.5433 | 20.44 | 16.47 | 16.8 | 0
1996-10-18 21:00 | 7.7 | 45.86 | 2.5 | 36.5 | 70 | 996 | 5.2975 | 41.5355 | 19.32 | 15.99 | 19.14 | 0
1996-10-18 22:00 | 7 | 44.6 | 2.5 | 36.5 | 73 | 996 | 4.9036 | 40.8264 | 18.54 | 15.66 | 20.4 | 0
1996-10-18 23:00 | 6.3 | 43.34 | 2.5 | 36.5 | 77 | 996 | 4.5709 | 40.2277 | 17.89 | 15.38 | 21.66 | 0
35357 | 5.7 | 42.26 | 2.5 | 36.5 | 80 | 996 | 4.237 | 39.6266 | 17.25 | 15.1 | 22.74 | 0
1996-10-19 01:00 | 5.1 | 41.18 | 2.8 | 37.04 | 85 | 996 | 4.0348 | 39.2627 | 16.86 | 14.94 | 23.82 | 0
1996-10-19 02:00 | 4.7 | 40.46 | 3 | 37.4 | 89 | 996 | 3.9347 | 39.0825 | 16.67 | 14.85 | 24.54 | 0
1996-10-19 03:00 | 4.4 | 39.92 | 3 | 37.4 | 91 | 996 | 3.7827 | 38.8089 | 16.38 | 14.73 | 25.08 | 0
1996-10-19 04:00 | 3.8 | 38.84 | 3 | 37.4 | 95 | 996 | 3.4668 | 38.2402 | 15.78 | 14.47 | 26.16 | 0
1996-10-19 05:00 | 3.5 | 38.3 | 3 | 37.4 | 97 | 996 | 3.3029 | 37.9453 | 15.48 | 14.34 | 26.7 | 0
1996-10-19 06:00 | 3 | 37.4 | 3 | 37.4 | 100 | 996 | 3 | 37.4 | 14.91 | 14.1 | 27.6 | 0
1996-10-19 07:00 | 6 | 42.8 | 4 | 39.2 | 87 | 996 | 5.0452 | 41.0814 | 18.83 | 15.78 | 22.2 | 0
1996-10-19 08:00 | 6 | 42.8 | 6 | 42.8 | 100 | 996 | 6 | 42.8 | 20.76 | 16.61 | 22.2 | 0
1996-10-19 09:00 | 9 | 48.2 | 7 | 44.6 | 87 | 996 | 7.9314 | 46.2765 | 24.82 | 18.36 | 16.8 | 0
1996-10-19 10:00 | 12 | 53.6 | 4 | 39.2 | 58 | 996 | 7.992 | 46.3856 | 24.91 | 18.4 | 11.4 | 0
1996-10-19 11:00 | 12 | 53.6 | 1 | 33.8 | 47 | 996 | 6.8492 | 44.3286 | 22.46 | 17.34 | 11.4 | 0
1996-10-19 12:00 | 14 | 57.2 | 0 | 32 | 38 | 996 | 7.4276 | 45.3697 | 23.67 | 17.86 | 7.8 | 0
1996-10-19 13:00 | 15 | 59 | 1 | 33.8 | 39 | 996 | 8.3199 | 46.9759 | 25.59 | 18.69 | 6 | 0
1996-10-19 14:00 | 15 | 59 | 0.6 | 33.08 | 37 | 996 | 8.0734 | 46.5321 | 25.05 | 18.46 | 6 | 0
1996-10-19 15:00 | 15.8 | 60.44 | 0 | 32 | 34 | 996 | 8.2979 | 46.9363 | 25.53 | 18.66 | 4.56 | 0
1996-10-19 16:00 | 16 | 60.8 | 0 | 32 | 34 | 996 | 8.4472 | 47.205 | 25.86 | 18.8 | 4.2 | 0
1996-10-19 17:00 | 14.5 | 58.1 | 3 | 37.4 | 46 | 996 | 8.7643 | 47.7758 | 26.59 | 19.12 | 6.9 | 0
1996-10-19 18:00 | 12 | 53.6 | 2 | 35.6 | 50 | 996 | 7.165 | 44.8971 | 23.13 | 17.63 | 11.4 | 0
1996-10-19 19:00 | 10.7 | 51.26 | 4 | 39.2 | 63 | 996 | 7.3547 | 45.2384 | 23.55 | 17.81 | 13.74 | 0
1996-10-19 20:00 | 9.8 | 49.64 | 4.4 | 39.92 | 69 | 996 | 7.1108 | 44.7994 | 23.04 | 17.59 | 15.36 | 0
1996-10-19 21:00 | 8.6 | 47.48 | 4.4 | 39.92 | 75 | 996 | 6.542 | 43.7756 | 21.86 | 17.08 | 17.52 | 0
1996-10-19 22:00 | 8 | 46.4 | 4.5 | 40.1 | 79 | 996 | 6.3184 | 43.3732 | 21.4 | 16.89 | 18.6 | 0
1996-10-19 23:00 | 7.5 | 45.5 | 4.5 | 40.1 | 81 | 996 | 6.0108 | 42.8194 | 20.77 | 16.62 | 19.5 | 0
35358 | 6.9 | 44.42 | 4.5 | 40.1 | 85 | 996 | 5.7565 | 42.3617 | 20.26 | 16.39 | 20.58 | 0
1996-10-20 01:00 | 6.5 | 43.7 | 4.8 | 40.64 | 89 | 996 | 5.6781 | 42.2207 | 20.1 | 16.33 | 21.3 | 0
1996-10-20 02:00 | 6.3 | 43.34 | 5 | 41 | 91 | 996 | 5.6343 | 42.1417 | 20.01 | 16.29 | 21.66 | 0
1996-10-20 03:00 | 6.1 | 42.98 | 5 | 41 | 93 | 996 | 5.5874 | 42.0573 | 19.92 | 16.25 | 22.02 | 0
1996-10-20 04:00 | 5.6 | 42.08 | 5 | 41 | 96 | 996 | 5.3137 | 41.5646 | 19.37 | 16.01 | 22.92 | 0
1996-10-20 05:00 | 5.4 | 41.72 | 4 | 39.2 | 91 | 996 | 4.7574 | 40.5632 | 18.27 | 15.54 | 23.28 | 0
1996-10-20 06:00 | 5 | 41 | 5 | 41 | 100 | 996 | 5 | 41 | 18.75 | 15.75 | 24 | 0
1996-10-20 07:00 | 6 | 42.8 | 5 | 41 | 93 | 996 | 5.4894 | 41.8809 | 19.72 | 16.17 | 22.2 | 0
1996-10-20 08:00 | 8 | 46.4 | 5 | 41 | 81 | 996 | 6.4825 | 43.6685 | 21.74 | 17.03 | 18.6 | 0
1996-10-20 09:00 | 10.2 | 50.36 | 6 | 42.8 | 75 | 996 | 8.0189 | 46.434 | 25 | 18.43 | 14.64 | 0
1996-10-20 10:00 | 12 | 53.6 | 4 | 39.2 | 58 | 996 | 7.992 | 46.3856 | 24.91 | 18.4 | 11.4 | 0
1996-10-20 11:00 | 14 | 57.2 | 4 | 39.2 | 51 | 996 | 8.9302 | 48.0743 | 26.97 | 19.28 | 7.8 | 0
1996-10-20 12:00 | 17 | 62.6 | 3.7 | 38.66 | 41 | 996 | 10.1271 | 50.2287 | 29.68 | 20.45 | 2.4 | 0
1996-10-20 13:00 | 18 | 64.4 | 3 | 37.4 | 37 | 996 | 10.3557 | 50.6402 | 30.2 | 20.67 | 0.6 | 0
1996-10-20 14:00 | 19 | 66.2 | 2 | 35.6 | 32 | 996 | 10.3833 | 50.69 | 30.25 | 20.69 | 0 | 1.2
1996-10-20 15:00 | 20 | 68 | 1 | 33.8 | 28 | 996 | 10.492 | 50.8855 | 30.49 | 20.8 | 0 | 3
1996-10-20 16:00 | 19 | 66.2 | 0 | 32 | 28 | 996 | 9.7861 | 49.615 | 28.85 | 20.09 | 0 | 1.2
1996-10-20 17:00 | 17 | 62.6 | 0 | 32 | 32 | 996 | 8.92 | 48.0561 | 26.9 | 19.25 | 2.4 | 0
1996-10-20 18:00 | 17 | 62.6 | 4 | 39.2 | 42 | 996 | 10.2582 | 50.4648 | 29.99 | 20.58 | 2.4 | 0
1996-10-20 19:00 | 16.3 | 61.34 | 4 | 39.2 | 44 | 996 | 9.9625 | 49.9325 | 29.31 | 20.29 | 3.66 | 0
1996-10-20 20:00 | 16 | 60.8 | 4.1 | 39.38 | 45 | 996 | 9.8486 | 49.7275 | 29.05 | 20.17 | 4.2 | 0
1996-10-20 21:00 | 15.3 | 59.54 | 3.8 | 38.84 | 46 | 996 | 9.4092 | 48.9366 | 28.04 | 19.74 | 5.46 | 0
1996-10-20 22:00 | 15.2 | 59.36 | 3.5 | 38.3 | 45 | 996 | 9.2081 | 48.5746 | 27.58 | 19.54 | 5.64 | 0
1996-10-20 23:00 | 15.1 | 59.18 | 3.2 | 37.76 | 45 | 996 | 9.128 | 48.4304 | 27.4 | 19.47 | 5.82 | 0
35359 | 15.1 | 59.18 | 3 | 37.4 | 44 | 996 | 9.0074 | 48.2133 | 27.13 | 19.35 | 5.82 | 0
1996-10-21 01:00 | 15.1 | 59.18 | 2.9 | 37.22 | 44 | 996 | 9.0074 | 48.2133 | 27.13 | 19.35 | 5.82 | 0
1996-10-21 02:00 | 15.3 | 59.54 | 2.8 | 37.04 | 43 | 996 | 9.0447 | 48.2805 | 27.21 | 19.38 | 5.46 | 0
1996-10-21 03:00 | 15.6 | 60.08 | 2.5 | 36.5 | 41 | 996 | 9.0339 | 48.261 | 27.18 | 19.37 | 4.92 | 0
1996-10-21 04:00 | 15.6 | 60.08 | 2.2 | 35.96 | 40 | 996 | 8.909 | 48.0361 | 26.9 | 19.25 | 4.92 | 0
1996-10-21 05:00 | 15.9 | 60.62 | 2 | 35.6 | 39 | 996 | 9.0151 | 48.2272 | 27.13 | 19.35 | 4.38 | 0
1996-10-21 06:00 | 16 | 60.8 | 4 | 39.2 | 45 | 996 | 9.8486 | 49.7275 | 29.05 | 20.17 | 4.2 | 0
1996-10-21 07:00 | 14.4 | 57.92 | 4 | 39.2 | 50 | 996 | 9.147 | 48.4646 | 27.46 | 19.49 | 7.08 | 0
1996-10-21 08:00 | 14 | 57.2 | 4 | 39.2 | 51 | 996 | 8.9302 | 48.0743 | 26.97 | 19.28 | 7.8 | 0
1996-10-21 09:00 | 14.7 | 58.46 | 4.3 | 39.74 | 50 | 996 | 9.3942 | 48.9096 | 28.02 | 19.73 | 6.54 | 0
1996-10-21 10:00 | 15 | 59 | 4.1 | 39.38 | 48 | 996 | 9.4054 | 48.9297 | 28.04 | 19.74 | 6 | 0
1996-10-21 11:00 | 17 | 62.6 | 4 | 39.2 | 42 | 996 | 10.2582 | 50.4648 | 29.99 | 20.58 | 2.4 | 0
1996-10-21 12:00 | 19 | 66.2 | 5 | 41 | 40 | 996 | 11.5429 | 52.7772 | 33.06 | 21.9 | 0 | 1.2
1996-10-21 13:00 | 19 | 66.2 | 5 | 41 | 40 | 996 | 11.5429 | 52.7772 | 33.06 | 21.9 | 0 | 1.2
1996-10-21 14:00 | 20 | 68 | 4.6 | 40.28 | 36 | 996 | 11.72 | 53.0959 | 33.48 | 22.08 | 0 | 3
1996-10-21 15:00 | 20 | 68 | 4 | 39.2 | 35 | 996 | 11.5692 | 52.8246 | 33.11 | 21.92 | 0 | 3
1996-10-21 16:00 | 20 | 68 | 5 | 41 | 37 | 996 | 11.8699 | 53.3658 | 33.85 | 22.24 | 0 | 3
1996-10-21 17:00 | 19 | 66.2 | 6 | 42.8 | 43 | 996 | 11.9662 | 53.5391 | 34.12 | 22.35 | 0 | 1.2
1996-10-21 18:00 | 19 | 66.2 | 5 | 41 | 40 | 996 | 11.5429 | 52.7772 | 33.06 | 21.9 | 0 | 1.2
1996-10-21 19:00 | 18 | 64.4 | 5 | 41 | 42 | 996 | 11.0425 | 51.8765 | 31.85 | 21.38 | 0.6 | 0
1996-10-21 20:00 | 18 | 64.4 | 5.4 | 41.72 | 43 | 996 | 11.178 | 52.1203 | 32.18 | 21.52 | 0.6 | 0
1996-10-21 21:00 | 17.1 | 62.78 | 5.5 | 41.9 | 46 | 996 | 10.8576 | 51.5437 | 31.42 | 21.19 | 2.22 | 0
1996-10-21 22:00 | 16.7 | 62.06 | 5.5 | 41.9 | 48 | 996 | 10.7894 | 51.4208 | 31.26 | 21.13 | 2.94 | 0
1996-10-21 23:00 | 16.5 | 61.7 | 5.5 | 41.9 | 48 | 996 | 10.6267 | 51.128 | 30.88 | 20.96 | 3.3 | 0
35360 | 16.2 | 61.16 | 5.5 | 41.9 | 49 | 996 | 10.5062 | 50.9111 | 30.59 | 20.84 | 3.84 | 0
1996-10-22 01:00 | 16.1 | 60.98 | 5.8 | 42.44 | 50 | 996 | 10.547 | 50.9846 | 30.69 | 20.88 | 4.02 | 0
1996-10-22 02:00 | 16.1 | 60.98 | 6 | 42.8 | 51 | 996 | 10.6692 | 51.2045 | 30.99 | 21.01 | 4.02 | 0
1996-10-22 03:00 | 16.2 | 61.16 | 6 | 42.8 | 51 | 996 | 10.7519 | 51.3534 | 31.18 | 21.09 | 3.84 | 0
1996-10-22 04:00 | 16 | 60.8 | 6 | 42.8 | 51 | 996 | 10.5864 | 51.0556 | 30.79 | 20.92 | 4.2 | 0
1996-10-22 05:00 | 16.1 | 60.98 | 6 | 42.8 | 51 | 996 | 10.6692 | 51.2045 | 30.99 | 21.01 | 4.02 | 0
1996-10-22 06:00 | 16 | 60.8 | 5 | 41 | 48 | 996 | 10.2198 | 50.3957 | 29.92 | 20.55 | 4.2 | 0
1996-10-22 07:00 | 16 | 60.8 | 7 | 44.6 | 55 | 996 | 11.0683 | 51.923 | 31.95 | 21.42 | 4.2 | 0
1996-10-22 08:00 | 16 | 60.8 | 5 | 41 | 48 | 996 | 10.2198 | 50.3957 | 29.92 | 20.55 | 4.2 | 0
1996-10-22 09:00 | 17 | 62.6 | 2 | 35.6 | 36 | 996 | 9.4625 | 49.0324 | 28.14 | 19.78 | 2.4 | 0
1996-10-22 10:00 | 18 | 64.4 | -1 | 30.2 | 27 | 996 | 8.9328 | 48.079 | 26.92 | 19.26 | 0.6 | 0
1996-10-22 11:00 | 18 | 64.4 | -1.7 | 28.94 | 26 | 996 | 8.7867 | 47.8161 | 26.59 | 19.12 | 0.6 | 0
1996-10-22 12:00 | 18 | 64.4 | -2 | 28.4 | 25 | 996 | 8.64 | 47.552 | 26.26 | 18.98 | 0.6 | 0
1996-10-22 13:00 | 18 | 64.4 | -3 | 26.6 | 23 | 996 | 8.3444 | 47.0199 | 25.61 | 18.69 | 0.6 | 0
1996-10-22 14:00 | 14 | 57.2 | -2 | 28.4 | 32 | 996 | 6.7089 | 44.076 | 22.15 | 17.21 | 7.8 | 0
1996-10-22 15:00 | 13 | 55.4 | -4 | 24.8 | 29 | 996 | 5.6163 | 42.1093 | 19.91 | 16.25 | 9.6 | 0
1996-10-22 16:00 | 13 | 55.4 | -4 | 24.8 | 29 | 996 | 5.6163 | 42.1093 | 19.91 | 16.25 | 9.6 | 0
1996-10-22 17:00 | 13 | 55.4 | -4 | 24.8 | 29 | 996 | 5.6163 | 42.1093 | 19.91 | 16.25 | 9.6 | 0
1996-10-22 18:00 | 12 | 53.6 | -3 | 26.6 | 34 | 996 | 5.4433 | 41.798 | 19.57 | 16.1 | 11.4 | 0
1996-10-22 19:00 | 10 | 50 | -2 | 28.4 | 42 | 996 | 4.7253 | 40.5056 | 18.17 | 15.5 | 15 | 0
1996-10-22 20:00 | 8 | 46.4 | -1.7 | 28.94 | 49 | 996 | 3.753 | 38.7554 | 16.3 | 14.69 | 18.6 | 0
1996-10-22 21:00 | 7.2 | 44.96 | -1.8 | 28.76 | 52 | 996 | 3.3442 | 38.0195 | 15.53 | 14.36 | 20.04 | 0
1996-10-22 22:00 | 7 | 44.6 | -1.9 | 28.58 | 52 | 996 | 3.1753 | 37.7156 | 15.22 | 14.23 | 20.4 | 0
1996-10-22 23:00 | 7 | 44.6 | -2 | 28.4 | 52 | 996 | 3.1753 | 37.7156 | 15.22 | 14.23 | 20.4 | 0
35361 | 6.8 | 44.24 | -2 | 28.4 | 52 | 996 | 3.0064 | 37.4115 | 14.9 | 14.09 | 20.76 | 0
1996-10-23 01:00 | 6.8 | 44.24 | -1.9 | 28.58 | 53 | 996 | 3.09 | 37.562 | 15.06 | 14.16 | 20.76 | 0
1996-10-23 02:00 | 7 | 44.6 | -1.8 | 28.76 | 53 | 996 | 3.2597 | 37.8674 | 15.38 | 14.3 | 20.4 | 0
1996-10-23 03:00 | 7.2 | 44.96 | -1.9 | 28.58 | 51 | 996 | 3.2589 | 37.866 | 15.37 | 14.3 | 20.04 | 0
1996-10-23 04:00 | 7.2 | 44.96 | -2 | 28.4 | 51 | 996 | 3.2589 | 37.866 | 15.37 | 14.3 | 20.04 | 0
1996-10-23 05:00 | 7.6 | 45.68 | -2 | 28.4 | 50 | 996 | 3.5078 | 38.314 | 15.84 | 14.5 | 19.32 | 0
1996-10-23 06:00 | 7.7 | 45.86 | -2 | 28.4 | 49 | 996 | 3.5037 | 38.3066 | 15.83 | 14.49 | 19.14 | 0
1996-10-23 07:00 | 9 | 48.2 | -2 | 28.4 | 45 | 996 | 4.2093 | 39.5767 | 17.17 | 15.07 | 16.8 | 0
1996-10-23 08:00 | 9.4 | 48.92 | -1 | 30.2 | 48 | 996 | 4.8195 | 40.675 | 18.36 | 15.58 | 16.08 | 0
1996-10-23 09:00 | 10 | 50 | -2 | 28.4 | 42 | 996 | 4.7253 | 40.5056 | 18.17 | 15.5 | 15 | 0
1996-10-23 10:00 | 10 | 50 | -2 | 28.4 | 42 | 996 | 4.7253 | 40.5056 | 18.17 | 15.5 | 15 | 0
1996-10-23 11:00 | 10 | 50 | -1 | 30.2 | 46 | 996 | 5.1185 | 41.2134 | 18.94 | 15.83 | 15 | 0
1996-10-23 12:00 | 12 | 53.6 | -4 | 24.8 | 31 | 996 | 5.11 | 41.198 | 18.91 | 15.82 | 11.4 | 0
1996-10-23 13:00 | 13 | 55.4 | -4 | 24.8 | 29 | 996 | 5.6163 | 42.1093 | 19.91 | 16.25 | 9.6 | 0
1996-10-23 14:00 | 13 | 55.4 | -3 | 26.6 | 32 | 996 | 5.9667 | 42.74 | 20.62 | 16.55 | 9.6 | 0
1996-10-23 15:00 | 13.3 | 55.94 | -2 | 28.4 | 34 | 996 | 6.4241 | 43.5634 | 21.56 | 16.96 | 9.06 | 0
1996-10-23 16:00 | 13 | 55.4 | -3 | 26.6 | 32 | 996 | 5.9667 | 42.74 | 20.62 | 16.55 | 9.6 | 0
1996-10-23 17:00 | 13 | 55.4 | -2 | 28.4 | 35 | 996 | 6.3133 | 43.364 | 21.33 | 16.86 | 9.6 | 0
1996-10-23 18:00 | 12 | 53.6 | -2 | 28.4 | 37 | 996 | 5.7733 | 42.3919 | 20.24 | 16.39 | 11.4 | 0
1996-10-23 19:00 | 10.8 | 51.44 | -2.1 | 28.22 | 40 | 996 | 5.1573 | 41.2832 | 19.01 | 15.86 | 13.56 | 0
1996-10-23 20:00 | 9.9 | 49.82 | -1.8 | 28.76 | 43 | 996 | 4.7439 | 40.539 | 18.2 | 15.51 | 15.18 | 0
1996-10-23 21:00 | 8.7 | 47.66 | -1.8 | 28.76 | 47 | 996 | 4.1502 | 39.4704 | 17.06 | 15.02 | 17.34 | 0
1996-10-23 22:00 | 8.1 | 46.58 | -1.9 | 28.58 | 48 | 996 | 3.7467 | 38.744 | 16.29 | 14.69 | 18.42 | 0
1996-10-23 23:00 | 7.7 | 45.86 | -1.9 | 28.58 | 50 | 996 | 3.5913 | 38.4644 | 16 | 14.56 | 19.14 | 0
35362 | 7.2 | 44.96 | -2 | 28.4 | 51 | 996 | 3.2589 | 37.866 | 15.37 | 14.3 | 20.04 | 0
1996-10-24 01:00 | 6.8 | 44.24 | -1.8 | 28.76 | 53 | 996 | 3.09 | 37.562 | 15.06 | 14.16 | 20.76 | 0
1996-10-24 02:00 | 6.6 | 43.88 | -1.7 | 28.94 | 54 | 996 | 3.0029 | 37.4052 | 14.9 | 14.09 | 21.12 | 0
1996-10-24 03:00 | 6.4 | 43.52 | -1.7 | 28.94 | 55 | 996 | 2.914 | 37.2452 | 14.73 | 14.02 | 21.48 | 0
1996-10-24 04:00 | 6 | 42.8 | -1.8 | 28.76 | 56 | 996 | 2.6513 | 36.7723 | 14.25 | 13.81 | 22.2 | 0
1996-10-24 05:00 | 6.1 | 42.98 | -1.8 | 28.76 | 56 | 996 | 2.7374 | 36.9273 | 14.41 | 13.88 | 22.02 | 0
1996-10-24 06:00 | 6 | 42.8 | -1.7 | 28.94 | 57 | 996 | 2.7312 | 36.9161 | 14.4 | 13.88 | 22.2 | 0
1996-10-24 07:00 | 8 | 46.4 | -1 | 30.2 | 52 | 996 | 4.0187 | 39.2337 | 16.81 | 14.91 | 18.6 | 0
1996-10-24 08:00 | 9 | 48.2 | 0 | 32 | 53 | 996 | 4.952 | 40.9136 | 18.62 | 15.69 | 16.8 | 0
1996-10-24 09:00 | 12 | 53.6 | 1 | 33.8 | 47 | 996 | 6.8492 | 44.3286 | 22.46 | 17.34 | 11.4 | 0
1996-10-24 10:00 | 14 | 57.2 | 0 | 32 | 38 | 996 | 7.4276 | 45.3697 | 23.67 | 17.86 | 7.8 | 0
1996-10-24 11:00 | 16 | 60.8 | -1 | 30.2 | 31 | 996 | 8.0536 | 46.4965 | 24.99 | 18.43 | 4.2 | 0
1996-10-24 12:00 | 18 | 64.4 | -2 | 28.4 | 25 | 996 | 8.64 | 47.552 | 26.26 | 18.98 | 0.6 | 0
1996-10-24 13:00 | 18 | 64.4 | -3 | 26.6 | 23 | 996 | 8.3444 | 47.0199 | 25.61 | 18.69 | 0.6 | 0
1996-10-24 14:00 | 19 | 66.2 | -2 | 28.4 | 24 | 996 | 9.1768 | 48.5182 | 27.45 | 19.49 | 0 | 1.2
1996-10-24 15:00 | 18.6 | 65.48 | -2 | 28.4 | 24 | 996 | 8.9034 | 48.0261 | 26.84 | 19.23 | 0 | 0.48
1996-10-24 16:00 | 17.7 | 63.86 | -3 | 26.6 | 24 | 996 | 8.2867 | 46.9161 | 25.48 | 18.64 | 1.14 | 0
1996-10-24 17:00 | 16.3 | 61.34 | -1 | 30.2 | 30 | 996 | 8.1387 | 46.6497 | 25.18 | 18.51 | 3.66 | 0
1996-10-24 18:00 | 14 | 57.2 | 0 | 32 | 38 | 996 | 7.4276 | 45.3697 | 23.67 | 17.86 | 7.8 | 0
1996-10-24 19:00 | 12 | 53.6 | 0 | 32 | 44 | 996 | 6.5302 | 43.7544 | 21.8 | 17.06 | 11.4 | 0
1996-10-24 20:00 | 11 | 51.8 | 0.1 | 32.18 | 47 | 996 | 6.0336 | 42.8605 | 20.78 | 16.62 | 13.2 | 0
1996-10-24 21:00 | 10.2 | 50.36 | 0 | 32 | 49 | 996 | 5.5757 | 42.0362 | 19.86 | 16.22 | 14.64 | 0
1996-10-24 22:00 | 10 | 50 | -0.2 | 31.64 | 49 | 996 | 5.4104 | 41.7387 | 19.53 | 16.08 | 15 | 0
1996-10-24 23:00 | 9.9 | 49.82 | -0.4 | 31.28 | 48 | 996 | 5.2311 | 41.416 | 19.17 | 15.93 | 15.18 | 0
35363 | 9.7 | 49.46 | -0.6 | 30.92 | 48 | 996 | 5.0665 | 41.1197 | 18.84 | 15.79 | 15.54 | 0
1996-10-25 01:00 | 9.7 | 49.46 | -0.6 | 30.92 | 48 | 996 | 5.0665 | 41.1197 | 18.84 | 15.79 | 15.54 | 0
1996-10-25 02:00 | 9.9 | 49.82 | -0.6 | 30.92 | 48 | 996 | 5.2311 | 41.416 | 19.17 | 15.93 | 15.18 | 0
1996-10-25 03:00 | 10.1 | 50.18 | -0.8 | 30.56 | 46 | 996 | 5.2 | 41.3599 | 19.11 | 15.9 | 14.82 | 0
1996-10-25 04:00 | 10 | 50 | -1 | 30.2 | 46 | 996 | 5.1185 | 41.2134 | 18.94 | 15.83 | 15 | 0
1996-10-25 05:00 | 11 | 51.8 | 0 | 32 | 47 | 996 | 6.0336 | 42.8605 | 20.78 | 16.62 | 13.2 | 0
1996-10-25 06:00 | 11 | 51.8 | 0 | 32 | 47 | 996 | 6.0336 | 42.8605 | 20.78 | 16.62 | 13.2 | 0
1996-10-25 07:00 | 11.4 | 52.52 | 0 | 32 | 45 | 996 | 6.1529 | 43.0752 | 21.02 | 16.72 | 12.48 | 0
1996-10-25 08:00 | 13 | 55.4 | 2 | 35.6 | 47 | 996 | 7.6632 | 45.7937 | 24.19 | 18.08 | 9.6 | 0
1996-10-25 09:00 | 13 | 55.4 | 2 | 35.6 | 47 | 996 | 7.6632 | 45.7937 | 24.19 | 18.08 | 9.6 | 0
1996-10-25 10:00 | 15 | 59 | 0 | 32 | 36 | 996 | 7.9494 | 46.3089 | 24.78 | 18.34 | 6 | 0
1996-10-25 11:00 | 14 | 57.2 | 1 | 33.8 | 41 | 996 | 7.7809 | 46.0056 | 24.43 | 18.19 | 7.8 | 0
1996-10-25 12:00 | 16 | 60.8 | 1 | 33.8 | 36 | 996 | 8.7069 | 47.6724 | 26.44 | 19.05 | 4.2 | 0
1996-10-25 13:00 | 17 | 62.6 | 0.3 | 32.54 | 32 | 996 | 8.92 | 48.0561 | 26.9 | 19.25 | 2.4 | 0
1996-10-25 14:00 | 15 | 59 | 0 | 32 | 36 | 996 | 7.9494 | 46.3089 | 24.78 | 18.34 | 6 | 0
1996-10-25 15:00 | 15 | 59 | -1 | 30.2 | 33 | 996 | 7.5744 | 45.6339 | 23.97 | 17.99 | 6 | 0
1996-10-25 16:00 | 15 | 59 | -1 | 30.2 | 33 | 996 | 7.5744 | 45.6339 | 23.97 | 17.99 | 6 | 0
1996-10-25 17:00 | 14 | 57.2 | 0 | 32 | 38 | 996 | 7.4276 | 45.3697 | 23.67 | 17.86 | 7.8 | 0
1996-10-25 18:00 | 13 | 55.4 | 0 | 32 | 41 | 996 | 6.9955 | 44.5918 | 22.76 | 17.47 | 9.6 | 0
1996-10-25 19:00 | 12.8 | 55.04 | 1 | 33.8 | 44 | 996 | 7.1711 | 44.9079 | 23.13 | 17.63 | 9.96 | 0
1996-10-25 20:00 | 13 | 55.4 | 1.4 | 34.52 | 45 | 996 | 7.4422 | 45.3959 | 23.71 | 17.88 | 9.6 | 0
1996-10-25 21:00 | 12.7 | 54.86 | 1.4 | 34.52 | 46 | 996 | 7.3102 | 45.1583 | 23.43 | 17.76 | 10.14 | 0
1996-10-25 22:00 | 12.9 | 55.22 | 1.5 | 34.7 | 46 | 996 | 7.472 | 45.4496 | 23.78 | 17.91 | 9.78 | 0
1996-10-25 23:00 | 13.2 | 55.76 | 1.5 | 34.7 | 45 | 996 | 7.603 | 45.6854 | 24.05 | 18.03 | 9.24 | 0
35364 | 13.5 | 56.3 | 1.5 | 34.7 | 44 | 996 | 7.7308 | 45.9155 | 24.33 | 18.14 | 8.7 | 0
1996-10-26 01:00 | 13.8 | 56.84 | 1.8 | 35.24 | 44 | 996 | 7.9705 | 46.3469 | 24.84 | 18.37 | 8.16 | 0
1996-10-26 02:00 | 14.4 | 57.92 | 2 | 35.6 | 43 | 996 | 8.3315 | 46.9968 | 25.63 | 18.7 | 7.08 | 0
1996-10-26 03:00 | 15 | 59 | 2 | 35.6 | 41 | 996 | 8.5645 | 47.4161 | 26.14 | 18.92 | 6 | 0
1996-10-26 04:00 | 15.4 | 59.72 | 2 | 35.6 | 40 | 996 | 8.7535 | 47.7563 | 26.55 | 19.1 | 5.28 | 0
1996-10-26 05:00 | 16 | 60.8 | 2 | 35.6 | 39 | 996 | 9.0923 | 48.3661 | 27.31 | 19.43 | 4.2 | 0
1996-10-26 06:00 | 16 | 60.8 | 2 | 35.6 | 39 | 996 | 9.0923 | 48.3661 | 27.31 | 19.43 | 4.2 | 0
1996-10-26 07:00 | 16 | 60.8 | 2 | 35.6 | 39 | 996 | 9.0923 | 48.3661 | 27.31 | 19.43 | 4.2 | 0
1996-10-26 08:00 | 16 | 60.8 | 3.3 | 37.94 | 43 | 996 | 9.5986 | 49.2775 | 28.47 | 19.92 | 4.2 | 0
1996-10-26 09:00 | 16 | 60.8 | 5 | 41 | 48 | 996 | 10.2198 | 50.3957 | 29.92 | 20.55 | 4.2 | 0
1996-10-26 10:00 | 17 | 62.6 | 4 | 39.2 | 42 | 996 | 10.2582 | 50.4648 | 29.99 | 20.58 | 2.4 | 0
1996-10-26 11:00 | 17.5 | 63.5 | 5 | 41 | 44 | 996 | 10.9159 | 51.6487 | 31.55 | 21.25 | 1.5 | 0
1996-10-26 12:00 | 18.1 | 64.58 | 6 | 42.8 | 45 | 996 | 11.5269 | 52.7484 | 33.04 | 21.89 | 0.42 | 0
1996-10-26 13:00 | 18 | 64.4 | 6 | 42.8 | 45 | 996 | 11.447 | 52.6047 | 32.84 | 21.81 | 0.6 | 0
1996-10-26 14:00 | 18 | 64.4 | 6 | 42.8 | 45 | 996 | 11.447 | 52.6047 | 32.84 | 21.81 | 0.6 | 0
1996-10-26 15:00 | 18 | 64.4 | 5.9 | 42.62 | 45 | 996 | 11.447 | 52.6047 | 32.84 | 21.81 | 0.6 | 0
1996-10-26 16:00 | 18 | 64.4 | 6 | 42.8 | 45 | 996 | 11.447 | 52.6047 | 32.84 | 21.81 | 0.6 | 0
1996-10-26 17:00 | 17 | 62.6 | 9 | 48.2 | 59 | 996 | 12.4034 | 54.3261 | 35.27 | 22.85 | 2.4 | 0
1996-10-26 18:00 | 17 | 62.6 | 8 | 46.4 | 55 | 996 | 11.9126 | 53.4427 | 34.02 | 22.31 | 2.4 | 0
1996-10-26 19:00 | 16.1 | 60.98 | 8.3 | 46.94 | 60 | 996 | 11.7464 | 53.1434 | 33.62 | 22.14 | 4.02 | 0
1996-10-26 20:00 | 15.6 | 60.08 | 6.6 | 43.88 | 55 | 996 | 10.7305 | 51.3149 | 31.14 | 21.07 | 4.92 | 0
1996-10-26 21:00 | 14.9 | 58.82 | 5.4 | 41.72 | 53 | 996 | 9.9084 | 49.8351 | 29.2 | 20.24 | 6.18 | 0
1996-10-26 22:00 | 14.7 | 58.46 | 4.7 | 40.46 | 51 | 996 | 9.5103 | 49.1185 | 28.28 | 19.85 | 6.54 | 0
1996-10-26 23:00 | 14.6 | 58.28 | 4.2 | 39.56 | 50 | 996 | 9.3118 | 48.7613 | 27.83 | 19.65 | 6.72 | 0
35365 | 14.5 | 58.1 | 3.6 | 38.48 | 48 | 996 | 8.9978 | 48.196 | 27.12 | 19.34 | 6.9 | 0
1996-10-27 01:00 | 14.4 | 57.92 | 3.2 | 37.76 | 47 | 996 | 8.8002 | 47.8403 | 26.67 | 19.15 | 7.08 | 0
1996-10-27 02:00 | 14.7 | 58.46 | 2.9 | 37.22 | 45 | 996 | 8.8074 | 47.8532 | 26.68 | 19.16 | 6.54 | 0
1996-10-27 03:00 | 14.9 | 58.82 | 2.7 | 36.86 | 44 | 996 | 8.848 | 47.9265 | 26.77 | 19.2 | 6.18 | 0
1996-10-27 04:00 | 14.9 | 58.82 | 2.2 | 35.96 | 42 | 996 | 8.6073 | 47.4931 | 26.23 | 18.96 | 6.18 | 0
1996-10-27 05:00 | 15 | 59 | 1.6 | 34.88 | 40 | 996 | 8.4425 | 47.1964 | 25.86 | 18.81 | 6 | 0
1996-10-27 06:00 | 15.1 | 59.18 | 1.6 | 34.88 | 40 | 996 | 8.5202 | 47.3364 | 26.04 | 18.88 | 5.82 | 0
1996-10-27 07:00 | 16 | 60.8 | 2.2 | 35.96 | 39 | 996 | 9.0923 | 48.3661 | 27.31 | 19.43 | 4.2 | 0
1996-10-27 08:00 | 16 | 60.8 | 4.4 | 39.92 | 46 | 996 | 9.9729 | 49.9512 | 29.34 | 20.3 | 4.2 | 0
1996-10-27 09:00 | 17 | 62.6 | 8 | 46.4 | 55 | 996 | 11.9126 | 53.4427 | 34.02 | 22.31 | 2.4 | 0
1996-10-27 10:00 | 18 | 64.4 | 11 | 51.8 | 64 | 996 | 13.8862 | 56.9952 | 39.15 | 24.52 | 0.6 | 0
1996-10-27 11:00 | 19 | 66.2 | 8 | 46.4 | 49 | 996 | 12.7947 | 55.0305 | 36.23 | 23.26 | 0 | 1.2
1996-10-27 12:00 | 19 | 66.2 | 9 | 48.2 | 52 | 996 | 13.2002 | 55.7604 | 37.29 | 23.72 | 0 | 1.2
1996-10-27 13:00 | 19 | 66.2 | 9 | 48.2 | 52 | 996 | 13.2002 | 55.7604 | 37.29 | 23.72 | 0 | 1.2
1996-10-27 14:00 | 18.7 | 65.66 | 9 | 48.2 | 53 | 996 | 13.0837 | 55.5507 | 36.99 | 23.59 | 0 | 0.66
1996-10-27 15:00 | 18 | 64.4 | 9 | 48.2 | 56 | 996 | 12.8842 | 55.1916 | 36.49 | 23.37 | 0.6 | 0
1996-10-27 16:00 | 18 | 64.4 | 9 | 48.2 | 56 | 996 | 12.8842 | 55.1916 | 36.49 | 23.37 | 0.6 | 0
1996-10-27 17:00 | 18.4 | 65.12 | 11 | 51.8 | 62 | 996 | 13.9881 | 57.1786 | 39.41 | 24.63 | 0 | 0.12
1996-10-27 18:00 | 17.8 | 64.04 | 10 | 50 | 60 | 996 | 13.2167 | 55.79 | 37.36 | 23.75 | 0.96 | 0
1996-10-27 19:00 | 18.1 | 64.58 | 9.9 | 49.82 | 59 | 996 | 13.3501 | 56.0303 | 37.71 | 23.9 | 0.42 | 0
1996-10-27 20:00 | 18.6 | 65.48 | 9.4 | 48.92 | 55 | 996 | 13.2627 | 55.8728 | 37.47 | 23.79 | 0 | 0.48
1996-10-27 21:00 | 19 | 66.2 | 8.1 | 46.58 | 49 | 996 | 12.7947 | 55.0305 | 36.23 | 23.26 | 0 | 1.2
1996-10-27 22:00 | 18 | 64.4 | 7.4 | 45.32 | 50 | 996 | 12.1091 | 53.7964 | 34.5 | 22.52 | 0.6 | 0
1996-10-27 23:00 | 17.2 | 62.96 | 6.8 | 44.24 | 50 | 996 | 11.4517 | 52.613 | 32.87 | 21.82 | 2.04 | 0
35366 | 16.3 | 61.34 | 6.1 | 42.98 | 51 | 996 | 10.8346 | 51.5023 | 31.38 | 21.18 | 3.66 | 0
1996-10-28 01:00 | 15.5 | 59.9 | 5.6 | 42.08 | 52 | 996 | 10.2917 | 50.5251 | 30.1 | 20.63 | 5.1 | 0
1996-10-28 02:00 | 15 | 59 | 5.3 | 41.54 | 52 | 996 | 9.8756 | 49.7761 | 29.13 | 20.21 | 6 | 0
1996-10-28 03:00 | 14.5 | 58.1 | 5 | 41 | 53 | 996 | 9.5736 | 49.2325 | 28.43 | 19.91 | 6.9 | 0
1996-10-28 04:00 | 13.7 | 56.66 | 4.4 | 39.92 | 53 | 996 | 8.9036 | 48.0265 | 26.92 | 19.26 | 8.34 | 0
1996-10-28 05:00 | 13.1 | 55.58 | 4.4 | 39.92 | 55 | 996 | 8.6164 | 47.5095 | 26.28 | 18.98 | 9.42 | 0
1996-10-28 06:00 | 12.4 | 54.32 | 3.8 | 38.84 | 56 | 996 | 8.1279 | 46.6303 | 25.21 | 18.52 | 10.68 | 0
1996-10-28 07:00 | 12 | 53.6 | 5 | 41 | 62 | 996 | 8.3974 | 47.1153 | 25.81 | 18.78 | 11.4 | 0
1996-10-28 08:00 | 12 | 53.6 | 8.3 | 46.94 | 78 | 996 | 9.9673 | 49.9411 | 29.39 | 20.32 | 11.4 | 0
1996-10-28 09:00 | 13 | 55.4 | 12 | 53.6 | 94 | 996 | 12.4419 | 54.3955 | 35.45 | 22.93 | 9.6 | 0
1996-10-28 10:00 | 14 | 57.2 | 11 | 51.8 | 82 | 996 | 12.2379 | 54.0281 | 34.91 | 22.69 | 7.8 | 0
1996-10-28 11:00 | 14 | 57.2 | 10 | 50 | 77 | 996 | 11.7287 | 53.1117 | 33.62 | 22.14 | 7.8 | 0
1996-10-28 12:00 | 15 | 59 | 9 | 48.2 | 67 | 996 | 11.5759 | 52.8366 | 33.22 | 21.97 | 6 | 0
1996-10-28 13:00 | 16 | 60.8 | 9 | 48.2 | 63 | 996 | 12.0091 | 53.6164 | 34.29 | 22.43 | 4.2 | 0
1996-10-28 14:00 | 17.7 | 63.86 | 8 | 46.4 | 53 | 996 | 12.2487 | 54.0477 | 34.86 | 22.67 | 1.14 | 0
1996-10-28 15:00 | 19 | 66.2 | 8 | 46.4 | 49 | 996 | 12.7947 | 55.0305 | 36.23 | 23.26 | 0 | 1.2
1996-10-28 16:00 | 18 | 64.4 | 8 | 46.4 | 52 | 996 | 12.3698 | 54.2656 | 35.16 | 22.8 | 0.6 | 0
1996-10-28 17:00 | 18 | 64.4 | 8 | 46.4 | 52 | 996 | 12.3698 | 54.2656 | 35.16 | 22.8 | 0.6 | 0
1996-10-28 18:00 | 17 | 62.6 | 7 | 44.6 | 52 | 996 | 11.539 | 52.7702 | 33.09 | 21.91 | 2.4 | 0
1996-10-28 19:00 | 16 | 60.8 | 8 | 46.4 | 59 | 996 | 11.5425 | 52.7765 | 33.12 | 21.92 | 4.2 | 0
1996-10-28 20:00 | 15 | 59 | 8.5 | 47.3 | 65 | 996 | 11.3548 | 52.4386 | 32.67 | 21.73 | 6 | 0
1996-10-28 21:00 | 15 | 59 | 8.7 | 47.66 | 66 | 996 | 11.4655 | 52.638 | 32.95 | 21.85 | 6 | 0
1996-10-28 22:00 | 14.9 | 58.82 | 8.8 | 47.84 | 67 | 996 | 11.4866 | 52.6759 | 33 | 21.87 | 6.18 | 0
1996-10-28 23:00 | 14.9 | 58.82 | 8.9 | 48.02 | 67 | 996 | 11.4866 | 52.6759 | 33 | 21.87 | 6.18 | 0
35367 | 14.9 | 58.82 | 9.1 | 48.38 | 68 | 996 | 11.5962 | 52.8732 | 33.27 | 21.99 | 6.18 | 0
1996-10-29 01:00 | 15 | 59 | 9.4 | 48.92 | 69 | 996 | 11.7954 | 53.2317 | 33.77 | 22.2 | 6 | 0
1996-10-29 02:00 | 15.3 | 59.54 | 9.7 | 49.46 | 69 | 996 | 12.0654 | 53.7177 | 34.44 | 22.49 | 5.46 | 0
1996-10-29 03:00 | 15.6 | 60.08 | 9.9 | 49.82 | 69 | 996 | 12.3353 | 54.2036 | 35.12 | 22.79 | 4.92 | 0
1996-10-29 04:00 | 15.7 | 60.26 | 10 | 50 | 69 | 996 | 12.4253 | 54.3656 | 35.35 | 22.88 | 4.74 | 0
1996-10-29 05:00 | 16 | 60.8 | 9.4 | 48.92 | 65 | 996 | 12.2396 | 54.0314 | 34.87 | 22.68 | 4.2 | 0
1996-10-29 06:00 | 16 | 60.8 | 8.8 | 47.84 | 62 | 996 | 11.8931 | 53.4077 | 33.99 | 22.3 | 4.2 | 0
1996-10-29 07:00 | 16 | 60.8 | 8.3 | 46.94 | 60 | 996 | 11.6598 | 52.9877 | 33.41 | 22.05 | 4.2 | 0
1996-10-29 08:00 | 17 | 62.6 | 10.5 | 50.9 | 66 | 996 | 13.2428 | 55.837 | 37.45 | 23.79 | 2.4 | 0
1996-10-29 09:00 | 18 | 64.4 | 12 | 53.6 | 68 | 996 | 14.3743 | 57.8738 | 40.48 | 25.09 | 0.6 | 0
1996-10-29 10:00 | 19.7 | 67.46 | 13 | 55.4 | 65 | 996 | 15.5131 | 59.9236 | 43.65 | 26.45 | 0 | 2.46
1996-10-29 11:00 | 20.8 | 69.44 | 13 | 55.4 | 61 | 996 | 15.9473 | 60.7052 | 44.88 | 26.98 | 0 | 4.44
1996-10-29 12:00 | 22 | 71.6 | 11 | 51.8 | 50 | 996 | 15.3933 | 59.7079 | 43.24 | 26.28 | 0 | 6.6
1996-10-29 13:00 | 24 | 75.2 | 11 | 51.8 | 44 | 996 | 16.0647 | 60.9165 | 45.13 | 27.09 | 0 | 10.2
1996-10-29 14:00 | 24 | 75.2 | 11 | 51.8 | 44 | 996 | 16.0647 | 60.9165 | 45.13 | 27.09 | 0 | 10.2
1996-10-29 15:00 | 24 | 75.2 | 11 | 51.8 | 44 | 996 | 16.0647 | 60.9165 | 45.13 | 27.09 | 0 | 10.2
1996-10-29 16:00 | 23.8 | 74.84 | 10 | 50 | 42 | 996 | 15.5773 | 60.0392 | 43.72 | 26.48 | 0 | 9.84
1996-10-29 17:00 | 23 | 73.4 | 9 | 48.2 | 41 | 996 | 14.7908 | 58.6234 | 41.51 | 25.53 | 0 | 8.4
1996-10-29 18:00 | 23 | 73.4 | 9 | 48.2 | 41 | 996 | 14.7908 | 58.6234 | 41.51 | 25.53 | 0 | 8.4
1996-10-29 19:00 | 20.8 | 69.44 | 14 | 57.2 | 65 | 996 | 16.4866 | 61.6758 | 46.48 | 27.67 | 0 | 4.44
1996-10-29 20:00 | 19 | 66.2 | 13.3 | 55.94 | 69 | 996 | 15.395 | 59.711 | 43.33 | 26.31 | 0 | 1.2
1996-10-29 21:00 | 19 | 66.2 | 11.8 | 53.24 | 63 | 996 | 14.6397 | 58.3514 | 41.19 | 25.4 | 0 | 1.2
1996-10-29 22:00 | 18.1 | 64.58 | 11 | 51.8 | 63 | 996 | 13.8506 | 56.931 | 39.05 | 24.47 | 0.42 | 0
1996-10-29 23:00 | 17.3 | 63.14 | 10.3 | 50.54 | 63 | 996 | 13.1491 | 55.6684 | 37.2 | 23.68 | 1.86 | 0
35368 | 16.5 | 61.7 | 9.5 | 49.1 | 63 | 996 | 12.4476 | 54.4057 | 35.39 | 22.9 | 3.3 | 0
1996-10-30 01:00 | 15.8 | 60.44 | 8.9 | 48.02 | 64 | 996 | 11.9484 | 53.5071 | 34.14 | 22.36 | 4.56 | 0
1996-10-30 02:00 | 15.3 | 59.54 | 8.5 | 47.3 | 64 | 996 | 11.5079 | 52.7142 | 33.05 | 21.89 | 5.46 | 0
1996-10-30 03:00 | 14.8 | 58.64 | 8.1 | 46.58 | 64 | 996 | 11.0673 | 51.9212 | 31.97 | 21.43 | 6.36 | 0
1996-10-30 04:00 | 14.1 | 57.38 | 7.5 | 45.5 | 64 | 996 | 10.4504 | 50.8106 | 30.5 | 20.8 | 7.62 | 0
1996-10-30 05:00 | 13.6 | 56.48 | 6.9 | 44.42 | 64 | 996 | 10.0095 | 50.0172 | 29.46 | 20.35 | 8.52 | 0
1996-10-30 06:00 | 13 | 55.4 | 6.2 | 43.16 | 63 | 996 | 9.3765 | 48.8776 | 28 | 19.73 | 9.6 | 0
1996-10-30 07:00 | 13 | 55.4 | 5.5 | 41.9 | 60 | 996 | 9.0624 | 48.3124 | 27.29 | 19.42 | 9.6 | 0
1996-10-30 08:00 | 14 | 57.2 | 9.4 | 48.92 | 74 | 996 | 11.4189 | 52.5541 | 32.85 | 21.81 | 7.8 | 0
1996-10-30 09:00 | 14 | 57.2 | 10 | 50 | 77 | 996 | 11.7287 | 53.1117 | 33.62 | 22.14 | 7.8 | 0
1996-10-30 10:00 | 15 | 59 | 11 | 51.8 | 77 | 996 | 12.6572 | 54.7829 | 35.96 | 23.15 | 6 | 0
1996-10-30 11:00 | 15 | 59 | 14 | 57.2 | 94 | 996 | 14.4072 | 57.9329 | 40.65 | 25.16 | 6 | 0
1996-10-30 12:00 | 15 | 59 | 9 | 48.2 | 67 | 996 | 11.5759 | 52.8366 | 33.22 | 21.97 | 6 | 0
1996-10-30 13:00 | 16 | 60.8 | 14 | 57.2 | 88 | 996 | 14.7661 | 58.579 | 41.62 | 25.58 | 4.2 | 0
1996-10-30 14:00 | 16 | 60.8 | 14 | 57.2 | 88 | 996 | 14.7661 | 58.579 | 41.62 | 25.58 | 4.2 | 0
1996-10-30 15:00 | 16 | 60.8 | 14 | 57.2 | 88 | 996 | 14.7661 | 58.579 | 41.62 | 25.58 | 4.2 | 0
1996-10-30 16:00 | 15.8 | 60.44 | 13 | 55.4 | 83 | 996 | 14.0459 | 57.2826 | 39.63 | 24.73 | 4.56 | 0
1996-10-30 17:00 | 15 | 59 | 14 | 57.2 | 94 | 996 | 14.4072 | 57.9329 | 40.65 | 25.16 | 6 | 0
1996-10-30 18:00 | 13 | 55.4 | 13 | 55.4 | 100 | 996 | 13 | 55.4 | 36.9 | 23.55 | 9.6 | 0
1996-10-30 19:00 | 13 | 55.4 | 13 | 55.4 | 100 | 996 | 13 | 55.4 | 36.9 | 23.55 | 9.6 | 0
1996-10-30 20:00 | 12 | 53.6 | 12 | 53.6 | 100 | 996 | 12 | 53.6 | 34.35 | 22.45 | 11.4 | 0
1996-10-30 21:00 | 11 | 51.8 | 11 | 51.8 | 100 | 996 | 11 | 51.8 | 31.88 | 21.39 | 13.2 | 0
1996-10-30 22:00 | 9.8 | 49.64 | 9.8 | 49.64 | 100 | 996 | 9.8 | 49.64 | 29.04 | 20.17 | 15.36 | 0
1996-10-30 23:00 | 8.7 | 47.66 | 8.7 | 47.66 | 100 | 996 | 8.7 | 47.66 | 26.53 | 19.09 | 17.34 | 0
35369 | 7.5 | 45.5 | 7.5 | 45.5 | 100 | 996 | 7.5 | 45.5 | 23.9 | 17.96 | 19.5 | 0
1996-10-31 01:00 | 6.5 | 43.7 | 6.5 | 43.7 | 100 | 996 | 6.5 | 43.7 | 21.79 | 17.06 | 21.3 | 0
1996-10-31 02:00 | 5.7 | 42.26 | 5.7 | 42.26 | 100 | 996 | 5.7 | 42.26 | 20.15 | 16.35 | 22.74 | 0
1996-10-31 03:00 | 4.9 | 40.82 | 4.9 | 40.82 | 100 | 996 | 4.9 | 40.82 | 18.55 | 15.66 | 24.18 | 0
1996-10-31 04:00 | 3.8 | 38.84 | 3.8 | 38.84 | 100 | 996 | 3.8 | 38.84 | 16.42 | 14.74 | 26.16 | 0
1996-10-31 05:00 | 3 | 37.4 | 3 | 37.4 | 100 | 996 | 3 | 37.4 | 14.91 | 14.1 | 27.6 | 0
1996-10-31 06:00 | 3 | 37.4 | 3 | 37.4 | 100 | 996 | 3 | 37.4 | 14.91 | 14.1 | 27.6 | 0
1996-10-31 07:00 | 2 | 35.6 | 2 | 35.6 | 100 | 996 | 2 | 35.6 | 13.07 | 13.31 | 29.4 | 0
1996-10-31 08:00 | 3 | 37.4 | 3 | 37.4 | 100 | 996 | 3 | 37.4 | 14.91 | 14.1 | 27.6 | 0
1996-10-31 09:00 | 4 | 39.2 | 4 | 39.2 | 100 | 996 | 4 | 39.2 | 16.8 | 14.91 | 25.8 | 0
1996-10-31 10:00 | 6 | 42.8 | 6 | 42.8 | 100 | 996 | 6 | 42.8 | 20.76 | 16.61 | 22.2 | 0
1996-10-31 11:00 | 7 | 44.6 | 7 | 44.6 | 100 | 996 | 7 | 44.6 | 22.84 | 17.51 | 20.4 | 0
1996-10-31 12:00 | 8.3 | 46.94 | 8.3 | 46.94 | 100 | 996 | 8.3 | 46.94 | 25.64 | 18.71 | 18.06 | 0
1996-10-31 13:00 | 9 | 48.2 | 9 | 48.2 | 100 | 996 | 9 | 48.2 | 27.21 | 19.38 | 16.8 | 0
1996-10-31 14:00 | 9.8 | 49.64 | 9.8 | 49.64 | 100 | 996 | 9.8 | 49.64 | 29.04 | 20.17 | 15.36 | 0
1996-10-31 15:00 | 10.2 | 50.36 | 10.2 | 50.36 | 100 | 996 | 10.2 | 50.36 | 29.97 | 20.57 | 14.64 | 0
1996-10-31 16:00 | 10 | 50 | 10 | 50 | 100 | 996 | 10 | 50 | 29.5 | 20.37 | 15 | 0
1996-10-31 17:00 | 9.7 | 49.46 | 8.8 | 47.84 | 94 | 996 | 9.1993 | 48.5587 | 27.65 | 19.57 | 15.54 | 0
1996-10-31 18:00 | 8.5 | 47.3 | 8.5 | 47.3 | 100 | 996 | 8.5 | 47.3 | 26.09 | 18.9 | 17.7 | 0
1996-10-31 19:00 | 8.1 | 46.58 | 6.6 | 43.88 | 90 | 996 | 7.3075 | 45.1535 | 23.48 | 17.78 | 18.42 | 0
1996-10-31 20:00 | 8 | 46.4 | 6.1 | 42.98 | 88 | 996 | 7.0501 | 44.6902 | 22.93 | 17.55 | 18.6 | 0
1996-10-31 21:00 | 8 | 46.4 | 6.1 | 42.98 | 88 | 996 | 7.0501 | 44.6902 | 22.93 | 17.55 | 18.6 | 0
1996-10-31 22:00 | 9 | 48.2 | 6.9 | 44.42 | 87 | 996 | 7.9314 | 46.2765 | 24.82 | 18.36 | 16.8 | 0
1996-10-31 23:00 | 10 | 50 | 7.8 | 46.04 | 88 | 996 | 8.9796 | 48.1633 | 27.14 | 19.36 | 15 | 0
35370 | 11 | 51.8 | 8.6 | 47.48 | 90 | 996 | 10.1227 | 50.2209 | 29.78 | 20.49 | 13.2 | 0
2004-11-01 01:00 | 12 | 53.6 | 9.5 | 49.1 | 72 | 996 | 9.388 | 48.8984 | 28.05 | 19.74 | 11.4 | 0
2004-11-01 02:00 | 13 | 55.4 | 10.3 | 50.54 | 72 | 996 | 10.2994 | 50.539 | 30.16 | 20.65 | 9.6 | 0
2004-11-01 03:00 | 14 | 57.2 | 11.2 | 52.16 | 82 | 996 | 12.2379 | 54.0281 | 34.91 | 22.69 | 7.8 | 0
2004-11-01 04:00 | 15 | 59 | 12 | 53.6 | 82 | 996 | 13.1831 | 55.7295 | 37.34 | 23.74 | 6 | 0
2004-11-01 05:00 | 15 | 59 | 13 | 55.4 | 88 | 996 | 13.8017 | 56.843 | 38.99 | 24.45 | 6 | 0
2004-11-01 06:00 | 15 | 59 | 14 | 57.2 | 94 | 996 | 14.4072 | 57.9329 | 40.65 | 25.16 | 6 | 0
2004-11-01 07:00 | 16 | 60.8 | 15 | 59 | 94 | 996 | 15.3898 | 59.7017 | 43.39 | 26.34 | 4.2 | 0
2004-11-01 08:00 | 19 | 66.2 | 18 | 64.4 | 94 | 996 | 18.3383 | 65.0089 | 52.28 | 30.16 | 0 | 1.2
2004-11-01 09:00 | 20 | 68 | 18 | 64.4 | 88 | 996 | 18.625 | 65.525 | 53.18 | 30.55 | 0 | 3
2004-11-01 10:00 | 22 | 71.6 | 19 | 66.2 | 83 | 996 | 19.9298 | 67.8736 | 57.49 | 32.4 | 0 | 6.6
2004-11-01 11:00 | 23 | 73.4 | 19 | 66.2 | 78 | 996 | 20.2225 | 68.4005 | 58.46 | 32.82 | 0 | 8.4
2004-11-01 12:00 | 23 | 73.4 | 18 | 64.4 | 73 | 996 | 19.5488 | 67.1879 | 56.15 | 31.83 | 0 | 8.4
2004-11-01 13:00 | 24 | 75.2 | 18 | 64.4 | 69 | 996 | 19.899 | 67.8183 | 57.31 | 32.33 | 0 | 10.2
2004-11-01 14:00 | 24 | 75.2 | 18 | 64.4 | 69 | 996 | 19.899 | 67.8183 | 57.31 | 32.33 | 0 | 10.2
2004-11-01 15:00 | 23 | 73.4 | 18 | 64.4 | 73 | 996 | 19.5488 | 67.1879 | 56.15 | 31.83 | 0 | 8.4
2004-11-01 16:00 | 18 | 64.4 | 16 | 60.8 | 88 | 996 | 16.6953 | 62.0515 | 47.18 | 27.97 | 0.6 | 0
2004-11-01 17:00 | 18 | 64.4 | 16 | 60.8 | 88 | 996 | 16.6953 | 62.0515 | 47.18 | 27.97 | 0.6 | 0
2004-11-01 18:00 | 17.2 | 62.96 | 15.9 | 60.62 | 92 | 996 | 16.3556 | 61.4401 | 46.19 | 27.54 | 2.04 | 0
2004-11-01 19:00 | 17 | 62.6 | 16 | 60.8 | 94 | 996 | 16.3726 | 61.4706 | 46.24 | 27.57 | 2.4 | 0
2004-11-01 20:00 | 17 | 62.6 | 16 | 60.8 | 94 | 996 | 16.3726 | 61.4706 | 46.24 | 27.57 | 2.4 | 0
2004-11-01 21:00 | 17 | 62.6 | 16 | 60.8 | 94 | 996 | 16.3726 | 61.4706 | 46.24 | 27.57 | 2.4 | 0
2004-11-01 22:00 | 17 | 62.6 | 16 | 60.8 | 94 | 996 | 16.3726 | 61.4706 | 46.24 | 27.57 | 2.4 | 0
2004-11-01 23:00 | 17 | 62.6 | 16 | 60.8 | 94 | 996 | 16.3726 | 61.4706 | 46.24 | 27.57 | 2.4 | 0
38293 | 17 | 62.6 | 15 | 59 | 88 | 996 | 15.7306 | 60.3151 | 44.35 | 26.75 | 2.4 | 0
2004-11-02 01:00 | 17 | 62.6 | 16 | 60.8 | 94 | 996 | 16.3726 | 61.4706 | 46.24 | 27.57 | 2.4 | 0
2004-11-02 02:00 | 17 | 62.6 | 16 | 60.8 | 94 | 996 | 16.3726 | 61.4706 | 46.24 | 27.57 | 2.4 | 0
2004-11-02 03:00 | 17 | 62.6 | 16 | 60.8 | 94 | 996 | 16.3726 | 61.4706 | 46.24 | 27.57 | 2.4 | 0
2004-11-02 04:00 | 17 | 62.6 | 16 | 60.8 | 94 | 996 | 16.3726 | 61.4706 | 46.24 | 27.57 | 2.4 | 0
2004-11-02 05:00 | 17 | 62.6 | 16 | 60.8 | 94 | 996 | 16.3726 | 61.4706 | 46.24 | 27.57 | 2.4 | 0
2004-11-02 06:00 | 16 | 60.8 | 15 | 59 | 94 | 996 | 15.3898 | 59.7017 | 43.39 | 26.34 | 4.2 | 0
2004-11-02 07:00 | 16 | 60.8 | 15 | 59 | 94 | 996 | 15.3898 | 59.7017 | 43.39 | 26.34 | 4.2 | 0
2004-11-02 08:00 | 17 | 62.6 | 16 | 60.8 | 94 | 996 | 16.3726 | 61.4706 | 46.24 | 27.57 | 2.4 | 0
2004-11-02 09:00 | 14 | 57.2 | 12 | 53.6 | 88 | 996 | 12.8373 | 55.1071 | 36.45 | 23.36 | 7.8 | 0
2004-11-02 10:00 | 12 | 53.6 | 11 | 51.8 | 94 | 996 | 11.4593 | 52.6268 | 32.99 | 21.87 | 11.4 | 0
2004-11-02 11:00 | 12 | 53.6 | 10 | 50 | 88 | 996 | 10.9085 | 51.6354 | 31.64 | 21.29 | 11.4 | 0
2004-11-02 12:00 | 12 | 53.6 | 10 | 50 | 88 | 996 | 10.9085 | 51.6354 | 31.64 | 21.29 | 11.4 | 0
2004-11-02 13:00 | 12 | 53.6 | 10 | 50 | 88 | 996 | 10.9085 | 51.6354 | 31.64 | 21.29 | 11.4 | 0
2004-11-02 14:00 | 11 | 51.8 | 9 | 48.2 | 87 | 996 | 9.8544 | 49.738 | 29.14 | 20.22 | 13.2 | 0
2004-11-02 15:00 | 10 | 50 | 8 | 46.4 | 87 | 996 | 8.893 | 48.0074 | 26.95 | 19.27 | 15 | 0
2004-11-02 16:00 | 10 | 50 | 8 | 46.4 | 87 | 996 | 8.893 | 48.0074 | 26.95 | 19.27 | 15 | 0
2004-11-02 17:00 | 10 | 50 | 8 | 46.4 | 87 | 996 | 8.893 | 48.0074 | 26.95 | 19.27 | 15 | 0
2004-11-02 18:00 | 10 | 50 | 8 | 46.4 | 87 | 996 | 8.893 | 48.0074 | 26.95 | 19.27 | 15 | 0
2004-11-02 19:00 | 10 | 50 | 8 | 46.4 | 87 | 996 | 8.893 | 48.0074 | 26.95 | 19.27 | 15 | 0
2004-11-02 20:00 | 10 | 50 | 7 | 44.6 | 82 | 996 | 8.4563 | 47.2213 | 25.97 | 18.85 | 15 | 0
2004-11-02 21:00 | 9 | 48.2 | 6 | 42.8 | 81 | 996 | 7.4255 | 45.3659 | 23.72 | 17.89 | 16.8 | 0
2004-11-02 22:00 | 9 | 48.2 | 6 | 42.8 | 81 | 996 | 7.4255 | 45.3659 | 23.72 | 17.89 | 16.8 | 0
2004-11-02 23:00 | 9 | 48.2 | 6 | 42.8 | 81 | 996 | 7.4255 | 45.3659 | 23.72 | 17.89 | 16.8 | 0
38294 | 9 | 48.2 | 6 | 42.8 | 81 | 996 | 7.4255 | 45.3659 | 23.72 | 17.89 | 16.8 | 0
2004-11-03 01:00 | 9 | 48.2 | 6 | 42.8 | 81 | 996 | 7.4255 | 45.3659 | 23.72 | 17.89 | 16.8 | 0
2004-11-03 02:00 | 9 | 48.2 | 6 | 42.8 | 81 | 996 | 7.4255 | 45.3659 | 23.72 | 17.89 | 16.8 | 0
2004-11-03 03:00 | 9 | 48.2 | 6 | 42.8 | 81 | 996 | 7.4255 | 45.3659 | 23.72 | 17.89 | 16.8 | 0
2004-11-03 04:00 | 9 | 48.2 | 6 | 42.8 | 81 | 996 | 7.4255 | 45.3659 | 23.72 | 17.89 | 16.8 | 0
2004-11-03 05:00 | 9 | 48.2 | 7 | 44.6 | 87 | 996 | 7.9314 | 46.2765 | 24.82 | 18.36 | 16.8 | 0
2004-11-03 06:00 | 9 | 48.2 | 7 | 44.6 | 87 | 996 | 7.9314 | 46.2765 | 24.82 | 18.36 | 16.8 | 0
2004-11-03 07:00 | 9 | 48.2 | 6 | 42.8 | 81 | 996 | 7.4255 | 45.3659 | 23.72 | 17.89 | 16.8 | 0
2004-11-03 08:00 | 9 | 48.2 | 5 | 41 | 76 | 996 | 6.9976 | 44.5957 | 22.81 | 17.49 | 16.8 | 0
2004-11-03 09:00 | 10 | 50 | 6 | 42.8 | 76 | 996 | 7.924 | 46.2631 | 24.79 | 18.34 | 15 | 0
2004-11-03 10:00 | 11 | 51.8 | 7 | 44.6 | 76 | 996 | 8.8499 | 47.9298 | 26.84 | 19.22 | 13.2 | 0
2004-11-03 11:00 | 11 | 51.8 | 8 | 46.4 | 82 | 996 | 9.4019 | 48.9235 | 28.09 | 19.76 | 13.2 | 0
2004-11-03 12:00 | 11 | 51.8 | 9 | 48.2 | 87 | 996 | 9.8544 | 49.738 | 29.14 | 20.22 | 13.2 | 0
2004-11-03 13:00 | 11 | 51.8 | 9 | 48.2 | 87 | 996 | 9.8544 | 49.738 | 29.14 | 20.22 | 13.2 | 0
2004-11-03 14:00 | 11 | 51.8 | 9 | 48.2 | 87 | 996 | 9.8544 | 49.738 | 29.14 | 20.22 | 13.2 | 0
2004-11-03 15:00 | 11 | 51.8 | 9 | 48.2 | 87 | 996 | 9.8544 | 49.738 | 29.14 | 20.22 | 13.2 | 0
2004-11-03 16:00 | 11 | 51.8 | 9 | 48.2 | 87 | 996 | 9.8544 | 49.738 | 29.14 | 20.22 | 13.2 | 0
2004-11-03 17:00 | 11 | 51.8 | 9 | 48.2 | 87 | 996 | 9.8544 | 49.738 | 29.14 | 20.22 | 13.2 | 0
2004-11-03 18:00 | 12 | 53.6 | 10 | 50 | 88 | 996 | 10.9085 | 51.6354 | 31.64 | 21.29 | 11.4 | 0
2004-11-03 19:00 | 12 | 53.6 | 10 | 50 | 88 | 996 | 10.9085 | 51.6354 | 31.64 | 21.29 | 11.4 | 0
2004-11-03 20:00 | 12 | 53.6 | 10 | 50 | 88 | 996 | 10.9085 | 51.6354 | 31.64 | 21.29 | 11.4 | 0
2004-11-03 21:00 | 12 | 53.6 | 11 | 51.8 | 94 | 996 | 11.4593 | 52.6268 | 32.99 | 21.87 | 11.4 | 0
2004-11-03 22:00 | 12 | 53.6 | 11 | 51.8 | 94 | 996 | 11.4593 | 52.6268 | 32.99 | 21.87 | 11.4 | 0
2004-11-03 23:00 | 12 | 53.6 | 11 | 51.8 | 94 | 996 | 11.4593 | 52.6268 | 32.99 | 21.87 | 11.4 | 0
38295 | 12 | 53.6 | 11 | 51.8 | 94 | 996 | 11.4593 | 52.6268 | 32.99 | 21.87 | 11.4 | 0
2004-11-04 01:00 | 13 | 55.4 | 12 | 53.6 | 94 | 996 | 12.4419 | 54.3955 | 35.45 | 22.93 | 9.6 | 0
2004-11-04 02:00 | 12 | 53.6 | 10 | 50 | 88 | 996 | 10.9085 | 51.6354 | 31.64 | 21.29 | 11.4 | 0
2004-11-04 03:00 | 11 | 51.8 | 9 | 48.2 | 87 | 996 | 9.8544 | 49.738 | 29.14 | 20.22 | 13.2 | 0
2004-11-04 04:00 | 11 | 51.8 | 8 | 46.4 | 82 | 996 | 9.4019 | 48.9235 | 28.09 | 19.76 | 13.2 | 0
2004-11-04 05:00 | 10 | 50 | 7 | 44.6 | 82 | 996 | 8.4563 | 47.2213 | 25.97 | 18.85 | 15 | 0
2004-11-04 06:00 | 10 | 50 | 7 | 44.6 | 82 | 996 | 8.4563 | 47.2213 | 25.97 | 18.85 | 15 | 0
2004-11-04 07:00 | 10 | 50 | 7 | 44.6 | 82 | 996 | 8.4563 | 47.2213 | 25.97 | 18.85 | 15 | 0
2004-11-04 08:00 | 11 | 51.8 | 7 | 44.6 | 76 | 996 | 8.8499 | 47.9298 | 26.84 | 19.22 | 13.2 | 0
2004-11-04 09:00 | 11 | 51.8 | 7 | 44.6 | 76 | 996 | 8.8499 | 47.9298 | 26.84 | 19.22 | 13.2 | 0
2004-11-04 10:00 | 11 | 51.8 | 6 | 42.8 | 71 | 996 | 8.3821 | 47.0878 | 25.79 | 18.77 | 13.2 | 0
2004-11-04 11:00 | 11 | 51.8 | 6 | 42.8 | 71 | 996 | 8.3821 | 47.0878 | 25.79 | 18.77 | 13.2 | 0
2004-11-04 12:00 | 11 | 51.8 | 5 | 41 | 66 | 996 | 7.9071 | 46.2328 | 24.74 | 18.32 | 13.2 | 0
2004-11-04 13:00 | 11 | 51.8 | 5 | 41 | 66 | 996 | 7.9071 | 46.2328 | 24.74 | 18.32 | 13.2 | 0
2004-11-04 14:00 | 11 | 51.8 | 5 | 41 | 66 | 996 | 7.9071 | 46.2328 | 24.74 | 18.32 | 13.2 | 0
2004-11-04 15:00 | 11 | 51.8 | 5 | 41 | 66 | 996 | 7.9071 | 46.2328 | 24.74 | 18.32 | 13.2 | 0
2004-11-04 16:00 | 11 | 51.8 | 5 | 41 | 66 | 996 | 7.9071 | 46.2328 | 24.74 | 18.32 | 13.2 | 0
2004-11-04 17:00 | 10 | 50 | 5 | 41 | 71 | 996 | 7.4733 | 45.4519 | 23.82 | 17.92 | 15 | 0
2004-11-04 18:00 | 8 | 46.4 | 5 | 41 | 81 | 996 | 6.4825 | 43.6685 | 21.74 | 17.03 | 18.6 | 0
2004-11-04 19:00 | 8 | 46.4 | 5 | 41 | 81 | 996 | 6.4825 | 43.6685 | 21.74 | 17.03 | 18.6 | 0
2004-11-04 20:00 | 9 | 48.2 | 5 | 41 | 76 | 996 | 6.9976 | 44.5957 | 22.81 | 17.49 | 16.8 | 0
2004-11-04 21:00 | 9 | 48.2 | 5 | 41 | 76 | 996 | 6.9976 | 44.5957 | 22.81 | 17.49 | 16.8 | 0
2004-11-04 22:00 | 5 | 41 | 4 | 39.2 | 93 | 996 | 4.5091 | 40.1164 | 17.78 | 15.33 | 24 | 0
2004-11-04 23:00 | 6 | 42.8 | 3 | 37.4 | 81 | 996 | 4.595 | 40.271 | 17.94 | 15.4 | 22.2 | 0
38296 | 6 | 42.8 | 2 | 35.6 | 75 | 996 | 4.1386 | 39.4495 | 17.06 | 15.02 | 22.2 | 0
2004-11-05 01:00 | 6 | 42.8 | 1 | 33.8 | 70 | 996 | 3.7535 | 38.7563 | 16.32 | 14.7 | 22.2 | 0
2004-11-05 02:00 | 5 | 41 | 0 | 32 | 70 | 996 | 2.8438 | 37.1188 | 14.61 | 13.97 | 24 | 0
2004-11-05 03:00 | 2 | 35.6 | 0 | 32 | 87 | 996 | 1.1919 | 34.1454 | 11.63 | 12.68 | 29.4 | 0
2004-11-05 04:00 | 2 | 35.6 | 0 | 32 | 87 | 996 | 1.1919 | 34.1454 | 11.63 | 12.68 | 29.4 | 0
2004-11-05 05:00 | 1 | 33.8 | -1 | 30.2 | 86 | 996 | 0.16716 | 32.3009 | 9.843 | 11.92 | 31.2 | 0
2004-11-05 06:00 | 1 | 33.8 | 0 | 32 | 93 | 996 | 0.58596 | 33.0547 | 10.57 | 12.23 | 31.2 | 0
2004-11-05 07:00 | 1 | 33.8 | -1 | 30.2 | 86 | 996 | 0.16716 | 32.3009 | 9.843 | 11.92 | 31.2 | 0
2004-11-05 08:00 | 5 | 41 | 0 | 32 | 70 | 996 | 2.8438 | 37.1188 | 14.61 | 13.97 | 24 | 0
2004-11-05 09:00 | 8 | 46.4 | -1 | 30.2 | 52 | 996 | 4.0187 | 39.2337 | 16.81 | 14.91 | 18.6 | 0
2004-11-05 10:00 | 9 | 48.2 | 0 | 32 | 53 | 996 | 4.952 | 40.9136 | 18.62 | 15.69 | 16.8 | 0
2004-11-05 11:00 | 12 | 53.6 | 0 | 32 | 44 | 996 | 6.5302 | 43.7544 | 21.8 | 17.06 | 11.4 | 0
2004-11-05 12:00 | 12 | 53.6 | -3 | 26.6 | 34 | 996 | 5.4433 | 41.798 | 19.57 | 16.1 | 11.4 | 0
2004-11-05 13:00 | 13 | 55.4 | -2 | 28.4 | 35 | 996 | 6.3133 | 43.364 | 21.33 | 16.86 | 9.6 | 0
2004-11-05 14:00 | 14 | 57.2 | -5 | 23 | 25 | 996 | 5.8493 | 42.5287 | 20.37 | 16.45 | 7.8 | 0
2004-11-05 15:00 | 14 | 57.2 | -2 | 28.4 | 32 | 996 | 6.7089 | 44.076 | 22.15 | 17.21 | 7.8 | 0
2004-11-05 16:00 | 13 | 55.4 | -1 | 30.2 | 38 | 996 | 6.6562 | 43.9812 | 22.05 | 17.16 | 9.6 | 0
2004-11-05 17:00 | 9 | 48.2 | -1 | 30.2 | 49 | 996 | 4.5827 | 40.2489 | 17.9 | 15.38 | 16.8 | 0
2004-11-05 18:00 | 9 | 48.2 | 0 | 32 | 53 | 996 | 4.952 | 40.9136 | 18.62 | 15.69 | 16.8 | 0
2004-11-05 19:00 | 7 | 44.6 | 0 | 32 | 61 | 996 | 3.9269 | 39.0684 | 16.64 | 14.84 | 20.4 | 0
2004-11-05 20:00 | 7 | 44.6 | 0 | 32 | 61 | 996 | 3.9269 | 39.0684 | 16.64 | 14.84 | 20.4 | 0
2004-11-05 21:00 | 9 | 48.2 | 0 | 32 | 53 | 996 | 4.952 | 40.9136 | 18.62 | 15.69 | 16.8 | 0
2004-11-05 22:00 | 9 | 48.2 | 1 | 33.8 | 57 | 996 | 5.3172 | 41.5709 | 19.35 | 16 | 16.8 | 0
2004-11-05 23:00 | 8 | 46.4 | 1 | 33.8 | 61 | 996 | 4.8033 | 40.6459 | 18.34 | 15.57 | 18.6 | 0
38297 | 9 | 48.2 | 2 | 35.6 | 61 | 996 | 5.6783 | 42.221 | 20.08 | 16.32 | 16.8 | 0
2004-11-06 01:00 | 9 | 48.2 | 2 | 35.6 | 61 | 996 | 5.6783 | 42.221 | 20.08 | 16.32 | 16.8 | 0
2004-11-06 02:00 | 8 | 46.4 | 2 | 35.6 | 66 | 996 | 5.2313 | 41.4163 | 19.19 | 15.93 | 18.6 | 0
2004-11-06 03:00 | 6 | 42.8 | 2 | 35.6 | 75 | 996 | 4.1386 | 39.4495 | 17.06 | 15.02 | 22.2 | 0
2004-11-06 04:00 | 7 | 44.6 | 3 | 37.4 | 76 | 996 | 5.1433 | 41.2579 | 19.02 | 15.86 | 20.4 | 0
2004-11-06 05:00 | 8 | 46.4 | 3 | 37.4 | 71 | 996 | 5.6537 | 42.1767 | 20.04 | 16.3 | 18.6 | 0
2004-11-06 06:00 | 8 | 46.4 | 3 | 37.4 | 71 | 996 | 5.6537 | 42.1767 | 20.04 | 16.3 | 18.6 | 0
2004-11-06 07:00 | 9 | 48.2 | 4 | 39.2 | 71 | 996 | 6.5639 | 43.815 | 21.9 | 17.1 | 16.8 | 0
2004-11-06 08:00 | 11 | 51.8 | 4 | 39.2 | 62 | 996 | 7.5219 | 45.5393 | 23.91 | 17.96 | 13.2 | 0
2004-11-06 09:00 | 12 | 53.6 | 5 | 41 | 62 | 996 | 8.3974 | 47.1153 | 25.81 | 18.78 | 11.4 | 0
2004-11-06 10:00 | 15 | 59 | 6 | 42.8 | 55 | 996 | 10.2235 | 50.4024 | 29.94 | 20.56 | 6 | 0
2004-11-06 11:00 | 16 | 60.8 | 7 | 44.6 | 55 | 996 | 11.0683 | 51.923 | 31.95 | 21.42 | 4.2 | 0
2004-11-06 12:00 | 18 | 64.4 | 8 | 46.4 | 52 | 996 | 12.3698 | 54.2656 | 35.16 | 22.8 | 0.6 | 0
2004-11-06 13:00 | 20 | 68 | 9 | 48.2 | 49 | 996 | 13.6111 | 56.5001 | 38.36 | 24.18 | 0 | 3
2004-11-06 14:00 | 20 | 68 | 9 | 48.2 | 49 | 996 | 13.6111 | 56.5001 | 38.36 | 24.18 | 0 | 3
2004-11-06 15:00 | 20 | 68 | 9 | 48.2 | 49 | 996 | 13.6111 | 56.5001 | 38.36 | 24.18 | 0 | 3
2004-11-06 16:00 | 20 | 68 | 9 | 48.2 | 49 | 996 | 13.6111 | 56.5001 | 38.36 | 24.18 | 0 | 3
2004-11-06 17:00 | 15 | 59 | 8 | 46.4 | 63 | 996 | 11.1319 | 52.0375 | 32.13 | 21.5 | 6 | 0
2004-11-06 18:00 | 13 | 55.4 | 9 | 48.2 | 77 | 996 | 10.8002 | 51.4404 | 31.36 | 21.17 | 9.6 | 0
2004-11-06 19:00 | 15 | 59 | 9 | 48.2 | 67 | 996 | 11.5759 | 52.8366 | 33.22 | 21.97 | 6 | 0
2004-11-06 20:00 | 15 | 59 | 9 | 48.2 | 67 | 996 | 11.5759 | 52.8366 | 33.22 | 21.97 | 6 | 0
2004-11-06 21:00 | 13 | 55.4 | 9 | 48.2 | 77 | 996 | 10.8002 | 51.4404 | 31.36 | 21.17 | 9.6 | 0
2004-11-06 22:00 | 12 | 53.6 | 8 | 46.4 | 76 | 996 | 9.7754 | 49.5958 | 28.94 | 20.13 | 11.4 | 0
2004-11-06 23:00 | 12 | 53.6 | 9 | 48.2 | 82 | 996 | 10.3474 | 50.6252 | 30.29 | 20.71 | 11.4 | 0
38298 | 12 | 53.6 | 9 | 48.2 | 82 | 996 | 10.3474 | 50.6252 | 30.29 | 20.71 | 11.4 | 0
2004-11-07 01:00 | 11 | 51.8 | 8 | 46.4 | 82 | 996 | 9.4019 | 48.9235 | 28.09 | 19.76 | 13.2 | 0
2004-11-07 02:00 | 12 | 53.6 | 9 | 48.2 | 82 | 996 | 10.3474 | 50.6252 | 30.29 | 20.71 | 11.4 | 0
2004-11-07 03:00 | 9 | 48.2 | 7 | 44.6 | 87 | 996 | 7.9314 | 46.2765 | 24.82 | 18.36 | 16.8 | 0
2004-11-07 04:00 | 10 | 50 | 8 | 46.4 | 87 | 996 | 8.893 | 48.0074 | 26.95 | 19.27 | 15 | 0
2004-11-07 05:00 | 9 | 48.2 | 8 | 46.4 | 93 | 996 | 8.4292 | 47.1726 | 25.92 | 18.83 | 16.8 | 0
2004-11-07 06:00 | 9 | 48.2 | 8 | 46.4 | 93 | 996 | 8.4292 | 47.1726 | 25.92 | 18.83 | 16.8 | 0
2004-11-07 07:00 | 9 | 48.2 | 8 | 46.4 | 93 | 996 | 8.4292 | 47.1726 | 25.92 | 18.83 | 16.8 | 0
2004-11-07 08:00 | 12 | 53.6 | 10 | 50 | 88 | 996 | 10.9085 | 51.6354 | 31.64 | 21.29 | 11.4 | 0
2004-11-07 09:00 | 16 | 60.8 | 7 | 44.6 | 55 | 996 | 11.0683 | 51.923 | 31.95 | 21.42 | 4.2 | 0
2004-11-07 10:00 | 18 | 64.4 | 7 | 44.6 | 49 | 996 | 11.9779 | 53.5602 | 34.17 | 22.37 | 0.6 | 0
2004-11-07 11:00 | 20 | 68 | 8 | 46.4 | 46 | 996 | 13.1856 | 55.7341 | 37.23 | 23.69 | 0 | 3
2004-11-07 12:00 | 21 | 69.8 | 7 | 44.6 | 40 | 996 | 13.0867 | 55.556 | 36.95 | 23.57 | 0 | 4.8
2004-11-07 13:00 | 22 | 71.6 | 4 | 39.2 | 31 | 996 | 12.4006 | 54.3212 | 35.15 | 22.8 | 0 | 6.6
2004-11-07 14:00 | 21 | 69.8 | 3 | 37.4 | 30 | 996 | 11.5197 | 52.7355 | 32.96 | 21.86 | 0 | 4.8
2004-11-07 15:00 | 20 | 68 | 1 | 33.8 | 28 | 996 | 10.492 | 50.8855 | 30.49 | 20.8 | 0 | 3
2004-11-07 16:00 | 19 | 66.2 | 5 | 41 | 40 | 996 | 11.5429 | 52.7772 | 33.06 | 21.9 | 0 | 1.2
2004-11-07 17:00 | 17 | 62.6 | 4 | 39.2 | 42 | 996 | 10.2582 | 50.4648 | 29.99 | 20.58 | 2.4 | 0
2004-11-07 18:00 | 15 | 59 | 3 | 37.4 | 44 | 996 | 8.9277 | 48.0699 | 26.95 | 19.27 | 6 | 0
2004-11-07 19:00 | 14 | 57.2 | 2 | 35.6 | 44 | 996 | 8.1302 | 46.6343 | 25.19 | 18.52 | 7.8 | 0
2004-11-07 20:00 | 13 | 55.4 | 1 | 33.8 | 44 | 996 | 7.3311 | 45.196 | 23.47 | 17.78 | 9.6 | 0
2004-11-07 21:00 | 12 | 53.6 | 1 | 33.8 | 47 | 996 | 6.8492 | 44.3286 | 22.46 | 17.34 | 11.4 | 0
2004-11-07 22:00 | 9 | 48.2 | 2 | 35.6 | 61 | 996 | 5.6783 | 42.221 | 20.08 | 16.32 | 16.8 | 0
2004-11-07 23:00 | 9 | 48.2 | 3 | 37.4 | 66 | 996 | 6.1241 | 43.0235 | 20.99 | 16.71 | 16.8 | 0
38299 | 6 | 42.8 | 1 | 33.8 | 70 | 996 | 3.7535 | 38.7563 | 16.32 | 14.7 | 22.2 | 0
2004-11-08 01:00 | 6 | 42.8 | 2 | 35.6 | 75 | 996 | 4.1386 | 39.4495 | 17.06 | 15.02 | 22.2 | 0
2004-11-08 02:00 | 6 | 42.8 | 0 | 32 | 65 | 996 | 3.3639 | 38.055 | 15.58 | 14.38 | 22.2 | 0
2004-11-08 03:00 | 6 | 42.8 | 0 | 32 | 65 | 996 | 3.3639 | 38.055 | 15.58 | 14.38 | 22.2 | 0
2004-11-08 04:00 | 5 | 41 | 0 | 32 | 70 | 996 | 2.8438 | 37.1188 | 14.61 | 13.97 | 24 | 0
2004-11-08 05:00 | 4 | 39.2 | -1 | 30.2 | 69 | 996 | 1.8618 | 35.3513 | 12.82 | 13.2 | 25.8 | 0
2004-11-08 06:00 | 5 | 41 | -2 | 28.4 | 59 | 996 | 2.0178 | 35.632 | 13.1 | 13.32 | 24 | 0
2004-11-08 07:00 | 4 | 39.2 | -1 | 30.2 | 69 | 996 | 1.8618 | 35.3513 | 12.82 | 13.2 | 25.8 | 0
2004-11-08 08:00 | 6 | 42.8 | -1 | 30.2 | 60 | 996 | 2.9698 | 37.3457 | 14.84 | 14.07 | 22.2 | 0
2004-11-08 09:00 | 9 | 48.2 | 0 | 32 | 53 | 996 | 4.952 | 40.9136 | 18.62 | 15.69 | 16.8 | 0
2004-11-08 10:00 | 10 | 50 | -1 | 30.2 | 46 | 996 | 5.1185 | 41.2134 | 18.94 | 15.83 | 15 | 0
2004-11-08 11:00 | 12 | 53.6 | 0 | 32 | 44 | 996 | 6.5302 | 43.7544 | 21.8 | 17.06 | 11.4 | 0
2004-11-08 12:00 | 12 | 53.6 | -2 | 28.4 | 37 | 996 | 5.7733 | 42.3919 | 20.24 | 16.39 | 11.4 | 0
2004-11-08 13:00 | 13 | 55.4 | -5 | 23 | 27 | 996 | 5.3805 | 41.685 | 19.44 | 16.04 | 9.6 | 0
2004-11-08 14:00 | 13 | 55.4 | -3 | 26.6 | 32 | 996 | 5.9667 | 42.74 | 20.62 | 16.55 | 9.6 | 0
2004-11-08 15:00 | 13 | 55.4 | -4 | 24.8 | 29 | 996 | 5.6163 | 42.1093 | 19.91 | 16.25 | 9.6 | 0
2004-11-08 16:00 | 12 | 53.6 | -3 | 26.6 | 34 | 996 | 5.4433 | 41.798 | 19.57 | 16.1 | 11.4 | 0
2004-11-08 17:00 | 9 | 48.2 | -4 | 24.8 | 38 | 996 | 3.5456 | 38.3821 | 15.9 | 14.52 | 16.8 | 0
2004-11-08 18:00 | 9 | 48.2 | -2 | 28.4 | 45 | 996 | 4.2093 | 39.5767 | 17.17 | 15.07 | 16.8 | 0
2004-11-08 19:00 | 6 | 42.8 | -1 | 30.2 | 60 | 996 | 2.9698 | 37.3457 | 14.84 | 14.07 | 22.2 | 0
2004-11-08 20:00 | 6 | 42.8 | -2 | 28.4 | 55 | 996 | 2.5712 | 36.6281 | 14.1 | 13.75 | 22.2 | 0
2004-11-08 21:00 | 5 | 41 | -1 | 30.2 | 64 | 996 | 2.3957 | 36.3122 | 13.78 | 13.61 | 24 | 0
2004-11-08 22:00 | 4 | 39.2 | -2 | 28.4 | 64 | 996 | 1.5043 | 34.7077 | 12.18 | 12.92 | 25.8 | 0
2004-11-08 23:00 | 4 | 39.2 | 0 | 32 | 75 | 996 | 2.2861 | 36.115 | 13.59 | 13.53 | 25.8 | 0
38300 | 4 | 39.2 | -2 | 28.4 | 64 | 996 | 1.5043 | 34.7077 | 12.18 | 12.92 | 25.8 | 0
2004-11-09 01:00 | 2 | 35.6 | -1 | 30.2 | 80 | 996 | 0.74906 | 33.3483 | 10.85 | 12.35 | 29.4 | 0
2004-11-09 02:00 | 4 | 39.2 | -2 | 28.4 | 64 | 996 | 1.5043 | 34.7077 | 12.18 | 12.92 | 25.8 | 0
2004-11-09 03:00 | 2 | 35.6 | -1 | 30.2 | 80 | 996 | 0.74906 | 33.3483 | 10.85 | 12.35 | 29.4 | 0
2004-11-09 04:00 | 2 | 35.6 | -2 | 28.4 | 73 | 996 | 0.30078 | 32.5414 | 10.07 | 12.02 | 29.4 | 0
2004-11-09 05:00 | 2 | 35.6 | -1 | 30.2 | 80 | 996 | 0.74906 | 33.3483 | 10.85 | 12.35 | 29.4 | 0
2004-11-09 06:00 | 4 | 39.2 | -1 | 30.2 | 69 | 996 | 1.8618 | 35.3513 | 12.82 | 13.2 | 25.8 | 0
2004-11-09 07:00 | 2 | 35.6 | -2 | 28.4 | 73 | 996 | 0.30078 | 32.5414 | 10.07 | 12.02 | 29.4 | 0
2004-11-09 08:00 | 6 | 42.8 | -1 | 30.2 | 60 | 996 | 2.9698 | 37.3457 | 14.84 | 14.07 | 22.2 | 0
2004-11-09 09:00 | 9 | 48.2 | -1 | 30.2 | 49 | 996 | 4.5827 | 40.2489 | 17.9 | 15.38 | 16.8 | 0
2004-11-09 10:00 | 12 | 53.6 | 0 | 32 | 44 | 996 | 6.5302 | 43.7544 | 21.8 | 17.06 | 11.4 | 0
2004-11-09 11:00 | 13 | 55.4 | -2 | 28.4 | 35 | 996 | 6.3133 | 43.364 | 21.33 | 16.86 | 9.6 | 0
2004-11-09 12:00 | 15 | 59 | -2 | 28.4 | 30 | 996 | 7.1948 | 44.9507 | 23.16 | 17.64 | 6 | 0
2004-11-09 13:00 | 15 | 59 | -2 | 28.4 | 30 | 996 | 7.1948 | 44.9507 | 23.16 | 17.64 | 6 | 0
2004-11-09 14:00 | 16 | 60.8 | -2 | 28.4 | 28 | 996 | 7.6549 | 45.7788 | 24.13 | 18.06 | 4.2 | 0
2004-11-09 15:00 | 17 | 62.6 | -3 | 26.6 | 25 | 996 | 7.947 | 46.3046 | 24.75 | 18.33 | 2.4 | 0
2004-11-09 16:00 | 16 | 60.8 | -4 | 24.8 | 24 | 996 | 7.1152 | 44.8074 | 22.98 | 17.56 | 4.2 | 0
2004-11-09 17:00 | 13 | 55.4 | -1 | 30.2 | 38 | 996 | 6.6562 | 43.9812 | 22.05 | 17.16 | 9.6 | 0
2004-11-09 18:00 | 12 | 53.6 | 0 | 32 | 44 | 996 | 6.5302 | 43.7544 | 21.8 | 17.06 | 11.4 | 0
2004-11-09 19:00 | 11 | 51.8 | -1 | 30.2 | 43 | 996 | 5.6247 | 42.1245 | 19.95 | 16.26 | 13.2 | 0
2004-11-09 20:00 | 10 | 50 | -1 | 30.2 | 46 | 996 | 5.1185 | 41.2134 | 18.94 | 15.83 | 15 | 0
2004-11-09 21:00 | 10 | 50 | -1 | 30.2 | 46 | 996 | 5.1185 | 41.2134 | 18.94 | 15.83 | 15 | 0
2004-11-09 22:00 | 10 | 50 | -1 | 30.2 | 46 | 996 | 5.1185 | 41.2134 | 18.94 | 15.83 | 15 | 0
2004-11-09 23:00 | 9 | 48.2 | -2 | 28.4 | 45 | 996 | 4.2093 | 39.5767 | 17.17 | 15.07 | 16.8 | 0
38301 | 9 | 48.2 | -1 | 30.2 | 49 | 996 | 4.5827 | 40.2489 | 17.9 | 15.38 | 16.8 | 0
2004-11-10 01:00 | 9 | 48.2 | -1 | 30.2 | 49 | 996 | 4.5827 | 40.2489 | 17.9 | 15.38 | 16.8 | 0
2004-11-10 02:00 | 11 | 51.8 | -1 | 30.2 | 43 | 996 | 5.6247 | 42.1245 | 19.95 | 16.26 | 13.2 | 0
2004-11-10 03:00 | 10 | 50 | 0 | 32 | 50 | 996 | 5.5071 | 41.9127 | 19.72 | 16.16 | 15 | 0
2004-11-10 04:00 | 10 | 50 | 0 | 32 | 50 | 996 | 5.5071 | 41.9127 | 19.72 | 16.16 | 15 | 0
2004-11-10 05:00 | 11 | 51.8 | 1 | 33.8 | 50 | 996 | 6.3369 | 43.4064 | 21.41 | 16.89 | 13.2 | 0
2004-11-10 06:00 | 11 | 51.8 | 1 | 33.8 | 50 | 996 | 6.3369 | 43.4064 | 21.41 | 16.89 | 13.2 | 0
2004-11-10 07:00 | 11 | 51.8 | 2 | 35.6 | 54 | 996 | 6.7368 | 44.1263 | 22.24 | 17.25 | 13.2 | 0
2004-11-10 08:00 | 12 | 53.6 | 4 | 39.2 | 58 | 996 | 7.992 | 46.3856 | 24.91 | 18.4 | 11.4 | 0
2004-11-10 09:00 | 12 | 53.6 | 4 | 39.2 | 58 | 996 | 7.992 | 46.3856 | 24.91 | 18.4 | 11.4 | 0
2004-11-10 10:00 | 15 | 59 | 5 | 41 | 51 | 996 | 9.7587 | 49.5657 | 28.85 | 20.09 | 6 | 0
2004-11-10 11:00 | 17 | 62.6 | 3 | 37.4 | 39 | 996 | 9.863 | 49.7534 | 29.06 | 20.18 | 2.4 | 0
2004-11-10 12:00 | 18 | 64.4 | 3 | 37.4 | 37 | 996 | 10.3557 | 50.6402 | 30.2 | 20.67 | 0.6 | 0
2004-11-10 13:00 | 19 | 66.2 | 4 | 39.2 | 37 | 996 | 11.1134 | 52.0041 | 32.01 | 21.45 | 0 | 1.2
2004-11-10 14:00 | 18 | 64.4 | 2 | 35.6 | 34 | 996 | 9.9358 | 49.8845 | 29.22 | 20.25 | 0.6 | 0
2004-11-10 15:00 | 18 | 64.4 | 2 | 35.6 | 34 | 996 | 9.9358 | 49.8845 | 29.22 | 20.25 | 0.6 | 0
2004-11-10 16:00 | 16 | 60.8 | 2 | 35.6 | 39 | 996 | 9.0923 | 48.3661 | 27.31 | 19.43 | 4.2 | 0
2004-11-10 17:00 | 14 | 57.2 | 3 | 37.4 | 47 | 996 | 8.4756 | 47.256 | 25.95 | 18.84 | 7.8 | 0
2004-11-10 18:00 | 15 | 59 | 1 | 33.8 | 39 | 996 | 8.3199 | 46.9759 | 25.59 | 18.69 | 6 | 0
2004-11-10 19:00 | 13 | 55.4 | 2 | 35.6 | 47 | 996 | 7.6632 | 45.7937 | 24.19 | 18.08 | 9.6 | 0
2004-11-10 20:00 | 15 | 59 | 1 | 33.8 | 39 | 996 | 8.3199 | 46.9759 | 25.59 | 18.69 | 6 | 0
2004-11-10 21:00 | 14 | 57.2 | 1 | 33.8 | 41 | 996 | 7.7809 | 46.0056 | 24.43 | 18.19 | 7.8 | 0
2004-11-10 22:00 | 15 | 59 | 2 | 35.6 | 41 | 996 | 8.5645 | 47.4161 | 26.14 | 18.92 | 6 | 0
2004-11-10 23:00 | 13 | 55.4 | 4 | 39.2 | 54 | 996 | 8.4245 | 47.1641 | 25.85 | 18.8 | 9.6 | 0
38302 | 13 | 55.4 | 4 | 39.2 | 54 | 996 | 8.4245 | 47.1641 | 25.85 | 18.8 | 9.6 | 0
2004-11-11 01:00 | 13 | 55.4 | 6 | 42.8 | 62 | 996 | 9.2721 | 48.6898 | 27.76 | 19.62 | 9.6 | 0
2004-11-11 02:00 | 14 | 57.2 | 5 | 41 | 55 | 996 | 9.3781 | 48.8805 | 27.99 | 19.72 | 7.8 | 0
2004-11-11 03:00 | 12 | 53.6 | 9 | 48.2 | 82 | 996 | 10.3474 | 50.6252 | 30.29 | 20.71 | 11.4 | 0
2004-11-11 04:00 | 11 | 51.8 | 9 | 48.2 | 87 | 996 | 9.8544 | 49.738 | 29.14 | 20.22 | 13.2 | 0
2004-11-11 05:00 | 11 | 51.8 | 9 | 48.2 | 87 | 996 | 9.8544 | 49.738 | 29.14 | 20.22 | 13.2 | 0
2004-11-11 06:00 | 11 | 51.8 | 9 | 48.2 | 87 | 996 | 9.8544 | 49.738 | 29.14 | 20.22 | 13.2 | 0
2004-11-11 07:00 | 11 | 51.8 | 9 | 48.2 | 87 | 996 | 9.8544 | 49.738 | 29.14 | 20.22 | 13.2 | 0
2004-11-11 08:00 | 11 | 51.8 | 9 | 48.2 | 87 | 996 | 9.8544 | 49.738 | 29.14 | 20.22 | 13.2 | 0
2004-11-11 09:00 | 10 | 50 | 9 | 48.2 | 93 | 996 | 9.4089 | 48.9361 | 28.13 | 19.78 | 15 | 0
2004-11-11 10:00 | 10 | 50 | 8 | 46.4 | 87 | 996 | 8.893 | 48.0074 | 26.95 | 19.27 | 15 | 0
2004-11-11 11:00 | 10 | 50 | 9 | 48.2 | 93 | 996 | 9.4089 | 48.9361 | 28.13 | 19.78 | 15 | 0
2004-11-11 12:00 | 10 | 50 | 8 | 46.4 | 87 | 996 | 8.893 | 48.0074 | 26.95 | 19.27 | 15 | 0
2004-11-11 13:00 | 10 | 50 | 8 | 46.4 | 87 | 996 | 8.893 | 48.0074 | 26.95 | 19.27 | 15 | 0
2004-11-11 14:00 | 11 | 51.8 | 9 | 48.2 | 87 | 996 | 9.8544 | 49.738 | 29.14 | 20.22 | 13.2 | 0
2004-11-11 15:00 | 11 | 51.8 | 9 | 48.2 | 87 | 996 | 9.8544 | 49.738 | 29.14 | 20.22 | 13.2 | 0
2004-11-11 16:00 | 10 | 50 | 9 | 48.2 | 93 | 996 | 9.4089 | 48.9361 | 28.13 | 19.78 | 15 | 0
2004-11-11 17:00 | 10 | 50 | 9 | 48.2 | 93 | 996 | 9.4089 | 48.9361 | 28.13 | 19.78 | 15 | 0
2004-11-11 18:00 | 10 | 50 | 8 | 46.4 | 87 | 996 | 8.893 | 48.0074 | 26.95 | 19.27 | 15 | 0
2004-11-11 19:00 | 9 | 48.2 | 7 | 44.6 | 87 | 996 | 7.9314 | 46.2765 | 24.82 | 18.36 | 16.8 | 0
2004-11-11 20:00 | 9 | 48.2 | 7 | 44.6 | 87 | 996 | 7.9314 | 46.2765 | 24.82 | 18.36 | 16.8 | 0
2004-11-11 21:00 | 8 | 46.4 | 6 | 42.8 | 87 | 996 | 6.9696 | 44.5453 | 22.76 | 17.47 | 18.6 | 0
2004-11-11 22:00 | 6 | 42.8 | 5 | 41 | 93 | 996 | 5.4894 | 41.8809 | 19.72 | 16.17 | 22.2 | 0
2004-11-11 23:00 | 6 | 42.8 | 4 | 39.2 | 87 | 996 | 5.0452 | 41.0814 | 18.83 | 15.78 | 22.2 | 0
38303 | 5 | 41 | 4 | 39.2 | 93 | 996 | 4.5091 | 40.1164 | 17.78 | 15.33 | 24 | 0
2004-11-12 01:00 | 6 | 42.8 | 4 | 39.2 | 87 | 996 | 5.0452 | 41.0814 | 18.83 | 15.78 | 22.2 | 0
2004-11-12 02:00 | 6 | 42.8 | 4 | 39.2 | 87 | 996 | 5.0452 | 41.0814 | 18.83 | 15.78 | 22.2 | 0
2004-11-12 03:00 | 6 | 42.8 | 3 | 37.4 | 81 | 996 | 4.595 | 40.271 | 17.94 | 15.4 | 22.2 | 0
2004-11-12 04:00 | 6 | 42.8 | 3 | 37.4 | 81 | 996 | 4.595 | 40.271 | 17.94 | 15.4 | 22.2 | 0
2004-11-12 05:00 | 6 | 42.8 | 3 | 37.4 | 81 | 996 | 4.595 | 40.271 | 17.94 | 15.4 | 22.2 | 0
2004-11-12 06:00 | 5 | 41 | 3 | 37.4 | 87 | 996 | 4.0825 | 39.3486 | 16.95 | 14.97 | 24 | 0
2004-11-12 07:00 | 5 | 41 | 2 | 35.6 | 81 | 996 | 3.6505 | 38.5709 | 16.13 | 14.62 | 24 | 0
2004-11-12 08:00 | 5 | 41 | 2 | 35.6 | 81 | 996 | 3.6505 | 38.5709 | 16.13 | 14.62 | 24 | 0
2004-11-12 09:00 | 5 | 41 | 2 | 35.6 | 81 | 996 | 3.6505 | 38.5709 | 16.13 | 14.62 | 24 | 0
2004-11-12 10:00 | 7 | 44.6 | 3 | 37.4 | 76 | 996 | 5.1433 | 41.2579 | 19.02 | 15.86 | 20.4 | 0
2004-11-12 11:00 | 9 | 48.2 | 4 | 39.2 | 71 | 996 | 6.5639 | 43.815 | 21.9 | 17.1 | 16.8 | 0
2004-11-12 12:00 | 9 | 48.2 | 4 | 39.2 | 71 | 996 | 6.5639 | 43.815 | 21.9 | 17.1 | 16.8 | 0
2004-11-12 13:00 | 11 | 51.8 | 4 | 39.2 | 62 | 996 | 7.5219 | 45.5393 | 23.91 | 17.96 | 13.2 | 0
2004-11-12 14:00 | 12 | 53.6 | 5 | 41 | 62 | 996 | 8.3974 | 47.1153 | 25.81 | 18.78 | 11.4 | 0
2004-11-12 15:00 | 12 | 53.6 | 2 | 35.6 | 50 | 996 | 7.165 | 44.8971 | 23.13 | 17.63 | 11.4 | 0
2004-11-12 16:00 | 9 | 48.2 | 0 | 32 | 53 | 996 | 4.952 | 40.9136 | 18.62 | 15.69 | 16.8 | 0
2004-11-12 17:00 | 8 | 46.4 | 0 | 32 | 57 | 996 | 4.4569 | 40.0224 | 17.66 | 15.28 | 18.6 | 0
2004-11-12 18:00 | 6 | 42.8 | -1 | 30.2 | 60 | 996 | 2.9698 | 37.3457 | 14.84 | 14.07 | 22.2 | 0
2004-11-12 19:00 | 5 | 41 | -2 | 28.4 | 59 | 996 | 2.0178 | 35.632 | 13.1 | 13.32 | 24 | 0
2004-11-12 20:00 | 5 | 41 | -4 | 24.8 | 50 | 996 | 1.3272 | 34.389 | 11.86 | 12.79 | 24 | 0
2004-11-12 21:00 | 4 | 39.2 | -3 | 26.6 | 59 | 996 | 1.1432 | 34.0577 | 11.54 | 12.65 | 25.8 | 0
2004-11-12 22:00 | 4 | 39.2 | -4 | 24.8 | 54 | 996 | 0.77837 | 33.4011 | 10.9 | 12.37 | 25.8 | 0
2004-11-12 23:00 | 2 | 35.6 | -3 | 26.6 | 67 | 996 | -0.10537 | 31.8103 | 9.407 | 11.73 | 29.4 | 0
38304 | 1 | 33.8 | -4 | 24.8 | 67 | 996 | -0.96563 | 30.2619 | 7.882 | 11.07 | 31.2 | 0
2004-11-13 01:00 | 1 | 33.8 | -4 | 24.8 | 67 | 996 | -0.96563 | 30.2619 | 7.882 | 11.07 | 31.2 | 0
2004-11-13 02:00 | 1 | 33.8 | -3 | 26.6 | 72 | 996 | -0.67178 | 30.7908 | 8.397 | 11.3 | 31.2 | 0
2004-11-13 03:00 | 1 | 33.8 | -3 | 26.6 | 72 | 996 | -0.67178 | 30.7908 | 8.397 | 11.3 | 31.2 | 0
2004-11-13 04:00 | 1 | 33.8 | -3 | 26.6 | 72 | 996 | -0.67178 | 30.7908 | 8.397 | 11.3 | 31.2 | 0
2004-11-13 05:00 | -1 | 30.2 | -4 | 24.8 | 78 | 996 | -2.1383 | 28.1511 | 5.869 | 10.21 | 34.8 | 0
2004-11-13 06:00 | 0 | 32 | -4 | 24.8 | 72 | 996 | -1.5336 | 29.2394 | 6.898 | 10.65 | 33 | 0
2004-11-13 07:00 | -1 | 30.2 | -3 | 26.6 | 85 | 996 | -1.7716 | 28.8111 | 6.489 | 10.48 | 34.8 | 0
2004-11-13 08:00 | 2 | 35.6 | -3 | 26.6 | 67 | 996 | -0.10537 | 31.8103 | 9.407 | 11.73 | 29.4 | 0
2004-11-13 09:00 | 4 | 39.2 | -2 | 28.4 | 64 | 996 | 1.5043 | 34.7077 | 12.18 | 12.92 | 25.8 | 0
2004-11-13 10:00 | 6 | 42.8 | -1 | 30.2 | 60 | 996 | 2.9698 | 37.3457 | 14.84 | 14.07 | 22.2 | 0
2004-11-13 11:00 | 9 | 48.2 | 1 | 33.8 | 57 | 996 | 5.3172 | 41.5709 | 19.35 | 16 | 16.8 | 0
2004-11-13 12:00 | 9 | 48.2 | 0 | 32 | 53 | 996 | 4.952 | 40.9136 | 18.62 | 15.69 | 16.8 | 0
2004-11-13 13:00 | 11 | 51.8 | 0 | 32 | 47 | 996 | 6.0336 | 42.8605 | 20.78 | 16.62 | 13.2 | 0
2004-11-13 14:00 | 12 | 53.6 | 1 | 33.8 | 47 | 996 | 6.8492 | 44.3286 | 22.46 | 17.34 | 11.4 | 0
2004-11-13 15:00 | 11 | 51.8 | -1 | 30.2 | 43 | 996 | 5.6247 | 42.1245 | 19.95 | 16.26 | 13.2 | 0
2004-11-13 16:00 | 9 | 48.2 | -2 | 28.4 | 45 | 996 | 4.2093 | 39.5767 | 17.17 | 15.07 | 16.8 | 0
2004-11-13 17:00 | 6 | 42.8 | -3 | 26.6 | 51 | 996 | 2.2489 | 36.048 | 13.51 | 13.5 | 22.2 | 0
2004-11-13 18:00 | 4 | 39.2 | -2 | 28.4 | 64 | 996 | 1.5043 | 34.7077 | 12.18 | 12.92 | 25.8 | 0
2004-11-13 19:00 | 5 | 41 | -2 | 28.4 | 59 | 996 | 2.0178 | 35.632 | 13.1 | 13.32 | 24 | 0
2004-11-13 20:00 | 6 | 42.8 | -3 | 26.6 | 51 | 996 | 2.2489 | 36.048 | 13.51 | 13.5 | 22.2 | 0
2004-11-13 21:00 | 7 | 44.6 | -4 | 24.8 | 44 | 996 | 2.4931 | 36.4875 | 13.95 | 13.69 | 20.4 | 0
2004-11-13 22:00 | 6 | 42.8 | -5 | 23 | 43 | 996 | 1.5953 | 34.8716 | 12.33 | 12.99 | 22.2 | 0
2004-11-13 23:00 | 5 | 41 | -5 | 23 | 46 | 996 | 1.0159 | 33.8287 | 11.31 | 12.55 | 24 | 0
38305 | 4 | 39.2 | -5 | 23 | 49 | 996 | 0.40986 | 32.7377 | 10.26 | 12.1 | 25.8 | 0
2004-11-14 01:00 | 2 | 35.6 | -4 | 24.8 | 62 | 996 | -0.41539 | 31.2523 | 8.852 | 11.49 | 29.4 | 0
2004-11-14 02:00 | 2 | 35.6 | -4 | 24.8 | 62 | 996 | -0.41539 | 31.2523 | 8.852 | 11.49 | 29.4 | 0
2004-11-14 03:00 | 1 | 33.8 | -4 | 24.8 | 67 | 996 | -0.96563 | 30.2619 | 7.882 | 11.07 | 31.2 | 0
2004-11-14 04:00 | 2 | 35.6 | -5 | 23 | 57 | 996 | -0.72864 | 30.6884 | 8.299 | 11.25 | 29.4 | 0
2004-11-14 05:00 | 2 | 35.6 | -5 | 23 | 57 | 996 | -0.72864 | 30.6884 | 8.299 | 11.25 | 29.4 | 0
2004-11-14 06:00 | 2 | 35.6 | -5 | 23 | 57 | 996 | -0.72864 | 30.6884 | 8.299 | 11.25 | 29.4 | 0
2004-11-14 07:00 | 2 | 35.6 | -4 | 24.8 | 62 | 996 | -0.41539 | 31.2523 | 8.852 | 11.49 | 29.4 | 0
2004-11-14 08:00 | 4 | 39.2 | -4 | 24.8 | 54 | 996 | 0.77837 | 33.4011 | 10.9 | 12.37 | 25.8 | 0
2004-11-14 09:00 | 6 | 42.8 | -3 | 26.6 | 51 | 996 | 2.2489 | 36.048 | 13.51 | 13.5 | 22.2 | 0
2004-11-14 10:00 | 9 | 48.2 | -1 | 30.2 | 49 | 996 | 4.5827 | 40.2489 | 17.9 | 15.38 | 16.8 | 0
2004-11-14 11:00 | 10 | 50 | 0 | 32 | 50 | 996 | 5.5071 | 41.9127 | 19.72 | 16.16 | 15 | 0
2004-11-14 12:00 | 12 | 53.6 | 1 | 33.8 | 47 | 996 | 6.8492 | 44.3286 | 22.46 | 17.34 | 11.4 | 0
2004-11-14 13:00 | 14 | 57.2 | 3 | 37.4 | 47 | 996 | 8.4756 | 47.256 | 25.95 | 18.84 | 7.8 | 0
2004-11-14 14:00 | 15 | 59 | 4 | 39.2 | 48 | 996 | 9.4054 | 48.9297 | 28.04 | 19.74 | 6 | 0
2004-11-14 15:00 | 13 | 55.4 | 3 | 37.4 | 51 | 996 | 8.1005 | 46.5809 | 25.14 | 18.49 | 9.6 | 0
2004-11-14 16:00 | 13 | 55.4 | 4 | 39.2 | 54 | 996 | 8.4245 | 47.1641 | 25.85 | 18.8 | 9.6 | 0
2004-11-14 17:00 | 9 | 48.2 | 3 | 37.4 | 66 | 996 | 6.1241 | 43.0235 | 20.99 | 16.71 | 16.8 | 0
2004-11-14 18:00 | 9 | 48.2 | 4 | 39.2 | 71 | 996 | 6.5639 | 43.815 | 21.9 | 17.1 | 16.8 | 0
2004-11-14 19:00 | 6 | 42.8 | 2 | 35.6 | 75 | 996 | 4.1386 | 39.4495 | 17.06 | 15.02 | 22.2 | 0
2004-11-14 20:00 | 6 | 42.8 | 2 | 35.6 | 75 | 996 | 4.1386 | 39.4495 | 17.06 | 15.02 | 22.2 | 0
2004-11-14 21:00 | 6 | 42.8 | 1 | 33.8 | 70 | 996 | 3.7535 | 38.7563 | 16.32 | 14.7 | 22.2 | 0
2004-11-14 22:00 | 8 | 46.4 | 2 | 35.6 | 66 | 996 | 5.2313 | 41.4163 | 19.19 | 15.93 | 18.6 | 0
2004-11-14 23:00 | 6 | 42.8 | 1 | 33.8 | 70 | 996 | 3.7535 | 38.7563 | 16.32 | 14.7 | 22.2 | 0
38306 | 6 | 42.8 | 2 | 35.6 | 75 | 996 | 4.1386 | 39.4495 | 17.06 | 15.02 | 22.2 | 0
2004-11-15 01:00 | 6 | 42.8 | 2 | 35.6 | 75 | 996 | 4.1386 | 39.4495 | 17.06 | 15.02 | 22.2 | 0
2004-11-15 02:00 | 5 | 41 | 2 | 35.6 | 81 | 996 | 3.6505 | 38.5709 | 16.13 | 14.62 | 24 | 0
2004-11-15 03:00 | 5 | 41 | 2 | 35.6 | 81 | 996 | 3.6505 | 38.5709 | 16.13 | 14.62 | 24 | 0
2004-11-15 04:00 | 5 | 41 | 1 | 33.8 | 75 | 996 | 3.2128 | 37.7831 | 15.3 | 14.26 | 24 | 0
2004-11-15 05:00 | 5 | 41 | 1 | 33.8 | 75 | 996 | 3.2128 | 37.7831 | 15.3 | 14.26 | 24 | 0
2004-11-15 06:00 | 5 | 41 | 1 | 33.8 | 75 | 996 | 3.2128 | 37.7831 | 15.3 | 14.26 | 24 | 0
2004-11-15 07:00 | 4 | 39.2 | 2 | 35.6 | 87 | 996 | 3.1195 | 37.615 | 15.13 | 14.19 | 25.8 | 0
2004-11-15 08:00 | 6 | 42.8 | 3 | 37.4 | 81 | 996 | 4.595 | 40.271 | 17.94 | 15.4 | 22.2 | 0
2004-11-15 09:00 | 9 | 48.2 | 3 | 37.4 | 66 | 996 | 6.1241 | 43.0235 | 20.99 | 16.71 | 16.8 | 0
2004-11-15 10:00 | 12 | 53.6 | 2 | 35.6 | 50 | 996 | 7.165 | 44.8971 | 23.13 | 17.63 | 11.4 | 0
2004-11-15 11:00 | 13 | 55.4 | 1 | 33.8 | 44 | 996 | 7.3311 | 45.196 | 23.47 | 17.78 | 9.6 | 0
2004-11-15 12:00 | 15 | 59 | 1 | 33.8 | 39 | 996 | 8.3199 | 46.9759 | 25.59 | 18.69 | 6 | 0
2004-11-15 13:00 | 16 | 60.8 | 0 | 32 | 34 | 996 | 8.4472 | 47.205 | 25.86 | 18.8 | 4.2 | 0
2004-11-15 14:00 | 16 | 60.8 | 0.6 | 33.08 | 35 | 996 | 8.5773 | 47.4392 | 26.15 | 18.93 | 4.2 | 0
2004-11-15 15:00 | 16 | 60.8 | 1 | 33.8 | 36 | 996 | 8.7069 | 47.6724 | 26.44 | 19.05 | 4.2 | 0
2004-11-15 16:00 | 15 | 59 | 2 | 35.6 | 41 | 996 | 8.5645 | 47.4161 | 26.14 | 18.92 | 6 | 0
2004-11-15 17:00 | 12 | 53.6 | 2 | 35.6 | 50 | 996 | 7.165 | 44.8971 | 23.13 | 17.63 | 11.4 | 0
2004-11-15 18:00 | 12 | 53.6 | 2 | 35.6 | 50 | 996 | 7.165 | 44.8971 | 23.13 | 17.63 | 11.4 | 0
2004-11-15 19:00 | 12 | 53.6 | 3 | 37.4 | 54 | 996 | 7.5813 | 45.6463 | 24.02 | 18.01 | 11.4 | 0
2004-11-15 20:00 | 12 | 53.6 | 1 | 33.8 | 47 | 996 | 6.8492 | 44.3286 | 22.46 | 17.34 | 11.4 | 0
2004-11-15 21:00 | 11 | 51.8 | 3 | 37.4 | 58 | 996 | 7.1318 | 44.8372 | 23.07 | 17.61 | 13.2 | 0
2004-11-15 22:00 | 11 | 51.8 | 2 | 35.6 | 54 | 996 | 6.7368 | 44.1263 | 22.24 | 17.25 | 13.2 | 0
2004-11-15 23:00 | 11 | 51.8 | 1 | 33.8 | 50 | 996 | 6.3369 | 43.4064 | 21.41 | 16.89 | 13.2 | 0
38307 | 11 | 51.8 | 2 | 35.6 | 54 | 996 | 6.7368 | 44.1263 | 22.24 | 17.25 | 13.2 | 0
2004-11-16 01:00 | 10 | 50 | 2 | 35.6 | 57 | 996 | 6.176 | 43.1168 | 21.08 | 16.75 | 15 | 0
2004-11-16 02:00 | 10 | 50 | 2 | 35.6 | 57 | 996 | 6.176 | 43.1168 | 21.08 | 16.75 | 15 | 0
2004-11-16 03:00 | 10 | 50 | 3 | 37.4 | 62 | 996 | 6.6454 | 43.9618 | 22.06 | 17.17 | 15 | 0
2004-11-16 04:00 | 11 | 51.8 | 3 | 37.4 | 58 | 996 | 7.1318 | 44.8372 | 23.07 | 17.61 | 13.2 | 0
2004-11-16 05:00 | 11 | 51.8 | 2 | 35.6 | 54 | 996 | 6.7368 | 44.1263 | 22.24 | 17.25 | 13.2 | 0
2004-11-16 06:00 | 11 | 51.8 | 3 | 37.4 | 58 | 996 | 7.1318 | 44.8372 | 23.07 | 17.61 | 13.2 | 0
2004-11-16 07:00 | 10 | 50 | 5 | 41 | 71 | 996 | 7.4733 | 45.4519 | 23.82 | 17.92 | 15 | 0
2004-11-16 08:00 | 12 | 53.6 | 5 | 41 | 62 | 996 | 8.3974 | 47.1153 | 25.81 | 18.78 | 11.4 | 0
2004-11-16 09:00 | 13 | 55.4 | 7 | 44.6 | 67 | 996 | 9.7902 | 49.6223 | 28.96 | 20.14 | 9.6 | 0
2004-11-16 10:00 | 15 | 59 | 8 | 46.4 | 63 | 996 | 11.1319 | 52.0375 | 32.13 | 21.5 | 6 | 0
2004-11-16 11:00 | 16 | 60.8 | 8 | 46.4 | 59 | 996 | 11.5425 | 52.7765 | 33.12 | 21.92 | 4.2 | 0
2004-11-16 12:00 | 16 | 60.8 | 9 | 48.2 | 63 | 996 | 12.0091 | 53.6164 | 34.29 | 22.43 | 4.2 | 0
2004-11-16 13:00 | 16 | 60.8 | 9 | 48.2 | 63 | 996 | 12.0091 | 53.6164 | 34.29 | 22.43 | 4.2 | 0
2004-11-16 14:00 | 17 | 62.6 | 9 | 48.2 | 59 | 996 | 12.4034 | 54.3261 | 35.27 | 22.85 | 2.4 | 0
2004-11-16 15:00 | 17 | 62.6 | 10 | 50 | 63 | 996 | 12.886 | 55.1949 | 36.51 | 23.38 | 2.4 | 0
2004-11-16 16:00 | 17 | 62.6 | 9 | 48.2 | 59 | 996 | 12.4034 | 54.3261 | 35.27 | 22.85 | 2.4 | 0
2004-11-16 17:00 | 16 | 60.8 | 10 | 50 | 68 | 996 | 12.5821 | 54.6477 | 35.75 | 23.05 | 4.2 | 0
2004-11-16 18:00 | 15 | 59 | 11 | 51.8 | 77 | 996 | 12.6572 | 54.7829 | 35.96 | 23.15 | 6 | 0
2004-11-16 19:00 | 15 | 59 | 11 | 51.8 | 77 | 996 | 12.6572 | 54.7829 | 35.96 | 23.15 | 6 | 0
2004-11-16 20:00 | 13 | 55.4 | 12 | 53.6 | 94 | 996 | 12.4419 | 54.3955 | 35.45 | 22.93 | 9.6 | 0
2004-11-16 21:00 | 13 | 55.4 | 11 | 51.8 | 88 | 996 | 11.8729 | 53.3713 | 34 | 22.31 | 9.6 | 0
2004-11-16 22:00 | 13 | 55.4 | 12 | 53.6 | 94 | 996 | 12.4419 | 54.3955 | 35.45 | 22.93 | 9.6 | 0
2004-11-16 23:00 | 14 | 57.2 | 11 | 51.8 | 82 | 996 | 12.2379 | 54.0281 | 34.91 | 22.69 | 7.8 | 0
38308 | 13 | 55.4 | 11 | 51.8 | 88 | 996 | 11.8729 | 53.3713 | 34 | 22.31 | 9.6 | 0
2004-11-17 01:00 | 15 | 59 | 11 | 51.8 | 77 | 996 | 12.6572 | 54.7829 | 35.96 | 23.15 | 6 | 0
2004-11-17 02:00 | 13 | 55.4 | 11 | 51.8 | 88 | 996 | 11.8729 | 53.3713 | 34 | 22.31 | 9.6 | 0
2004-11-17 03:00 | 14 | 57.2 | 11 | 51.8 | 82 | 996 | 12.2379 | 54.0281 | 34.91 | 22.69 | 7.8 | 0
2004-11-17 04:00 | 13 | 55.4 | 11 | 51.8 | 88 | 996 | 11.8729 | 53.3713 | 34 | 22.31 | 9.6 | 0
2004-11-17 05:00 | 13 | 55.4 | 10 | 50 | 82 | 996 | 11.2926 | 52.3268 | 32.56 | 21.68 | 9.6 | 0
2004-11-17 06:00 | 13 | 55.4 | 11 | 51.8 | 88 | 996 | 11.8729 | 53.3713 | 34 | 22.31 | 9.6 | 0
2004-11-17 07:00 | 13 | 55.4 | 11 | 51.8 | 88 | 996 | 11.8729 | 53.3713 | 34 | 22.31 | 9.6 | 0
2004-11-17 08:00 | 15 | 59 | 12 | 53.6 | 82 | 996 | 13.1831 | 55.7295 | 37.34 | 23.74 | 6 | 0
2004-11-17 09:00 | 15 | 59 | 12 | 53.6 | 82 | 996 | 13.1831 | 55.7295 | 37.34 | 23.74 | 6 | 0
2004-11-17 10:00 | 16 | 60.8 | 12 | 53.6 | 77 | 996 | 13.5856 | 56.4541 | 38.39 | 24.19 | 4.2 | 0
2004-11-17 11:00 | 17 | 62.6 | 12 | 53.6 | 72 | 996 | 13.9432 | 57.0978 | 39.33 | 24.59 | 2.4 | 0
2004-11-17 12:00 | 19 | 66.2 | 13 | 55.4 | 68 | 996 | 15.2705 | 59.487 | 42.97 | 26.16 | 0 | 1.2
2004-11-17 13:00 | 20 | 68 | 13 | 55.4 | 64 | 996 | 15.6479 | 60.1662 | 44.03 | 26.61 | 0 | 3
2004-11-17 14:00 | 21 | 69.8 | 13 | 55.4 | 60 | 996 | 15.9838 | 60.7709 | 44.98 | 27.02 | 0 | 4.8
2004-11-17 15:00 | 22 | 71.6 | 13 | 55.4 | 57 | 996 | 16.4202 | 61.5563 | 46.24 | 27.57 | 0 | 6.6
2004-11-17 16:00 | 20 | 68 | 14 | 57.2 | 68 | 996 | 16.1669 | 61.1005 | 45.55 | 27.27 | 0 | 3
2004-11-17 17:00 | 17 | 62.6 | 12 | 53.6 | 72 | 996 | 13.9432 | 57.0978 | 39.33 | 24.59 | 2.4 | 0
2004-11-17 18:00 | 16 | 60.8 | 12 | 53.6 | 77 | 996 | 13.5856 | 56.4541 | 38.39 | 24.19 | 4.2 | 0
2004-11-17 19:00 | 15 | 59 | 11 | 51.8 | 77 | 996 | 12.6572 | 54.7829 | 35.96 | 23.15 | 6 | 0
2004-11-17 20:00 | 15 | 59 | 12 | 53.6 | 82 | 996 | 13.1831 | 55.7295 | 37.34 | 23.74 | 6 | 0
2004-11-17 21:00 | 14 | 57.2 | 11 | 51.8 | 82 | 996 | 12.2379 | 54.0281 | 34.91 | 22.69 | 7.8 | 0
2004-11-17 22:00 | 13 | 55.4 | 11 | 51.8 | 88 | 996 | 11.8729 | 53.3713 | 34 | 22.31 | 9.6 | 0
2004-11-17 23:00 | 12 | 53.6 | 10 | 50 | 88 | 996 | 10.9085 | 51.6354 | 31.64 | 21.29 | 11.4 | 0
38309 | 12 | 53.6 | 10 | 50 | 88 | 996 | 10.9085 | 51.6354 | 31.64 | 21.29 | 11.4 | 0
2004-11-18 01:00 | 12 | 53.6 | 10 | 50 | 88 | 996 | 10.9085 | 51.6354 | 31.64 | 21.29 | 11.4 | 0
2004-11-18 02:00 | 12 | 53.6 | 11 | 51.8 | 94 | 996 | 11.4593 | 52.6268 | 32.99 | 21.87 | 11.4 | 0
2004-11-18 03:00 | 12 | 53.6 | 10 | 50 | 88 | 996 | 10.9085 | 51.6354 | 31.64 | 21.29 | 11.4 | 0
2004-11-18 04:00 | 12 | 53.6 | 10 | 50 | 88 | 996 | 10.9085 | 51.6354 | 31.64 | 21.29 | 11.4 | 0
2004-11-18 05:00 | 13 | 55.4 | 11 | 51.8 | 88 | 996 | 11.8729 | 53.3713 | 34 | 22.31 | 9.6 | 0
2004-11-18 06:00 | 13 | 55.4 | 11 | 51.8 | 88 | 996 | 11.8729 | 53.3713 | 34 | 22.31 | 9.6 | 0
2004-11-18 07:00 | 13 | 55.4 | 11 | 51.8 | 88 | 996 | 11.8729 | 53.3713 | 34 | 22.31 | 9.6 | 0
2004-11-18 08:00 | 13 | 55.4 | 11 | 51.8 | 88 | 996 | 11.8729 | 53.3713 | 34 | 22.31 | 9.6 | 0
2004-11-18 09:00 | 14 | 57.2 | 12 | 53.6 | 88 | 996 | 12.8373 | 55.1071 | 36.45 | 23.36 | 7.8 | 0
2004-11-18 10:00 | 15 | 59 | 11 | 51.8 | 77 | 996 | 12.6572 | 54.7829 | 35.96 | 23.15 | 6 | 0
2004-11-18 11:00 | 16 | 60.8 | 11 | 51.8 | 72 | 996 | 13.0324 | 55.4583 | 36.92 | 23.56 | 4.2 | 0
2004-11-18 12:00 | 15 | 59 | 11 | 51.8 | 77 | 996 | 12.6572 | 54.7829 | 35.96 | 23.15 | 6 | 0
2004-11-18 13:00 | 13 | 55.4 | 12 | 53.6 | 94 | 996 | 12.4419 | 54.3955 | 35.45 | 22.93 | 9.6 | 0
2004-11-18 14:00 | 13 | 55.4 | 12 | 53.6 | 94 | 996 | 12.4419 | 54.3955 | 35.45 | 22.93 | 9.6 | 0
2004-11-18 15:00 | 13 | 55.4 | 12 | 53.6 | 94 | 996 | 12.4419 | 54.3955 | 35.45 | 22.93 | 9.6 | 0
2004-11-18 16:00 | 13 | 55.4 | 12 | 53.6 | 94 | 996 | 12.4419 | 54.3955 | 35.45 | 22.93 | 9.6 | 0
2004-11-18 17:00 | 13 | 55.4 | 12 | 53.6 | 94 | 996 | 12.4419 | 54.3955 | 35.45 | 22.93 | 9.6 | 0
2004-11-18 18:00 | 13 | 55.4 | 12 | 53.6 | 94 | 996 | 12.4419 | 54.3955 | 35.45 | 22.93 | 9.6 | 0
2004-11-18 19:00 | 13 | 55.4 | 12 | 53.6 | 94 | 996 | 12.4419 | 54.3955 | 35.45 | 22.93 | 9.6 | 0
2004-11-18 20:00 | 13 | 55.4 | 12 | 53.6 | 94 | 996 | 12.4419 | 54.3955 | 35.45 | 22.93 | 9.6 | 0
2004-11-18 21:00 | 13 | 55.4 | 12 | 53.6 | 94 | 996 | 12.4419 | 54.3955 | 35.45 | 22.93 | 9.6 | 0
2004-11-18 22:00 | 13 | 55.4 | 12 | 53.6 | 94 | 996 | 12.4419 | 54.3955 | 35.45 | 22.93 | 9.6 | 0
2004-11-18 23:00 | 13 | 55.4 | 12 | 53.6 | 94 | 996 | 12.4419 | 54.3955 | 35.45 | 22.93 | 9.6 | 0
38310 | 13 | 55.4 | 11 | 51.8 | 88 | 996 | 11.8729 | 53.3713 | 34 | 22.31 | 9.6 | 0
2004-11-19 01:00 | 13 | 55.4 | 11 | 51.8 | 88 | 996 | 11.8729 | 53.3713 | 34 | 22.31 | 9.6 | 0
2004-11-19 02:00 | 12 | 53.6 | 11 | 51.8 | 94 | 996 | 11.4593 | 52.6268 | 32.99 | 21.87 | 11.4 | 0
2004-11-19 03:00 | 12 | 53.6 | 11 | 51.8 | 94 | 996 | 11.4593 | 52.6268 | 32.99 | 21.87 | 11.4 | 0
2004-11-19 04:00 | 12 | 53.6 | 11 | 51.8 | 94 | 996 | 11.4593 | 52.6268 | 32.99 | 21.87 | 11.4 | 0
2004-11-19 05:00 | 12 | 53.6 | 11 | 51.8 | 94 | 996 | 11.4593 | 52.6268 | 32.99 | 21.87 | 11.4 | 0
2004-11-19 06:00 | 12 | 53.6 | 11 | 51.8 | 94 | 996 | 11.4593 | 52.6268 | 32.99 | 21.87 | 11.4 | 0
2004-11-19 07:00 | 12 | 53.6 | 10 | 50 | 88 | 996 | 10.9085 | 51.6354 | 31.64 | 21.29 | 11.4 | 0
2004-11-19 08:00 | 12 | 53.6 | 10 | 50 | 88 | 996 | 10.9085 | 51.6354 | 31.64 | 21.29 | 11.4 | 0
2004-11-19 09:00 | 13 | 55.4 | 11 | 51.8 | 88 | 996 | 11.8729 | 53.3713 | 34 | 22.31 | 9.6 | 0
2004-11-19 10:00 | 12 | 53.6 | 11 | 51.8 | 94 | 996 | 11.4593 | 52.6268 | 32.99 | 21.87 | 11.4 | 0
2004-11-19 11:00 | 13 | 55.4 | 12 | 53.6 | 94 | 996 | 12.4419 | 54.3955 | 35.45 | 22.93 | 9.6 | 0
2004-11-19 12:00 | 13 | 55.4 | 12 | 53.6 | 94 | 996 | 12.4419 | 54.3955 | 35.45 | 22.93 | 9.6 | 0
2004-11-19 13:00 | 13 | 55.4 | 12 | 53.6 | 94 | 996 | 12.4419 | 54.3955 | 35.45 | 22.93 | 9.6 | 0
2004-11-19 14:00 | 13 | 55.4 | 12 | 53.6 | 94 | 996 | 12.4419 | 54.3955 | 35.45 | 22.93 | 9.6 | 0
2004-11-19 15:00 | 13 | 55.4 | 12 | 53.6 | 94 | 996 | 12.4419 | 54.3955 | 35.45 | 22.93 | 9.6 | 0
2004-11-19 16:00 | 13 | 55.4 | 12 | 53.6 | 94 | 996 | 12.4419 | 54.3955 | 35.45 | 22.93 | 9.6 | 0
2004-11-19 17:00 | 13 | 55.4 | 11 | 51.8 | 88 | 996 | 11.8729 | 53.3713 | 34 | 22.31 | 9.6 | 0
2004-11-19 18:00 | 13 | 55.4 | 11 | 51.8 | 88 | 996 | 11.8729 | 53.3713 | 34 | 22.31 | 9.6 | 0
2004-11-19 19:00 | 13 | 55.4 | 10 | 50 | 82 | 996 | 11.2926 | 52.3268 | 32.56 | 21.68 | 9.6 | 0
2004-11-19 20:00 | 12 | 53.6 | 11 | 51.8 | 94 | 996 | 11.4593 | 52.6268 | 32.99 | 21.87 | 11.4 | 0
2004-11-19 21:00 | 12 | 53.6 | 10 | 50 | 88 | 996 | 10.9085 | 51.6354 | 31.64 | 21.29 | 11.4 | 0
2004-11-19 22:00 | 12 | 53.6 | 10 | 50 | 88 | 996 | 10.9085 | 51.6354 | 31.64 | 21.29 | 11.4 | 0
2004-11-19 23:00 | 12 | 53.6 | 10 | 50 | 88 | 996 | 10.9085 | 51.6354 | 31.64 | 21.29 | 11.4 | 0
38311 | 12 | 53.6 | 10 | 50 | 88 | 996 | 10.9085 | 51.6354 | 31.64 | 21.29 | 11.4 | 0
2004-11-20 01:00 | 11 | 51.8 | 10 | 50 | 94 | 996 | 10.4767 | 50.8581 | 30.62 | 20.85 | 13.2 | 0
2004-11-20 02:00 | 11 | 51.8 | 9 | 48.2 | 87 | 996 | 9.8544 | 49.738 | 29.14 | 20.22 | 13.2 | 0
2004-11-20 03:00 | 10 | 50 | 8 | 46.4 | 87 | 996 | 8.893 | 48.0074 | 26.95 | 19.27 | 15 | 0
2004-11-20 04:00 | 10 | 50 | 9 | 48.2 | 93 | 996 | 9.4089 | 48.9361 | 28.13 | 19.78 | 15 | 0
2004-11-20 05:00 | 11 | 51.8 | 9 | 48.2 | 87 | 996 | 9.8544 | 49.738 | 29.14 | 20.22 | 13.2 | 0
2004-11-20 06:00 | 11 | 51.8 | 9 | 48.2 | 87 | 996 | 9.8544 | 49.738 | 29.14 | 20.22 | 13.2 | 0
2004-11-20 07:00 | 11 | 51.8 | 9 | 48.2 | 87 | 996 | 9.8544 | 49.738 | 29.14 | 20.22 | 13.2 | 0
2004-11-20 08:00 | 12 | 53.6 | 10 | 50 | 88 | 996 | 10.9085 | 51.6354 | 31.64 | 21.29 | 11.4 | 0
2004-11-20 09:00 | 12 | 53.6 | 10 | 50 | 88 | 996 | 10.9085 | 51.6354 | 31.64 | 21.29 | 11.4 | 0
2004-11-20 10:00 | 12 | 53.6 | 10 | 50 | 88 | 996 | 10.9085 | 51.6354 | 31.64 | 21.29 | 11.4 | 0
2004-11-20 11:00 | 13 | 55.4 | 11 | 51.8 | 88 | 996 | 11.8729 | 53.3713 | 34 | 22.31 | 9.6 | 0
2004-11-20 12:00 | 13 | 55.4 | 10 | 50 | 82 | 996 | 11.2926 | 52.3268 | 32.56 | 21.68 | 9.6 | 0
2004-11-20 13:00 | 14 | 57.2 | 11 | 51.8 | 82 | 996 | 12.2379 | 54.0281 | 34.91 | 22.69 | 7.8 | 0
2004-11-20 14:00 | 14 | 57.2 | 10 | 50 | 77 | 996 | 11.7287 | 53.1117 | 33.62 | 22.14 | 7.8 | 0
2004-11-20 15:00 | 14 | 57.2 | 11 | 51.8 | 82 | 996 | 12.2379 | 54.0281 | 34.91 | 22.69 | 7.8 | 0
2004-11-20 16:00 | 13 | 55.4 | 11 | 51.8 | 88 | 996 | 11.8729 | 53.3713 | 34 | 22.31 | 9.6 | 0
2004-11-20 17:00 | 12 | 53.6 | 10 | 50 | 88 | 996 | 10.9085 | 51.6354 | 31.64 | 21.29 | 11.4 | 0
2004-11-20 18:00 | 12 | 53.6 | 11 | 51.8 | 94 | 996 | 11.4593 | 52.6268 | 32.99 | 21.87 | 11.4 | 0
2004-11-20 19:00 | 12 | 53.6 | 11 | 51.8 | 94 | 996 | 11.4593 | 52.6268 | 32.99 | 21.87 | 11.4 | 0
2004-11-20 20:00 | 12 | 53.6 | 11 | 51.8 | 94 | 996 | 11.4593 | 52.6268 | 32.99 | 21.87 | 11.4 | 0
2004-11-20 21:00 | 12 | 53.6 | 10 | 50 | 88 | 996 | 10.9085 | 51.6354 | 31.64 | 21.29 | 11.4 | 0
2004-11-20 22:00 | 11 | 51.8 | 9 | 48.2 | 87 | 996 | 9.8544 | 49.738 | 29.14 | 20.22 | 13.2 | 0
2004-11-20 23:00 | 11 | 51.8 | 9 | 48.2 | 87 | 996 | 9.8544 | 49.738 | 29.14 | 20.22 | 13.2 | 0
38312 | 10 | 50 | 8 | 46.4 | 87 | 996 | 8.893 | 48.0074 | 26.95 | 19.27 | 15 | 0
2004-11-21 01:00 | 10 | 50 | 7 | 44.6 | 82 | 996 | 8.4563 | 47.2213 | 25.97 | 18.85 | 15 | 0
2004-11-21 02:00 | 10 | 50 | 8 | 46.4 | 87 | 996 | 8.893 | 48.0074 | 26.95 | 19.27 | 15 | 0
2004-11-21 03:00 | 10 | 50 | 7 | 44.6 | 82 | 996 | 8.4563 | 47.2213 | 25.97 | 18.85 | 15 | 0
2004-11-21 04:00 | 9 | 48.2 | 6 | 42.8 | 81 | 996 | 7.4255 | 45.3659 | 23.72 | 17.89 | 16.8 | 0
2004-11-21 05:00 | 9 | 48.2 | 6 | 42.8 | 81 | 996 | 7.4255 | 45.3659 | 23.72 | 17.89 | 16.8 | 0
2004-11-21 06:00 | 9 | 48.2 | 6 | 42.8 | 81 | 996 | 7.4255 | 45.3659 | 23.72 | 17.89 | 16.8 | 0
2004-11-21 07:00 | 9 | 48.2 | 7 | 44.6 | 87 | 996 | 7.9314 | 46.2765 | 24.82 | 18.36 | 16.8 | 0
2004-11-21 08:00 | 9 | 48.2 | 7 | 44.6 | 87 | 996 | 7.9314 | 46.2765 | 24.82 | 18.36 | 16.8 | 0
2004-11-21 09:00 | 9 | 48.2 | 7 | 44.6 | 87 | 996 | 7.9314 | 46.2765 | 24.82 | 18.36 | 16.8 | 0
2004-11-21 10:00 | 9 | 48.2 | 7 | 44.6 | 87 | 996 | 7.9314 | 46.2765 | 24.82 | 18.36 | 16.8 | 0
2004-11-21 11:00 | 9 | 48.2 | 6 | 42.8 | 81 | 996 | 7.4255 | 45.3659 | 23.72 | 17.89 | 16.8 | 0
2004-11-21 12:00 | 9 | 48.2 | 6 | 42.8 | 81 | 996 | 7.4255 | 45.3659 | 23.72 | 17.89 | 16.8 | 0
2004-11-21 13:00 | 10 | 50 | 7 | 44.6 | 82 | 996 | 8.4563 | 47.2213 | 25.97 | 18.85 | 15 | 0
2004-11-21 14:00 | 10 | 50 | 6 | 42.8 | 76 | 996 | 7.924 | 46.2631 | 24.79 | 18.34 | 15 | 0
2004-11-21 15:00 | 9 | 48.2 | 6 | 42.8 | 81 | 996 | 7.4255 | 45.3659 | 23.72 | 17.89 | 16.8 | 0
2004-11-21 16:00 | 9 | 48.2 | 6 | 42.8 | 81 | 996 | 7.4255 | 45.3659 | 23.72 | 17.89 | 16.8 | 0
2004-11-21 17:00 | 9 | 48.2 | 6 | 42.8 | 81 | 996 | 7.4255 | 45.3659 | 23.72 | 17.89 | 16.8 | 0
2004-11-21 18:00 | 9 | 48.2 | 6 | 42.8 | 81 | 996 | 7.4255 | 45.3659 | 23.72 | 17.89 | 16.8 | 0
2004-11-21 19:00 | 7 | 44.6 | 5 | 41 | 87 | 996 | 6.0076 | 42.8136 | 20.77 | 16.61 | 20.4 | 0
2004-11-21 20:00 | 7 | 44.6 | 5 | 41 | 87 | 996 | 6.0076 | 42.8136 | 20.77 | 16.61 | 20.4 | 0
2004-11-21 21:00 | 8 | 46.4 | 6 | 42.8 | 87 | 996 | 6.9696 | 44.5453 | 22.76 | 17.47 | 18.6 | 0
2004-11-21 22:00 | 7 | 44.6 | 5 | 41 | 87 | 996 | 6.0076 | 42.8136 | 20.77 | 16.61 | 20.4 | 0
2004-11-21 23:00 | 8 | 46.4 | 6 | 42.8 | 87 | 996 | 6.9696 | 44.5453 | 22.76 | 17.47 | 18.6 | 0
38313 | 8 | 46.4 | 6 | 42.8 | 87 | 996 | 6.9696 | 44.5453 | 22.76 | 17.47 | 18.6 | 0
2004-11-22 01:00 | 8 | 46.4 | 6 | 42.8 | 87 | 996 | 6.9696 | 44.5453 | 22.76 | 17.47 | 18.6 | 0
2004-11-22 02:00 | 8 | 46.4 | 6 | 42.8 | 87 | 996 | 6.9696 | 44.5453 | 22.76 | 17.47 | 18.6 | 0
2004-11-22 03:00 | 8 | 46.4 | 6 | 42.8 | 87 | 996 | 6.9696 | 44.5453 | 22.76 | 17.47 | 18.6 | 0
2004-11-22 04:00 | 8 | 46.4 | 6 | 42.8 | 87 | 996 | 6.9696 | 44.5453 | 22.76 | 17.47 | 18.6 | 0
2004-11-22 05:00 | 7 | 44.6 | 6 | 42.8 | 93 | 996 | 6.4694 | 43.645 | 21.72 | 17.03 | 20.4 | 0
2004-11-22 06:00 | 6 | 42.8 | 5 | 41 | 93 | 996 | 5.4894 | 41.8809 | 19.72 | 16.17 | 22.2 | 0
2004-11-22 07:00 | 7 | 44.6 | 6 | 42.8 | 93 | 996 | 6.4694 | 43.645 | 21.72 | 17.03 | 20.4 | 0
2004-11-22 08:00 | 7 | 44.6 | 6 | 42.8 | 93 | 996 | 6.4694 | 43.645 | 21.72 | 17.03 | 20.4 | 0
2004-11-22 09:00 | 8 | 46.4 | 6 | 42.8 | 87 | 996 | 6.9696 | 44.5453 | 22.76 | 17.47 | 18.6 | 0
2004-11-22 10:00 | 8 | 46.4 | 6 | 42.8 | 87 | 996 | 6.9696 | 44.5453 | 22.76 | 17.47 | 18.6 | 0
2004-11-22 11:00 | 9 | 48.2 | 8 | 46.4 | 93 | 996 | 8.4292 | 47.1726 | 25.92 | 18.83 | 16.8 | 0
2004-11-22 12:00 | 9 | 48.2 | 8 | 46.4 | 93 | 996 | 8.4292 | 47.1726 | 25.92 | 18.83 | 16.8 | 0
2004-11-22 13:00 | 9 | 48.2 | 7 | 44.6 | 87 | 996 | 7.9314 | 46.2765 | 24.82 | 18.36 | 16.8 | 0
2004-11-22 14:00 | 9 | 48.2 | 7 | 44.6 | 87 | 996 | 7.9314 | 46.2765 | 24.82 | 18.36 | 16.8 | 0
2004-11-22 15:00 | 10 | 50 | 8 | 46.4 | 87 | 996 | 8.893 | 48.0074 | 26.95 | 19.27 | 15 | 0
2004-11-22 16:00 | 10 | 50 | 8 | 46.4 | 87 | 996 | 8.893 | 48.0074 | 26.95 | 19.27 | 15 | 0
2004-11-22 17:00 | 10 | 50 | 8 | 46.4 | 87 | 996 | 8.893 | 48.0074 | 26.95 | 19.27 | 15 | 0
2004-11-22 18:00 | 9 | 48.2 | 8 | 46.4 | 93 | 996 | 8.4292 | 47.1726 | 25.92 | 18.83 | 16.8 | 0
2004-11-22 19:00 | 9 | 48.2 | 8 | 46.4 | 93 | 996 | 8.4292 | 47.1726 | 25.92 | 18.83 | 16.8 | 0
2004-11-22 20:00 | 9 | 48.2 | 8 | 46.4 | 93 | 996 | 8.4292 | 47.1726 | 25.92 | 18.83 | 16.8 | 0
2004-11-22 21:00 | 9 | 48.2 | 8 | 46.4 | 93 | 996 | 8.4292 | 47.1726 | 25.92 | 18.83 | 16.8 | 0
2004-11-22 22:00 | 9 | 48.2 | 8 | 46.4 | 93 | 996 | 8.4292 | 47.1726 | 25.92 | 18.83 | 16.8 | 0
2004-11-22 23:00 | 9 | 48.2 | 9 | 48.2 | 100 | 996 | 9 | 48.2 | 27.21 | 19.38 | 16.8 | 0
38314 | 10 | 50 | 9 | 48.2 | 93 | 996 | 9.4089 | 48.9361 | 28.13 | 19.78 | 15 | 0
2004-11-23 01:00 | 10 | 50 | 9 | 48.2 | 93 | 996 | 9.4089 | 48.9361 | 28.13 | 19.78 | 15 | 0
2004-11-23 02:00 | 10 | 50 | 9 | 48.2 | 93 | 996 | 9.4089 | 48.9361 | 28.13 | 19.78 | 15 | 0
2004-11-23 03:00 | 10 | 50 | 9 | 48.2 | 93 | 996 | 9.4089 | 48.9361 | 28.13 | 19.78 | 15 | 0
2004-11-23 04:00 | 10 | 50 | 9 | 48.2 | 93 | 996 | 9.4089 | 48.9361 | 28.13 | 19.78 | 15 | 0
2004-11-23 05:00 | 10 | 50 | 9 | 48.2 | 93 | 996 | 9.4089 | 48.9361 | 28.13 | 19.78 | 15 | 0
2004-11-23 06:00 | 10 | 50 | 9 | 48.2 | 93 | 996 | 9.4089 | 48.9361 | 28.13 | 19.78 | 15 | 0
2004-11-23 07:00 | 10 | 50 | 9 | 48.2 | 93 | 996 | 9.4089 | 48.9361 | 28.13 | 19.78 | 15 | 0
2004-11-23 08:00 | 10 | 50 | 9 | 48.2 | 93 | 996 | 9.4089 | 48.9361 | 28.13 | 19.78 | 15 | 0
2004-11-23 09:00 | 11 | 51.8 | 11 | 51.8 | 100 | 996 | 11 | 51.8 | 31.88 | 21.39 | 13.2 | 0
2004-11-23 10:00 | 12 | 53.6 | 10 | 50 | 88 | 996 | 10.9085 | 51.6354 | 31.64 | 21.29 | 11.4 | 0
2004-11-23 11:00 | 13 | 55.4 | 11 | 51.8 | 88 | 996 | 11.8729 | 53.3713 | 34 | 22.31 | 9.6 | 0
2004-11-23 12:00 | 15 | 59 | 10 | 50 | 72 | 996 | 12.1215 | 53.8188 | 34.59 | 22.56 | 6 | 0
2004-11-23 13:00 | 15 | 59 | 10 | 50 | 72 | 996 | 12.1215 | 53.8188 | 34.59 | 22.56 | 6 | 0
2004-11-23 14:00 | 15 | 59 | 10 | 50 | 72 | 996 | 12.1215 | 53.8188 | 34.59 | 22.56 | 6 | 0
2004-11-23 15:00 | 14 | 57.2 | 10 | 50 | 77 | 996 | 11.7287 | 53.1117 | 33.62 | 22.14 | 7.8 | 0
2004-11-23 16:00 | 13 | 55.4 | 9 | 48.2 | 77 | 996 | 10.8002 | 51.4404 | 31.36 | 21.17 | 9.6 | 0
2004-11-23 17:00 | 12 | 53.6 | 9 | 48.2 | 82 | 996 | 10.3474 | 50.6252 | 30.29 | 20.71 | 11.4 | 0
2004-11-23 18:00 | 12 | 53.6 | 9 | 48.2 | 82 | 996 | 10.3474 | 50.6252 | 30.29 | 20.71 | 11.4 | 0
2004-11-23 19:00 | 12 | 53.6 | 9 | 48.2 | 82 | 996 | 10.3474 | 50.6252 | 30.29 | 20.71 | 11.4 | 0
2004-11-23 20:00 | 12 | 53.6 | 9 | 48.2 | 82 | 996 | 10.3474 | 50.6252 | 30.29 | 20.71 | 11.4 | 0
2004-11-23 21:00 | 12 | 53.6 | 10 | 50 | 88 | 996 | 10.9085 | 51.6354 | 31.64 | 21.29 | 11.4 | 0
2004-11-23 22:00 | 12 | 53.6 | 10 | 50 | 88 | 996 | 10.9085 | 51.6354 | 31.64 | 21.29 | 11.4 | 0
2004-11-23 23:00 | 12 | 53.6 | 10 | 50 | 88 | 996 | 10.9085 | 51.6354 | 31.64 | 21.29 | 11.4 | 0
38315 | 12 | 53.6 | 10 | 50 | 88 | 996 | 10.9085 | 51.6354 | 31.64 | 21.29 | 11.4 | 0
2004-11-24 01:00 | 12 | 53.6 | 11 | 51.8 | 94 | 996 | 11.4593 | 52.6268 | 32.99 | 21.87 | 11.4 | 0
2004-11-24 02:00 | 12 | 53.6 | 11 | 51.8 | 94 | 996 | 11.4593 | 52.6268 | 32.99 | 21.87 | 11.4 | 0
2004-11-24 03:00 | 12 | 53.6 | 11 | 51.8 | 94 | 996 | 11.4593 | 52.6268 | 32.99 | 21.87 | 11.4 | 0
2004-11-24 04:00 | 11 | 51.8 | 10 | 50 | 94 | 996 | 10.4767 | 50.8581 | 30.62 | 20.85 | 13.2 | 0
2004-11-24 05:00 | 12 | 53.6 | 11 | 51.8 | 94 | 996 | 11.4593 | 52.6268 | 32.99 | 21.87 | 11.4 | 0
2004-11-24 06:00 | 12 | 53.6 | 11 | 51.8 | 94 | 996 | 11.4593 | 52.6268 | 32.99 | 21.87 | 11.4 | 0
2004-11-24 07:00 | 12 | 53.6 | 11 | 51.8 | 94 | 996 | 11.4593 | 52.6268 | 32.99 | 21.87 | 11.4 | 0
2004-11-24 08:00 | 12 | 53.6 | 11 | 51.8 | 94 | 996 | 11.4593 | 52.6268 | 32.99 | 21.87 | 11.4 | 0
2004-11-24 09:00 | 13 | 55.4 | 12 | 53.6 | 94 | 996 | 12.4419 | 54.3955 | 35.45 | 22.93 | 9.6 | 0
2004-11-24 10:00 | 15 | 59 | 14 | 57.2 | 94 | 996 | 14.4072 | 57.9329 | 40.65 | 25.16 | 6 | 0
2004-11-24 11:00 | 14 | 57.2 | 13 | 55.4 | 94 | 996 | 13.4245 | 56.1642 | 38 | 24.02 | 7.8 | 0
2004-11-24 12:00 | 9 | 48.2 | 7 | 44.6 | 87 | 996 | 7.9314 | 46.2765 | 24.82 | 18.36 | 16.8 | 0
2004-11-24 13:00 | 7 | 44.6 | 4 | 39.2 | 81 | 996 | 5.539 | 41.9702 | 19.81 | 16.2 | 20.4 | 0
2004-11-24 14:00 | 5 | 41 | 3 | 37.4 | 87 | 996 | 4.0825 | 39.3486 | 16.95 | 14.97 | 24 | 0
2004-11-24 15:00 | 4 | 39.2 | 1 | 33.8 | 81 | 996 | 2.7053 | 36.8695 | 14.36 | 13.86 | 25.8 | 0
2004-11-24 16:00 | 2 | 35.6 | 0 | 32 | 87 | 996 | 1.1919 | 34.1454 | 11.63 | 12.68 | 29.4 | 0
2004-11-24 17:00 | 3 | 37.4 | 0 | 32 | 81 | 996 | 1.7594 | 35.1669 | 12.64 | 13.12 | 27.6 | 0
2004-11-24 18:00 | 4 | 39.2 | -1 | 30.2 | 69 | 996 | 1.8618 | 35.3513 | 12.82 | 13.2 | 25.8 | 0
2004-11-24 19:00 | 2 | 35.6 | 0 | 32 | 87 | 996 | 1.1919 | 34.1454 | 11.63 | 12.68 | 29.4 | 0
2004-11-24 20:00 | 2 | 35.6 | -1 | 30.2 | 80 | 996 | 0.74906 | 33.3483 | 10.85 | 12.35 | 29.4 | 0
2004-11-24 21:00 | 3 | 37.4 | 0 | 32 | 81 | 996 | 1.7594 | 35.1669 | 12.64 | 13.12 | 27.6 | 0
2004-11-24 22:00 | 2 | 35.6 | -1 | 30.2 | 80 | 996 | 0.74906 | 33.3483 | 10.85 | 12.35 | 29.4 | 0
2004-11-24 23:00 | 1 | 33.8 | -2 | 28.4 | 79 | 996 | -0.26512 | 31.5228 | 9.12 | 11.61 | 31.2 | 0
38316 | 1 | 33.8 | -3 | 26.6 | 72 | 996 | -0.67178 | 30.7908 | 8.397 | 11.3 | 31.2 | 0
2004-11-25 01:00 | 1 | 33.8 | -4 | 24.8 | 67 | 996 | -0.96563 | 30.2619 | 7.882 | 11.07 | 31.2 | 0
2004-11-25 02:00 | 1 | 33.8 | -4 | 24.8 | 67 | 996 | -0.96563 | 30.2619 | 7.882 | 11.07 | 31.2 | 0
2004-11-25 03:00 | -1 | 30.2 | -4 | 24.8 | 78 | 996 | -2.1383 | 28.1511 | 5.869 | 10.21 | 34.8 | 0
2004-11-25 04:00 | -1 | 30.2 | -3 | 26.6 | 85 | 996 | -1.7716 | 28.8111 | 6.489 | 10.48 | 34.8 | 0
2004-11-25 05:00 | -1 | 30.2 | -4 | 24.8 | 78 | 996 | -2.1383 | 28.1511 | 5.869 | 10.21 | 34.8 | 0
2004-11-25 06:00 | -2 | 28.4 | -4 | 24.8 | 85 | 996 | -2.732 | 27.0824 | 4.876 | 9.782 | 36.6 | 0
2004-11-25 07:00 | -2 | 28.4 | -4 | 24.8 | 85 | 996 | -2.732 | 27.0824 | 4.876 | 9.782 | 36.6 | 0
2004-11-25 08:00 | -1 | 30.2 | -3 | 26.6 | 85 | 996 | -1.7716 | 28.8111 | 6.489 | 10.48 | 34.8 | 0
2004-11-25 09:00 | 1 | 33.8 | -3 | 26.6 | 72 | 996 | -0.67178 | 30.7908 | 8.397 | 11.3 | 31.2 | 0
2004-11-25 10:00 | 2 | 35.6 | -3 | 26.6 | 67 | 996 | -0.10537 | 31.8103 | 9.407 | 11.73 | 29.4 | 0
2004-11-25 11:00 | 4 | 39.2 | -4 | 24.8 | 54 | 996 | 0.77837 | 33.4011 | 10.9 | 12.37 | 25.8 | 0
2004-11-25 12:00 | 5 | 41 | -5 | 23 | 46 | 996 | 1.0159 | 33.8287 | 11.31 | 12.55 | 24 | 0
2004-11-25 13:00 | 5 | 41 | -6 | 21.2 | 42 | 996 | 0.70194 | 33.2635 | 10.76 | 12.31 | 24 | 0
2004-11-25 14:00 | 6 | 42.8 | -6 | 21.2 | 39 | 996 | 1.264 | 34.2752 | 11.75 | 12.74 | 22.2 | 0
2004-11-25 15:00 | 6 | 42.8 | -7 | 19.4 | 36 | 996 | 1.0134 | 33.8242 | 11.31 | 12.55 | 22.2 | 0
2004-11-25 16:00 | 6 | 42.8 | -7 | 19.4 | 36 | 996 | 1.0134 | 33.8242 | 11.31 | 12.55 | 22.2 | 0
2004-11-25 17:00 | 2 | 35.6 | -4 | 24.8 | 62 | 996 | -0.41539 | 31.2523 | 8.852 | 11.49 | 29.4 | 0
2004-11-25 18:00 | 2 | 35.6 | -3 | 26.6 | 67 | 996 | -0.10537 | 31.8103 | 9.407 | 11.73 | 29.4 | 0
2004-11-25 19:00 | 2 | 35.6 | -2 | 28.4 | 73 | 996 | 0.30078 | 32.5414 | 10.07 | 12.02 | 29.4 | 0
2004-11-25 20:00 | 1 | 33.8 | -3 | 26.6 | 72 | 996 | -0.67178 | 30.7908 | 8.397 | 11.3 | 31.2 | 0
2004-11-25 21:00 | 3 | 37.4 | -2 | 28.4 | 68 | 996 | 0.88468 | 33.5924 | 11.09 | 12.45 | 27.6 | 0
2004-11-25 22:00 | 4 | 39.2 | -2 | 28.4 | 64 | 996 | 1.5043 | 34.7077 | 12.18 | 12.92 | 25.8 | 0
2004-11-25 23:00 | 4 | 39.2 | -1 | 30.2 | 69 | 996 | 1.8618 | 35.3513 | 12.82 | 13.2 | 25.8 | 0
38317 | 5 | 41 | -1 | 30.2 | 64 | 996 | 2.3957 | 36.3122 | 13.78 | 13.61 | 24 | 0
2004-11-26 01:00 | 4 | 39.2 | -1 | 30.2 | 69 | 996 | 1.8618 | 35.3513 | 12.82 | 13.2 | 25.8 | 0
2004-11-26 02:00 | 4 | 39.2 | 0 | 32 | 75 | 996 | 2.2861 | 36.115 | 13.59 | 13.53 | 25.8 | 0
2004-11-26 03:00 | 4 | 39.2 | 0 | 32 | 75 | 996 | 2.2861 | 36.115 | 13.59 | 13.53 | 25.8 | 0
2004-11-26 04:00 | 4 | 39.2 | 0 | 32 | 75 | 996 | 2.2861 | 36.115 | 13.59 | 13.53 | 25.8 | 0
2004-11-26 05:00 | 4 | 39.2 | 0 | 32 | 75 | 996 | 2.2861 | 36.115 | 13.59 | 13.53 | 25.8 | 0
2004-11-26 06:00 | 4 | 39.2 | 0 | 32 | 75 | 996 | 2.2861 | 36.115 | 13.59 | 13.53 | 25.8 | 0
2004-11-26 07:00 | 4 | 39.2 | 0 | 32 | 75 | 996 | 2.2861 | 36.115 | 13.59 | 13.53 | 25.8 | 0
2004-11-26 08:00 | 5 | 41 | 1 | 33.8 | 75 | 996 | 3.2128 | 37.7831 | 15.3 | 14.26 | 24 | 0
2004-11-26 09:00 | 7 | 44.6 | 2 | 35.6 | 70 | 996 | 4.6621 | 40.3917 | 18.07 | 15.45 | 20.4 | 0
2004-11-26 10:00 | 9 | 48.2 | 3 | 37.4 | 66 | 996 | 6.1241 | 43.0235 | 20.99 | 16.71 | 16.8 | 0
2004-11-26 11:00 | 11 | 51.8 | 3 | 37.4 | 58 | 996 | 7.1318 | 44.8372 | 23.07 | 17.61 | 13.2 | 0
2004-11-26 12:00 | 13 | 55.4 | 3 | 37.4 | 51 | 996 | 8.1005 | 46.5809 | 25.14 | 18.49 | 9.6 | 0
2004-11-26 13:00 | 13 | 55.4 | 2 | 35.6 | 47 | 996 | 7.6632 | 45.7937 | 24.19 | 18.08 | 9.6 | 0
2004-11-26 14:00 | 14 | 57.2 | 2 | 35.6 | 44 | 996 | 8.1302 | 46.6343 | 25.19 | 18.52 | 7.8 | 0
2004-11-26 15:00 | 13 | 55.4 | 2 | 35.6 | 47 | 996 | 7.6632 | 45.7937 | 24.19 | 18.08 | 9.6 | 0
2004-11-26 16:00 | 13 | 55.4 | 1 | 33.8 | 44 | 996 | 7.3311 | 45.196 | 23.47 | 17.78 | 9.6 | 0
2004-11-26 17:00 | 12 | 53.6 | 1 | 33.8 | 47 | 996 | 6.8492 | 44.3286 | 22.46 | 17.34 | 11.4 | 0
2004-11-26 18:00 | 12 | 53.6 | 0 | 32 | 44 | 996 | 6.5302 | 43.7544 | 21.8 | 17.06 | 11.4 | 0
2004-11-26 19:00 | 12 | 53.6 | 0 | 32 | 44 | 996 | 6.5302 | 43.7544 | 21.8 | 17.06 | 11.4 | 0
2004-11-26 20:00 | 12 | 53.6 | 0 | 32 | 44 | 996 | 6.5302 | 43.7544 | 21.8 | 17.06 | 11.4 | 0
2004-11-26 21:00 | 12 | 53.6 | 0 | 32 | 44 | 996 | 6.5302 | 43.7544 | 21.8 | 17.06 | 11.4 | 0
2004-11-26 22:00 | 12 | 53.6 | 0 | 32 | 44 | 996 | 6.5302 | 43.7544 | 21.8 | 17.06 | 11.4 | 0
2004-11-26 23:00 | 12 | 53.6 | 0 | 32 | 44 | 996 | 6.5302 | 43.7544 | 21.8 | 17.06 | 11.4 | 0
38318 | 12 | 53.6 | 2 | 35.6 | 50 | 996 | 7.165 | 44.8971 | 23.13 | 17.63 | 11.4 | 0
2004-11-27 01:00 | 10 | 50 | 3 | 37.4 | 62 | 996 | 6.6454 | 43.9618 | 22.06 | 17.17 | 15 | 0
2004-11-27 02:00 | 9 | 48.2 | 4 | 39.2 | 71 | 996 | 6.5639 | 43.815 | 21.9 | 17.1 | 16.8 | 0
2004-11-27 03:00 | 8 | 46.4 | 5 | 41 | 81 | 996 | 6.4825 | 43.6685 | 21.74 | 17.03 | 18.6 | 0
2004-11-27 04:00 | 8 | 46.4 | 5 | 41 | 81 | 996 | 6.4825 | 43.6685 | 21.74 | 17.03 | 18.6 | 0
2004-11-27 05:00 | 7 | 44.6 | 5 | 41 | 87 | 996 | 6.0076 | 42.8136 | 20.77 | 16.61 | 20.4 | 0
2004-11-27 06:00 | 8 | 46.4 | 6 | 42.8 | 87 | 996 | 6.9696 | 44.5453 | 22.76 | 17.47 | 18.6 | 0
2004-11-27 07:00 | 7 | 44.6 | 5 | 41 | 87 | 996 | 6.0076 | 42.8136 | 20.77 | 16.61 | 20.4 | 0
2004-11-27 08:00 | 8 | 46.4 | 6 | 42.8 | 87 | 996 | 6.9696 | 44.5453 | 22.76 | 17.47 | 18.6 | 0
2004-11-27 09:00 | 8 | 46.4 | 6 | 42.8 | 87 | 996 | 6.9696 | 44.5453 | 22.76 | 17.47 | 18.6 | 0
2004-11-27 10:00 | 8 | 46.4 | 6 | 42.8 | 87 | 996 | 6.9696 | 44.5453 | 22.76 | 17.47 | 18.6 | 0
2004-11-27 11:00 | 8 | 46.4 | 6 | 42.8 | 87 | 996 | 6.9696 | 44.5453 | 22.76 | 17.47 | 18.6 | 0
2004-11-27 12:00 | 8 | 46.4 | 6 | 42.8 | 87 | 996 | 6.9696 | 44.5453 | 22.76 | 17.47 | 18.6 | 0
2004-11-27 13:00 | 8 | 46.4 | 6 | 42.8 | 87 | 996 | 6.9696 | 44.5453 | 22.76 | 17.47 | 18.6 | 0
2004-11-27 14:00 | 8 | 46.4 | 6 | 42.8 | 87 | 996 | 6.9696 | 44.5453 | 22.76 | 17.47 | 18.6 | 0
2004-11-27 15:00 | 8 | 46.4 | 7 | 44.6 | 93 | 996 | 7.4494 | 45.4089 | 23.79 | 17.91 | 18.6 | 0
2004-11-27 16:00 | 8 | 46.4 | 6 | 42.8 | 87 | 996 | 6.9696 | 44.5453 | 22.76 | 17.47 | 18.6 | 0
2004-11-27 17:00 | 7 | 44.6 | 4 | 39.2 | 81 | 996 | 5.539 | 41.9702 | 19.81 | 16.2 | 20.4 | 0
2004-11-27 18:00 | 6 | 42.8 | 2 | 35.6 | 75 | 996 | 4.1386 | 39.4495 | 17.06 | 15.02 | 22.2 | 0
2004-11-27 19:00 | 6 | 42.8 | 1 | 33.8 | 70 | 996 | 3.7535 | 38.7563 | 16.32 | 14.7 | 22.2 | 0
2004-11-27 20:00 | 6 | 42.8 | 1 | 33.8 | 70 | 996 | 3.7535 | 38.7563 | 16.32 | 14.7 | 22.2 | 0
2004-11-27 21:00 | 5 | 41 | 0 | 32 | 70 | 996 | 2.8438 | 37.1188 | 14.61 | 13.97 | 24 | 0
2004-11-27 22:00 | 4 | 39.2 | -1 | 30.2 | 69 | 996 | 1.8618 | 35.3513 | 12.82 | 13.2 | 25.8 | 0
2004-11-27 23:00 | 4 | 39.2 | -2 | 28.4 | 64 | 996 | 1.5043 | 34.7077 | 12.18 | 12.92 | 25.8 | 0
38319 | 4 | 39.2 | -3 | 26.6 | 59 | 996 | 1.1432 | 34.0577 | 11.54 | 12.65 | 25.8 | 0
2004-11-28 01:00 | 2 | 35.6 | -3 | 26.6 | 67 | 996 | -0.10537 | 31.8103 | 9.407 | 11.73 | 29.4 | 0
2004-11-28 02:00 | 3 | 37.4 | -3 | 26.6 | 63 | 996 | 0.54252 | 32.9765 | 10.49 | 12.2 | 27.6 | 0
2004-11-28 03:00 | 2 | 35.6 | -2 | 28.4 | 73 | 996 | 0.30078 | 32.5414 | 10.07 | 12.02 | 29.4 | 0
2004-11-28 04:00 | 2 | 35.6 | -2 | 28.4 | 73 | 996 | 0.30078 | 32.5414 | 10.07 | 12.02 | 29.4 | 0
2004-11-28 05:00 | 2 | 35.6 | -2 | 28.4 | 73 | 996 | 0.30078 | 32.5414 | 10.07 | 12.02 | 29.4 | 0
2004-11-28 06:00 | 1 | 33.8 | -2 | 28.4 | 79 | 996 | -0.26512 | 31.5228 | 9.12 | 11.61 | 31.2 | 0
2004-11-28 07:00 | 1 | 33.8 | -1 | 30.2 | 86 | 996 | 0.16716 | 32.3009 | 9.843 | 11.92 | 31.2 | 0
2004-11-28 08:00 | 4 | 39.2 | -1 | 30.2 | 69 | 996 | 1.8618 | 35.3513 | 12.82 | 13.2 | 25.8 | 0
2004-11-28 09:00 | 4 | 39.2 | -1 | 30.2 | 69 | 996 | 1.8618 | 35.3513 | 12.82 | 13.2 | 25.8 | 0
2004-11-28 10:00 | 4 | 39.2 | -1 | 30.2 | 69 | 996 | 1.8618 | 35.3513 | 12.82 | 13.2 | 25.8 | 0
2004-11-28 11:00 | 5 | 41 | -1 | 30.2 | 64 | 996 | 2.3957 | 36.3122 | 13.78 | 13.61 | 24 | 0
2004-11-28 12:00 | 6 | 42.8 | 0 | 32 | 65 | 996 | 3.3639 | 38.055 | 15.58 | 14.38 | 22.2 | 0
2004-11-28 13:00 | 7 | 44.6 | 0 | 32 | 61 | 996 | 3.9269 | 39.0684 | 16.64 | 14.84 | 20.4 | 0
2004-11-28 14:00 | 8 | 46.4 | 0 | 32 | 57 | 996 | 4.4569 | 40.0224 | 17.66 | 15.28 | 18.6 | 0
2004-11-28 15:00 | 8 | 46.4 | 0 | 32 | 57 | 996 | 4.4569 | 40.0224 | 17.66 | 15.28 | 18.6 | 0
2004-11-28 16:00 | 7 | 44.6 | 0 | 32 | 61 | 996 | 3.9269 | 39.0684 | 16.64 | 14.84 | 20.4 | 0
2004-11-28 17:00 | 6 | 42.8 | 0 | 32 | 65 | 996 | 3.3639 | 38.055 | 15.58 | 14.38 | 22.2 | 0
2004-11-28 18:00 | 5 | 41 | 0 | 32 | 70 | 996 | 2.8438 | 37.1188 | 14.61 | 13.97 | 24 | 0
2004-11-28 19:00 | 5 | 41 | 1 | 33.8 | 75 | 996 | 3.2128 | 37.7831 | 15.3 | 14.26 | 24 | 0
2004-11-28 20:00 | 5 | 41 | 1 | 33.8 | 75 | 996 | 3.2128 | 37.7831 | 15.3 | 14.26 | 24 | 0
2004-11-28 21:00 | 5 | 41 | 1 | 33.8 | 75 | 996 | 3.2128 | 37.7831 | 15.3 | 14.26 | 24 | 0
2004-11-28 22:00 | 5 | 41 | 1 | 33.8 | 75 | 996 | 3.2128 | 37.7831 | 15.3 | 14.26 | 24 | 0
2004-11-28 23:00 | 5 | 41 | 0 | 32 | 70 | 996 | 2.8438 | 37.1188 | 14.61 | 13.97 | 24 | 0
38320 | 5 | 41 | 1 | 33.8 | 75 | 996 | 3.2128 | 37.7831 | 15.3 | 14.26 | 24 | 0
2004-11-29 01:00 | 4 | 39.2 | 2 | 35.6 | 87 | 996 | 3.1195 | 37.615 | 15.13 | 14.19 | 25.8 | 0
2004-11-29 02:00 | 4 | 39.2 | 3 | 37.4 | 93 | 996 | 3.5287 | 38.3517 | 15.9 | 14.52 | 25.8 | 0
2004-11-29 03:00 | 4 | 39.2 | 2 | 35.6 | 87 | 996 | 3.1195 | 37.615 | 15.13 | 14.19 | 25.8 | 0
2004-11-29 04:00 | 4 | 39.2 | 2 | 35.6 | 87 | 996 | 3.1195 | 37.615 | 15.13 | 14.19 | 25.8 | 0
2004-11-29 05:00 | 5 | 41 | 2 | 35.6 | 81 | 996 | 3.6505 | 38.5709 | 16.13 | 14.62 | 24 | 0
2004-11-29 06:00 | 4 | 39.2 | 2 | 35.6 | 87 | 996 | 3.1195 | 37.615 | 15.13 | 14.19 | 25.8 | 0
2004-11-29 07:00 | 5 | 41 | 2 | 35.6 | 81 | 996 | 3.6505 | 38.5709 | 16.13 | 14.62 | 24 | 0
2004-11-29 08:00 | 5 | 41 | 2 | 35.6 | 81 | 996 | 3.6505 | 38.5709 | 16.13 | 14.62 | 24 | 0
2004-11-29 09:00 | 6 | 42.8 | 3 | 37.4 | 81 | 996 | 4.595 | 40.271 | 17.94 | 15.4 | 22.2 | 0
2004-11-29 10:00 | 6 | 42.8 | 3 | 37.4 | 81 | 996 | 4.595 | 40.271 | 17.94 | 15.4 | 22.2 | 0
2004-11-29 11:00 | 6 | 42.8 | 3 | 37.4 | 81 | 996 | 4.595 | 40.271 | 17.94 | 15.4 | 22.2 | 0
2004-11-29 12:00 | 6 | 42.8 | 4 | 39.2 | 87 | 996 | 5.0452 | 41.0814 | 18.83 | 15.78 | 22.2 | 0
2004-11-29 13:00 | 6 | 42.8 | 4 | 39.2 | 87 | 996 | 5.0452 | 41.0814 | 18.83 | 15.78 | 22.2 | 0
2004-11-29 14:00 | 6 | 42.8 | 5 | 41 | 93 | 996 | 5.4894 | 41.8809 | 19.72 | 16.17 | 22.2 | 0
2004-11-29 15:00 | 6 | 42.8 | 5 | 41 | 93 | 996 | 5.4894 | 41.8809 | 19.72 | 16.17 | 22.2 | 0
2004-11-29 16:00 | 6 | 42.8 | 5 | 41 | 93 | 996 | 5.4894 | 41.8809 | 19.72 | 16.17 | 22.2 | 0
2004-11-29 17:00 | 6 | 42.8 | 5 | 41 | 93 | 996 | 5.4894 | 41.8809 | 19.72 | 16.17 | 22.2 | 0
2004-11-29 18:00 | 6 | 42.8 | 5 | 41 | 93 | 996 | 5.4894 | 41.8809 | 19.72 | 16.17 | 22.2 | 0
2004-11-29 19:00 | 6 | 42.8 | 5 | 41 | 93 | 996 | 5.4894 | 41.8809 | 19.72 | 16.17 | 22.2 | 0
2004-11-29 20:00 | 6 | 42.8 | 5 | 41 | 93 | 996 | 5.4894 | 41.8809 | 19.72 | 16.17 | 22.2 | 0
2004-11-29 21:00 | 6 | 42.8 | 5 | 41 | 93 | 996 | 5.4894 | 41.8809 | 19.72 | 16.17 | 22.2 | 0
2004-11-29 22:00 | 6 | 42.8 | 5 | 41 | 93 | 996 | 5.4894 | 41.8809 | 19.72 | 16.17 | 22.2 | 0
2004-11-29 23:00 | 7 | 44.6 | 5 | 41 | 87 | 996 | 6.0076 | 42.8136 | 20.77 | 16.61 | 20.4 | 0
38321 | 6 | 42.8 | 5 | 41 | 93 | 996 | 5.4894 | 41.8809 | 19.72 | 16.17 | 22.2 | 0
2004-11-30 01:00 | 6 | 42.8 | 5 | 41 | 93 | 996 | 5.4894 | 41.8809 | 19.72 | 16.17 | 22.2 | 0
2004-11-30 02:00 | 6 | 42.8 | 5 | 41 | 93 | 996 | 5.4894 | 41.8809 | 19.72 | 16.17 | 22.2 | 0
2004-11-30 03:00 | 6 | 42.8 | 5 | 41 | 93 | 996 | 5.4894 | 41.8809 | 19.72 | 16.17 | 22.2 | 0
2004-11-30 04:00 | 6 | 42.8 | 5 | 41 | 93 | 996 | 5.4894 | 41.8809 | 19.72 | 16.17 | 22.2 | 0
2004-11-30 05:00 | 6 | 42.8 | 5 | 41 | 93 | 996 | 5.4894 | 41.8809 | 19.72 | 16.17 | 22.2 | 0
2004-11-30 06:00 | 7 | 44.6 | 5 | 41 | 87 | 996 | 6.0076 | 42.8136 | 20.77 | 16.61 | 20.4 | 0
2004-11-30 07:00 | 7 | 44.6 | 6 | 42.8 | 93 | 996 | 6.4694 | 43.645 | 21.72 | 17.03 | 20.4 | 0
2004-11-30 08:00 | 7 | 44.6 | 6 | 42.8 | 93 | 996 | 6.4694 | 43.645 | 21.72 | 17.03 | 20.4 | 0
2004-11-30 09:00 | 8 | 46.4 | 7 | 44.6 | 93 | 996 | 7.4494 | 45.4089 | 23.79 | 17.91 | 18.6 | 0
2004-11-30 10:00 | 8 | 46.4 | 7 | 44.6 | 93 | 996 | 7.4494 | 45.4089 | 23.79 | 17.91 | 18.6 | 0
2004-11-30 11:00 | 8 | 46.4 | 7 | 44.6 | 93 | 996 | 7.4494 | 45.4089 | 23.79 | 17.91 | 18.6 | 0
2004-11-30 12:00 | 8 | 46.4 | 7 | 44.6 | 93 | 996 | 7.4494 | 45.4089 | 23.79 | 17.91 | 18.6 | 0
2004-11-30 13:00 | 8 | 46.4 | 7 | 44.6 | 93 | 996 | 7.4494 | 45.4089 | 23.79 | 17.91 | 18.6 | 0
2004-11-30 14:00 | 7 | 44.6 | 6 | 42.8 | 93 | 996 | 6.4694 | 43.645 | 21.72 | 17.03 | 20.4 | 0
2004-11-30 15:00 | 7 | 44.6 | 6 | 42.8 | 93 | 996 | 6.4694 | 43.645 | 21.72 | 17.03 | 20.4 | 0
2004-11-30 16:00 | 7 | 44.6 | 6 | 42.8 | 93 | 996 | 6.4694 | 43.645 | 21.72 | 17.03 | 20.4 | 0
2004-11-30 17:00 | 6 | 42.8 | 5 | 41 | 93 | 996 | 5.4894 | 41.8809 | 19.72 | 16.17 | 22.2 | 0
2004-11-30 18:00 | 6 | 42.8 | 5 | 41 | 93 | 996 | 5.4894 | 41.8809 | 19.72 | 16.17 | 22.2 | 0
2004-11-30 19:00 | 6 | 42.8 | 4 | 39.2 | 87 | 996 | 5.0452 | 41.0814 | 18.83 | 15.78 | 22.2 | 0
2004-11-30 20:00 | 5 | 41 | 4 | 39.2 | 93 | 996 | 4.5091 | 40.1164 | 17.78 | 15.33 | 24 | 0
2004-11-30 21:00 | 5 | 41 | 2 | 35.6 | 81 | 996 | 3.6505 | 38.5709 | 16.13 | 14.62 | 24 | 0
2004-11-30 22:00 | 4.7 | 40.46 | 1.3 | 34.34 | 81 | 996 | 3.367 | 38.0606 | 15.59 | 14.39 | 24.54 | 0
2004-11-30 23:00 | 4.4 | 39.92 | 0.6 | 33.08 | 80 | 996 | 3.0127 | 37.4229 | 14.93 | 14.1 | 25.08 | 0
38322 | 4.1 | 39.38 | 0 | 32 | 87 | 996 | 3.2158 | 37.7884 | 15.31 | 14.27 | 25.62 | 0
2005-12-01 01:00 | 3.9 | 39.02 | -0.8 | 30.56 | 68 | 996 | 1.7001 | 35.0601 | 12.53 | 13.07 | 25.98 | 0
2005-12-01 02:00 | 3.6 | 38.48 | -1.5 | 29.3 | 68 | 996 | 1.4284 | 34.5711 | 12.04 | 12.86 | 26.52 | 0
2005-12-01 03:00 | 3.3 | 37.94 | -2.2 | 28.04 | 63 | 996 | 0.80967 | 33.4574 | 10.95 | 12.4 | 27.06 | 0
2005-12-01 04:00 | 3 | 37.4 | -3 | 26.6 | 63 | 996 | 0.54252 | 32.9765 | 10.49 | 12.2 | 27.6 | 0
2005-12-01 05:00 | 3 | 37.4 | -3 | 26.6 | 63 | 996 | 0.54252 | 32.9765 | 10.49 | 12.2 | 27.6 | 0
2005-12-01 06:00 | 4 | 39.2 | -3 | 26.6 | 59 | 996 | 1.1432 | 34.0577 | 11.54 | 12.65 | 25.8 | 0
2005-12-01 07:00 | 3 | 37.4 | -3 | 26.6 | 63 | 996 | 0.54252 | 32.9765 | 10.49 | 12.2 | 27.6 | 0
2005-12-01 08:00 | 4 | 39.2 | -2 | 28.4 | 64 | 996 | 1.5043 | 34.7077 | 12.18 | 12.92 | 25.8 | 0
2005-12-01 09:00 | 5 | 41 | -2 | 28.4 | 59 | 996 | 2.0178 | 35.632 | 13.1 | 13.32 | 24 | 0
2005-12-01 10:00 | 4 | 39.2 | -1 | 30.2 | 69 | 996 | 1.8618 | 35.3513 | 12.82 | 13.2 | 25.8 | 0
2005-12-01 11:00 | 4 | 39.2 | -1 | 30.2 | 69 | 996 | 1.8618 | 35.3513 | 12.82 | 13.2 | 25.8 | 0
2005-12-01 12:00 | 3 | 37.4 | -3 | 26.6 | 63 | 996 | 0.54252 | 32.9765 | 10.49 | 12.2 | 27.6 | 0
2005-12-01 13:00 | 2 | 35.6 | -4 | 24.8 | 62 | 996 | -0.41539 | 31.2523 | 8.852 | 11.49 | 29.4 | 0
2005-12-01 14:00 | 2 | 35.6 | -4 | 24.8 | 62 | 996 | -0.41539 | 31.2523 | 8.852 | 11.49 | 29.4 | 0
2005-12-01 15:00 | 1 | 33.8 | -5 | 23 | 61 | 996 | -1.322 | 29.6204 | 7.264 | 10.81 | 31.2 | 0
2005-12-01 16:00 | 1.3 | 34.34 | -5.7 | 21.74 | 56 | 996 | -1.3724 | 29.5297 | 7.178 | 10.77 | 30.66 | 0
2005-12-01 17:00 | 1 | 33.8 | -6 | 21.2 | 56 | 996 | -1.6221 | 29.0801 | 6.749 | 10.59 | 31.2 | 0
2005-12-01 18:00 | 0 | 32 | -6 | 21.2 | 60 | 996 | -2.2149 | 28.0131 | 5.744 | 10.16 | 33 | 0
2005-12-01 19:00 | -1 | 30.2 | -7 | 19.4 | 60 | 996 | -3.1009 | 26.4185 | 4.277 | 9.525 | 34.8 | 0
2005-12-01 20:00 | -2 | 28.4 | -7 | 19.4 | 65 | 996 | -3.7342 | 25.2784 | 3.25 | 9.083 | 36.6 | 0
2005-12-01 21:00 | -2 | 28.4 | -6 | 21.2 | 71 | 996 | -3.4304 | 25.8254 | 3.737 | 9.293 | 36.6 | 0
2005-12-01 22:00 | -2 | 28.4 | -6 | 21.2 | 71 | 996 | -3.4304 | 25.8254 | 3.737 | 9.293 | 36.6 | 0
2005-12-01 23:00 | -3 | 26.6 | -8 | 17.6 | 65 | 996 | -4.6402 | 23.6476 | 1.816 | 8.467 | 38.4 | 0
38688 | -3 | 26.6 | -8 | 17.6 | 65 | 996 | -4.6402 | 23.6476 | 1.816 | 8.467 | 38.4 | 0
2005-12-02 01:00 | -3 | 26.6 | -8 | 17.6 | 65 | 996 | -4.6402 | 23.6476 | 1.816 | 8.467 | 38.4 | 0
2005-12-02 02:00 | -3 | 26.6 | -9 | 15.8 | 60 | 996 | -4.8811 | 23.2141 | 1.443 | 8.306 | 38.4 | 0
2005-12-02 03:00 | -3 | 26.6 | -10 | 14 | 55 | 996 | -5.1236 | 22.7775 | 1.07 | 8.146 | 38.4 | 0
2005-12-02 04:00 | -3 | 26.6 | -10 | 14 | 55 | 996 | -5.1236 | 22.7775 | 1.07 | 8.146 | 38.4 | 0
2005-12-02 05:00 | -4 | 24.8 | -11 | 12.2 | 54 | 996 | -6.0498 | 21.1103 | -0.339 | 7.54 | 40.2 | 0
2005-12-02 06:00 | -4 | 24.8 | -11 | 12.2 | 54 | 996 | -6.0498 | 21.1103 | -0.339 | 7.54 | 40.2 | 0
2005-12-02 07:00 | -5 | 23 | -10.1 | 13.82 | 64 | 996 | -6.5027 | 20.2951 | -1.021 | 7.247 | 42 | 0
2005-12-02 08:00 | -5 | 23 | -8 | 17.6 | 77 | 996 | -5.953 | 21.2847 | -0.2043 | 7.598 | 42 | 0
2005-12-02 09:00 | -2 | 28.4 | -12 | 10.4 | 42 | 996 | -4.9247 | 23.1356 | 1.384 | 8.281 | 36.6 | 0
2005-12-02 10:00 | -2 | 28.4 | -12 | 10.4 | 42 | 996 | -4.9247 | 23.1356 | 1.384 | 8.281 | 36.6 | 0
2005-12-02 11:00 | -1 | 30.2 | -11 | 12.2 | 42 | 996 | -4.0923 | 24.6338 | 2.688 | 8.842 | 34.8 | 0
2005-12-02 12:00 | 0 | 32 | -11 | 12.2 | 39 | 996 | -3.443 | 25.8025 | 3.729 | 9.289 | 33 | 0
2005-12-02 13:00 | 1 | 33.8 | -11 | 12.2 | 36 | 996 | -2.852 | 26.8663 | 4.693 | 9.704 | 31.2 | 0
2005-12-02 14:00 | 2 | 35.6 | -10 | 14 | 37 | 996 | -2.0146 | 28.3737 | 6.087 | 10.3 | 29.4 | 0
2005-12-02 15:00 | 3 | 37.4 | -11 | 12.2 | 31 | 996 | -1.6626 | 29.0072 | 6.685 | 10.56 | 27.6 | 0
2005-12-02 16:00 | 2 | 35.6 | -1 | 30.2 | 80 | 996 | 0.74906 | 33.3483 | 10.85 | 12.35 | 29.4 | 0
2005-12-02 17:00 | 1 | 33.8 | -9 | 15.8 | 43 | 996 | -2.4162 | 27.6509 | 5.412 | 10.01 | 31.2 | 0
2005-12-02 18:00 | 0 | 32 | -8 | 17.6 | 51 | 996 | -2.7356 | 27.0759 | 4.879 | 9.784 | 33 | 0
2005-12-02 19:00 | 0.3 | 32.54 | -7.4 | 18.68 | 52 | 996 | -2.4415 | 27.6052 | 5.367 | 9.993 | 32.46 | 0
2005-12-02 20:00 | 0.1 | 32.18 | -8.8 | 16.16 | 47 | 996 | -2.8997 | 26.7805 | 4.611 | 9.668 | 32.82 | 0
2005-12-02 21:00 | -1.3 | 29.66 | -10.2 | 13.64 | 47 | 996 | -4.0681 | 24.6775 | 2.724 | 8.857 | 35.34 | 0
2005-12-02 22:00 | -1.1 | 30.02 | -8.5 | 16.7 | 53 | 996 | -3.5695 | 25.5749 | 3.519 | 9.199 | 34.98 | 0
2005-12-02 23:00 | -0.9 | 30.38 | -7.9 | 17.78 | 55 | 996 | -3.2862 | 26.0849 | 3.977 | 9.396 | 34.62 | 0
38689 | -0.8 | 30.56 | -6.3 | 20.66 | 63 | 996 | -2.7592 | 27.0334 | 4.837 | 9.766 | 34.44 | 0
2005-12-03 01:00 | -0.7 | 30.74 | -5.7 | 21.74 | 66 | 996 | -2.5053 | 27.4905 | 5.257 | 9.946 | 34.26 | 0
2005-12-03 02:00 | -0.4 | 31.28 | -7.1 | 19.22 | 57 | 996 | -2.7378 | 27.0719 | 4.874 | 9.781 | 33.72 | 0
2005-12-03 03:00 | -0.4 | 31.28 | -7.5 | 18.5 | 55 | 996 | -2.8509 | 26.8685 | 4.688 | 9.702 | 33.72 | 0
2005-12-03 04:00 | -0.5 | 31.1 | -7.8 | 17.96 | 54 | 996 | -2.9942 | 26.6104 | 4.453 | 9.601 | 33.9 | 0
2005-12-03 05:00 | 0.4 | 32.72 | -6.2 | 20.84 | 58 | 996 | -2.0062 | 28.3888 | 6.096 | 10.31 | 32.28 | 0
2005-12-03 06:00 | 1.2 | 34.16 | -5.6 | 21.92 | 57 | 996 | -1.3948 | 29.4894 | 7.139 | 10.76 | 30.84 | 0
2005-12-03 07:00 | 1 | 33.8 | -6 | 21.2 | 56 | 996 | -1.6221 | 29.0801 | 6.749 | 10.59 | 31.2 | 0
2005-12-03 08:00 | 1 | 33.8 | -5 | 23 | 61 | 996 | -1.322 | 29.6204 | 7.264 | 10.81 | 31.2 | 0
2005-12-03 09:00 | 3 | 37.4 | -5 | 23 | 53 | 996 | -0.16571 | 31.7017 | 9.299 | 11.68 | 27.6 | 0
2005-12-03 10:00 | 3 | 37.4 | -4 | 24.8 | 58 | 996 | 0.19712 | 32.3548 | 9.894 | 11.94 | 27.6 | 0
2005-12-03 11:00 | 4 | 39.2 | -3 | 26.6 | 59 | 996 | 1.1432 | 34.0577 | 11.54 | 12.65 | 25.8 | 0
2005-12-03 12:00 | 4 | 39.2 | 2 | 35.6 | 87 | 996 | 3.1195 | 37.615 | 15.13 | 14.19 | 25.8 | 0
2005-12-03 13:00 | 4 | 39.2 | 3 | 37.4 | 93 | 996 | 3.5287 | 38.3517 | 15.9 | 14.52 | 25.8 | 0
2005-12-03 14:00 | 4 | 39.2 | 3 | 37.4 | 93 | 996 | 3.5287 | 38.3517 | 15.9 | 14.52 | 25.8 | 0
2005-12-03 15:00 | 4 | 39.2 | 3 | 37.4 | 93 | 996 | 3.5287 | 38.3517 | 15.9 | 14.52 | 25.8 | 0
2005-12-03 16:00 | 5 | 41 | 3 | 37.4 | 87 | 996 | 4.0825 | 39.3486 | 16.95 | 14.97 | 24 | 0
2005-12-03 17:00 | 5 | 41 | 4 | 39.2 | 93 | 996 | 4.5091 | 40.1164 | 17.78 | 15.33 | 24 | 0
2005-12-03 18:00 | 5 | 41 | 4 | 39.2 | 93 | 996 | 4.5091 | 40.1164 | 17.78 | 15.33 | 24 | 0
2005-12-03 19:00 | 3.7 | 38.66 | 3.7 | 38.66 | 100 | 996 | 3.7 | 38.66 | 16.23 | 14.66 | 26.34 | 0
2005-12-03 20:00 | 3.7 | 38.66 | 3.1 | 37.58 | 96 | 996 | 3.4348 | 38.1826 | 15.72 | 14.45 | 26.34 | 0
2005-12-03 21:00 | 3.1 | 37.58 | 3.1 | 37.58 | 100 | 996 | 3.1 | 37.58 | 15.1 | 14.18 | 27.42 | 0
2005-12-03 22:00 | 2.4 | 36.32 | 2.4 | 36.32 | 100 | 996 | 2.4 | 36.32 | 13.8 | 13.62 | 28.68 | 0
2005-12-03 23:00 | 2.2 | 35.96 | 2.2 | 35.96 | 100 | 996 | 2.2 | 35.96 | 13.44 | 13.46 | 29.04 | 0
38690 | 2 | 35.6 | 1.5 | 34.7 | 96 | 996 | 1.7533 | 35.1559 | 12.63 | 13.12 | 29.4 | 0
2005-12-04 01:00 | 1.7 | 35.06 | 0.8 | 33.44 | 94 | 996 | 1.3342 | 34.4015 | 11.88 | 12.79 | 29.94 | 0
2005-12-04 02:00 | 1.6 | 34.88 | 0.2 | 32.36 | 90 | 996 | 0.99087 | 33.7836 | 11.27 | 12.53 | 30.12 | 0
2005-12-04 03:00 | 1.2 | 34.16 | -0.5 | 31.1 | 88 | 996 | 0.48082 | 32.8655 | 10.38 | 12.15 | 30.84 | 0
2005-12-04 04:00 | 0.8 | 33.44 | -1.1 | 30.02 | 86 | 996 | -0.046059 | 31.9171 | 9.513 | 11.78 | 31.56 | 0
2005-12-04 05:00 | -0.4 | 31.28 | -1.7 | 28.94 | 90 | 996 | -0.92819 | 30.3293 | 7.945 | 11.1 | 33.72 | 0
2005-12-04 06:00 | -0.4 | 31.28 | -2.4 | 27.68 | 85 | 996 | -1.1957 | 29.8477 | 7.479 | 10.9 | 33.72 | 0
2005-12-04 07:00 | -1 | 30.2 | -3 | 26.6 | 85 | 996 | -1.7716 | 28.8111 | 6.489 | 10.48 | 34.8 | 0
2005-12-04 08:00 | -1 | 30.2 | -4 | 24.8 | 78 | 996 | -2.1383 | 28.1511 | 5.869 | 10.21 | 34.8 | 0
2005-12-04 09:00 | -1 | 30.2 | -4 | 24.8 | 78 | 996 | -2.1383 | 28.1511 | 5.869 | 10.21 | 34.8 | 0
2005-12-04 10:00 | 0 | 32 | -4 | 24.8 | 72 | 996 | -1.5336 | 29.2394 | 6.898 | 10.65 | 33 | 0
2005-12-04 11:00 | 0 | 32 | -4 | 24.8 | 72 | 996 | -1.5336 | 29.2394 | 6.898 | 10.65 | 33 | 0
2005-12-04 12:00 | 0 | 32 | -4 | 24.8 | 72 | 996 | -1.5336 | 29.2394 | 6.898 | 10.65 | 33 | 0
2005-12-04 13:00 | 0 | 32 | -4 | 24.8 | 72 | 996 | -1.5336 | 29.2394 | 6.898 | 10.65 | 33 | 0
2005-12-04 14:00 | 0 | 32 | -4 | 24.8 | 72 | 996 | -1.5336 | 29.2394 | 6.898 | 10.65 | 33 | 0
2005-12-04 15:00 | -1 | 30.2 | -4 | 24.8 | 78 | 996 | -2.1383 | 28.1511 | 5.869 | 10.21 | 34.8 | 0
2005-12-04 16:00 | -1 | 30.2 | -4 | 24.8 | 78 | 996 | -2.1383 | 28.1511 | 5.869 | 10.21 | 34.8 | 0
2005-12-04 17:00 | -1 | 30.2 | -4 | 24.8 | 78 | 996 | -2.1383 | 28.1511 | 5.869 | 10.21 | 34.8 | 0
2005-12-04 18:00 | -2 | 28.4 | -5 | 23 | 78 | 996 | -3.0793 | 26.4572 | 4.307 | 9.538 | 36.6 | 0
2005-12-04 19:00 | -2.6 | 27.32 | -5.6 | 21.92 | 78 | 996 | -3.6446 | 25.4397 | 3.39 | 9.143 | 37.68 | 0
2005-12-04 20:00 | -4.2 | 24.44 | -7.2 | 19.04 | 77 | 996 | -5.1986 | 22.6426 | 0.945 | 8.092 | 40.56 | 0
2005-12-04 21:00 | -3.8 | 25.16 | -6.8 | 19.76 | 77 | 996 | -4.8217 | 23.3209 | 1.528 | 8.343 | 39.84 | 0
2005-12-04 22:00 | -3.5 | 25.7 | -6.5 | 20.3 | 77 | 996 | -4.5393 | 23.8292 | 1.969 | 8.533 | 39.3 | 0
2005-12-04 23:00 | -3.5 | 25.7 | -6.5 | 20.3 | 77 | 996 | -4.5393 | 23.8292 | 1.969 | 8.533 | 39.3 | 0
38691 | -3.5 | 25.7 | -6.5 | 20.3 | 77 | 996 | -4.5393 | 23.8292 | 1.969 | 8.533 | 39.3 | 0
2005-12-05 01:00 | -3.5 | 25.7 | -6.5 | 20.3 | 77 | 996 | -4.5393 | 23.8292 | 1.969 | 8.533 | 39.3 | 0
2005-12-05 02:00 | -3.4 | 25.88 | -6.4 | 20.48 | 77 | 996 | -4.4452 | 23.9986 | 2.117 | 8.596 | 39.12 | 0
2005-12-05 03:00 | -3.6 | 25.52 | -6.6 | 20.12 | 77 | 996 | -4.6334 | 23.6598 | 1.822 | 8.469 | 39.48 | 0
2005-12-05 04:00 | -3.9 | 24.98 | -6.9 | 19.58 | 77 | 996 | -4.9159 | 23.1513 | 1.382 | 8.28 | 40.02 | 0
2005-12-05 05:00 | -3.8 | 25.16 | -6.8 | 19.76 | 77 | 996 | -4.8217 | 23.3209 | 1.528 | 8.343 | 39.84 | 0
2005-12-05 06:00 | -3.4 | 25.88 | -6.4 | 20.48 | 77 | 996 | -4.4452 | 23.9986 | 2.117 | 8.596 | 39.12 | 0
2005-12-05 07:00 | -5 | 23 | -8 | 17.6 | 77 | 996 | -5.953 | 21.2847 | -0.2043 | 7.598 | 42 | 0
2005-12-05 08:00 | -6 | 21.2 | -8 | 17.6 | 84 | 996 | -6.6221 | 20.0802 | -1.208 | 7.167 | 43.8 | 0
2005-12-05 09:00 | -5 | 23 | -7 | 19.4 | 84 | 996 | -5.6603 | 21.8115 | 0.2359 | 7.787 | 42 | 0
2005-12-05 10:00 | -4 | 24.8 | -8 | 17.6 | 71 | 996 | -5.2785 | 22.4988 | 0.8247 | 8.041 | 40.2 | 0
2005-12-05 11:00 | -4 | 24.8 | -8 | 17.6 | 71 | 996 | -5.2785 | 22.4988 | 0.8247 | 8.041 | 40.2 | 0
2005-12-05 12:00 | -2 | 28.4 | -8 | 17.6 | 60 | 996 | -3.9895 | 24.8189 | 2.844 | 8.909 | 36.6 | 0
2005-12-05 13:00 | -1.4 | 29.48 | -8 | 17.6 | 57 | 996 | -3.6155 | 25.4921 | 3.443 | 9.166 | 35.52 | 0
2005-12-05 14:00 | -1 | 30.2 | -8 | 17.6 | 55 | 996 | -3.3733 | 25.928 | 3.835 | 9.335 | 34.8 | 0
2005-12-05 15:00 | -1 | 30.2 | -8 | 17.6 | 55 | 996 | -3.3733 | 25.928 | 3.835 | 9.335 | 34.8 | 0
2005-12-05 16:00 | -1 | 30.2 | -9 | 15.8 | 50 | 996 | -3.6481 | 25.4335 | 3.394 | 9.145 | 34.8 | 0
2005-12-05 17:00 | -3 | 26.6 | -9 | 15.8 | 60 | 996 | -4.8811 | 23.2141 | 1.443 | 8.306 | 38.4 | 0
2005-12-05 18:00 | -4 | 24.8 | -8 | 17.6 | 71 | 996 | -5.2785 | 22.4988 | 0.8247 | 8.041 | 40.2 | 0
2005-12-05 19:00 | -5.1 | 22.82 | -8.9 | 15.98 | 72 | 996 | -6.2566 | 20.7382 | -0.658 | 7.403 | 42.18 | 0
2005-12-05 20:00 | -5.2 | 22.64 | -8.9 | 15.98 | 73 | 996 | -6.308 | 20.6456 | -0.7354 | 7.37 | 42.36 | 0
2005-12-05 21:00 | -5.9 | 21.38 | -9.4 | 15.08 | 74 | 996 | -6.9224 | 19.5398 | -1.646 | 6.978 | 43.62 | 0
2005-12-05 22:00 | -5.8 | 21.56 | -9.2 | 15.44 | 74 | 996 | -6.8286 | 19.7085 | -1.508 | 7.038 | 43.44 | 0
2005-12-05 23:00 | -5.8 | 21.56 | -9 | 15.8 | 76 | 996 | -6.7485 | 19.8528 | -1.391 | 7.088 | 43.44 | 0
38692 | -5.6 | 21.92 | -8.7 | 16.34 | 76 | 996 | -6.56 | 20.1921 | -1.112 | 7.208 | 43.08 | 0
2005-12-06 01:00 | -5.7 | 21.74 | -8.6 | 16.52 | 78 | 996 | -6.5737 | 20.1673 | -1.133 | 7.199 | 43.26 | 0
2005-12-06 02:00 | -5.4 | 22.28 | -8.2 | 17.24 | 78 | 996 | -6.2896 | 20.6787 | -0.7102 | 7.381 | 42.72 | 0
2005-12-06 03:00 | -5.6 | 21.92 | -8.2 | 17.24 | 80 | 996 | -6.3982 | 20.4832 | -0.8733 | 7.311 | 43.08 | 0
2005-12-06 04:00 | -5.6 | 21.92 | -8.1 | 17.42 | 81 | 996 | -6.3579 | 20.5557 | -0.8136 | 7.336 | 43.08 | 0
2005-12-06 05:00 | -5.5 | 22.1 | -7.8 | 17.96 | 82 | 996 | -6.2219 | 20.8005 | -0.6108 | 7.423 | 42.9 | 0
2005-12-06 06:00 | -5.4 | 22.28 | -7.6 | 18.32 | 83 | 996 | -6.0855 | 21.046 | -0.4066 | 7.511 | 42.72 | 0
2005-12-06 07:00 | -6 | 21.2 | -8 | 17.6 | 84 | 996 | -6.6221 | 20.0802 | -1.208 | 7.167 | 43.8 | 0
2005-12-06 08:00 | -6 | 21.2 | -7 | 19.4 | 92 | 996 | -6.3097 | 20.6425 | -0.7465 | 7.365 | 43.8 | 0
2005-12-06 09:00 | -2 | 28.4 | -5 | 23 | 78 | 996 | -3.0793 | 26.4572 | 4.307 | 9.538 | 36.6 | 0
2005-12-06 10:00 | -1 | 30.2 | -6 | 21.2 | 66 | 996 | -2.7768 | 27.0017 | 4.807 | 9.753 | 34.8 | 0
2005-12-06 11:00 | 0 | 32 | -7 | 19.4 | 55 | 996 | -2.5032 | 27.4943 | 5.263 | 9.949 | 33 | 0
2005-12-06 12:00 | 1 | 33.8 | -7 | 19.4 | 51 | 996 | -1.9252 | 28.5347 | 6.234 | 10.37 | 31.2 | 0
2005-12-06 13:00 | 2 | 35.6 | -8 | 17.6 | 44 | 996 | -1.5585 | 29.1948 | 6.86 | 10.64 | 29.4 | 0
2005-12-06 14:00 | 3 | 37.4 | -5 | 23 | 53 | 996 | -0.16571 | 31.7017 | 9.299 | 11.68 | 27.6 | 0
2005-12-06 15:00 | 2 | 35.6 | -9 | 15.8 | 40 | 996 | -1.8183 | 28.727 | 6.418 | 10.45 | 29.4 | 0
2005-12-06 16:00 | 0 | 32 | -10 | 14 | 43 | 996 | -3.2055 | 26.23 | 4.112 | 9.454 | 33 | 0
2005-12-06 17:00 | 0 | 32 | -10 | 14 | 43 | 996 | -3.2055 | 26.23 | 4.112 | 9.454 | 33 | 0
2005-12-06 18:00 | -1 | 30.2 | -9 | 15.8 | 50 | 996 | -3.6481 | 25.4335 | 3.394 | 9.145 | 34.8 | 0
2005-12-06 19:00 | -0.9 | 30.38 | -8.7 | 16.34 | 51 | 996 | -3.507 | 25.6873 | 3.62 | 9.243 | 34.62 | 0
2005-12-06 20:00 | -1.5 | 29.3 | -8.9 | 15.98 | 53 | 996 | -3.9161 | 24.951 | 2.964 | 8.96 | 35.7 | 0
2005-12-06 21:00 | -2.5 | 27.5 | -9.7 | 14.54 | 54 | 996 | -4.7349 | 23.4772 | 1.673 | 8.405 | 37.5 | 0
2005-12-06 22:00 | -3.6 | 25.52 | -10.4 | 13.28 | 55 | 996 | -5.6514 | 21.8275 | 0.2625 | 7.799 | 39.48 | 0
2005-12-06 23:00 | -4.1 | 24.62 | -10.7 | 12.74 | 56 | 996 | -6.0468 | 21.1158 | -0.3355 | 7.542 | 40.38 | 0
38693 | -4.7 | 23.54 | -10.9 | 12.38 | 58 | 996 | -6.4912 | 20.3159 | -1.001 | 7.256 | 41.46 | 0
2005-12-07 01:00 | -5.2 | 22.64 | -11.2 | 11.84 | 59 | 996 | -6.8958 | 19.5876 | -1.6 | 6.998 | 42.36 | 0
2005-12-07 02:00 | -5.6 | 21.92 | -11.4 | 11.48 | 60 | 996 | -7.2138 | 19.0151 | -2.066 | 6.798 | 43.08 | 0
2005-12-07 03:00 | -6.4 | 20.48 | -11.8 | 10.76 | 62 | 996 | -7.8579 | 17.8558 | -3 | 6.396 | 44.52 | 0
2005-12-07 04:00 | -7.1 | 19.22 | -12.3 | 9.86 | 63 | 996 | -8.4578 | 16.7759 | -3.856 | 6.028 | 45.78 | 0
2005-12-07 05:00 | -7.6 | 18.32 | -12.4 | 9.68 | 65 | 996 | -8.8431 | 16.0825 | -4.4 | 5.794 | 46.68 | 0
2005-12-07 06:00 | -7.5 | 18.5 | -12.1 | 10.22 | 67 | 996 | -8.6785 | 16.3787 | -4.17 | 5.893 | 46.5 | 0
2005-12-07 07:00 | -7.5 | 18.5 | -11.7 | 10.94 | 69 | 996 | -8.6061 | 16.509 | -4.069 | 5.937 | 46.5 | 0
2005-12-07 08:00 | -8 | 17.6 | -12 | 10.4 | 70 | 996 | -9.0362 | 15.7348 | -4.674 | 5.677 | 47.4 | 0
2005-12-07 09:00 | -7 | 19.4 | -13 | 8.6 | 59 | 996 | -8.517 | 16.6694 | -3.937 | 5.993 | 45.6 | 0
2005-12-07 10:00 | -6 | 21.2 | -13 | 8.6 | 54 | 996 | -7.8166 | 17.9302 | -2.936 | 6.424 | 43.8 | 0
2005-12-07 11:00 | -5 | 23 | -13 | 8.6 | 49 | 996 | -7.1473 | 19.1349 | -1.963 | 6.842 | 42 | 0
2005-12-07 12:00 | -3 | 26.6 | -13 | 8.6 | 42 | 996 | -5.7619 | 21.6286 | 0.1019 | 7.73 | 38.4 | 0
2005-12-07 13:00 | -2 | 28.4 | -13 | 8.6 | 38 | 996 | -5.1359 | 22.7553 | 1.06 | 8.142 | 36.6 | 0
2005-12-07 14:00 | -1 | 30.2 | -14 | 6.8 | 32 | 996 | -4.6559 | 23.6193 | 1.807 | 8.463 | 34.8 | 0
2005-12-07 15:00 | -1 | 30.2 | -15 | 5 | 29 | 996 | -4.8268 | 23.3117 | 1.543 | 8.349 | 34.8 | 0
2005-12-07 16:00 | -1 | 30.2 | -14 | 6.8 | 32 | 996 | -4.6559 | 23.6193 | 1.807 | 8.463 | 34.8 | 0
2005-12-07 17:00 | -2.1 | 28.22 | -12.2 | 10.04 | 42 | 996 | -5.0082 | 22.9853 | 1.255 | 8.225 | 36.78 | 0
2005-12-07 18:00 | -3 | 26.6 | -11 | 12.2 | 50 | 996 | -5.3678 | 22.338 | 0.6976 | 7.986 | 38.4 | 0
2005-12-07 19:00 | -3.1 | 26.42 | -10.9 | 12.38 | 51 | 996 | -5.4055 | 22.2701 | 0.6394 | 7.961 | 38.58 | 0
2005-12-07 20:00 | -2.5 | 27.5 | -9.2 | 15.44 | 56 | 996 | -4.6346 | 23.6577 | 1.828 | 8.472 | 37.5 | 0
2005-12-07 21:00 | -2.3 | 27.86 | -9.1 | 15.62 | 56 | 996 | -4.4587 | 23.9743 | 2.104 | 8.59 | 37.14 | 0
2005-12-07 22:00 | -2.5 | 27.5 | -8.8 | 16.16 | 58 | 996 | -4.5346 | 23.8377 | 1.984 | 8.539 | 37.5 | 0
2005-12-07 23:00 | -2.2 | 28.04 | -8.6 | 16.52 | 58 | 996 | -4.2691 | 24.3157 | 2.402 | 8.719 | 36.96 | 0
38694 | -2 | 28.4 | -8.2 | 17.24 | 59 | 996 | -4.0408 | 24.7265 | 2.763 | 8.874 | 36.6 | 0
2005-12-08 01:00 | -1.8 | 28.76 | -8 | 17.6 | 59 | 996 | -3.8634 | 25.0458 | 3.045 | 8.995 | 36.24 | 0
2005-12-08 02:00 | -1.5 | 29.3 | -7.6 | 18.32 | 59 | 996 | -3.5976 | 25.5243 | 3.472 | 9.178 | 35.7 | 0
2005-12-08 03:00 | -1.4 | 29.48 | -7.3 | 18.86 | 61 | 996 | -3.403 | 25.8747 | 3.785 | 9.313 | 35.52 | 0
2005-12-08 04:00 | -1.3 | 29.66 | -7.2 | 19.04 | 61 | 996 | -3.3138 | 26.0351 | 3.93 | 9.375 | 35.34 | 0
2005-12-08 05:00 | -1 | 30.2 | -6.7 | 19.94 | 62 | 996 | -2.9925 | 26.6135 | 4.453 | 9.601 | 34.8 | 0
2005-12-08 06:00 | -0.7 | 30.74 | -6.5 | 20.3 | 61 | 996 | -2.7796 | 26.9966 | 4.804 | 9.751 | 34.26 | 0
2005-12-08 07:00 | -1 | 30.2 | -7 | 19.4 | 60 | 996 | -3.1009 | 26.4185 | 4.277 | 9.525 | 34.8 | 0
2005-12-08 08:00 | -1 | 30.2 | -6 | 21.2 | 66 | 996 | -2.7768 | 27.0017 | 4.807 | 9.753 | 34.8 | 0
2005-12-08 09:00 | 0 | 32 | -5 | 23 | 66 | 996 | -1.8725 | 28.6296 | 6.32 | 10.4 | 33 | 0
2005-12-08 10:00 | -1 | 30.2 | -3 | 26.6 | 85 | 996 | -1.7716 | 28.8111 | 6.489 | 10.48 | 34.8 | 0
2005-12-08 11:00 | -0.8 | 30.56 | -2.7 | 27.14 | 85 | 996 | -1.5796 | 29.1567 | 6.817 | 10.62 | 34.44 | 0
2005-12-08 12:00 | -1 | 30.2 | -3 | 26.6 | 85 | 996 | -1.7716 | 28.8111 | 6.489 | 10.48 | 34.8 | 0
2005-12-08 13:00 | -2 | 28.4 | -3 | 26.6 | 92 | 996 | -2.3883 | 27.701 | 5.446 | 10.03 | 36.6 | 0
2005-12-08 14:00 | -1.8 | 28.76 | -3.5 | 25.7 | 87 | 996 | -2.4402 | 27.6076 | 5.361 | 9.991 | 36.24 | 0
2005-12-08 15:00 | -2 | 28.4 | -4 | 24.8 | 85 | 996 | -2.732 | 27.0824 | 4.876 | 9.782 | 36.6 | 0
2005-12-08 16:00 | -3 | 26.6 | -5 | 23 | 84 | 996 | -3.74 | 25.268 | 3.234 | 9.077 | 38.4 | 0
2005-12-08 17:00 | -3.1 | 26.42 | -5.7 | 21.74 | 80 | 996 | -4.0224 | 24.7597 | 2.784 | 8.883 | 38.58 | 0
2005-12-08 18:00 | -3 | 26.6 | -7 | 19.4 | 71 | 996 | -4.3534 | 24.1639 | 2.263 | 8.659 | 38.4 | 0
2005-12-08 19:00 | -4.1 | 24.62 | -7.9 | 17.78 | 72 | 996 | -5.3265 | 22.4123 | 0.7505 | 8.009 | 40.38 | 0
2005-12-08 20:00 | -4.3 | 24.26 | -7.2 | 19.04 | 78 | 996 | -5.249 | 22.5517 | 0.8669 | 8.059 | 40.74 | 0
2005-12-08 21:00 | -5 | 23 | -8.1 | 17.42 | 76 | 996 | -5.995 | 21.2091 | -0.2672 | 7.571 | 42 | 0
2005-12-08 22:00 | -6.2 | 20.84 | -8.8 | 16.16 | 80 | 996 | -6.9698 | 19.4543 | -1.719 | 6.947 | 44.16 | 0
2005-12-08 23:00 | -6.9 | 19.58 | -9.6 | 14.72 | 79 | 996 | -7.6746 | 18.1858 | -2.745 | 6.506 | 45.42 | 0
38695 | -7.5 | 18.5 | -10.2 | 13.64 | 79 | 996 | -8.246 | 17.1573 | -3.564 | 6.154 | 46.5 | 0
2005-12-09 01:00 | -8.3 | 17.06 | -11 | 12.2 | 79 | 996 | -9.0088 | 15.7842 | -4.64 | 5.691 | 47.94 | 0
2005-12-09 02:00 | -8.8 | 16.16 | -11.6 | 11.12 | 78 | 996 | -9.5191 | 14.8657 | -5.349 | 5.386 | 48.84 | 0
2005-12-09 03:00 | -9.7 | 14.54 | -12.3 | 9.86 | 79 | 996 | -10.3464 | 13.3764 | -6.483 | 4.899 | 50.46 | 0
2005-12-09 04:00 | -10.5 | 13.1 | -13.2 | 8.24 | 78 | 996 | -11.1417 | 11.9449 | -7.554 | 4.439 | 51.9 | 0
2005-12-09 05:00 | -11.1 | 12.02 | -13.7 | 7.34 | 79 | 996 | -11.6876 | 10.9623 | -8.279 | 4.127 | 52.98 | 0
2005-12-09 06:00 | -11.8 | 10.76 | -14.5 | 5.9 | 78 | 996 | -12.3864 | 9.7045 | -9.195 | 3.733 | 54.24 | 0
2005-12-09 07:00 | -13 | 8.6 | -16 | 3.2 | 76 | 996 | -13.5873 | 7.5428 | -10.74 | 3.068 | 56.4 | 0
2005-12-09 08:00 | -11.9 | 10.58 | -15.5 | 4.1 | 72 | 996 | -12.6422 | 9.244 | -9.524 | 3.591 | 54.42 | 0
2005-12-09 09:00 | -10 | 14 | -15 | 5 | 64 | 996 | -11.0916 | 12.0352 | -7.478 | 4.471 | 51 | 0
2005-12-09 10:00 | -9 | 15.8 | -14 | 6.8 | 64 | 996 | -10.1675 | 13.6986 | -6.231 | 5.007 | 49.2 | 0
2005-12-09 11:00 | -7.8 | 17.96 | -13.2 | 8.24 | 62 | 996 | -9.1341 | 15.5586 | -4.806 | 5.62 | 47.04 | 0
2005-12-09 12:00 | -7 | 19.4 | -13 | 8.6 | 59 | 996 | -8.517 | 16.6694 | -3.937 | 5.993 | 45.6 | 0
2005-12-09 13:00 | -5.9 | 21.38 | -13 | 8.6 | 53 | 996 | -7.7685 | 18.0166 | -2.866 | 6.454 | 43.62 | 0
2005-12-09 14:00 | -5 | 23 | -13 | 8.6 | 49 | 996 | -7.1473 | 19.1349 | -1.963 | 6.842 | 42 | 0
2005-12-09 15:00 | -4.4 | 24.08 | -12.6 | 9.32 | 49 | 996 | -6.6263 | 20.0727 | -1.196 | 7.172 | 40.92 | 0
2005-12-09 16:00 | -4 | 24.8 | -12 | 10.4 | 50 | 996 | -6.2337 | 20.7793 | -0.6126 | 7.423 | 40.2 | 0
2005-12-09 17:00 | -6 | 21.2 | -11 | 12.2 | 64 | 996 | -7.4143 | 18.6542 | -2.36 | 6.671 | 43.8 | 0
2005-12-09 18:00 | -9 | 15.8 | -12 | 10.4 | 77 | 996 | -9.7422 | 14.464 | -5.656 | 5.254 | 49.2 | 0
2005-12-09 19:00 | -9.1 | 15.62 | -12 | 10.4 | 77 | 996 | -9.8373 | 14.2928 | -5.787 | 5.198 | 49.38 | 0
2005-12-09 20:00 | -8.5 | 16.7 | -10.5 | 13.1 | 84 | 996 | -9.032 | 15.7424 | -4.675 | 5.676 | 48.3 | 0
2005-12-09 21:00 | -8.3 | 17.06 | -10.6 | 12.92 | 82 | 996 | -8.9068 | 15.9678 | -4.499 | 5.752 | 47.94 | 0
2005-12-09 22:00 | -8.5 | 16.7 | -10.4 | 13.28 | 85 | 996 | -8.9986 | 15.8026 | -4.629 | 5.696 | 48.3 | 0
2005-12-09 23:00 | -8.2 | 17.24 | -10.4 | 13.28 | 82 | 996 | -8.8107 | 16.1407 | -4.364 | 5.81 | 47.76 | 0
38696 | -8 | 17.6 | -10.1 | 13.82 | 83 | 996 | -8.584 | 16.5489 | -4.045 | 5.947 | 47.4 | 0
2005-12-10 01:00 | -7.8 | 17.96 | -10.1 | 13.82 | 82 | 996 | -8.4265 | 16.8323 | -3.822 | 6.043 | 47.04 | 0
2005-12-10 02:00 | -7.5 | 18.5 | -9.9 | 14.18 | 81 | 996 | -8.1743 | 17.2862 | -3.463 | 6.197 | 46.5 | 0
2005-12-10 03:00 | -7.4 | 18.68 | -9.7 | 14.54 | 82 | 996 | -8.0426 | 17.5234 | -3.275 | 6.278 | 46.32 | 0
2005-12-10 04:00 | -7.3 | 18.86 | -9.7 | 14.54 | 81 | 996 | -7.9829 | 17.6308 | -3.189 | 6.315 | 46.14 | 0
2005-12-10 05:00 | -7 | 19.4 | -9.4 | 15.08 | 81 | 996 | -7.6958 | 18.1476 | -2.776 | 6.492 | 45.6 | 0
2005-12-10 06:00 | -6.7 | 19.94 | -9.4 | 15.08 | 79 | 996 | -7.4842 | 18.5284 | -2.469 | 6.624 | 45.06 | 0
2005-12-10 07:00 | -7 | 19.4 | -10 | 14 | 77 | 996 | -7.8439 | 17.881 | -2.988 | 6.402 | 45.6 | 0
2005-12-10 08:00 | -7 | 19.4 | -9 | 15.8 | 84 | 996 | -7.5851 | 18.3468 | -2.618 | 6.56 | 45.6 | 0
2005-12-10 09:00 | -6 | 21.2 | -11 | 12.2 | 64 | 996 | -7.4143 | 18.6542 | -2.36 | 6.671 | 43.8 | 0
2005-12-10 10:00 | -3.6 | 25.52 | -9.1 | 15.62 | 62 | 996 | -5.3243 | 22.4162 | 0.7583 | 8.012 | 39.48 | 0
2005-12-10 11:00 | -1 | 30.2 | -7 | 19.4 | 60 | 996 | -3.1009 | 26.4185 | 4.277 | 9.525 | 34.8 | 0
2005-12-10 12:00 | 0 | 32 | -7 | 19.4 | 55 | 996 | -2.5032 | 27.4943 | 5.263 | 9.949 | 33 | 0
2005-12-10 13:00 | 1 | 33.8 | -6 | 21.2 | 56 | 996 | -1.6221 | 29.0801 | 6.749 | 10.59 | 31.2 | 0
2005-12-10 14:00 | 1 | 33.8 | -6 | 21.2 | 56 | 996 | -1.6221 | 29.0801 | 6.749 | 10.59 | 31.2 | 0
2005-12-10 15:00 | 1.6 | 34.88 | -5.6 | 21.92 | 56 | 996 | -1.1231 | 29.9783 | 7.609 | 10.96 | 30.12 | 0
2005-12-10 16:00 | 2 | 35.6 | -5 | 23 | 57 | 996 | -0.72864 | 30.6884 | 8.299 | 11.25 | 29.4 | 0
2005-12-10 17:00 | 1.4 | 34.52 | -4.7 | 23.54 | 61 | 996 | -0.98362 | 30.2295 | 7.851 | 11.06 | 30.48 | 0
2005-12-10 18:00 | 1 | 33.8 | -5 | 23 | 61 | 996 | -1.322 | 29.6204 | 7.264 | 10.81 | 31.2 | 0
2005-12-10 19:00 | 0.9 | 33.62 | -4.9 | 23.18 | 62 | 996 | -1.3473 | 29.5748 | 7.22 | 10.79 | 31.38 | 0
2005-12-10 20:00 | 1.7 | 35.06 | -3.2 | 26.24 | 68 | 996 | -0.30203 | 31.4563 | 9.054 | 11.58 | 29.94 | 0
2005-12-10 21:00 | 2 | 35.6 | -3.1 | 26.42 | 67 | 996 | -0.10537 | 31.8103 | 9.407 | 11.73 | 29.4 | 0
2005-12-10 22:00 | 1.8 | 35.24 | -2.8 | 26.96 | 70 | 996 | -0.094072 | 31.8307 | 9.427 | 11.74 | 29.76 | 0
2005-12-10 23:00 | 2.1 | 35.78 | -2.6 | 27.32 | 69 | 996 | 0.13327 | 32.2399 | 9.784 | 11.89 | 29.22 | 0
38697 | 2.5 | 36.5 | -2.2 | 28.04 | 70 | 996 | 0.56399 | 33.0152 | 10.53 | 12.21 | 28.5 | 0
2005-12-11 01:00 | 2.7 | 36.86 | -2 | 28.4 | 70 | 996 | 0.7467 | 33.3441 | 10.84 | 12.35 | 28.14 | 0
2005-12-11 02:00 | 3.2 | 37.76 | -1.6 | 29.12 | 70 | 996 | 1.2032 | 34.1658 | 11.65 | 12.69 | 27.24 | 0
2005-12-11 03:00 | 3.3 | 37.94 | -1.3 | 29.66 | 71 | 996 | 1.3632 | 34.4537 | 11.93 | 12.81 | 27.06 | 0
2005-12-11 04:00 | 3.5 | 38.3 | -1.2 | 29.84 | 70 | 996 | 1.4769 | 34.6585 | 12.13 | 12.9 | 26.7 | 0
2005-12-11 05:00 | 3.9 | 39.02 | -0.7 | 30.74 | 71 | 996 | 1.9123 | 35.4422 | 12.91 | 13.24 | 25.98 | 0
2005-12-11 06:00 | 4.2 | 39.56 | -0.5 | 31.1 | 71 | 996 | 2.1867 | 35.9361 | 13.41 | 13.45 | 25.44 | 0
2005-12-11 07:00 | 4 | 39.2 | -1 | 30.2 | 69 | 996 | 1.8618 | 35.3513 | 12.82 | 13.2 | 25.8 | 0
2005-12-11 08:00 | 5 | 41 | -1 | 30.2 | 64 | 996 | 2.3957 | 36.3122 | 13.78 | 13.61 | 24 | 0
2005-12-11 09:00 | 5 | 41 | -1 | 30.2 | 64 | 996 | 2.3957 | 36.3122 | 13.78 | 13.61 | 24 | 0
2005-12-11 10:00 | 6 | 42.8 | -1 | 30.2 | 60 | 996 | 2.9698 | 37.3457 | 14.84 | 14.07 | 22.2 | 0
2005-12-11 11:00 | 6 | 42.8 | -1 | 30.2 | 60 | 996 | 2.9698 | 37.3457 | 14.84 | 14.07 | 22.2 | 0
2005-12-11 12:00 | 6 | 42.8 | -1 | 30.2 | 60 | 996 | 2.9698 | 37.3457 | 14.84 | 14.07 | 22.2 | 0
2005-12-11 13:00 | 7 | 44.6 | -1 | 30.2 | 56 | 996 | 3.5114 | 38.3205 | 15.85 | 14.5 | 20.4 | 0
2005-12-11 14:00 | 7 | 44.6 | 0 | 32 | 61 | 996 | 3.9269 | 39.0684 | 16.64 | 14.84 | 20.4 | 0
2005-12-11 15:00 | 7 | 44.6 | 0 | 32 | 61 | 996 | 3.9269 | 39.0684 | 16.64 | 14.84 | 20.4 | 0
2005-12-11 16:00 | 7 | 44.6 | 1 | 33.8 | 66 | 996 | 4.3373 | 39.8072 | 17.43 | 15.18 | 20.4 | 0
2005-12-11 17:00 | 6 | 42.8 | 1 | 33.8 | 70 | 996 | 3.7535 | 38.7563 | 16.32 | 14.7 | 22.2 | 0
2005-12-11 18:00 | 5 | 41 | 1 | 33.8 | 75 | 996 | 3.2128 | 37.7831 | 15.3 | 14.26 | 24 | 0
2005-12-11 19:00 | 4.8 | 40.64 | 0.8 | 33.44 | 75 | 996 | 3.0276 | 37.4496 | 14.95 | 14.11 | 24.36 | 0
2005-12-11 20:00 | 5.4 | 41.72 | 2.2 | 35.96 | 80 | 996 | 3.9546 | 39.1183 | 16.71 | 14.87 | 23.28 | 0
2005-12-11 21:00 | 5.5 | 41.9 | 1.9 | 35.42 | 78 | 996 | 3.9001 | 39.0201 | 16.6 | 14.82 | 23.1 | 0
2005-12-11 22:00 | 5.2 | 41.36 | 2 | 35.6 | 80 | 996 | 3.7663 | 38.7793 | 16.35 | 14.71 | 23.64 | 0
2005-12-11 23:00 | 5.4 | 41.72 | 1.8 | 35.24 | 78 | 996 | 3.8065 | 38.8518 | 16.42 | 14.75 | 23.28 | 0
38698 | 5.5 | 41.9 | 2 | 35.6 | 78 | 996 | 3.9001 | 39.0201 | 16.6 | 14.82 | 23.1 | 0
2005-12-12 01:00 | 5.7 | 42.26 | 1.9 | 35.42 | 77 | 996 | 4.0119 | 39.2214 | 16.81 | 14.91 | 22.74 | 0
2005-12-12 02:00 | 5.9 | 42.62 | 1.9 | 35.42 | 75 | 996 | 4.0461 | 39.283 | 16.88 | 14.94 | 22.38 | 0
2005-12-12 03:00 | 5.9 | 42.62 | 1.9 | 35.42 | 75 | 996 | 4.0461 | 39.283 | 16.88 | 14.94 | 22.38 | 0
2005-12-12 04:00 | 5.9 | 42.62 | 1.7 | 35.06 | 74 | 996 | 3.9697 | 39.1455 | 16.73 | 14.88 | 22.38 | 0
2005-12-12 05:00 | 6.2 | 43.16 | 1.9 | 35.42 | 74 | 996 | 4.2464 | 39.6435 | 17.26 | 15.11 | 21.84 | 0
2005-12-12 06:00 | 6.4 | 43.52 | 1.8 | 35.24 | 72 | 996 | 4.2743 | 39.6937 | 17.32 | 15.13 | 21.48 | 0
2005-12-12 07:00 | 6 | 42.8 | 1 | 33.8 | 70 | 996 | 3.7535 | 38.7563 | 16.32 | 14.7 | 22.2 | 0
2005-12-12 08:00 | 5 | 41 | 1 | 33.8 | 75 | 996 | 3.2128 | 37.7831 | 15.3 | 14.26 | 24 | 0
2005-12-12 09:00 | 5 | 41 | 1 | 33.8 | 75 | 996 | 3.2128 | 37.7831 | 15.3 | 14.26 | 24 | 0
2005-12-12 10:00 | 5 | 41 | 2 | 35.6 | 81 | 996 | 3.6505 | 38.5709 | 16.13 | 14.62 | 24 | 0
2005-12-12 11:00 | 5 | 41 | 2 | 35.6 | 81 | 996 | 3.6505 | 38.5709 | 16.13 | 14.62 | 24 | 0
2005-12-12 12:00 | 5 | 41 | 2 | 35.6 | 81 | 996 | 3.6505 | 38.5709 | 16.13 | 14.62 | 24 | 0
2005-12-12 13:00 | 4 | 39.2 | 2 | 35.6 | 87 | 996 | 3.1195 | 37.615 | 15.13 | 14.19 | 25.8 | 0
2005-12-12 14:00 | 5 | 41 | 2 | 35.6 | 81 | 996 | 3.6505 | 38.5709 | 16.13 | 14.62 | 24 | 0
2005-12-12 15:00 | 5 | 41 | 1 | 33.8 | 75 | 996 | 3.2128 | 37.7831 | 15.3 | 14.26 | 24 | 0
2005-12-12 16:00 | 5 | 41 | 1 | 33.8 | 75 | 996 | 3.2128 | 37.7831 | 15.3 | 14.26 | 24 | 0
2005-12-12 17:00 | 4 | 39.2 | 1 | 33.8 | 81 | 996 | 2.7053 | 36.8695 | 14.36 | 13.86 | 25.8 | 0
2005-12-12 18:00 | 4 | 39.2 | 1 | 33.8 | 81 | 996 | 2.7053 | 36.8695 | 14.36 | 13.86 | 25.8 | 0
2005-12-12 19:00 | 3.1 | 37.58 | 0.2 | 32.36 | 81 | 996 | 1.854 | 35.3372 | 12.81 | 13.19 | 27.42 | 0
2005-12-12 20:00 | 3 | 37.4 | 1 | 33.8 | 87 | 996 | 2.1559 | 35.8807 | 13.35 | 13.43 | 27.6 | 0
2005-12-12 21:00 | 3 | 37.4 | 1 | 33.8 | 87 | 996 | 2.1559 | 35.8807 | 13.35 | 13.43 | 27.6 | 0
2005-12-12 22:00 | 2 | 35.6 | 1 | 33.8 | 93 | 996 | 1.5671 | 34.8208 | 12.3 | 12.97 | 29.4 | 0
2005-12-12 23:00 | 0 | 32 | 0 | 32 | 100 | 996 | 0 | 32 | 9.596 | 11.81 | 33 | 0
38699 | 0 | 32 | 0 | 32 | 100 | 996 | 0 | 32 | 9.596 | 11.81 | 33 | 0
2005-12-13 01:00 | 1 | 33.8 | 0 | 32 | 93 | 996 | 0.58596 | 33.0547 | 10.57 | 12.23 | 31.2 | 0
2005-12-13 02:00 | 1 | 33.8 | 0 | 32 | 93 | 996 | 0.58596 | 33.0547 | 10.57 | 12.23 | 31.2 | 0
2005-12-13 03:00 | 1 | 33.8 | 0 | 32 | 93 | 996 | 0.58596 | 33.0547 | 10.57 | 12.23 | 31.2 | 0
2005-12-13 04:00 | 2 | 35.6 | 1 | 33.8 | 93 | 996 | 1.5671 | 34.8208 | 12.3 | 12.97 | 29.4 | 0
2005-12-13 05:00 | 2 | 35.6 | 1 | 33.8 | 93 | 996 | 1.5671 | 34.8208 | 12.3 | 12.97 | 29.4 | 0
2005-12-13 06:00 | 2 | 35.6 | 1 | 33.8 | 93 | 996 | 1.5671 | 34.8208 | 12.3 | 12.97 | 29.4 | 0
2005-12-13 07:00 | 2 | 35.6 | 1 | 33.8 | 93 | 996 | 1.5671 | 34.8208 | 12.3 | 12.97 | 29.4 | 0
2005-12-13 08:00 | 2 | 35.6 | 1 | 33.8 | 93 | 996 | 1.5671 | 34.8208 | 12.3 | 12.97 | 29.4 | 0
2005-12-13 09:00 | 3 | 37.4 | 1 | 33.8 | 87 | 996 | 2.1559 | 35.8807 | 13.35 | 13.43 | 27.6 | 0
2005-12-13 10:00 | 5 | 41 | 2 | 35.6 | 81 | 996 | 3.6505 | 38.5709 | 16.13 | 14.62 | 24 | 0
2005-12-13 11:00 | 6 | 42.8 | 2 | 35.6 | 75 | 996 | 4.1386 | 39.4495 | 17.06 | 15.02 | 22.2 | 0
2005-12-13 12:00 | 6 | 42.8 | 1 | 33.8 | 70 | 996 | 3.7535 | 38.7563 | 16.32 | 14.7 | 22.2 | 0
2005-12-13 13:00 | 7 | 44.6 | 0 | 32 | 61 | 996 | 3.9269 | 39.0684 | 16.64 | 14.84 | 20.4 | 0
2005-12-13 14:00 | 7 | 44.6 | 0 | 32 | 61 | 996 | 3.9269 | 39.0684 | 16.64 | 14.84 | 20.4 | 0
2005-12-13 15:00 | 7 | 44.6 | -1 | 30.2 | 56 | 996 | 3.5114 | 38.3205 | 15.85 | 14.5 | 20.4 | 0
2005-12-13 16:00 | 7 | 44.6 | -1 | 30.2 | 56 | 996 | 3.5114 | 38.3205 | 15.85 | 14.5 | 20.4 | 0
2005-12-13 17:00 | 6 | 42.8 | -1 | 30.2 | 60 | 996 | 2.9698 | 37.3457 | 14.84 | 14.07 | 22.2 | 0
2005-12-13 18:00 | 5.5 | 41.9 | -1 | 30.2 | 62 | 996 | 2.6867 | 36.8361 | 14.32 | 13.84 | 23.1 | 0
2005-12-13 19:00 | 5 | 41 | -1 | 30.2 | 64 | 996 | 2.3957 | 36.3122 | 13.78 | 13.61 | 24 | 0
2005-12-13 20:00 | 5 | 41 | -1 | 30.2 | 64 | 996 | 2.3957 | 36.3122 | 13.78 | 13.61 | 24 | 0
2005-12-13 21:00 | 5 | 41 | -1 | 30.2 | 64 | 996 | 2.3957 | 36.3122 | 13.78 | 13.61 | 24 | 0
2005-12-13 22:00 | 4 | 39.2 | -1 | 30.2 | 69 | 996 | 1.8618 | 35.3513 | 12.82 | 13.2 | 25.8 | 0
2005-12-13 23:00 | 4 | 39.2 | -1 | 30.2 | 69 | 996 | 1.8618 | 35.3513 | 12.82 | 13.2 | 25.8 | 0
38700 | 4 | 39.2 | -2 | 28.4 | 64 | 996 | 1.5043 | 34.7077 | 12.18 | 12.92 | 25.8 | 0
2005-12-14 01:00 | 4 | 39.2 | -2 | 28.4 | 64 | 996 | 1.5043 | 34.7077 | 12.18 | 12.92 | 25.8 | 0
2005-12-14 02:00 | 4 | 39.2 | -2 | 28.4 | 64 | 996 | 1.5043 | 34.7077 | 12.18 | 12.92 | 25.8 | 0
2005-12-14 03:00 | 3 | 37.4 | -1 | 30.2 | 74 | 996 | 1.291 | 34.3239 | 11.8 | 12.76 | 27.6 | 0
2005-12-14 04:00 | 4 | 39.2 | 0 | 32 | 75 | 996 | 2.2861 | 36.115 | 13.59 | 13.53 | 25.8 | 0
2005-12-14 05:00 | 3 | 37.4 | 1 | 33.8 | 87 | 996 | 2.1559 | 35.8807 | 13.35 | 13.43 | 27.6 | 0
2005-12-14 06:00 | 3 | 37.4 | 1 | 33.8 | 87 | 996 | 2.1559 | 35.8807 | 13.35 | 13.43 | 27.6 | 0
2005-12-14 07:00 | 3 | 37.4 | 1 | 33.8 | 87 | 996 | 2.1559 | 35.8807 | 13.35 | 13.43 | 27.6 | 0
2005-12-14 08:00 | 4 | 39.2 | 3 | 37.4 | 93 | 996 | 3.5287 | 38.3517 | 15.9 | 14.52 | 25.8 | 0
2005-12-14 09:00 | 5 | 41 | 4 | 39.2 | 93 | 996 | 4.5091 | 40.1164 | 17.78 | 15.33 | 24 | 0
2005-12-14 10:00 | 6 | 42.8 | 4 | 39.2 | 87 | 996 | 5.0452 | 41.0814 | 18.83 | 15.78 | 22.2 | 0
2005-12-14 11:00 | 7 | 44.6 | 5 | 41 | 87 | 996 | 6.0076 | 42.8136 | 20.77 | 16.61 | 20.4 | 0
2005-12-14 12:00 | 8 | 46.4 | 6 | 42.8 | 87 | 996 | 6.9696 | 44.5453 | 22.76 | 17.47 | 18.6 | 0
2005-12-14 13:00 | 8.5 | 47.3 | 6.4 | 43.52 | 87 | 996 | 7.4505 | 45.411 | 23.79 | 17.91 | 17.7 | 0
2005-12-14 14:00 | 8.9 | 48.02 | 6.7 | 44.06 | 86 | 996 | 7.7518 | 45.9532 | 24.43 | 18.19 | 16.98 | 0
2005-12-14 15:00 | 9 | 48.2 | 7 | 44.6 | 87 | 996 | 7.9314 | 46.2765 | 24.82 | 18.36 | 16.8 | 0
2005-12-14 16:00 | 9 | 48.2 | 7 | 44.6 | 87 | 996 | 7.9314 | 46.2765 | 24.82 | 18.36 | 16.8 | 0
2005-12-14 17:00 | 9 | 48.2 | 7 | 44.6 | 87 | 996 | 7.9314 | 46.2765 | 24.82 | 18.36 | 16.8 | 0
2005-12-14 18:00 | 8 | 46.4 | 7 | 44.6 | 93 | 996 | 7.4494 | 45.4089 | 23.79 | 17.91 | 18.6 | 0
2005-12-14 19:00 | 8 | 46.4 | 7 | 44.6 | 93 | 996 | 7.4494 | 45.4089 | 23.79 | 17.91 | 18.6 | 0
2005-12-14 20:00 | 8 | 46.4 | 7 | 44.6 | 93 | 996 | 7.4494 | 45.4089 | 23.79 | 17.91 | 18.6 | 0
2005-12-14 21:00 | 8 | 46.4 | 7 | 44.6 | 93 | 996 | 7.4494 | 45.4089 | 23.79 | 17.91 | 18.6 | 0
2005-12-14 22:00 | 8 | 46.4 | 3 | 37.4 | 71 | 996 | 5.6537 | 42.1767 | 20.04 | 16.3 | 18.6 | 0
2005-12-14 23:00 | 7 | 44.6 | 2 | 35.6 | 70 | 996 | 4.6621 | 40.3917 | 18.07 | 15.45 | 20.4 | 0
38701 | 7 | 44.6 | 1 | 33.8 | 66 | 996 | 4.3373 | 39.8072 | 17.43 | 15.18 | 20.4 | 0
2005-12-15 01:00 | 6 | 42.8 | 1 | 33.8 | 70 | 996 | 3.7535 | 38.7563 | 16.32 | 14.7 | 22.2 | 0
2005-12-15 02:00 | 6 | 42.8 | 1 | 33.8 | 70 | 996 | 3.7535 | 38.7563 | 16.32 | 14.7 | 22.2 | 0
2005-12-15 03:00 | 6 | 42.8 | 1 | 33.8 | 70 | 996 | 3.7535 | 38.7563 | 16.32 | 14.7 | 22.2 | 0
2005-12-15 04:00 | 5 | 41 | 2 | 35.6 | 81 | 996 | 3.6505 | 38.5709 | 16.13 | 14.62 | 24 | 0
2005-12-15 05:00 | 5 | 41 | 1 | 33.8 | 75 | 996 | 3.2128 | 37.7831 | 15.3 | 14.26 | 24 | 0
2005-12-15 06:00 | 5 | 41 | 1 | 33.8 | 75 | 996 | 3.2128 | 37.7831 | 15.3 | 14.26 | 24 | 0
2005-12-15 07:00 | 4 | 39.2 | 1 | 33.8 | 81 | 996 | 2.7053 | 36.8695 | 14.36 | 13.86 | 25.8 | 0
2005-12-15 08:00 | 4 | 39.2 | 0 | 32 | 75 | 996 | 2.2861 | 36.115 | 13.59 | 13.53 | 25.8 | 0
2005-12-15 09:00 | 5 | 41 | 0 | 32 | 70 | 996 | 2.8438 | 37.1188 | 14.61 | 13.97 | 24 | 0
2005-12-15 10:00 | 6 | 42.8 | 0 | 32 | 65 | 996 | 3.3639 | 38.055 | 15.58 | 14.38 | 22.2 | 0
2005-12-15 11:00 | 8 | 46.4 | -1 | 30.2 | 52 | 996 | 4.0187 | 39.2337 | 16.81 | 14.91 | 18.6 | 0
2005-12-15 12:00 | 9 | 48.2 | -2 | 28.4 | 45 | 996 | 4.2093 | 39.5767 | 17.17 | 15.07 | 16.8 | 0
2005-12-15 13:00 | 9 | 48.2 | -3 | 26.6 | 41 | 996 | 3.8316 | 38.897 | 16.45 | 14.76 | 16.8 | 0
2005-12-15 14:00 | 10 | 50 | -6 | 21.2 | 30 | 996 | 3.517 | 38.3306 | 15.84 | 14.5 | 15 | 0
2005-12-15 15:00 | 9 | 48.2 | -6 | 21.2 | 32 | 996 | 2.9661 | 37.3391 | 14.82 | 14.06 | 16.8 | 0
2005-12-15 16:00 | 9 | 48.2 | -6 | 21.2 | 32 | 996 | 2.9661 | 37.3391 | 14.82 | 14.06 | 16.8 | 0
2005-12-15 17:00 | 8 | 46.4 | -6 | 21.2 | 34 | 996 | 2.3926 | 36.3066 | 13.77 | 13.6 | 18.6 | 0
2005-12-15 18:00 | 7 | 44.6 | -5 | 23 | 40 | 996 | 2.1468 | 35.8643 | 13.32 | 13.41 | 20.4 | 0
2005-12-15 19:00 | 6 | 42.8 | -3 | 26.6 | 51 | 996 | 2.2489 | 36.048 | 13.51 | 13.5 | 22.2 | 0
2005-12-15 20:00 | 4 | 39.2 | -2 | 28.4 | 64 | 996 | 1.5043 | 34.7077 | 12.18 | 12.92 | 25.8 | 0
2005-12-15 21:00 | 4 | 39.2 | -4 | 24.8 | 54 | 996 | 0.77837 | 33.4011 | 10.9 | 12.37 | 25.8 | 0
2005-12-15 22:00 | 4 | 39.2 | -5 | 23 | 49 | 996 | 0.40986 | 32.7377 | 10.26 | 12.1 | 25.8 | 0
2005-12-15 23:00 | 4 | 39.2 | -5 | 23 | 49 | 996 | 0.40986 | 32.7377 | 10.26 | 12.1 | 25.8 | 0
38702 | 3 | 37.4 | -5 | 23 | 53 | 996 | -0.16571 | 31.7017 | 9.299 | 11.68 | 27.6 | 0
2005-12-16 01:00 | 2 | 35.6 | -6 | 21.2 | 52 | 996 | -1.0452 | 30.1187 | 7.745 | 11.02 | 29.4 | 0
2005-12-16 02:00 | 2 | 35.6 | -6 | 21.2 | 52 | 996 | -1.0452 | 30.1187 | 7.745 | 11.02 | 29.4 | 0
2005-12-16 03:00 | 2 | 35.6 | -7 | 19.4 | 48 | 996 | -1.3007 | 29.6587 | 7.303 | 10.83 | 29.4 | 0
2005-12-16 04:00 | 2 | 35.6 | -7 | 19.4 | 48 | 996 | -1.3007 | 29.6587 | 7.303 | 10.83 | 29.4 | 0
2005-12-16 05:00 | 1 | 33.8 | -7 | 19.4 | 51 | 996 | -1.9252 | 28.5347 | 6.234 | 10.37 | 31.2 | 0
2005-12-16 06:00 | 1 | 33.8 | -7 | 19.4 | 51 | 996 | -1.9252 | 28.5347 | 6.234 | 10.37 | 31.2 | 0
2005-12-16 07:00 | 0 | 32 | -7 | 19.4 | 55 | 996 | -2.5032 | 27.4943 | 5.263 | 9.949 | 33 | 0
2005-12-16 08:00 | 1 | 33.8 | -7 | 19.4 | 51 | 996 | -1.9252 | 28.5347 | 6.234 | 10.37 | 31.2 | 0
2005-12-16 09:00 | 2 | 35.6 | -6 | 21.2 | 52 | 996 | -1.0452 | 30.1187 | 7.745 | 11.02 | 29.4 | 0
2005-12-16 10:00 | 3 | 37.4 | -6.9 | 19.58 | 45 | 996 | -0.70158 | 30.7372 | 8.347 | 11.27 | 27.6 | 0
2005-12-16 11:00 | 4.2 | 39.56 | -7.7 | 18.14 | 39 | 996 | -0.19035 | 31.6574 | 9.255 | 11.66 | 25.44 | 0
2005-12-16 12:00 | 5 | 41 | -9 | 15.8 | 33 | 996 | -0.036052 | 31.9351 | 9.532 | 11.78 | 24 | 0
2005-12-16 13:00 | 5 | 41 | -9 | 15.8 | 33 | 996 | -0.036052 | 31.9351 | 9.532 | 11.78 | 24 | 0
2005-12-16 14:00 | 6.2 | 43.16 | -10 | 14 | 27 | 996 | 0.4008 | 32.7214 | 10.24 | 12.09 | 21.84 | 0
2005-12-16 15:00 | 7 | 44.6 | -11 | 12.2 | 24 | 996 | 0.72685 | 33.3083 | 10.8 | 12.33 | 20.4 | 0
2005-12-16 16:00 | 6 | 42.8 | -11 | 12.2 | 25 | 996 | 0.079562 | 32.1432 | 9.692 | 11.85 | 22.2 | 0
2005-12-16 17:00 | 3.9 | 39.02 | -9.7 | 14.54 | 33 | 996 | -0.85056 | 30.469 | 8.087 | 11.16 | 25.98 | 0
2005-12-16 18:00 | 2 | 35.6 | -9 | 15.8 | 40 | 996 | -1.8183 | 28.727 | 6.418 | 10.45 | 29.4 | 0
2005-12-16 19:00 | 0 | 32 | -7 | 19.4 | 55 | 996 | -2.5032 | 27.4943 | 5.263 | 9.949 | 33 | 0
2005-12-16 20:00 | -2 | 28.4 | -6 | 21.2 | 71 | 996 | -3.4304 | 25.8254 | 3.737 | 9.293 | 36.6 | 0
2005-12-16 21:00 | -2 | 28.4 | -5 | 23 | 78 | 996 | -3.0793 | 26.4572 | 4.307 | 9.538 | 36.6 | 0
2005-12-16 22:00 | -2 | 28.4 | -6 | 21.2 | 71 | 996 | -3.4304 | 25.8254 | 3.737 | 9.293 | 36.6 | 0
2005-12-16 23:00 | -3 | 26.6 | -6 | 21.2 | 77 | 996 | -4.0689 | 24.676 | 2.711 | 8.852 | 38.4 | 0
38703 | -3 | 26.6 | -6 | 21.2 | 77 | 996 | -4.0689 | 24.676 | 2.711 | 8.852 | 38.4 | 0
2005-12-17 01:00 | -3 | 26.6 | -6 | 21.2 | 77 | 996 | -4.0689 | 24.676 | 2.711 | 8.852 | 38.4 | 0
2005-12-17 02:00 | -4 | 24.8 | -6 | 21.2 | 84 | 996 | -4.6996 | 23.5408 | 1.716 | 8.424 | 40.2 | 0
2005-12-17 03:00 | -4 | 24.8 | -6 | 21.2 | 84 | 996 | -4.6996 | 23.5408 | 1.716 | 8.424 | 40.2 | 0
2005-12-17 04:00 | -5 | 23 | -7 | 19.4 | 84 | 996 | -5.6603 | 21.8115 | 0.2359 | 7.787 | 42 | 0
2005-12-17 05:00 | -4 | 24.8 | -6 | 21.2 | 84 | 996 | -4.6996 | 23.5408 | 1.716 | 8.424 | 40.2 | 0
2005-12-17 06:00 | -4 | 24.8 | -6 | 21.2 | 84 | 996 | -4.6996 | 23.5408 | 1.716 | 8.424 | 40.2 | 0
2005-12-17 07:00 | -4.5 | 23.9 | -6.6 | 20.12 | 84 | 996 | -5.1798 | 22.6764 | 0.9711 | 8.104 | 41.1 | 0
2005-12-17 08:00 | -4 | 24.8 | -6 | 21.2 | 84 | 996 | -4.6996 | 23.5408 | 1.716 | 8.424 | 40.2 | 0
2005-12-17 09:00 | -1 | 30.2 | -5 | 23 | 71 | 996 | -2.5092 | 27.4834 | 5.249 | 9.943 | 34.8 | 0
2005-12-17 10:00 | 3 | 37.4 | -5 | 23 | 53 | 996 | -0.16571 | 31.7017 | 9.299 | 11.68 | 27.6 | 0
2005-12-17 11:00 | 4 | 39.2 | -6 | 21.2 | 45 | 996 | 0.11235 | 32.2022 | 9.748 | 11.88 | 25.8 | 0
2005-12-17 12:00 | 5 | 41 | -7 | 19.4 | 39 | 996 | 0.46464 | 32.8364 | 10.35 | 12.14 | 24 | 0
2005-12-17 13:00 | 6 | 42.8 | -8 | 17.6 | 33 | 996 | 0.76111 | 33.37 | 10.87 | 12.36 | 22.2 | 0
2005-12-17 14:00 | 6 | 42.8 | -8 | 17.6 | 33 | 996 | 0.76111 | 33.37 | 10.87 | 12.36 | 22.2 | 0
2005-12-17 15:00 | 6 | 42.8 | -8 | 17.6 | 33 | 996 | 0.76111 | 33.37 | 10.87 | 12.36 | 22.2 | 0
2005-12-17 16:00 | 6 | 42.8 | -6 | 21.2 | 39 | 996 | 1.264 | 34.2752 | 11.75 | 12.74 | 22.2 | 0
2005-12-17 17:00 | 5 | 41 | -6 | 21.2 | 42 | 996 | 0.70194 | 33.2635 | 10.76 | 12.31 | 24 | 0
2005-12-17 18:00 | 4.5 | 40.1 | -5.5 | 22.1 | 46 | 996 | 0.60183 | 33.0833 | 10.59 | 12.24 | 24.9 | 0
2005-12-17 19:00 | 4 | 39.2 | -5 | 23 | 49 | 996 | 0.40986 | 32.7377 | 10.26 | 12.1 | 25.8 | 0
2005-12-17 20:00 | 2 | 35.6 | -4 | 24.8 | 62 | 996 | -0.41539 | 31.2523 | 8.852 | 11.49 | 29.4 | 0
2005-12-17 21:00 | 3 | 37.4 | -4 | 24.8 | 58 | 996 | 0.19712 | 32.3548 | 9.894 | 11.94 | 27.6 | 0
2005-12-17 22:00 | 1 | 33.8 | -4 | 24.8 | 67 | 996 | -0.96563 | 30.2619 | 7.882 | 11.07 | 31.2 | 0
2005-12-17 23:00 | 1 | 33.8 | -4 | 24.8 | 67 | 996 | -0.96563 | 30.2619 | 7.882 | 11.07 | 31.2 | 0
38704 | 0 | 32 | -4 | 24.8 | 72 | 996 | -1.5336 | 29.2394 | 6.898 | 10.65 | 33 | 0
2005-12-18 01:00 | 1 | 33.8 | -4 | 24.8 | 67 | 996 | -0.96563 | 30.2619 | 7.882 | 11.07 | 31.2 | 0
2005-12-18 02:00 | 0 | 32 | -4 | 24.8 | 72 | 996 | -1.5336 | 29.2394 | 6.898 | 10.65 | 33 | 0
2005-12-18 03:00 | 1 | 33.8 | -4 | 24.8 | 67 | 996 | -0.96563 | 30.2619 | 7.882 | 11.07 | 31.2 | 0
2005-12-18 04:00 | 0 | 32 | -4 | 24.8 | 72 | 996 | -1.5336 | 29.2394 | 6.898 | 10.65 | 33 | 0
2005-12-18 05:00 | 0 | 32 | -4 | 24.8 | 72 | 996 | -1.5336 | 29.2394 | 6.898 | 10.65 | 33 | 0
2005-12-18 06:00 | 0 | 32 | -4 | 24.8 | 72 | 996 | -1.5336 | 29.2394 | 6.898 | 10.65 | 33 | 0
2005-12-18 07:00 | -1 | 30.2 | -5 | 23 | 71 | 996 | -2.5092 | 27.4834 | 5.249 | 9.943 | 34.8 | 0
2005-12-18 08:00 | -1 | 30.2 | -6 | 21.2 | 66 | 996 | -2.7768 | 27.0017 | 4.807 | 9.753 | 34.8 | 0
2005-12-18 09:00 | -1 | 30.2 | -7 | 19.4 | 60 | 996 | -3.1009 | 26.4185 | 4.277 | 9.525 | 34.8 | 0
2005-12-18 10:00 | -1 | 30.2 | -8 | 17.6 | 55 | 996 | -3.3733 | 25.928 | 3.835 | 9.335 | 34.8 | 0
2005-12-18 11:00 | 0 | 32 | -7 | 19.4 | 55 | 996 | -2.5032 | 27.4943 | 5.263 | 9.949 | 33 | 0
2005-12-18 12:00 | 1 | 33.8 | -7 | 19.4 | 51 | 996 | -1.9252 | 28.5347 | 6.234 | 10.37 | 31.2 | 0
2005-12-18 13:00 | 2 | 35.6 | -7 | 19.4 | 48 | 996 | -1.3007 | 29.6587 | 7.303 | 10.83 | 29.4 | 0
2005-12-18 14:00 | 3 | 37.4 | -7 | 19.4 | 45 | 996 | -0.70158 | 30.7372 | 8.347 | 11.27 | 27.6 | 0
2005-12-18 15:00 | 3 | 37.4 | -6 | 21.2 | 49 | 996 | -0.43245 | 31.2216 | 8.823 | 11.48 | 27.6 | 0
2005-12-18 16:00 | 1 | 33.8 | -6 | 21.2 | 56 | 996 | -1.6221 | 29.0801 | 6.749 | 10.59 | 31.2 | 0
2005-12-18 17:00 | 0 | 32 | -5 | 23 | 66 | 996 | -1.8725 | 28.6296 | 6.32 | 10.4 | 33 | 0
2005-12-18 18:00 | -1 | 30.2 | -5 | 23 | 71 | 996 | -2.5092 | 27.4834 | 5.249 | 9.943 | 34.8 | 0
2005-12-18 19:00 | -2 | 28.4 | -6 | 21.2 | 71 | 996 | -3.4304 | 25.8254 | 3.737 | 9.293 | 36.6 | 0
2005-12-18 20:00 | -2 | 28.4 | -6 | 21.2 | 71 | 996 | -3.4304 | 25.8254 | 3.737 | 9.293 | 36.6 | 0
2005-12-18 21:00 | -2 | 28.4 | -6 | 21.2 | 71 | 996 | -3.4304 | 25.8254 | 3.737 | 9.293 | 36.6 | 0
2005-12-18 22:00 | -3 | 26.6 | -8 | 17.6 | 65 | 996 | -4.6402 | 23.6476 | 1.816 | 8.467 | 38.4 | 0
2005-12-18 23:00 | -4 | 24.8 | -8 | 17.6 | 71 | 996 | -5.2785 | 22.4988 | 0.8247 | 8.041 | 40.2 | 0
38705 | -5 | 23 | -9 | 15.8 | 71 | 996 | -6.2057 | 20.8297 | -0.5814 | 7.436 | 42 | 0
2005-12-19 01:00 | -5 | 23 | -10 | 14 | 65 | 996 | -6.4602 | 20.3717 | -0.9583 | 7.274 | 42 | 0
2005-12-19 02:00 | -5 | 23 | -11 | 12.2 | 59 | 996 | -6.7164 | 19.9105 | -1.335 | 7.112 | 42 | 0
2005-12-19 03:00 | -5 | 23 | -12 | 10.4 | 54 | 996 | -6.9312 | 19.5238 | -1.649 | 6.977 | 42 | 0
2005-12-19 04:00 | -6 | 21.2 | -13 | 8.6 | 54 | 996 | -7.8166 | 17.9302 | -2.936 | 6.424 | 43.8 | 0
2005-12-19 05:00 | -6 | 21.2 | -13 | 8.6 | 54 | 996 | -7.8166 | 17.9302 | -2.936 | 6.424 | 43.8 | 0
2005-12-19 06:00 | -7 | 19.4 | -13 | 8.6 | 59 | 996 | -8.517 | 16.6694 | -3.937 | 5.993 | 45.6 | 0
2005-12-19 07:00 | -7 | 19.4 | -13 | 8.6 | 59 | 996 | -8.517 | 16.6694 | -3.937 | 5.993 | 45.6 | 0
2005-12-19 08:00 | -7 | 19.4 | -12 | 10.4 | 64 | 996 | -8.3289 | 17.008 | -3.674 | 6.107 | 45.6 | 0
2005-12-19 09:00 | -7 | 19.4 | -12 | 10.4 | 64 | 996 | -8.3289 | 17.008 | -3.674 | 6.107 | 45.6 | 0
2005-12-19 10:00 | -5 | 23 | -12 | 10.4 | 54 | 996 | -6.9312 | 19.5238 | -1.649 | 6.977 | 42 | 0
2005-12-19 11:00 | -5 | 23 | -12 | 10.4 | 54 | 996 | -6.9312 | 19.5238 | -1.649 | 6.977 | 42 | 0
2005-12-19 12:00 | -4 | 24.8 | -12 | 10.4 | 50 | 996 | -6.2337 | 20.7793 | -0.6126 | 7.423 | 40.2 | 0
2005-12-19 13:00 | -2.9 | 26.78 | -12 | 10.4 | 45 | 996 | -5.5287 | 22.0483 | 0.4544 | 7.881 | 38.22 | 0
2005-12-19 14:00 | -2 | 28.4 | -12 | 10.4 | 42 | 996 | -4.9247 | 23.1356 | 1.384 | 8.281 | 36.6 | 0
2005-12-19 15:00 | -2 | 28.4 | -12 | 10.4 | 42 | 996 | -4.9247 | 23.1356 | 1.384 | 8.281 | 36.6 | 0
2005-12-19 16:00 | -2 | 28.4 | -12 | 10.4 | 42 | 996 | -4.9247 | 23.1356 | 1.384 | 8.281 | 36.6 | 0
2005-12-19 17:00 | -3 | 26.6 | -11 | 12.2 | 50 | 996 | -5.3678 | 22.338 | 0.6976 | 7.986 | 38.4 | 0
2005-12-19 18:00 | -4 | 24.8 | -11 | 12.2 | 54 | 996 | -6.0498 | 21.1103 | -0.339 | 7.54 | 40.2 | 0
2005-12-19 19:00 | -6 | 21.2 | -10 | 14 | 70 | 996 | -7.1749 | 19.0851 | -2.015 | 6.82 | 43.8 | 0
2005-12-19 20:00 | -7 | 19.4 | -10 | 14 | 77 | 996 | -7.8439 | 17.881 | -2.988 | 6.402 | 45.6 | 0
2005-12-19 21:00 | -7 | 19.4 | -10 | 14 | 77 | 996 | -7.8439 | 17.881 | -2.988 | 6.402 | 45.6 | 0
2005-12-19 22:00 | -8 | 17.6 | -11 | 12.2 | 77 | 996 | -8.7921 | 16.1743 | -4.335 | 5.822 | 47.4 | 0
2005-12-19 23:00 | -8 | 17.6 | -10 | 14 | 84 | 996 | -8.5494 | 16.6111 | -3.997 | 5.968 | 47.4 | 0
38706 | -8 | 17.6 | -11 | 12.2 | 77 | 996 | -8.7921 | 16.1743 | -4.335 | 5.822 | 47.4 | 0
2005-12-20 01:00 | -8 | 17.6 | -10 | 14 | 84 | 996 | -8.5494 | 16.6111 | -3.997 | 5.968 | 47.4 | 0
2005-12-20 02:00 | -8 | 17.6 | -10 | 14 | 84 | 996 | -8.5494 | 16.6111 | -3.997 | 5.968 | 47.4 | 0
2005-12-20 03:00 | -9 | 15.8 | -10 | 14 | 92 | 996 | -9.2567 | 15.3379 | -4.993 | 5.54 | 49.2 | 0
2005-12-20 04:00 | -8 | 17.6 | -10 | 14 | 84 | 996 | -8.5494 | 16.6111 | -3.997 | 5.968 | 47.4 | 0
2005-12-20 05:00 | -9 | 15.8 | -11 | 12.2 | 84 | 996 | -9.515 | 14.8731 | -5.347 | 5.387 | 49.2 | 0
2005-12-20 06:00 | -9 | 15.8 | -11 | 12.2 | 84 | 996 | -9.515 | 14.8731 | -5.347 | 5.387 | 49.2 | 0
2005-12-20 07:00 | -9 | 15.8 | -11 | 12.2 | 84 | 996 | -9.515 | 14.8731 | -5.347 | 5.387 | 49.2 | 0
2005-12-20 08:00 | -9 | 15.8 | -11 | 12.2 | 84 | 996 | -9.515 | 14.8731 | -5.347 | 5.387 | 49.2 | 0
2005-12-20 09:00 | -6 | 21.2 | -8 | 17.6 | 84 | 996 | -6.6221 | 20.0802 | -1.208 | 7.167 | 43.8 | 0
2005-12-20 10:00 | -2 | 28.4 | -7 | 19.4 | 65 | 996 | -3.7342 | 25.2784 | 3.25 | 9.083 | 36.6 | 0
2005-12-20 11:00 | -1 | 30.2 | -9 | 15.8 | 50 | 996 | -3.6481 | 25.4335 | 3.394 | 9.145 | 34.8 | 0
2005-12-20 12:00 | 0 | 32 | -10 | 14 | 43 | 996 | -3.2055 | 26.23 | 4.112 | 9.454 | 33 | 0
2005-12-20 13:00 | 0 | 32 | -9 | 15.8 | 46 | 996 | -3.0285 | 26.5487 | 4.4 | 9.578 | 33 | 0
2005-12-20 14:00 | 0.7 | 33.26 | -9.5 | 14.9 | 42 | 996 | -2.7164 | 27.1104 | 4.914 | 9.799 | 31.74 | 0
2005-12-20 15:00 | 1 | 33.8 | -10 | 14 | 40 | 996 | -2.6023 | 27.3159 | 5.104 | 9.88 | 31.2 | 0
2005-12-20 16:00 | 1 | 33.8 | -10 | 14 | 40 | 996 | -2.6023 | 27.3159 | 5.104 | 9.88 | 31.2 | 0
2005-12-20 17:00 | -1.1 | 30.02 | -9.2 | 15.44 | 50 | 996 | -3.7337 | 25.2794 | 3.256 | 9.086 | 34.98 | 0
2005-12-20 18:00 | -3 | 26.6 | -9 | 15.8 | 60 | 996 | -4.8811 | 23.2141 | 1.443 | 8.306 | 38.4 | 0
2005-12-20 19:00 | -2 | 28.4 | -8 | 17.6 | 60 | 996 | -3.9895 | 24.8189 | 2.844 | 8.909 | 36.6 | 0
2005-12-20 20:00 | -3 | 26.6 | -8 | 17.6 | 65 | 996 | -4.6402 | 23.6476 | 1.816 | 8.467 | 38.4 | 0
2005-12-20 21:00 | -4 | 24.8 | -8 | 17.6 | 71 | 996 | -5.2785 | 22.4988 | 0.8247 | 8.041 | 40.2 | 0
2005-12-20 22:00 | -5 | 23 | -8 | 17.6 | 77 | 996 | -5.953 | 21.2847 | -0.2043 | 7.598 | 42 | 0
2005-12-20 23:00 | -5 | 23 | -8 | 17.6 | 77 | 996 | -5.953 | 21.2847 | -0.2043 | 7.598 | 42 | 0
38707 | -5 | 23 | -8 | 17.6 | 77 | 996 | -5.953 | 21.2847 | -0.2043 | 7.598 | 42 | 0
2005-12-21 01:00 | -5 | 23 | -7 | 19.4 | 84 | 996 | -5.6603 | 21.8115 | 0.2359 | 7.787 | 42 | 0
2005-12-21 02:00 | -5 | 23 | -7 | 19.4 | 84 | 996 | -5.6603 | 21.8115 | 0.2359 | 7.787 | 42 | 0
2005-12-21 03:00 | -5 | 23 | -7 | 19.4 | 84 | 996 | -5.6603 | 21.8115 | 0.2359 | 7.787 | 42 | 0
2005-12-21 04:00 | -4 | 24.8 | -6 | 21.2 | 84 | 996 | -4.6996 | 23.5408 | 1.716 | 8.424 | 40.2 | 0
2005-12-21 05:00 | -5 | 23 | -7 | 19.4 | 84 | 996 | -5.6603 | 21.8115 | 0.2359 | 7.787 | 42 | 0
2005-12-21 06:00 | -5 | 23 | -7 | 19.4 | 84 | 996 | -5.6603 | 21.8115 | 0.2359 | 7.787 | 42 | 0
2005-12-21 07:00 | -4 | 24.8 | -5 | 23 | 92 | 996 | -4.348 | 24.1736 | 2.265 | 8.66 | 40.2 | 0
2005-12-21 08:00 | -3 | 26.6 | -5 | 23 | 84 | 996 | -3.74 | 25.268 | 3.234 | 9.077 | 38.4 | 0
2005-12-21 09:00 | -1 | 30.2 | -3.9 | 24.98 | 78 | 996 | -2.1383 | 28.1511 | 5.869 | 10.21 | 34.8 | 0
2005-12-21 10:00 | 1 | 33.8 | -3 | 26.6 | 72 | 996 | -0.67178 | 30.7908 | 8.397 | 11.3 | 31.2 | 0
2005-12-21 11:00 | 2 | 35.6 | -2 | 28.4 | 73 | 996 | 0.30078 | 32.5414 | 10.07 | 12.02 | 29.4 | 0
2005-12-21 12:00 | 3.2 | 37.76 | -2.1 | 28.22 | 67 | 996 | 0.99718 | 33.7949 | 11.28 | 12.54 | 27.24 | 0
2005-12-21 13:00 | 4 | 39.2 | -2 | 28.4 | 64 | 996 | 1.5043 | 34.7077 | 12.18 | 12.92 | 25.8 | 0
2005-12-21 14:00 | 5 | 41 | -2 | 28.4 | 59 | 996 | 2.0178 | 35.632 | 13.1 | 13.32 | 24 | 0
2005-12-21 15:00 | 6 | 42.8 | -2 | 28.4 | 55 | 996 | 2.5712 | 36.6281 | 14.1 | 13.75 | 22.2 | 0
2005-12-21 16:00 | 5 | 41 | -2 | 28.4 | 59 | 996 | 2.0178 | 35.632 | 13.1 | 13.32 | 24 | 0
2005-12-21 17:00 | 4 | 39.2 | -2 | 28.4 | 64 | 996 | 1.5043 | 34.7077 | 12.18 | 12.92 | 25.8 | 0
2005-12-21 18:00 | 1 | 33.8 | -3 | 26.6 | 72 | 996 | -0.67178 | 30.7908 | 8.397 | 11.3 | 31.2 | 0
2005-12-21 19:00 | 0 | 32 | -2 | 28.4 | 85 | 996 | -0.81199 | 30.5384 | 8.149 | 11.19 | 33 | 0
2005-12-21 20:00 | -1 | 30.2 | -3 | 26.6 | 85 | 996 | -1.7716 | 28.8111 | 6.489 | 10.48 | 34.8 | 0
2005-12-21 21:00 | -1 | 30.2 | -3 | 26.6 | 85 | 996 | -1.7716 | 28.8111 | 6.489 | 10.48 | 34.8 | 0
2005-12-21 22:00 | -1 | 30.2 | -3 | 26.6 | 85 | 996 | -1.7716 | 28.8111 | 6.489 | 10.48 | 34.8 | 0
2005-12-21 23:00 | -2 | 28.4 | -4 | 24.8 | 85 | 996 | -2.732 | 27.0824 | 4.876 | 9.782 | 36.6 | 0
38708 | -2 | 28.4 | -3 | 26.6 | 92 | 996 | -2.3883 | 27.701 | 5.446 | 10.03 | 36.6 | 0
2005-12-22 01:00 | -2 | 28.4 | -3 | 26.6 | 92 | 996 | -2.3883 | 27.701 | 5.446 | 10.03 | 36.6 | 0
2005-12-22 02:00 | -3 | 26.6 | -4 | 24.8 | 92 | 996 | -3.3679 | 25.9377 | 3.833 | 9.334 | 38.4 | 0
2005-12-22 03:00 | -4 | 24.8 | -5 | 23 | 92 | 996 | -4.348 | 24.1736 | 2.265 | 8.66 | 40.2 | 0
2005-12-22 04:00 | -4 | 24.8 | -5 | 23 | 92 | 996 | -4.348 | 24.1736 | 2.265 | 8.66 | 40.2 | 0
2005-12-22 05:00 | -3 | 26.6 | -4 | 24.8 | 92 | 996 | -3.3679 | 25.9377 | 3.833 | 9.334 | 38.4 | 0
2005-12-22 06:00 | -5 | 23 | -6 | 21.2 | 92 | 996 | -5.3286 | 22.4085 | 0.7393 | 8.004 | 42 | 0
2005-12-22 07:00 | -4 | 24.8 | -5 | 23 | 92 | 996 | -4.348 | 24.1736 | 2.265 | 8.66 | 40.2 | 0
2005-12-22 08:00 | -2.4 | 27.68 | -3 | 26.6 | 95 | 996 | -2.6371 | 27.2533 | 5.031 | 9.849 | 37.32 | 0
2005-12-22 09:00 | 0 | 32 | -1 | 30.2 | 92 | 996 | -0.43034 | 31.2254 | 8.824 | 11.48 | 33 | 0
2005-12-22 10:00 | 1 | 33.8 | 0 | 32 | 93 | 996 | 0.58596 | 33.0547 | 10.57 | 12.23 | 31.2 | 0
2005-12-22 11:00 | 5 | 41 | 0 | 32 | 70 | 996 | 2.8438 | 37.1188 | 14.61 | 13.97 | 24 | 0
2005-12-22 12:00 | 6 | 42.8 | 0 | 32 | 65 | 996 | 3.3639 | 38.055 | 15.58 | 14.38 | 22.2 | 0
2005-12-22 13:00 | 8 | 46.4 | 0 | 32 | 57 | 996 | 4.4569 | 40.0224 | 17.66 | 15.28 | 18.6 | 0
2005-12-22 14:00 | 8 | 46.4 | -1 | 30.2 | 52 | 996 | 4.0187 | 39.2337 | 16.81 | 14.91 | 18.6 | 0
2005-12-22 15:00 | 8 | 46.4 | 0 | 32 | 57 | 996 | 4.4569 | 40.0224 | 17.66 | 15.28 | 18.6 | 0
2005-12-22 16:00 | 7 | 44.6 | 0 | 32 | 61 | 996 | 3.9269 | 39.0684 | 16.64 | 14.84 | 20.4 | 0
2005-12-22 17:00 | 6 | 42.8 | 0 | 32 | 65 | 996 | 3.3639 | 38.055 | 15.58 | 14.38 | 22.2 | 0
2005-12-22 18:00 | 5 | 41 | 0 | 32 | 70 | 996 | 2.8438 | 37.1188 | 14.61 | 13.97 | 24 | 0
2005-12-22 19:00 | 5 | 41 | 0 | 32 | 70 | 996 | 2.8438 | 37.1188 | 14.61 | 13.97 | 24 | 0
2005-12-22 20:00 | 5 | 41 | 0 | 32 | 70 | 996 | 2.8438 | 37.1188 | 14.61 | 13.97 | 24 | 0
2005-12-22 21:00 | 4 | 39.2 | 0 | 32 | 75 | 996 | 2.2861 | 36.115 | 13.59 | 13.53 | 25.8 | 0
2005-12-22 22:00 | 4 | 39.2 | 0 | 32 | 75 | 996 | 2.2861 | 36.115 | 13.59 | 13.53 | 25.8 | 0
2005-12-22 23:00 | 3 | 37.4 | 0 | 32 | 81 | 996 | 1.7594 | 35.1669 | 12.64 | 13.12 | 27.6 | 0
38709 | 3 | 37.4 | 0 | 32 | 81 | 996 | 1.7594 | 35.1669 | 12.64 | 13.12 | 27.6 | 0
2005-12-23 01:00 | 3 | 37.4 | 0 | 32 | 81 | 996 | 1.7594 | 35.1669 | 12.64 | 13.12 | 27.6 | 0
2005-12-23 02:00 | 3 | 37.4 | 0 | 32 | 81 | 996 | 1.7594 | 35.1669 | 12.64 | 13.12 | 27.6 | 0
2005-12-23 03:00 | 3 | 37.4 | 0 | 32 | 81 | 996 | 1.7594 | 35.1669 | 12.64 | 13.12 | 27.6 | 0
2005-12-23 04:00 | 3 | 37.4 | 0 | 32 | 81 | 996 | 1.7594 | 35.1669 | 12.64 | 13.12 | 27.6 | 0
2005-12-23 05:00 | 3 | 37.4 | 0 | 32 | 81 | 996 | 1.7594 | 35.1669 | 12.64 | 13.12 | 27.6 | 0
2005-12-23 06:00 | 3 | 37.4 | 0 | 32 | 81 | 996 | 1.7594 | 35.1669 | 12.64 | 13.12 | 27.6 | 0
2005-12-23 07:00 | 3 | 37.4 | 0 | 32 | 81 | 996 | 1.7594 | 35.1669 | 12.64 | 13.12 | 27.6 | 0
2005-12-23 08:00 | 4 | 39.2 | 0 | 32 | 75 | 996 | 2.2861 | 36.115 | 13.59 | 13.53 | 25.8 | 0
2005-12-23 09:00 | 6 | 42.8 | 1 | 33.8 | 70 | 996 | 3.7535 | 38.7563 | 16.32 | 14.7 | 22.2 | 0
2005-12-23 10:00 | 8 | 46.4 | 1 | 33.8 | 61 | 996 | 4.8033 | 40.6459 | 18.34 | 15.57 | 18.6 | 0
2005-12-23 11:00 | 10 | 50 | 2 | 35.6 | 57 | 996 | 6.176 | 43.1168 | 21.08 | 16.75 | 15 | 0
2005-12-23 12:00 | 12 | 53.6 | 2 | 35.6 | 50 | 996 | 7.165 | 44.8971 | 23.13 | 17.63 | 11.4 | 0
2005-12-23 13:00 | 13 | 55.4 | 2 | 35.6 | 47 | 996 | 7.6632 | 45.7937 | 24.19 | 18.08 | 9.6 | 0
2005-12-23 14:00 | 14 | 57.2 | 3 | 37.4 | 47 | 996 | 8.4756 | 47.256 | 25.95 | 18.84 | 7.8 | 0
2005-12-23 15:00 | 14 | 57.2 | 3 | 37.4 | 47 | 996 | 8.4756 | 47.256 | 25.95 | 18.84 | 7.8 | 0
2005-12-23 16:00 | 14 | 57.2 | 4 | 39.2 | 51 | 996 | 8.9302 | 48.0743 | 26.97 | 19.28 | 7.8 | 0
2005-12-23 17:00 | 12 | 53.6 | 4 | 39.2 | 58 | 996 | 7.992 | 46.3856 | 24.91 | 18.4 | 11.4 | 0
2005-12-23 18:00 | 12 | 53.6 | 4 | 39.2 | 58 | 996 | 7.992 | 46.3856 | 24.91 | 18.4 | 11.4 | 0
2005-12-23 19:00 | 10.6 | 51.08 | 2.2 | 35.96 | 56 | 996 | 6.5936 | 43.8685 | 21.94 | 17.12 | 13.92 | 0
2005-12-23 20:00 | 10 | 50 | 2 | 35.6 | 57 | 996 | 6.176 | 43.1168 | 21.08 | 16.75 | 15 | 0
2005-12-23 21:00 | 10 | 50 | 0 | 32 | 50 | 996 | 5.5071 | 41.9127 | 19.72 | 16.16 | 15 | 0
2005-12-23 22:00 | 10 | 50 | 0 | 32 | 50 | 996 | 5.5071 | 41.9127 | 19.72 | 16.16 | 15 | 0
2005-12-23 23:00 | 9 | 48.2 | -1 | 30.2 | 49 | 996 | 4.5827 | 40.2489 | 17.9 | 15.38 | 16.8 | 0
38710 | 9 | 48.2 | -1 | 30.2 | 49 | 996 | 4.5827 | 40.2489 | 17.9 | 15.38 | 16.8 | 0
2005-12-24 01:00 | 7 | 44.6 | 0 | 32 | 61 | 996 | 3.9269 | 39.0684 | 16.64 | 14.84 | 20.4 | 0
2005-12-24 02:00 | 7 | 44.6 | 0 | 32 | 61 | 996 | 3.9269 | 39.0684 | 16.64 | 14.84 | 20.4 | 0
2005-12-24 03:00 | 7 | 44.6 | 0 | 32 | 61 | 996 | 3.9269 | 39.0684 | 16.64 | 14.84 | 20.4 | 0
2005-12-24 04:00 | 8 | 46.4 | 1 | 33.8 | 61 | 996 | 4.8033 | 40.6459 | 18.34 | 15.57 | 18.6 | 0
2005-12-24 05:00 | 9 | 48.2 | 2 | 35.6 | 61 | 996 | 5.6783 | 42.221 | 20.08 | 16.32 | 16.8 | 0
2005-12-24 06:00 | 9 | 48.2 | 3 | 37.4 | 66 | 996 | 6.1241 | 43.0235 | 20.99 | 16.71 | 16.8 | 0
2005-12-24 07:00 | 8 | 46.4 | 3 | 37.4 | 71 | 996 | 5.6537 | 42.1767 | 20.04 | 16.3 | 18.6 | 0
2005-12-24 08:00 | 8 | 46.4 | 5 | 41 | 81 | 996 | 6.4825 | 43.6685 | 21.74 | 17.03 | 18.6 | 0
2005-12-24 09:00 | 8 | 46.4 | 5 | 41 | 81 | 996 | 6.4825 | 43.6685 | 21.74 | 17.03 | 18.6 | 0
2005-12-24 10:00 | 8.4 | 47.12 | 5.7 | 42.26 | 83 | 996 | 7.0255 | 44.6459 | 22.88 | 17.52 | 17.88 | 0
2005-12-24 11:00 | 8.8 | 47.84 | 6.7 | 44.06 | 87 | 996 | 7.7391 | 45.9303 | 24.41 | 18.18 | 17.16 | 0
2005-12-24 12:00 | 9 | 48.2 | 7 | 44.6 | 87 | 996 | 7.9314 | 46.2765 | 24.82 | 18.36 | 16.8 | 0
2005-12-24 13:00 | 9 | 48.2 | 8 | 46.4 | 93 | 996 | 8.4292 | 47.1726 | 25.92 | 18.83 | 16.8 | 0
2005-12-24 14:00 | 9 | 48.2 | 8 | 46.4 | 93 | 996 | 8.4292 | 47.1726 | 25.92 | 18.83 | 16.8 | 0
2005-12-24 15:00 | 9 | 48.2 | 8 | 46.4 | 93 | 996 | 8.4292 | 47.1726 | 25.92 | 18.83 | 16.8 | 0
2005-12-24 16:00 | 9 | 48.2 | 8 | 46.4 | 93 | 996 | 8.4292 | 47.1726 | 25.92 | 18.83 | 16.8 | 0
2005-12-24 17:00 | 9 | 48.2 | 8 | 46.4 | 93 | 996 | 8.4292 | 47.1726 | 25.92 | 18.83 | 16.8 | 0
2005-12-24 18:00 | 9 | 48.2 | 7 | 44.6 | 87 | 996 | 7.9314 | 46.2765 | 24.82 | 18.36 | 16.8 | 0
2005-12-24 19:00 | 8 | 46.4 | 7 | 44.6 | 93 | 996 | 7.4494 | 45.4089 | 23.79 | 17.91 | 18.6 | 0
2005-12-24 20:00 | 8 | 46.4 | 7 | 44.6 | 93 | 996 | 7.4494 | 45.4089 | 23.79 | 17.91 | 18.6 | 0
2005-12-24 21:00 | 9 | 48.2 | 7 | 44.6 | 87 | 996 | 7.9314 | 46.2765 | 24.82 | 18.36 | 16.8 | 0
2005-12-24 22:00 | 8 | 46.4 | 7 | 44.6 | 93 | 996 | 7.4494 | 45.4089 | 23.79 | 17.91 | 18.6 | 0
2005-12-24 23:00 | 6 | 42.8 | 5 | 41 | 93 | 996 | 5.4894 | 41.8809 | 19.72 | 16.17 | 22.2 | 0
38711 | 7 | 44.6 | 6 | 42.8 | 93 | 996 | 6.4694 | 43.645 | 21.72 | 17.03 | 20.4 | 0
2005-12-25 01:00 | 7 | 44.6 | 6 | 42.8 | 93 | 996 | 6.4694 | 43.645 | 21.72 | 17.03 | 20.4 | 0
2005-12-25 02:00 | 7 | 44.6 | 6 | 42.8 | 93 | 996 | 6.4694 | 43.645 | 21.72 | 17.03 | 20.4 | 0
2005-12-25 03:00 | 6 | 42.8 | 4 | 39.2 | 87 | 996 | 5.0452 | 41.0814 | 18.83 | 15.78 | 22.2 | 0
2005-12-25 04:00 | 5 | 41 | 3 | 37.4 | 87 | 996 | 4.0825 | 39.3486 | 16.95 | 14.97 | 24 | 0
2005-12-25 05:00 | 4 | 39.2 | 3 | 37.4 | 93 | 996 | 3.5287 | 38.3517 | 15.9 | 14.52 | 25.8 | 0
2005-12-25 06:00 | 4 | 39.2 | 2 | 35.6 | 87 | 996 | 3.1195 | 37.615 | 15.13 | 14.19 | 25.8 | 0
2005-12-25 07:00 | 4 | 39.2 | 2 | 35.6 | 87 | 996 | 3.1195 | 37.615 | 15.13 | 14.19 | 25.8 | 0
2005-12-25 08:00 | 4 | 39.2 | 2 | 35.6 | 87 | 996 | 3.1195 | 37.615 | 15.13 | 14.19 | 25.8 | 0
2005-12-25 09:00 | 3 | 37.4 | 2 | 35.6 | 93 | 996 | 2.548 | 36.5865 | 14.07 | 13.74 | 27.6 | 0
2005-12-25 10:00 | 3 | 37.4 | 2 | 35.6 | 93 | 996 | 2.548 | 36.5865 | 14.07 | 13.74 | 27.6 | 0
2005-12-25 11:00 | 3 | 37.4 | 2 | 35.6 | 93 | 996 | 2.548 | 36.5865 | 14.07 | 13.74 | 27.6 | 0
2005-12-25 12:00 | 3 | 37.4 | 2 | 35.6 | 93 | 996 | 2.548 | 36.5865 | 14.07 | 13.74 | 27.6 | 0
2005-12-25 13:00 | 4 | 39.2 | 2 | 35.6 | 87 | 996 | 3.1195 | 37.615 | 15.13 | 14.19 | 25.8 | 0
2005-12-25 14:00 | 4 | 39.2 | 2 | 35.6 | 87 | 996 | 3.1195 | 37.615 | 15.13 | 14.19 | 25.8 | 0
2005-12-25 15:00 | 4 | 39.2 | 2 | 35.6 | 87 | 996 | 3.1195 | 37.615 | 15.13 | 14.19 | 25.8 | 0
2005-12-25 16:00 | 4 | 39.2 | 2 | 35.6 | 87 | 996 | 3.1195 | 37.615 | 15.13 | 14.19 | 25.8 | 0
2005-12-25 17:00 | 4 | 39.2 | 2 | 35.6 | 87 | 996 | 3.1195 | 37.615 | 15.13 | 14.19 | 25.8 | 0
2005-12-25 18:00 | 4 | 39.2 | 2 | 35.6 | 87 | 996 | 3.1195 | 37.615 | 15.13 | 14.19 | 25.8 | 0
2005-12-25 19:00 | 4 | 39.2 | 2 | 35.6 | 87 | 996 | 3.1195 | 37.615 | 15.13 | 14.19 | 25.8 | 0
2005-12-25 20:00 | 4 | 39.2 | 1 | 33.8 | 81 | 996 | 2.7053 | 36.8695 | 14.36 | 13.86 | 25.8 | 0
2005-12-25 21:00 | 4 | 39.2 | 1 | 33.8 | 81 | 996 | 2.7053 | 36.8695 | 14.36 | 13.86 | 25.8 | 0
2005-12-25 22:00 | 3 | 37.4 | 1 | 33.8 | 87 | 996 | 2.1559 | 35.8807 | 13.35 | 13.43 | 27.6 | 0
2005-12-25 23:00 | 3 | 37.4 | 0 | 32 | 81 | 996 | 1.7594 | 35.1669 | 12.64 | 13.12 | 27.6 | 0
38712 | 3 | 37.4 | 1 | 33.8 | 87 | 996 | 2.1559 | 35.8807 | 13.35 | 13.43 | 27.6 | 0
2005-12-26 01:00 | 3 | 37.4 | 0 | 32 | 81 | 996 | 1.7594 | 35.1669 | 12.64 | 13.12 | 27.6 | 0
2005-12-26 02:00 | 3 | 37.4 | 0 | 32 | 81 | 996 | 1.7594 | 35.1669 | 12.64 | 13.12 | 27.6 | 0
2005-12-26 03:00 | 3 | 37.4 | 0 | 32 | 81 | 996 | 1.7594 | 35.1669 | 12.64 | 13.12 | 27.6 | 0
2005-12-26 04:00 | 3 | 37.4 | 0 | 32 | 81 | 996 | 1.7594 | 35.1669 | 12.64 | 13.12 | 27.6 | 0
2005-12-26 05:00 | 3 | 37.4 | 0 | 32 | 81 | 996 | 1.7594 | 35.1669 | 12.64 | 13.12 | 27.6 | 0
2005-12-26 06:00 | 3 | 37.4 | 0 | 32 | 81 | 996 | 1.7594 | 35.1669 | 12.64 | 13.12 | 27.6 | 0
2005-12-26 07:00 | 3 | 37.4 | 0 | 32 | 81 | 996 | 1.7594 | 35.1669 | 12.64 | 13.12 | 27.6 | 0
2005-12-26 08:00 | 3 | 37.4 | 0 | 32 | 81 | 996 | 1.7594 | 35.1669 | 12.64 | 13.12 | 27.6 | 0
2005-12-26 09:00 | 3 | 37.4 | 0 | 32 | 81 | 996 | 1.7594 | 35.1669 | 12.64 | 13.12 | 27.6 | 0
2005-12-26 10:00 | 3 | 37.4 | 0 | 32 | 81 | 996 | 1.7594 | 35.1669 | 12.64 | 13.12 | 27.6 | 0
2005-12-26 11:00 | 4 | 39.2 | 0 | 32 | 75 | 996 | 2.2861 | 36.115 | 13.59 | 13.53 | 25.8 | 0
2005-12-26 12:00 | 4 | 39.2 | 0 | 32 | 75 | 996 | 2.2861 | 36.115 | 13.59 | 13.53 | 25.8 | 0
2005-12-26 13:00 | 5 | 41 | 1 | 33.8 | 75 | 996 | 3.2128 | 37.7831 | 15.3 | 14.26 | 24 | 0
2005-12-26 14:00 | 5.7 | 42.26 | 1 | 33.8 | 72 | 996 | 3.6333 | 38.54 | 16.09 | 14.6 | 22.74 | 0
2005-12-26 15:00 | 6 | 42.8 | 1 | 33.8 | 70 | 996 | 3.7535 | 38.7563 | 16.32 | 14.7 | 22.2 | 0
2005-12-26 16:00 | 7 | 44.6 | 1 | 33.8 | 66 | 996 | 4.3373 | 39.8072 | 17.43 | 15.18 | 20.4 | 0
2005-12-26 17:00 | 5 | 41 | 1 | 33.8 | 75 | 996 | 3.2128 | 37.7831 | 15.3 | 14.26 | 24 | 0
2005-12-26 18:00 | 6 | 42.8 | 1 | 33.8 | 70 | 996 | 3.7535 | 38.7563 | 16.32 | 14.7 | 22.2 | 0
2005-12-26 19:00 | 5.1 | 41.18 | 0.2 | 32.36 | 71 | 996 | 3.0093 | 37.4167 | 14.92 | 14.1 | 23.82 | 0
2005-12-26 20:00 | 5 | 41 | 1 | 33.8 | 75 | 996 | 3.2128 | 37.7831 | 15.3 | 14.26 | 24 | 0
2005-12-26 21:00 | 5 | 41 | 1 | 33.8 | 75 | 996 | 3.2128 | 37.7831 | 15.3 | 14.26 | 24 | 0
2005-12-26 22:00 | 5 | 41 | 2 | 35.6 | 81 | 996 | 3.6505 | 38.5709 | 16.13 | 14.62 | 24 | 0
2005-12-26 23:00 | 5 | 41 | 2 | 35.6 | 81 | 996 | 3.6505 | 38.5709 | 16.13 | 14.62 | 24 | 0
38713 | 5 | 41 | 2 | 35.6 | 81 | 996 | 3.6505 | 38.5709 | 16.13 | 14.62 | 24 | 0
2005-12-27 01:00 | 5 | 41 | 2 | 35.6 | 81 | 996 | 3.6505 | 38.5709 | 16.13 | 14.62 | 24 | 0
2005-12-27 02:00 | 5 | 41 | 2 | 35.6 | 81 | 996 | 3.6505 | 38.5709 | 16.13 | 14.62 | 24 | 0
2005-12-27 03:00 | 5 | 41 | 2 | 35.6 | 81 | 996 | 3.6505 | 38.5709 | 16.13 | 14.62 | 24 | 0
2005-12-27 04:00 | 6 | 42.8 | 2 | 35.6 | 75 | 996 | 4.1386 | 39.4495 | 17.06 | 15.02 | 22.2 | 0
2005-12-27 05:00 | 6 | 42.8 | 2 | 35.6 | 75 | 996 | 4.1386 | 39.4495 | 17.06 | 15.02 | 22.2 | 0
2005-12-27 06:00 | 6 | 42.8 | 2 | 35.6 | 75 | 996 | 4.1386 | 39.4495 | 17.06 | 15.02 | 22.2 | 0
2005-12-27 07:00 | 6 | 42.8 | 2 | 35.6 | 75 | 996 | 4.1386 | 39.4495 | 17.06 | 15.02 | 22.2 | 0
2005-12-27 08:00 | 6.1 | 42.98 | 2 | 35.6 | 75 | 996 | 4.2312 | 39.6161 | 17.23 | 15.1 | 22.02 | 0
2005-12-27 09:00 | 7 | 44.6 | 2 | 35.6 | 70 | 996 | 4.6621 | 40.3917 | 18.07 | 15.45 | 20.4 | 0
2005-12-27 10:00 | 10 | 50 | 6 | 42.8 | 76 | 996 | 7.924 | 46.2631 | 24.79 | 18.34 | 15 | 0
2005-12-27 11:00 | 11 | 51.8 | 7 | 44.6 | 76 | 996 | 8.8499 | 47.9298 | 26.84 | 19.22 | 13.2 | 0
2005-12-27 12:00 | 12.3 | 54.14 | 7.9 | 46.22 | 74 | 996 | 9.8579 | 49.7442 | 29.13 | 20.21 | 10.86 | 0
2005-12-27 13:00 | 13.2 | 55.76 | 9 | 48.2 | 76 | 996 | 10.8858 | 51.5944 | 31.56 | 21.26 | 9.24 | 0
2005-12-27 14:00 | 14 | 57.2 | 10 | 50 | 77 | 996 | 11.7287 | 53.1117 | 33.62 | 22.14 | 7.8 | 0
2005-12-27 15:00 | 15 | 59 | 10 | 50 | 72 | 996 | 12.1215 | 53.8188 | 34.59 | 22.56 | 6 | 0
2005-12-27 16:00 | 15 | 59 | 11 | 51.8 | 77 | 996 | 12.6572 | 54.7829 | 35.96 | 23.15 | 6 | 0
2005-12-27 17:00 | 15 | 59 | 11 | 51.8 | 77 | 996 | 12.6572 | 54.7829 | 35.96 | 23.15 | 6 | 0
2005-12-27 18:00 | 15 | 59 | 11 | 51.8 | 77 | 996 | 12.6572 | 54.7829 | 35.96 | 23.15 | 6 | 0
2005-12-27 19:00 | 16 | 60.8 | 11 | 51.8 | 72 | 996 | 13.0324 | 55.4583 | 36.92 | 23.56 | 4.2 | 0
2005-12-27 20:00 | 16 | 60.8 | 12 | 53.6 | 77 | 996 | 13.5856 | 56.4541 | 38.39 | 24.19 | 4.2 | 0
2005-12-27 21:00 | 16 | 60.8 | 12 | 53.6 | 77 | 996 | 13.5856 | 56.4541 | 38.39 | 24.19 | 4.2 | 0
2005-12-27 22:00 | 17 | 62.6 | 12 | 53.6 | 72 | 996 | 13.9432 | 57.0978 | 39.33 | 24.59 | 2.4 | 0
2005-12-27 23:00 | 17 | 62.6 | 13 | 55.4 | 77 | 996 | 14.5141 | 58.1253 | 40.89 | 25.27 | 2.4 | 0
38714 | 17 | 62.6 | 13 | 55.4 | 77 | 996 | 14.5141 | 58.1253 | 40.89 | 25.27 | 2.4 | 0
2005-12-28 01:00 | 17 | 62.6 | 12 | 53.6 | 72 | 996 | 13.9432 | 57.0978 | 39.33 | 24.59 | 2.4 | 0
2005-12-28 02:00 | 17 | 62.6 | 12 | 53.6 | 72 | 996 | 13.9432 | 57.0978 | 39.33 | 24.59 | 2.4 | 0
2005-12-28 03:00 | 16 | 60.8 | 11 | 51.8 | 72 | 996 | 13.0324 | 55.4583 | 36.92 | 23.56 | 4.2 | 0
2005-12-28 04:00 | 14 | 57.2 | 11 | 51.8 | 82 | 996 | 12.2379 | 54.0281 | 34.91 | 22.69 | 7.8 | 0
2005-12-28 05:00 | 15 | 59 | 8 | 46.4 | 63 | 996 | 11.1319 | 52.0375 | 32.13 | 21.5 | 6 | 0
2005-12-28 06:00 | 13 | 55.4 | 4 | 39.2 | 54 | 996 | 8.4245 | 47.1641 | 25.85 | 18.8 | 9.6 | 0
2005-12-28 07:00 | 12 | 53.6 | 4 | 39.2 | 58 | 996 | 7.992 | 46.3856 | 24.91 | 18.4 | 11.4 | 0
2005-12-28 08:00 | 12 | 53.6 | 4 | 39.2 | 58 | 996 | 7.992 | 46.3856 | 24.91 | 18.4 | 11.4 | 0
2005-12-28 09:00 | 10 | 50 | 3 | 37.4 | 62 | 996 | 6.6454 | 43.9618 | 22.06 | 17.17 | 15 | 0
2005-12-28 10:00 | 8 | 46.4 | 5 | 41 | 81 | 996 | 6.4825 | 43.6685 | 21.74 | 17.03 | 18.6 | 0
2005-12-28 11:00 | 7 | 44.6 | 5 | 41 | 87 | 996 | 6.0076 | 42.8136 | 20.77 | 16.61 | 20.4 | 0
2005-12-28 12:00 | 6 | 42.8 | 3 | 37.4 | 81 | 996 | 4.595 | 40.271 | 17.94 | 15.4 | 22.2 | 0
2005-12-28 13:00 | 5 | 41 | 3 | 37.4 | 87 | 996 | 4.0825 | 39.3486 | 16.95 | 14.97 | 24 | 0
2005-12-28 14:00 | 5 | 41 | 3 | 37.4 | 87 | 996 | 4.0825 | 39.3486 | 16.95 | 14.97 | 24 | 0
2005-12-28 15:00 | 5 | 41 | 2 | 35.6 | 81 | 996 | 3.6505 | 38.5709 | 16.13 | 14.62 | 24 | 0
2005-12-28 16:00 | 4 | 39.2 | 2 | 35.6 | 87 | 996 | 3.1195 | 37.615 | 15.13 | 14.19 | 25.8 | 0
2005-12-28 17:00 | 4 | 39.2 | 2 | 35.6 | 87 | 996 | 3.1195 | 37.615 | 15.13 | 14.19 | 25.8 | 0
2005-12-28 18:00 | 4 | 39.2 | 2 | 35.6 | 87 | 996 | 3.1195 | 37.615 | 15.13 | 14.19 | 25.8 | 0
2005-12-28 19:00 | 4 | 39.2 | 1 | 33.8 | 81 | 996 | 2.7053 | 36.8695 | 14.36 | 13.86 | 25.8 | 0
2005-12-28 20:00 | 4 | 39.2 | 1 | 33.8 | 81 | 996 | 2.7053 | 36.8695 | 14.36 | 13.86 | 25.8 | 0
2005-12-28 21:00 | 4 | 39.2 | 1 | 33.8 | 81 | 996 | 2.7053 | 36.8695 | 14.36 | 13.86 | 25.8 | 0
2005-12-28 22:00 | 4 | 39.2 | 1 | 33.8 | 81 | 996 | 2.7053 | 36.8695 | 14.36 | 13.86 | 25.8 | 0
2005-12-28 23:00 | 3 | 37.4 | 1 | 33.8 | 87 | 996 | 2.1559 | 35.8807 | 13.35 | 13.43 | 27.6 | 0
38715 | 3 | 37.4 | 1 | 33.8 | 87 | 996 | 2.1559 | 35.8807 | 13.35 | 13.43 | 27.6 | 0
2005-12-29 01:00 | 3 | 37.4 | 0 | 32 | 81 | 996 | 1.7594 | 35.1669 | 12.64 | 13.12 | 27.6 | 0
2005-12-29 02:00 | 3 | 37.4 | 0 | 32 | 81 | 996 | 1.7594 | 35.1669 | 12.64 | 13.12 | 27.6 | 0
2005-12-29 03:00 | 3 | 37.4 | 0 | 32 | 81 | 996 | 1.7594 | 35.1669 | 12.64 | 13.12 | 27.6 | 0
2005-12-29 04:00 | 3 | 37.4 | 0 | 32 | 81 | 996 | 1.7594 | 35.1669 | 12.64 | 13.12 | 27.6 | 0
2005-12-29 05:00 | 3 | 37.4 | 0 | 32 | 81 | 996 | 1.7594 | 35.1669 | 12.64 | 13.12 | 27.6 | 0
2005-12-29 06:00 | 3 | 37.4 | 0 | 32 | 81 | 996 | 1.7594 | 35.1669 | 12.64 | 13.12 | 27.6 | 0
2005-12-29 07:00 | 3 | 37.4 | -1 | 30.2 | 74 | 996 | 1.291 | 34.3239 | 11.8 | 12.76 | 27.6 | 0
2005-12-29 08:00 | 3 | 37.4 | -1 | 30.2 | 74 | 996 | 1.291 | 34.3239 | 11.8 | 12.76 | 27.6 | 0
2005-12-29 09:00 | 3 | 37.4 | 0 | 32 | 81 | 996 | 1.7594 | 35.1669 | 12.64 | 13.12 | 27.6 | 0
2005-12-29 10:00 | 3 | 37.4 | 0 | 32 | 81 | 996 | 1.7594 | 35.1669 | 12.64 | 13.12 | 27.6 | 0
2005-12-29 11:00 | 3 | 37.4 | 0 | 32 | 81 | 996 | 1.7594 | 35.1669 | 12.64 | 13.12 | 27.6 | 0
2005-12-29 12:00 | 3 | 37.4 | 0 | 32 | 81 | 996 | 1.7594 | 35.1669 | 12.64 | 13.12 | 27.6 | 0
2005-12-29 13:00 | 3 | 37.4 | 0 | 32 | 81 | 996 | 1.7594 | 35.1669 | 12.64 | 13.12 | 27.6 | 0
2005-12-29 14:00 | 4 | 39.2 | 0 | 32 | 75 | 996 | 2.2861 | 36.115 | 13.59 | 13.53 | 25.8 | 0
2005-12-29 15:00 | 3 | 37.4 | 0 | 32 | 81 | 996 | 1.7594 | 35.1669 | 12.64 | 13.12 | 27.6 | 0
2005-12-29 16:00 | 3 | 37.4 | 0 | 32 | 81 | 996 | 1.7594 | 35.1669 | 12.64 | 13.12 | 27.6 | 0
2005-12-29 17:00 | 3 | 37.4 | 0 | 32 | 81 | 996 | 1.7594 | 35.1669 | 12.64 | 13.12 | 27.6 | 0
2005-12-29 18:00 | 2.7 | 36.86 | -0.5 | 31.1 | 79 | 996 | 1.344 | 34.4193 | 11.9 | 12.8 | 28.14 | 0
2005-12-29 19:00 | 2.5 | 36.5 | -1 | 30.2 | 77 | 996 | 1.0252 | 33.8453 | 11.33 | 12.56 | 28.5 | 0
2005-12-29 20:00 | 3 | 37.4 | 0 | 32 | 81 | 996 | 1.7594 | 35.1669 | 12.64 | 13.12 | 27.6 | 0
2005-12-29 21:00 | 3 | 37.4 | 0 | 32 | 81 | 996 | 1.7594 | 35.1669 | 12.64 | 13.12 | 27.6 | 0
2005-12-29 22:00 | 3 | 37.4 | 0 | 32 | 81 | 996 | 1.7594 | 35.1669 | 12.64 | 13.12 | 27.6 | 0
2005-12-29 23:00 | 3 | 37.4 | 0 | 32 | 81 | 996 | 1.7594 | 35.1669 | 12.64 | 13.12 | 27.6 | 0
38716 | 3 | 37.4 | 0 | 32 | 81 | 996 | 1.7594 | 35.1669 | 12.64 | 13.12 | 27.6 | 0
2005-12-30 01:00 | 3 | 37.4 | 0 | 32 | 81 | 996 | 1.7594 | 35.1669 | 12.64 | 13.12 | 27.6 | 0
2005-12-30 02:00 | 3 | 37.4 | 0 | 32 | 81 | 996 | 1.7594 | 35.1669 | 12.64 | 13.12 | 27.6 | 0
2005-12-30 03:00 | 3 | 37.4 | 0 | 32 | 81 | 996 | 1.7594 | 35.1669 | 12.64 | 13.12 | 27.6 | 0
2005-12-30 04:00 | 3 | 37.4 | 1 | 33.8 | 87 | 996 | 2.1559 | 35.8807 | 13.35 | 13.43 | 27.6 | 0
2005-12-30 05:00 | 3 | 37.4 | 1 | 33.8 | 87 | 996 | 2.1559 | 35.8807 | 13.35 | 13.43 | 27.6 | 0
2005-12-30 06:00 | 3 | 37.4 | 1 | 33.8 | 87 | 996 | 2.1559 | 35.8807 | 13.35 | 13.43 | 27.6 | 0
2005-12-30 07:00 | 3 | 37.4 | 0 | 32 | 81 | 996 | 1.7594 | 35.1669 | 12.64 | 13.12 | 27.6 | 0
2005-12-30 08:00 | 3 | 37.4 | 1 | 33.8 | 87 | 996 | 2.1559 | 35.8807 | 13.35 | 13.43 | 27.6 | 0
2005-12-30 09:00 | 3 | 37.4 | 1 | 33.8 | 87 | 996 | 2.1559 | 35.8807 | 13.35 | 13.43 | 27.6 | 0
2005-12-30 10:00 | 5 | 41 | 1 | 33.8 | 75 | 996 | 3.2128 | 37.7831 | 15.3 | 14.26 | 24 | 0
2005-12-30 11:00 | 7 | 44.6 | 2 | 35.6 | 70 | 996 | 4.6621 | 40.3917 | 18.07 | 15.45 | 20.4 | 0
2005-12-30 12:00 | 7 | 44.6 | 3 | 37.4 | 76 | 996 | 5.1433 | 41.2579 | 19.02 | 15.86 | 20.4 | 0
2005-12-30 13:00 | 7 | 44.6 | 3 | 37.4 | 76 | 996 | 5.1433 | 41.2579 | 19.02 | 15.86 | 20.4 | 0
2005-12-30 14:00 | 7 | 44.6 | 3 | 37.4 | 76 | 996 | 5.1433 | 41.2579 | 19.02 | 15.86 | 20.4 | 0
2005-12-30 15:00 | 7 | 44.6 | 3 | 37.4 | 76 | 996 | 5.1433 | 41.2579 | 19.02 | 15.86 | 20.4 | 0
2005-12-30 16:00 | 7 | 44.6 | 6 | 42.8 | 93 | 996 | 6.4694 | 43.645 | 21.72 | 17.03 | 20.4 | 0
2005-12-30 17:00 | 7 | 44.6 | 6 | 42.8 | 93 | 996 | 6.4694 | 43.645 | 21.72 | 17.03 | 20.4 | 0
2005-12-30 18:00 | 6.5 | 43.7 | 5 | 41 | 90 | 996 | 5.7537 | 42.3567 | 20.25 | 16.39 | 21.3 | 0
2005-12-30 19:00 | 6 | 42.8 | 4 | 39.2 | 87 | 996 | 5.0452 | 41.0814 | 18.83 | 15.78 | 22.2 | 0
2005-12-30 20:00 | 5 | 41 | 3 | 37.4 | 87 | 996 | 4.0825 | 39.3486 | 16.95 | 14.97 | 24 | 0
2005-12-30 21:00 | 4 | 39.2 | 3 | 37.4 | 93 | 996 | 3.5287 | 38.3517 | 15.9 | 14.52 | 25.8 | 0
2005-12-30 22:00 | 2 | 35.6 | 1 | 33.8 | 93 | 996 | 1.5671 | 34.8208 | 12.3 | 12.97 | 29.4 | 0
2005-12-30 23:00 | 2 | 35.6 | 1 | 33.8 | 93 | 996 | 1.5671 | 34.8208 | 12.3 | 12.97 | 29.4 | 0
38717 | 2 | 35.6 | 1 | 33.8 | 93 | 996 | 1.5671 | 34.8208 | 12.3 | 12.97 | 29.4 | 0
2005-12-31 01:00 | 1 | 33.8 | 0 | 32 | 93 | 996 | 0.58596 | 33.0547 | 10.57 | 12.23 | 31.2 | 0
2005-12-31 02:00 | 4 | 39.2 | 2 | 35.6 | 87 | 996 | 3.1195 | 37.615 | 15.13 | 14.19 | 25.8 | 0
2005-12-31 03:00 | 4 | 39.2 | 1 | 33.8 | 81 | 996 | 2.7053 | 36.8695 | 14.36 | 13.86 | 25.8 | 0
2005-12-31 04:00 | 3 | 37.4 | 1 | 33.8 | 87 | 996 | 2.1559 | 35.8807 | 13.35 | 13.43 | 27.6 | 0
2005-12-31 05:00 | 4 | 39.2 | 0 | 32 | 75 | 996 | 2.2861 | 36.115 | 13.59 | 13.53 | 25.8 | 0
2005-12-31 06:00 | 3 | 37.4 | 0 | 32 | 81 | 996 | 1.7594 | 35.1669 | 12.64 | 13.12 | 27.6 | 0
2005-12-31 07:00 | 3 | 37.4 | 0 | 32 | 81 | 996 | 1.7594 | 35.1669 | 12.64 | 13.12 | 27.6 | 0
2005-12-31 08:00 | 1 | 33.8 | -1 | 30.2 | 86 | 996 | 0.16716 | 32.3009 | 9.843 | 11.92 | 31.2 | 0
2005-12-31 09:00 | 5 | 41 | 1 | 33.8 | 75 | 996 | 3.2128 | 37.7831 | 15.3 | 14.26 | 24 | 0
2005-12-31 10:00 | 7 | 44.6 | 1 | 33.8 | 66 | 996 | 4.3373 | 39.8072 | 17.43 | 15.18 | 20.4 | 0
2005-12-31 11:00 | 8 | 46.4 | 0 | 32 | 57 | 996 | 4.4569 | 40.0224 | 17.66 | 15.28 | 18.6 | 0
2005-12-31 12:00 | 10 | 50 | 0 | 32 | 50 | 996 | 5.5071 | 41.9127 | 19.72 | 16.16 | 15 | 0
2005-12-31 13:00 | 11 | 51.8 | -1 | 30.2 | 43 | 996 | 5.6247 | 42.1245 | 19.95 | 16.26 | 13.2 | 0
2005-12-31 14:00 | 12 | 53.6 | 0 | 32 | 44 | 996 | 6.5302 | 43.7544 | 21.8 | 17.06 | 11.4 | 0
2005-12-31 15:00 | 11 | 51.8 | 0 | 32 | 47 | 996 | 6.0336 | 42.8605 | 20.78 | 16.62 | 13.2 | 0
2005-12-31 16:00 | 11 | 51.8 | 0 | 32 | 47 | 996 | 6.0336 | 42.8605 | 20.78 | 16.62 | 13.2 | 0
2005-12-31 17:00 | 8.4 | 47.12 | 0.8 | 33.44 | 59 | 996 | 4.9778 | 40.96 | 18.68 | 15.72 | 17.88 | 0
2005-12-31 18:00 | 6 | 42.8 | 1 | 33.8 | 70 | 996 | 3.7535 | 38.7563 | 16.32 | 14.7 | 22.2 | 0
2005-12-31 19:00 | 6 | 42.8 | 0 | 32 | 65 | 996 | 3.3639 | 38.055 | 15.58 | 14.38 | 22.2 | 0
2005-12-31 20:00 | 6 | 42.8 | 1 | 33.8 | 70 | 996 | 3.7535 | 38.7563 | 16.32 | 14.7 | 22.2 | 0
2005-12-31 21:00 | 4 | 39.2 | 1 | 33.8 | 81 | 996 | 2.7053 | 36.8695 | 14.36 | 13.86 | 25.8 | 0
2005-12-31 22:00 | 5 | 41 | 0 | 32 | 70 | 996 | 2.8438 | 37.1188 | 14.61 | 13.97 | 24 | 0
2005-12-31 23:00 | 5 | 41 | 0 | 32 | 70 | 996 | 2.8438 | 37.1188 | 14.61 | 13.97 | 24 | 0
38718 | 4 | 39.2 | 0 | 32 | 75 | 996 | 2.2861 | 36.115 | 13.59 | 13.53 | 25.8 | 0