1991-06-22 20:00 | 18.3 | 64.94 | 16.1 | 60.98 | 87 | 974 | 16.861 | 62.3497 | 48.39 | 28.49 | 0.06 | 0
1991-06-22 21:00 | 18.3 | 64.94 | 16.7 | 62.06 | 90 | 975 | 17.2002 | 62.9604 | 49.41 | 28.93 | 0.06 | 0
1991-06-22 22:00 | 17.8 | 64.04 | 16.1 | 60.98 | 90 | 975 | 16.7148 | 62.0866 | 47.92 | 28.29 | 0.96 | 0
1991-06-22 23:00 | 17.8 | 64.04 | 16.1 | 60.98 | 90 | 975 | 16.7148 | 62.0866 | 47.92 | 28.29 | 0.96 | 0
33412 | 17.2 | 62.96 | 15.6 | 60.08 | 90 | 975 | 16.1323 | 61.0381 | 46.17 | 27.53 | 2.04 | 0
1991-06-23 01:00 | 17.2 | 62.96 | 16.1 | 60.98 | 93 | 976 | 16.4572 | 61.623 | 47.12 | 27.94 | 2.04 | 0
1991-06-23 02:00 | 17.2 | 62.96 | 16.1 | 60.98 | 93 | 976 | 16.4572 | 61.623 | 47.12 | 27.94 | 2.04 | 0
1991-06-23 03:00 | 16.7 | 62.06 | 16.1 | 60.98 | 96 | 976 | 16.2837 | 61.3107 | 46.61 | 27.72 | 2.94 | 0
1991-06-23 04:00 | 16.7 | 62.06 | 16.1 | 60.98 | 96 | 976 | 16.2837 | 61.3107 | 46.61 | 27.72 | 2.94 | 0
1991-06-23 05:00 | 16.7 | 62.06 | 16.1 | 60.98 | 96 | 976 | 16.2837 | 61.3107 | 46.61 | 27.72 | 2.94 | 0
1991-06-23 06:00 | 16.7 | 62.06 | 16.1 | 60.98 | 96 | 974 | 16.2834 | 61.3101 | 46.67 | 27.75 | 2.94 | 0
1991-06-23 07:00 | 17.8 | 64.04 | 16.1 | 60.98 | 90 | 976 | 16.7152 | 62.0873 | 47.89 | 28.27 | 0.96 | 0
1991-06-23 08:00 | 17.8 | 64.04 | 15.6 | 60.08 | 87 | 977 | 16.3817 | 61.487 | 46.84 | 27.82 | 0.96 | 0
1991-06-23 09:00 | 18.3 | 64.94 | 15.6 | 60.08 | 84 | 977 | 16.5198 | 61.7356 | 47.24 | 28 | 0.06 | 0
1991-06-23 10:00 | 18.9 | 66.02 | 16.7 | 62.06 | 87 | 977 | 17.4396 | 63.3912 | 50.07 | 29.21 | 0 | 1.02
1991-06-23 11:00 | 19.4 | 66.92 | 16.1 | 60.98 | 81 | 977 | 17.2094 | 62.9769 | 49.34 | 28.9 | 0 | 1.92
1991-06-23 12:00 | 20 | 68 | 17.2 | 62.96 | 84 | 977 | 18.1387 | 64.6497 | 52.28 | 30.16 | 0 | 3
1991-06-23 13:00 | 23.3 | 73.94 | 17.2 | 62.96 | 69 | 977 | 19.2428 | 66.637 | 55.83 | 31.69 | 0 | 8.94
1991-06-23 14:00 | 23.3 | 73.94 | 17.2 | 62.96 | 69 | 976 | 19.2415 | 66.6346 | 55.86 | 31.7 | 0 | 8.94
1991-06-23 15:00 | 23.3 | 73.94 | 16.7 | 62.06 | 66 | 976 | 18.8137 | 65.8647 | 54.42 | 31.08 | 0 | 8.94
1991-06-23 16:00 | 22.8 | 73.04 | 16.7 | 62.06 | 68 | 975 | 18.6494 | 65.5688 | 53.93 | 30.87 | 0 | 8.04
1991-06-23 17:00 | 22.2 | 71.96 | 16.1 | 60.98 | 68 | 975 | 18.1108 | 64.5995 | 52.19 | 30.12 | 0 | 6.96
1991-06-23 18:00 | 22.8 | 73.04 | 16.1 | 60.98 | 66 | 975 | 18.3672 | 65.061 | 53 | 30.47 | 0 | 8.04
1991-06-23 19:00 | 21.7 | 71.06 | 17.2 | 62.96 | 76 | 975 | 18.73 | 65.7141 | 54.24 | 31 | 0 | 6.06
1991-06-23 20:00 | 20.6 | 69.08 | 16.7 | 62.06 | 78 | 975 | 17.9642 | 64.3355 | 51.76 | 29.94 | 0 | 4.08
1991-06-23 21:00 | 20.6 | 69.08 | 16.1 | 60.98 | 75 | 975 | 17.5839 | 63.6511 | 50.55 | 29.42 | 0 | 4.08
1991-06-23 22:00 | 20 | 68 | 16.1 | 60.98 | 78 | 976 | 17.4054 | 63.3298 | 49.97 | 29.17 | 0 | 3
1991-06-23 23:00 | 19.4 | 66.92 | 16.7 | 62.06 | 84 | 976 | 17.5666 | 63.6199 | 50.49 | 29.39 | 0 | 1.92
33413 | 18.9 | 66.02 | 16.1 | 60.98 | 84 | 976 | 17.0904 | 62.7628 | 49.01 | 28.76 | 0 | 1.02
1991-06-24 01:00 | 18.9 | 66.02 | 16.1 | 60.98 | 84 | 976 | 17.0904 | 62.7628 | 49.01 | 28.76 | 0 | 1.02
1991-06-24 02:00 | 18.9 | 66.02 | 16.7 | 62.06 | 87 | 976 | 17.439 | 63.3903 | 50.11 | 29.23 | 0 | 1.02
1991-06-24 03:00 | 18.3 | 64.94 | 17.2 | 62.96 | 93 | 976 | 17.5351 | 63.5632 | 50.43 | 29.37 | 0.06 | 0
1991-06-24 04:00 | 18.3 | 64.94 | 17.2 | 62.96 | 93 | 976 | 17.5351 | 63.5632 | 50.43 | 29.37 | 0.06 | 0
1991-06-24 05:00 | 18.3 | 64.94 | 16.7 | 62.06 | 90 | 976 | 17.2006 | 62.9611 | 49.37 | 28.91 | 0.06 | 0
1991-06-24 06:00 | 18.9 | 66.02 | 17.2 | 62.96 | 90 | 976 | 17.7832 | 64.0098 | 51.2 | 29.7 | 0 | 1.02
1991-06-24 07:00 | 19.4 | 66.92 | 17.2 | 62.96 | 87 | 977 | 17.9205 | 64.2569 | 51.59 | 29.87 | 0 | 1.92
1991-06-24 08:00 | 20.6 | 69.08 | 17.2 | 62.96 | 81 | 977 | 18.3407 | 65.0133 | 52.91 | 30.43 | 0 | 4.08
1991-06-24 09:00 | 22.2 | 71.96 | 17.8 | 64.04 | 76 | 976 | 19.1942 | 66.5496 | 55.74 | 31.65 | 0 | 6.96
1991-06-24 10:00 | 22.8 | 73.04 | 18.3 | 64.94 | 76 | 976 | 19.7502 | 67.5504 | 57.62 | 32.46 | 0 | 8.04
1991-06-24 11:00 | 21.7 | 71.06 | 19.4 | 66.92 | 87 | 975 | 20.1324 | 68.2384 | 59.04 | 33.07 | 0 | 6.06
1991-06-24 12:00 | 26.7 | 80.06 | 17.8 | 64.04 | 58 | 975 | 20.5552 | 68.9994 | 60.36 | 33.64 | 0 | 15.06
1991-06-24 13:00 | 27.8 | 82.04 | 18.3 | 64.94 | 56 | 974 | 21.1575 | 70.0836 | 62.54 | 34.57 | 0 | 17.04
1991-06-24 14:00 | 26.1 | 78.98 | 18.9 | 66.02 | 65 | 974 | 21.1503 | 70.0706 | 62.58 | 34.59 | 0 | 13.98
1991-06-24 15:00 | 28.3 | 82.94 | 20 | 68 | 61 | 974 | 22.4398 | 72.3916 | 67.36 | 36.65 | 0 | 17.94
1991-06-24 16:00 | 28.3 | 82.94 | 19.4 | 66.92 | 59 | 973 | 22.0987 | 71.7777 | 66.1 | 36.1 | 0 | 17.94
1991-06-24 17:00 | 27.8 | 82.04 | 20 | 68 | 63 | 972 | 22.3309 | 72.1956 | 67.05 | 36.51 | 0 | 17.04
1991-06-24 18:00 | 27.8 | 82.04 | 19.4 | 66.92 | 60 | 972 | 21.8327 | 71.2989 | 65.15 | 35.7 | 0 | 17.04
1991-06-24 19:00 | 26.7 | 80.06 | 19.4 | 66.92 | 64 | 972 | 21.5216 | 70.7389 | 64.02 | 35.21 | 0 | 15.06
1991-06-24 20:00 | 25.6 | 78.08 | 19.4 | 66.92 | 69 | 972 | 21.3115 | 70.3608 | 63.28 | 34.89 | 0 | 13.08
1991-06-24 21:00 | 24.4 | 75.92 | 19.4 | 66.92 | 74 | 972 | 20.9475 | 69.7055 | 61.99 | 34.34 | 0 | 10.92
1991-06-24 22:00 | 23.9 | 75.02 | 20 | 68 | 79 | 973 | 21.1796 | 70.1233 | 62.81 | 34.69 | 0 | 10.02
1991-06-24 23:00 | 23.9 | 75.02 | 20 | 68 | 79 | 973 | 21.1796 | 70.1233 | 62.81 | 34.69 | 0 | 10.02
33414 | 23.3 | 73.94 | 20 | 68 | 82 | 972 | 21.0169 | 69.8304 | 62.28 | 34.46 | 0 | 8.94
1991-06-25 01:00 | 22.8 | 73.04 | 20 | 68 | 84 | 972 | 20.8038 | 69.4469 | 61.52 | 34.14 | 0 | 8.04
1991-06-25 02:00 | 22.8 | 73.04 | 20.6 | 69.08 | 87 | 972 | 21.1898 | 70.1416 | 62.94 | 34.74 | 0 | 8.04
1991-06-25 03:00 | 22.2 | 71.96 | 20.6 | 69.08 | 91 | 971 | 21.1106 | 69.9991 | 62.71 | 34.65 | 0 | 6.96
1991-06-25 04:00 | 21.7 | 71.06 | 20.6 | 69.08 | 93 | 971 | 20.8664 | 69.5595 | 61.83 | 34.27 | 0 | 6.06
1991-06-25 05:00 | 21.7 | 71.06 | 20.6 | 69.08 | 93 | 971 | 20.8664 | 69.5595 | 61.83 | 34.27 | 0 | 6.06
1991-06-25 06:00 | 22.2 | 71.96 | 20.6 | 69.08 | 91 | 971 | 21.1106 | 69.9991 | 62.71 | 34.65 | 0 | 6.96
1991-06-25 07:00 | 23.9 | 75.02 | 21.1 | 69.98 | 84 | 971 | 21.8521 | 71.3338 | 65.42 | 35.81 | 0 | 10.02
1991-06-25 08:00 | 26.1 | 78.98 | 21.7 | 71.06 | 77 | 971 | 22.9522 | 73.314 | 69.61 | 37.61 | 0 | 13.98
1991-06-25 09:00 | 28.3 | 82.94 | 22.2 | 71.96 | 70 | 971 | 23.9106 | 75.0391 | 73.4 | 39.24 | 0 | 17.94
1991-06-25 10:00 | 30 | 86 | 22.8 | 73.04 | 65 | 970 | 24.6128 | 76.303 | 76.34 | 40.5 | 0 | 21
1991-06-25 11:00 | 31.7 | 89.06 | 22.2 | 71.96 | 57 | 969 | 24.6635 | 76.3944 | 76.53 | 40.59 | 0 | 24.06
1991-06-25 12:00 | 32.8 | 91.04 | 21.7 | 71.06 | 52 | 969 | 24.6259 | 76.3267 | 76.33 | 40.5 | 0 | 26.04
1991-06-25 13:00 | 33.3 | 91.94 | 21.7 | 71.06 | 51 | 968 | 24.839 | 76.7102 | 77.27 | 40.91 | 0 | 26.94
1991-06-25 14:00 | 33.9 | 93.02 | 21.7 | 71.06 | 49 | 968 | 24.9211 | 76.858 | 77.6 | 41.05 | 0 | 28.02
1991-06-25 15:00 | 34.4 | 93.92 | 21.7 | 71.06 | 48 | 967 | 25.1168 | 77.2103 | 78.49 | 41.43 | 0 | 28.92
1991-06-25 16:00 | 33.9 | 93.02 | 21.7 | 71.06 | 49 | 967 | 24.9187 | 76.8537 | 77.65 | 41.07 | 0 | 28.02
1991-06-25 17:00 | 33.9 | 93.02 | 21.7 | 71.06 | 49 | 966 | 24.9163 | 76.8494 | 77.69 | 41.09 | 0 | 28.02
1991-06-25 18:00 | 32.2 | 89.96 | 21.1 | 69.98 | 52 | 966 | 24.1169 | 75.4103 | 74.36 | 39.66 | 0 | 24.96
1991-06-25 19:00 | 31.1 | 87.98 | 21.1 | 69.98 | 55 | 966 | 23.7682 | 74.7828 | 72.96 | 39.05 | 0 | 22.98
1991-06-25 20:00 | 30.6 | 87.08 | 21.1 | 69.98 | 57 | 966 | 23.7131 | 74.6836 | 72.75 | 38.96 | 0 | 22.08
1991-06-25 21:00 | 29.4 | 84.92 | 21.1 | 69.98 | 61 | 967 | 23.3891 | 74.1004 | 71.43 | 38.39 | 0 | 19.92
1991-06-25 22:00 | 28.9 | 84.02 | 21.1 | 69.98 | 63 | 967 | 23.2927 | 73.9268 | 71.06 | 38.24 | 0 | 19.02
1991-06-25 23:00 | 27.8 | 82.04 | 21.1 | 69.98 | 67 | 967 | 22.9738 | 73.3528 | 69.82 | 37.7 | 0 | 17.04
33415 | 27.2 | 80.96 | 21.1 | 69.98 | 69 | 967 | 22.7507 | 72.9513 | 68.96 | 37.33 | 0 | 15.96
1991-06-26 01:00 | 26.7 | 80.06 | 20.6 | 69.08 | 69 | 967 | 22.2988 | 72.1378 | 67.21 | 36.58 | 0 | 15.06
1991-06-26 02:00 | 26.1 | 78.98 | 20.6 | 69.08 | 72 | 967 | 22.21 | 71.978 | 66.89 | 36.44 | 0 | 13.98
1991-06-26 03:00 | 25.6 | 78.08 | 20.6 | 69.08 | 74 | 966 | 22.0462 | 71.6831 | 66.33 | 36.2 | 0 | 13.08
1991-06-26 04:00 | 25.6 | 78.08 | 20 | 68 | 71 | 966 | 21.6032 | 70.8858 | 64.64 | 35.48 | 0 | 13.08
1991-06-26 05:00 | 25.6 | 78.08 | 19.4 | 66.92 | 69 | 966 | 21.3037 | 70.3467 | 63.52 | 34.99 | 0 | 13.08
1991-06-26 06:00 | 25.6 | 78.08 | 19.4 | 66.92 | 69 | 967 | 21.305 | 70.349 | 63.48 | 34.98 | 0 | 13.08
1991-06-26 07:00 | 26.7 | 80.06 | 19.4 | 66.92 | 64 | 967 | 21.5138 | 70.7248 | 64.22 | 35.29 | 0 | 15.06
1991-06-26 08:00 | 27.8 | 82.04 | 19.4 | 66.92 | 60 | 967 | 21.8238 | 71.2828 | 65.35 | 35.78 | 0 | 17.04
1991-06-26 09:00 | 30.6 | 87.08 | 20 | 68 | 53 | 967 | 22.9704 | 73.3468 | 69.7 | 37.65 | 0 | 22.08
1991-06-26 10:00 | 31.1 | 87.98 | 20 | 68 | 52 | 968 | 23.2011 | 73.7619 | 70.55 | 38.02 | 0 | 22.98
1991-06-26 11:00 | 31.7 | 89.06 | 20.6 | 69.08 | 52 | 968 | 23.7029 | 74.6651 | 72.56 | 38.88 | 0 | 24.06
1991-06-26 12:00 | 34.4 | 93.92 | 20 | 68 | 43 | 967 | 24.0182 | 75.2328 | 73.8 | 39.42 | 0 | 28.92
1991-06-26 13:00 | 35.6 | 96.08 | 20.6 | 69.08 | 42 | 967 | 24.739 | 76.5302 | 76.8 | 40.7 | 0 | 31.08
1991-06-26 14:00 | 36.7 | 98.06 | 18.3 | 64.94 | 34 | 966 | 23.6142 | 74.5056 | 72.1 | 38.68 | 0 | 33.06
1991-06-26 15:00 | 36.7 | 98.06 | 18.9 | 66.02 | 35 | 966 | 23.8716 | 74.9689 | 73.15 | 39.14 | 0 | 33.06
1991-06-26 16:00 | 36.1 | 96.98 | 16.7 | 62.06 | 32 | 965 | 22.6512 | 72.7721 | 68.31 | 37.06 | 0 | 31.98
1991-06-26 17:00 | 36.1 | 96.98 | 16.1 | 60.98 | 31 | 965 | 22.39 | 72.302 | 67.29 | 36.62 | 0 | 31.98
1991-06-26 18:00 | 35 | 95 | 15 | 59 | 30 | 965 | 21.3423 | 70.4161 | 63.36 | 34.93 | 0 | 30
1991-06-26 19:00 | 32.8 | 91.04 | 16.7 | 62.06 | 38 | 965 | 21.6424 | 70.9564 | 64.56 | 35.44 | 0 | 26.04
1991-06-26 20:00 | 31.1 | 87.98 | 17.8 | 64.04 | 45 | 965 | 21.8092 | 71.2566 | 65.26 | 35.74 | 0 | 22.98
1991-06-26 21:00 | 30 | 86 | 19.4 | 66.92 | 53 | 966 | 22.4642 | 72.4356 | 67.77 | 36.82 | 0 | 21
1991-06-26 22:00 | 28.9 | 84.02 | 18.9 | 66.02 | 55 | 967 | 21.9026 | 71.4247 | 65.6 | 35.89 | 0 | 19.02
1991-06-26 23:00 | 27.8 | 82.04 | 19.4 | 66.92 | 60 | 967 | 21.8238 | 71.2828 | 65.35 | 35.78 | 0 | 17.04
33416 | 26.7 | 80.06 | 20 | 68 | 67 | 967 | 21.9876 | 71.5776 | 66.01 | 36.07 | 0 | 15.06
1991-06-27 01:00 | 26.7 | 80.06 | 20 | 68 | 67 | 967 | 21.9876 | 71.5776 | 66.01 | 36.07 | 0 | 15.06
1991-06-27 02:00 | 26.1 | 78.98 | 20 | 68 | 69 | 967 | 21.7566 | 71.1619 | 65.16 | 35.7 | 0 | 13.98
1991-06-27 03:00 | 25 | 77 | 20 | 68 | 74 | 968 | 21.4957 | 70.6922 | 64.17 | 35.27 | 0 | 12
1991-06-27 04:00 | 24.4 | 75.92 | 20 | 68 | 76 | 968 | 21.2259 | 70.2066 | 63.19 | 34.85 | 0 | 10.92
1991-06-27 05:00 | 23.9 | 75.02 | 20 | 68 | 79 | 968 | 21.1755 | 70.1158 | 63.02 | 34.78 | 0 | 10.02
1991-06-27 06:00 | 24.4 | 75.92 | 20 | 68 | 76 | 969 | 21.2269 | 70.2083 | 63.15 | 34.83 | 0 | 10.92
1991-06-27 07:00 | 26.1 | 78.98 | 20.6 | 69.08 | 72 | 969 | 22.2123 | 71.9821 | 66.81 | 36.41 | 0 | 13.98
1991-06-27 08:00 | 27.2 | 80.96 | 21.1 | 69.98 | 69 | 969 | 22.7533 | 72.9559 | 68.87 | 37.3 | 0 | 15.96
1991-06-27 09:00 | 29.4 | 84.92 | 21.7 | 71.06 | 63 | 969 | 23.737 | 74.7265 | 72.75 | 38.96 | 0 | 19.92
1991-06-27 10:00 | 31.1 | 87.98 | 21.7 | 71.06 | 57 | 969 | 24.1481 | 75.4666 | 74.38 | 39.66 | 0 | 22.98
1991-06-27 11:00 | 33.3 | 91.94 | 21.1 | 69.98 | 49 | 969 | 24.4291 | 75.9724 | 75.47 | 40.13 | 0 | 26.94
1991-06-27 12:00 | 34.4 | 93.92 | 21.1 | 69.98 | 46 | 969 | 24.6882 | 76.4387 | 76.52 | 40.58 | 0 | 28.92
1991-06-27 13:00 | 35 | 95 | 21.1 | 69.98 | 44 | 968 | 24.724 | 76.5032 | 76.71 | 40.66 | 0 | 30
1991-06-27 14:00 | 36.1 | 96.98 | 20 | 68 | 39 | 968 | 24.419 | 75.9542 | 75.36 | 40.08 | 0 | 31.98
1991-06-27 15:00 | 36.1 | 96.98 | 18.9 | 66.02 | 37 | 968 | 23.9293 | 75.0727 | 73.31 | 39.2 | 0 | 31.98
1991-06-27 16:00 | 36.7 | 98.06 | 20.6 | 69.08 | 39 | 968 | 24.8826 | 76.7887 | 77.31 | 40.92 | 0 | 33.06
1991-06-27 17:00 | 35 | 95 | 21.7 | 71.06 | 46 | 968 | 25.1715 | 77.3087 | 78.64 | 41.5 | 0 | 30
1991-06-27 18:00 | 33.9 | 93.02 | 21.7 | 71.06 | 49 | 968 | 24.9211 | 76.858 | 77.6 | 41.05 | 0 | 28.02
1991-06-27 19:00 | 32.2 | 89.96 | 21.1 | 69.98 | 52 | 968 | 24.1213 | 75.4183 | 74.27 | 39.62 | 0 | 24.96
1991-06-27 20:00 | 30.6 | 87.08 | 20.6 | 69.08 | 55 | 969 | 23.3495 | 74.0291 | 71.12 | 38.26 | 0 | 22.08
1991-06-27 21:00 | 29.4 | 84.92 | 21.1 | 69.98 | 61 | 969 | 23.3925 | 74.1064 | 71.34 | 38.36 | 0 | 19.92
1991-06-27 22:00 | 28.9 | 84.02 | 20.6 | 69.08 | 61 | 969 | 22.9554 | 73.3198 | 69.6 | 37.61 | 0 | 19.02
1991-06-27 23:00 | 28.3 | 82.94 | 20.6 | 69.08 | 63 | 970 | 22.7683 | 72.983 | 68.84 | 37.28 | 0 | 17.94
33417 | 27.8 | 82.04 | 20.6 | 69.08 | 65 | 970 | 22.6548 | 72.7787 | 68.41 | 37.1 | 0 | 17.04
1991-06-28 01:00 | 27.2 | 80.96 | 20.6 | 69.08 | 67 | 970 | 22.4399 | 72.3919 | 67.6 | 36.75 | 0 | 15.96
1991-06-28 02:00 | 26.7 | 80.06 | 20.6 | 69.08 | 69 | 970 | 22.3026 | 72.1448 | 67.08 | 36.53 | 0 | 15.06
1991-06-28 03:00 | 26.1 | 78.98 | 20.6 | 69.08 | 72 | 970 | 22.2134 | 71.9842 | 66.76 | 36.39 | 0 | 13.98
1991-06-28 04:00 | 24.4 | 75.92 | 20.6 | 69.08 | 79 | 970 | 21.6459 | 70.9627 | 64.67 | 35.49 | 0 | 10.92
1991-06-28 05:00 | 23.9 | 75.02 | 20.6 | 69.08 | 82 | 971 | 21.5845 | 70.8521 | 64.41 | 35.38 | 0 | 10.02
1991-06-28 06:00 | 24.4 | 75.92 | 21.1 | 69.98 | 82 | 971 | 22.0582 | 71.7048 | 66.19 | 36.14 | 0 | 10.92
1991-06-28 07:00 | 27.2 | 80.96 | 21.7 | 71.06 | 72 | 971 | 23.2207 | 73.7973 | 70.63 | 38.05 | 0 | 15.96
1991-06-28 08:00 | 27.8 | 82.04 | 21.7 | 71.06 | 69 | 971 | 23.2984 | 73.9371 | 70.92 | 38.18 | 0 | 17.04
1991-06-28 09:00 | 29.4 | 84.92 | 22.2 | 71.96 | 65 | 971 | 24.0799 | 75.3438 | 74.06 | 39.53 | 0 | 19.92
1991-06-28 10:00 | 31.1 | 87.98 | 21.7 | 71.06 | 57 | 971 | 24.1519 | 75.4735 | 74.29 | 39.62 | 0 | 22.98
1991-06-28 11:00 | 32.8 | 91.04 | 21.1 | 69.98 | 50 | 970 | 24.2242 | 75.6035 | 74.57 | 39.75 | 0 | 26.04
1991-06-28 12:00 | 33.3 | 91.94 | 21.1 | 69.98 | 49 | 970 | 24.4315 | 75.9767 | 75.42 | 40.11 | 0 | 26.94
1991-06-28 13:00 | 34.4 | 93.92 | 19.4 | 66.92 | 41 | 969 | 23.5714 | 74.4285 | 71.86 | 38.58 | 0 | 28.92
1991-06-28 14:00 | 35 | 95 | 18.3 | 64.94 | 37 | 969 | 23.0972 | 73.575 | 69.92 | 37.75 | 0 | 30
1991-06-28 15:00 | 35.6 | 96.08 | 19.4 | 66.92 | 39 | 968 | 24.033 | 75.2594 | 73.76 | 39.4 | 0 | 31.08
1991-06-28 16:00 | 35 | 95 | 18.9 | 66.02 | 39 | 968 | 23.5701 | 74.4263 | 71.88 | 38.59 | 0 | 30
1991-06-28 17:00 | 34.4 | 93.92 | 18.9 | 66.02 | 40 | 968 | 23.3391 | 74.0103 | 70.97 | 38.2 | 0 | 28.92
1991-06-28 18:00 | 33.9 | 93.02 | 19.4 | 66.92 | 43 | 968 | 23.6245 | 74.524 | 72.15 | 38.7 | 0 | 28.02
1991-06-28 19:00 | 32.2 | 89.96 | 19.4 | 66.92 | 47 | 968 | 23.1134 | 73.6042 | 70.15 | 37.85 | 0 | 24.96
1991-06-28 20:00 | 30.6 | 87.08 | 18.9 | 66.02 | 50 | 968 | 22.4001 | 72.3202 | 67.4 | 36.66 | 0 | 22.08
1991-06-28 21:00 | 29.4 | 84.92 | 18.3 | 64.94 | 51 | 968 | 21.5961 | 70.8729 | 64.38 | 35.36 | 0 | 19.92
1991-06-28 22:00 | 28.3 | 82.94 | 17.2 | 62.96 | 51 | 969 | 20.6863 | 69.2353 | 61.03 | 33.92 | 0 | 17.94
1991-06-28 23:00 | 27.8 | 82.04 | 18.3 | 64.94 | 56 | 969 | 21.1474 | 70.0653 | 62.73 | 34.65 | 0 | 17.04
33418 | 27.2 | 80.96 | 19.4 | 66.92 | 62 | 969 | 21.6347 | 70.9425 | 64.56 | 35.44 | 0 | 15.96
1991-06-29 01:00 | 26.7 | 80.06 | 19.4 | 66.92 | 64 | 969 | 21.5169 | 70.7304 | 64.14 | 35.26 | 0 | 15.06
1991-06-29 02:00 | 26.1 | 78.98 | 19.4 | 66.92 | 67 | 969 | 21.4528 | 70.615 | 63.92 | 35.17 | 0 | 13.98
1991-06-29 03:00 | 25 | 77 | 19.4 | 66.92 | 71 | 969 | 21.0607 | 69.9092 | 62.51 | 34.56 | 0 | 12
1991-06-29 04:00 | 23.3 | 73.94 | 19.4 | 66.92 | 79 | 969 | 20.6139 | 69.105 | 60.95 | 33.89 | 0 | 8.94
1991-06-29 05:00 | 22.8 | 73.04 | 19.4 | 66.92 | 81 | 969 | 20.4099 | 68.7378 | 60.23 | 33.58 | 0 | 8.04
1991-06-29 06:00 | 23.3 | 73.94 | 20 | 68 | 82 | 969 | 21.0148 | 69.8266 | 62.41 | 34.52 | 0 | 8.94
1991-06-29 07:00 | 26.1 | 78.98 | 20.6 | 69.08 | 72 | 970 | 22.2134 | 71.9842 | 66.76 | 36.39 | 0 | 13.98
1991-06-29 08:00 | 28.3 | 82.94 | 20.6 | 69.08 | 63 | 970 | 22.7683 | 72.983 | 68.84 | 37.28 | 0 | 17.94
1991-06-29 09:00 | 30.6 | 87.08 | 20.6 | 69.08 | 55 | 970 | 23.3515 | 74.0328 | 71.07 | 38.24 | 0 | 22.08
1991-06-29 10:00 | 32.2 | 89.96 | 21.1 | 69.98 | 52 | 970 | 24.1257 | 75.4263 | 74.19 | 39.58 | 0 | 24.96
1991-06-29 11:00 | 33.9 | 93.02 | 20.6 | 69.08 | 46 | 970 | 24.2861 | 75.7151 | 74.78 | 39.84 | 0 | 28.02
1991-06-29 12:00 | 35.6 | 96.08 | 16.7 | 62.06 | 33 | 970 | 22.5618 | 72.6112 | 67.74 | 36.81 | 0 | 31.08
1991-06-29 13:00 | 36.1 | 96.98 | 16.7 | 62.06 | 32 | 969 | 22.6667 | 72.8001 | 68.18 | 37 | 0 | 31.98
1991-06-29 14:00 | 36.1 | 96.98 | 16.1 | 60.98 | 31 | 969 | 22.406 | 72.3308 | 67.16 | 36.56 | 0 | 31.98
1991-06-29 15:00 | 36.1 | 96.98 | 16.7 | 62.06 | 32 | 969 | 22.6667 | 72.8001 | 68.18 | 37 | 0 | 31.98
1991-06-29 16:00 | 36.1 | 96.98 | 16.7 | 62.06 | 32 | 968 | 22.6629 | 72.7932 | 68.21 | 37.01 | 0 | 31.98
1991-06-29 17:00 | 35 | 95 | 17.2 | 62.96 | 35 | 968 | 22.6087 | 72.6956 | 68.04 | 36.94 | 0 | 30
1991-06-29 18:00 | 33.9 | 93.02 | 17.2 | 62.96 | 37 | 968 | 22.2597 | 72.0675 | 66.73 | 36.38 | 0 | 28.02
1991-06-29 19:00 | 32.2 | 89.96 | 18.3 | 64.94 | 44 | 968 | 22.4894 | 72.481 | 67.69 | 36.79 | 0 | 24.96
1991-06-29 20:00 | 31.1 | 87.98 | 18.3 | 64.94 | 47 | 968 | 22.2203 | 71.9966 | 66.69 | 36.36 | 0 | 22.98
1991-06-29 21:00 | 30 | 86 | 18.3 | 64.94 | 50 | 968 | 21.9047 | 71.4285 | 65.52 | 35.86 | 0 | 21
1991-06-29 22:00 | 28.9 | 84.02 | 18.9 | 66.02 | 55 | 969 | 21.9068 | 71.4322 | 65.53 | 35.86 | 0 | 19.02
1991-06-29 23:00 | 27.8 | 82.04 | 19.4 | 66.92 | 60 | 969 | 21.8274 | 71.2892 | 65.27 | 35.75 | 0 | 17.04
33419 | 27.2 | 80.96 | 20 | 68 | 65 | 969 | 22.12 | 71.8159 | 66.41 | 36.24 | 0 | 15.96
1991-06-30 01:00 | 26.7 | 80.06 | 20 | 68 | 67 | 969 | 21.9904 | 71.5827 | 65.93 | 36.03 | 0 | 15.06
1991-06-30 02:00 | 26.1 | 78.98 | 20 | 68 | 69 | 968 | 21.7579 | 71.1643 | 65.12 | 35.68 | 0 | 13.98
1991-06-30 03:00 | 25.6 | 78.08 | 20 | 68 | 71 | 968 | 21.6056 | 70.8901 | 64.56 | 35.44 | 0 | 13.08
1991-06-30 04:00 | 25 | 77 | 19.4 | 66.92 | 71 | 968 | 21.0595 | 69.907 | 62.55 | 34.58 | 0 | 12
1991-06-30 05:00 | 24.4 | 75.92 | 19.4 | 66.92 | 74 | 968 | 20.9432 | 69.6978 | 62.15 | 34.4 | 0 | 10.92
1991-06-30 06:00 | 24.4 | 75.92 | 19.4 | 66.92 | 74 | 968 | 20.9432 | 69.6978 | 62.15 | 34.4 | 0 | 10.92
1991-06-30 07:00 | 26.1 | 78.98 | 20 | 68 | 69 | 968 | 21.7579 | 71.1643 | 65.12 | 35.68 | 0 | 13.98
1991-06-30 08:00 | 28.3 | 82.94 | 20 | 68 | 61 | 967 | 22.4278 | 72.3701 | 67.65 | 36.77 | 0 | 17.94
1991-06-30 09:00 | 30 | 86 | 20.6 | 69.08 | 57 | 967 | 23.2002 | 73.7603 | 70.64 | 38.06 | 0 | 21
1991-06-30 10:00 | 31.7 | 89.06 | 20.6 | 69.08 | 52 | 966 | 23.6984 | 74.6571 | 72.65 | 38.92 | 0 | 24.06
1991-06-30 11:00 | 32.8 | 91.04 | 20 | 68 | 47 | 966 | 23.5959 | 74.4727 | 72.18 | 38.72 | 0 | 26.04
1991-06-30 12:00 | 34.4 | 93.92 | 19.4 | 66.92 | 41 | 965 | 23.5593 | 74.4067 | 72.02 | 38.65 | 0 | 28.92
1991-06-30 13:00 | 35 | 95 | 19.4 | 66.92 | 40 | 964 | 23.7926 | 74.8267 | 73 | 39.07 | 0 | 30
1991-06-30 14:00 | 36.1 | 96.98 | 20 | 68 | 39 | 964 | 24.4064 | 75.9314 | 75.53 | 40.16 | 0 | 31.98
1991-06-30 15:00 | 36.1 | 96.98 | 20 | 68 | 39 | 963 | 24.4032 | 75.9257 | 75.57 | 40.17 | 0 | 31.98
1991-06-30 16:00 | 36.7 | 98.06 | 18.3 | 64.94 | 34 | 963 | 23.6032 | 74.4858 | 72.21 | 38.73 | 0 | 33.06
1991-06-30 17:00 | 36.1 | 96.98 | 18.3 | 64.94 | 35 | 962 | 23.4087 | 74.1356 | 71.49 | 38.42 | 0 | 31.98
1991-06-30 18:00 | 35 | 95 | 18.9 | 66.02 | 39 | 962 | 23.5509 | 74.3917 | 72.12 | 38.69 | 0 | 30
1991-06-30 19:00 | 33.9 | 93.02 | 17.8 | 64.04 | 39 | 961 | 22.7 | 72.8599 | 68.79 | 37.26 | 0 | 28.02
1991-06-30 20:00 | 31.7 | 89.06 | 17.2 | 62.96 | 42 | 961 | 21.6512 | 70.9722 | 64.82 | 35.55 | 0 | 24.06
1991-06-30 21:00 | 30.6 | 87.08 | 18.3 | 64.94 | 48 | 963 | 21.9986 | 71.5975 | 66.09 | 36.1 | 0 | 22.08
1991-06-30 22:00 | 29.2 | 84.56 | 18.1 | 64.58 | 84 | 965 | 26.9086 | 80.4355 | 87.01 | 45.09 | 0 | 19.56
1991-06-30 23:00 | 27.9 | 82.22 | 18 | 64.4 | 87 | 965 | 26.1002 | 78.9804 | 83.3 | 43.5 | 0 | 17.22
33420 | 26.5 | 79.7 | 17.8 | 64.04 | 93 | 966 | 25.573 | 78.0313 | 80.92 | 42.47 | 0 | 14.7
1997-07-01 01:00 | 25.2 | 77.36 | 17.7 | 63.86 | 79 | 969 | 22.3954 | 72.3118 | 67.55 | 36.73 | 0 | 12.36
1997-07-01 02:00 | 23.8 | 74.84 | 17.5 | 63.5 | 99 | 971 | 23.6769 | 74.6184 | 72.63 | 38.91 | 0 | 9.84
1997-07-01 03:00 | 22.5 | 72.5 | 17.4 | 63.32 | 90 | 967 | 21.2768 | 70.2982 | 63.49 | 34.98 | 0 | 7.5
1997-07-01 04:00 | 21.1 | 69.98 | 17.2 | 62.96 | 78 | 967 | 18.4234 | 65.1621 | 53.54 | 30.7 | 0 | 4.98
1997-07-01 05:00 | 21.1 | 69.98 | 16.7 | 62.06 | 76 | 965 | 18.1643 | 64.6957 | 52.76 | 30.37 | 0 | 4.98
1997-07-01 06:00 | 21.7 | 71.06 | 16.7 | 62.06 | 73 | 965 | 18.3231 | 64.9815 | 53.26 | 30.58 | 0 | 6.06
1997-07-01 07:00 | 22.8 | 73.04 | 17.2 | 62.96 | 71 | 965 | 19.0548 | 66.2986 | 55.67 | 31.62 | 0 | 8.04
1997-07-01 08:00 | 25 | 77 | 17.8 | 64.04 | 64 | 964 | 20.0064 | 68.0115 | 58.93 | 33.02 | 0 | 12
1997-07-01 09:00 | 26.1 | 78.98 | 20 | 68 | 69 | 964 | 21.7527 | 71.1549 | 65.28 | 35.75 | 0 | 13.98
1997-07-01 10:00 | 27.8 | 82.04 | 22.8 | 73.04 | 74 | 963 | 24.0712 | 75.3282 | 74.52 | 39.72 | 0 | 17.04
1997-07-01 11:00 | 29.4 | 84.92 | 23.3 | 73.94 | 70 | 962 | 24.8996 | 76.8192 | 78.05 | 41.24 | 0 | 19.92
1997-07-01 12:00 | 30.6 | 87.08 | 23.3 | 73.94 | 65 | 962 | 25.1359 | 77.2446 | 79.03 | 41.66 | 0 | 22.08
1997-07-01 13:00 | 31.7 | 89.06 | 23.3 | 73.94 | 61 | 962 | 25.3941 | 77.7093 | 80.12 | 42.13 | 0 | 24.06
1997-07-01 14:00 | 33.3 | 91.94 | 23.3 | 73.94 | 56 | 962 | 25.8304 | 78.4947 | 82.01 | 42.94 | 0 | 26.94
1997-07-01 15:00 | 34.4 | 93.92 | 23.3 | 73.94 | 53 | 962 | 26.1602 | 79.0883 | 83.46 | 43.57 | 0 | 28.92
1997-07-01 16:00 | 34.4 | 93.92 | 22.8 | 73.04 | 51 | 962 | 25.7431 | 78.3376 | 81.56 | 42.75 | 0 | 28.92
1997-07-01 17:00 | 33.9 | 93.02 | 22.2 | 71.96 | 51 | 963 | 25.3281 | 77.5905 | 79.67 | 41.94 | 0 | 28.02
1997-07-01 18:00 | 33.3 | 91.94 | 23.3 | 73.94 | 56 | 963 | 25.8323 | 78.4981 | 81.95 | 42.92 | 0 | 26.94
1997-07-01 19:00 | 32.2 | 89.96 | 23.9 | 75.02 | 62 | 964 | 26.0202 | 78.8364 | 82.8 | 43.28 | 0 | 24.96
1997-07-01 20:00 | 28.9 | 84.02 | 11.7 | 53.06 | 35 | 964 | 18.0574 | 64.5034 | 52.2 | 30.13 | 0 | 19.02
1997-07-01 21:00 | 26.7 | 80.06 | 10.6 | 51.08 | 36 | 965 | 16.6219 | 61.9195 | 47.7 | 28.19 | 0 | 15.06
1997-07-01 22:00 | 24.4 | 75.92 | 11.1 | 51.98 | 43 | 966 | 16.1239 | 61.023 | 46.22 | 27.56 | 0 | 10.92
1997-07-01 23:00 | 24.4 | 75.92 | 9.4 | 48.92 | 39 | 966 | 15.4349 | 59.7828 | 44.18 | 26.68 | 0 | 10.92
35613 | 23.3 | 73.94 | 9.4 | 48.92 | 41 | 967 | 14.9316 | 58.8768 | 42.73 | 26.05 | 0 | 8.94
1997-07-02 01:00 | 20 | 68 | 10.6 | 51.08 | 55 | 967 | 14.3806 | 57.8851 | 41.25 | 25.42 | 0 | 3
1997-07-02 02:00 | 19.4 | 66.92 | 11.1 | 51.98 | 59 | 968 | 14.415 | 57.947 | 41.33 | 25.45 | 0 | 1.92
1997-07-02 03:00 | 18.3 | 64.94 | 10.6 | 51.08 | 61 | 968 | 13.7246 | 56.7043 | 39.44 | 24.64 | 0.06 | 0
1997-07-02 04:00 | 17.2 | 62.96 | 11.1 | 51.98 | 67 | 968 | 13.4979 | 56.2963 | 38.85 | 24.39 | 2.04 | 0
1997-07-02 05:00 | 18.3 | 64.94 | 8.9 | 48.02 | 54 | 970 | 12.822 | 55.0795 | 36.96 | 23.58 | 0.06 | 0
1997-07-02 06:00 | 17.2 | 62.96 | 10 | 50 | 63 | 970 | 13.0174 | 55.4313 | 37.5 | 23.81 | 2.04 | 0
1997-07-02 07:00 | 18.9 | 66.02 | 9.4 | 48.92 | 54 | 971 | 13.3277 | 55.9899 | 38.27 | 24.14 | 0 | 1.02
1997-07-02 08:00 | 19.4 | 66.92 | 9.4 | 48.92 | 52 | 971 | 13.4733 | 56.2519 | 38.65 | 24.3 | 0 | 1.92
1997-07-02 09:00 | 20.6 | 69.08 | 10 | 50 | 51 | 972 | 14.3284 | 57.7911 | 40.94 | 25.29 | 0 | 4.08
1997-07-02 10:00 | 21.7 | 71.06 | 10 | 50 | 47 | 973 | 14.6372 | 58.3469 | 41.76 | 25.64 | 0 | 6.06
1997-07-02 11:00 | 22.8 | 73.04 | 10.6 | 51.08 | 46 | 973 | 15.3664 | 59.6595 | 43.81 | 26.52 | 0 | 8.04
1997-07-02 12:00 | 23.9 | 75.02 | 11.7 | 53.06 | 46 | 973 | 16.2482 | 61.2467 | 46.39 | 27.63 | 0 | 10.02
1997-07-02 13:00 | 25.6 | 78.08 | 11.1 | 51.98 | 40 | 973 | 16.556 | 61.8008 | 47.27 | 28.01 | 0 | 13.08
1997-07-02 14:00 | 25.6 | 78.08 | 11.7 | 53.06 | 42 | 973 | 16.9124 | 62.4423 | 48.36 | 28.48 | 0 | 13.08
1997-07-02 15:00 | 26.1 | 78.98 | 11.7 | 53.06 | 41 | 973 | 17.1227 | 62.8208 | 49 | 28.75 | 0 | 13.98
1997-07-02 16:00 | 26.1 | 78.98 | 11.7 | 53.06 | 41 | 973 | 17.1227 | 62.8208 | 49 | 28.75 | 0 | 13.98
1997-07-02 17:00 | 26.1 | 78.98 | 11.7 | 53.06 | 41 | 972 | 17.1195 | 62.8151 | 49.02 | 28.76 | 0 | 13.98
1997-07-02 18:00 | 26.1 | 78.98 | 11.7 | 53.06 | 41 | 972 | 17.1195 | 62.8151 | 49.02 | 28.76 | 0 | 13.98
1997-07-02 19:00 | 25 | 77 | 11.7 | 53.06 | 43 | 971 | 16.6109 | 61.8996 | 47.52 | 28.12 | 0 | 12
1997-07-02 20:00 | 22.8 | 73.04 | 12.8 | 55.04 | 53 | 972 | 16.4511 | 61.612 | 47.07 | 27.92 | 0 | 8.04
1997-07-02 21:00 | 21.1 | 69.98 | 12.2 | 53.96 | 57 | 972 | 15.6042 | 60.0876 | 44.59 | 26.85 | 0 | 4.98
1997-07-02 22:00 | 16.7 | 62.06 | 13.3 | 55.94 | 80 | 972 | 14.5497 | 58.1894 | 41.66 | 25.6 | 2.94 | 0
1997-07-02 23:00 | 16.7 | 62.06 | 13.3 | 55.94 | 80 | 973 | 14.5505 | 58.1909 | 41.64 | 25.59 | 2.94 | 0
35614 | 17.2 | 62.96 | 12.8 | 55.04 | 75 | 973 | 14.447 | 58.0046 | 41.33 | 25.46 | 2.04 | 0
1997-07-03 01:00 | 16.1 | 60.98 | 12.2 | 53.96 | 78 | 973 | 13.767 | 56.7805 | 39.47 | 24.66 | 4.02 | 0
1997-07-03 02:00 | 13.9 | 57.02 | 11.7 | 53.06 | 87 | 972 | 12.6296 | 54.7333 | 36.5 | 23.38 | 7.98 | 0
1997-07-03 03:00 | 15.6 | 60.08 | 11.7 | 53.06 | 78 | 973 | 13.301 | 55.9418 | 38.22 | 24.12 | 4.92 | 0
1997-07-03 04:00 | 13.3 | 55.94 | 11.7 | 53.06 | 90 | 971 | 12.3451 | 54.2212 | 35.79 | 23.07 | 9.06 | 0
1997-07-03 05:00 | 13.9 | 57.02 | 12.2 | 53.96 | 89 | 972 | 12.8288 | 55.0918 | 37.02 | 23.6 | 7.98 | 0
1997-07-03 06:00 | 13.9 | 57.02 | 12.8 | 55.04 | 93 | 974 | 13.2235 | 55.8024 | 38.03 | 24.03 | 7.98 | 0
1997-07-03 07:00 | 13.9 | 57.02 | 12.8 | 55.04 | 93 | 974 | 13.2235 | 55.8024 | 38.03 | 24.03 | 7.98 | 0
1997-07-03 08:00 | 14.4 | 57.92 | 12.8 | 55.04 | 90 | 975 | 13.4143 | 56.1458 | 38.5 | 24.24 | 7.08 | 0
1997-07-03 09:00 | 15.6 | 60.08 | 12.8 | 55.04 | 83 | 975 | 13.8416 | 56.915 | 39.64 | 24.73 | 4.92 | 0
1997-07-03 10:00 | 16.7 | 62.06 | 12.8 | 55.04 | 78 | 976 | 14.3289 | 57.792 | 40.93 | 25.28 | 2.94 | 0
1997-07-03 11:00 | 17.8 | 64.04 | 13.3 | 55.94 | 75 | 976 | 15.0032 | 59.0058 | 42.81 | 26.09 | 0.96 | 0
1997-07-03 12:00 | 18.3 | 64.94 | 12.2 | 53.96 | 68 | 976 | 14.6149 | 58.3068 | 41.69 | 25.61 | 0.06 | 0
1997-07-03 13:00 | 20.6 | 69.08 | 12.8 | 55.04 | 61 | 976 | 15.7377 | 60.3278 | 44.87 | 26.98 | 0 | 4.08
1997-07-03 14:00 | 21.1 | 69.98 | 12.2 | 53.96 | 57 | 976 | 15.6125 | 60.1024 | 44.49 | 26.81 | 0 | 4.98
1997-07-03 15:00 | 21.7 | 71.06 | 12.2 | 53.96 | 55 | 976 | 15.8344 | 60.502 | 45.12 | 27.09 | 0 | 6.06
1997-07-03 16:00 | 21.7 | 71.06 | 11.7 | 53.06 | 53 | 976 | 15.5419 | 59.9755 | 44.27 | 26.72 | 0 | 6.06
1997-07-03 17:00 | 22.2 | 71.96 | 12.2 | 53.96 | 53 | 976 | 15.9593 | 60.7268 | 45.48 | 27.24 | 0 | 6.96
1997-07-03 18:00 | 22.2 | 71.96 | 11.7 | 53.06 | 51 | 975 | 15.6566 | 60.1819 | 44.62 | 26.87 | 0 | 6.96
1997-07-03 19:00 | 21.7 | 71.06 | 11.1 | 51.98 | 51 | 976 | 15.2463 | 59.4433 | 43.41 | 26.35 | 0 | 6.06
1997-07-03 20:00 | 18.3 | 64.94 | 12.2 | 53.96 | 68 | 976 | 14.6149 | 58.3068 | 41.69 | 25.61 | 0.06 | 0
1997-07-03 21:00 | 16.1 | 60.98 | 11.7 | 53.06 | 75 | 976 | 13.4365 | 56.1857 | 38.5 | 24.24 | 4.02 | 0
1997-07-03 22:00 | 14.4 | 57.92 | 11.7 | 53.06 | 84 | 977 | 12.8074 | 55.0533 | 36.83 | 23.52 | 7.08 | 0
1997-07-03 23:00 | 15 | 59 | 11.7 | 53.06 | 81 | 977 | 13.0638 | 55.5148 | 37.5 | 23.81 | 6 | 0
35615 | 14.4 | 57.92 | 11.1 | 51.98 | 81 | 977 | 12.4986 | 54.4975 | 36.02 | 23.17 | 7.08 | 0
1997-07-04 01:00 | 13.9 | 57.02 | 10.6 | 51.08 | 80 | 977 | 11.9257 | 53.4662 | 34.56 | 22.54 | 7.98 | 0
1997-07-04 02:00 | 12.8 | 55.04 | 10.6 | 51.08 | 86 | 977 | 11.4785 | 52.6612 | 33.45 | 22.07 | 9.96 | 0
1997-07-04 03:00 | 12.2 | 53.96 | 10 | 50 | 86 | 977 | 10.9036 | 51.6265 | 32.03 | 21.46 | 11.04 | 0
1997-07-04 04:00 | 12.2 | 53.96 | 10 | 50 | 86 | 977 | 10.9036 | 51.6265 | 32.03 | 21.46 | 11.04 | 0
1997-07-04 05:00 | 12.2 | 53.96 | 10 | 50 | 86 | 978 | 10.9042 | 51.6275 | 32.01 | 21.45 | 11.04 | 0
1997-07-04 06:00 | 12.2 | 53.96 | 10 | 50 | 86 | 978 | 10.9042 | 51.6275 | 32.01 | 21.45 | 11.04 | 0
1997-07-04 07:00 | 13.9 | 57.02 | 10.6 | 51.08 | 80 | 979 | 11.9273 | 53.4692 | 34.51 | 22.52 | 7.98 | 0
1997-07-04 08:00 | 15 | 59 | 10.6 | 51.08 | 75 | 980 | 12.4271 | 54.3688 | 35.75 | 23.06 | 6 | 0
1997-07-04 09:00 | 16.1 | 60.98 | 10 | 50 | 67 | 981 | 12.5356 | 54.5641 | 35.98 | 23.16 | 4.02 | 0
1997-07-04 10:00 | 17.2 | 62.96 | 10.6 | 51.08 | 65 | 981 | 13.2777 | 55.8999 | 37.92 | 23.99 | 2.04 | 0
1997-07-04 11:00 | 18.3 | 64.94 | 10.6 | 51.08 | 61 | 981 | 13.7482 | 56.7468 | 39.16 | 24.52 | 0.06 | 0
1997-07-04 12:00 | 18.9 | 66.02 | 10 | 50 | 56 | 981 | 13.6159 | 56.5086 | 38.78 | 24.36 | 0 | 1.02
1997-07-04 13:00 | 20 | 68 | 10.6 | 51.08 | 55 | 981 | 14.4112 | 57.9402 | 40.94 | 25.29 | 0 | 3
1997-07-04 14:00 | 21.1 | 69.98 | 11.1 | 51.98 | 53 | 980 | 15.0503 | 59.0905 | 42.74 | 26.06 | 0 | 4.98
1997-07-04 15:00 | 21.7 | 71.06 | 10 | 50 | 47 | 979 | 14.6535 | 58.3764 | 41.63 | 25.58 | 0 | 6.06
1997-07-04 16:00 | 22.2 | 71.96 | 10 | 50 | 46 | 979 | 14.9022 | 58.824 | 42.32 | 25.88 | 0 | 6.96
1997-07-04 17:00 | 22.2 | 71.96 | 10 | 50 | 46 | 978 | 14.8995 | 58.819 | 42.34 | 25.89 | 0 | 6.96
1997-07-04 18:00 | 21.1 | 69.98 | 10 | 50 | 49 | 978 | 14.4629 | 58.0333 | 41.14 | 25.37 | 0 | 4.98
1997-07-04 19:00 | 20.6 | 69.08 | 10.6 | 51.08 | 53 | 978 | 14.6284 | 58.3311 | 41.62 | 25.58 | 0 | 4.08
1997-07-04 20:00 | 18.9 | 66.02 | 10.6 | 51.08 | 59 | 978 | 14.0041 | 57.2074 | 39.92 | 24.85 | 0 | 1.02
1997-07-04 21:00 | 16.1 | 60.98 | 11.7 | 53.06 | 75 | 978 | 13.4386 | 56.1895 | 38.45 | 24.22 | 4.02 | 0
1997-07-04 22:00 | 16.1 | 60.98 | 11.7 | 53.06 | 75 | 979 | 13.4397 | 56.1914 | 38.43 | 24.21 | 4.02 | 0
1997-07-04 23:00 | 13.9 | 57.02 | 11.7 | 53.06 | 87 | 979 | 12.6333 | 54.7399 | 36.34 | 23.31 | 7.98 | 0
35616 | 13.3 | 55.94 | 11.7 | 53.06 | 90 | 978 | 12.3479 | 54.2262 | 35.63 | 23 | 9.06 | 0
1997-07-05 01:00 | 12.8 | 55.04 | 11.1 | 51.98 | 89 | 978 | 11.7672 | 53.1809 | 34.15 | 22.37 | 9.96 | 0
1997-07-05 02:00 | 12.8 | 55.04 | 11.1 | 51.98 | 89 | 978 | 11.7672 | 53.1809 | 34.15 | 22.37 | 9.96 | 0
1997-07-05 03:00 | 12.2 | 53.96 | 11.1 | 51.98 | 93 | 978 | 11.5593 | 52.8067 | 33.64 | 22.15 | 11.04 | 0
1997-07-05 04:00 | 12.8 | 55.04 | 11.1 | 51.98 | 89 | 978 | 11.7672 | 53.1809 | 34.15 | 22.37 | 9.96 | 0
1997-07-05 05:00 | 12.2 | 53.96 | 11.1 | 51.98 | 93 | 977 | 11.559 | 52.8062 | 33.66 | 22.16 | 11.04 | 0
1997-07-05 06:00 | 13.3 | 55.94 | 11.7 | 53.06 | 90 | 978 | 12.3479 | 54.2262 | 35.63 | 23 | 9.06 | 0
1997-07-05 07:00 | 15 | 59 | 12.8 | 55.04 | 87 | 978 | 13.6902 | 56.6423 | 39.16 | 24.52 | 6 | 0
1997-07-05 08:00 | 18.3 | 64.94 | 13.3 | 55.94 | 73 | 978 | 15.2264 | 59.4076 | 43.38 | 26.34 | 0.06 | 0
1997-07-05 09:00 | 20.6 | 69.08 | 13.3 | 55.94 | 63 | 978 | 16.0127 | 60.8228 | 45.62 | 27.3 | 0 | 4.08
1997-07-05 10:00 | 22.2 | 71.96 | 13.9 | 57.02 | 59 | 977 | 16.8429 | 62.3171 | 48.12 | 28.37 | 0 | 6.96
1997-07-05 11:00 | 21.7 | 71.06 | 13.9 | 57.02 | 61 | 977 | 16.6957 | 62.0522 | 47.68 | 28.18 | 0 | 6.06
1997-07-05 12:00 | 19.4 | 66.92 | 16.7 | 62.06 | 84 | 978 | 17.5679 | 63.6222 | 50.43 | 29.37 | 0 | 1.92
1997-07-05 13:00 | 21.7 | 71.06 | 17.2 | 62.96 | 76 | 977 | 18.732 | 65.7176 | 54.17 | 30.97 | 0 | 6.06
1997-07-05 14:00 | 22.2 | 71.96 | 16.7 | 62.06 | 71 | 976 | 18.5231 | 65.3416 | 53.5 | 30.69 | 0 | 6.96
1997-07-05 15:00 | 23.3 | 73.94 | 17.2 | 62.96 | 69 | 975 | 19.2401 | 66.6322 | 55.89 | 31.72 | 0 | 8.94
1997-07-05 16:00 | 25.6 | 78.08 | 17.2 | 62.96 | 60 | 975 | 19.9286 | 67.8714 | 58.18 | 32.7 | 0 | 13.08
1997-07-05 17:00 | 25 | 77 | 17.2 | 62.96 | 62 | 974 | 19.7162 | 67.4891 | 57.51 | 32.41 | 0 | 12
1997-07-05 18:00 | 24.4 | 75.92 | 17.2 | 62.96 | 64 | 974 | 19.4924 | 67.0864 | 56.76 | 32.09 | 0 | 10.92
1997-07-05 19:00 | 23.9 | 75.02 | 18.3 | 64.94 | 71 | 974 | 20.066 | 68.1188 | 58.76 | 32.95 | 0 | 10.02
1997-07-05 20:00 | 22.8 | 73.04 | 15.6 | 60.08 | 64 | 974 | 18.0805 | 64.5448 | 52.11 | 30.09 | 0 | 8.04
1997-07-05 21:00 | 21.1 | 69.98 | 16.1 | 60.98 | 73 | 974 | 17.784 | 64.0112 | 51.2 | 29.7 | 0 | 4.98
1997-07-05 22:00 | 20.6 | 69.08 | 16.1 | 60.98 | 75 | 975 | 17.5839 | 63.6511 | 50.55 | 29.42 | 0 | 4.08
1997-07-05 23:00 | 20.6 | 69.08 | 15.6 | 60.08 | 73 | 975 | 17.3274 | 63.1894 | 49.74 | 29.07 | 0 | 4.08
35617 | 19.4 | 66.92 | 15.6 | 60.08 | 79 | 975 | 16.9665 | 62.5396 | 48.65 | 28.6 | 0 | 1.92
1997-07-06 01:00 | 18.9 | 66.02 | 14.4 | 57.92 | 75 | 975 | 16.0162 | 60.8291 | 45.77 | 27.36 | 0 | 1.02
1997-07-06 02:00 | 17.2 | 62.96 | 14.4 | 57.92 | 84 | 975 | 15.4712 | 59.8481 | 44.21 | 26.69 | 2.04 | 0
1997-07-06 03:00 | 16.1 | 60.98 | 15 | 59 | 93 | 975 | 15.3792 | 59.6825 | 43.97 | 26.59 | 4.02 | 0
1997-07-06 04:00 | 15.6 | 60.08 | 13.9 | 57.02 | 90 | 974 | 14.5787 | 58.2416 | 41.72 | 25.62 | 4.92 | 0
1997-07-06 05:00 | 15 | 59 | 12.8 | 55.04 | 87 | 975 | 13.6886 | 56.6395 | 39.23 | 24.55 | 6 | 0
1997-07-06 06:00 | 15 | 59 | 13.3 | 55.94 | 90 | 976 | 13.9971 | 57.1947 | 40.05 | 24.91 | 6 | 0
1997-07-06 07:00 | 17.2 | 62.96 | 13.9 | 57.02 | 81 | 976 | 15.1354 | 59.2438 | 43.21 | 26.26 | 2.04 | 0
1997-07-06 08:00 | 19.4 | 66.92 | 15 | 59 | 76 | 977 | 16.6024 | 61.8842 | 47.46 | 28.09 | 0 | 1.92
1997-07-06 09:00 | 21.1 | 69.98 | 15 | 59 | 68 | 977 | 17.1267 | 62.8281 | 49.03 | 28.76 | 0 | 4.98
1997-07-06 10:00 | 22.8 | 73.04 | 16.1 | 60.98 | 66 | 977 | 18.3702 | 65.0664 | 52.94 | 30.45 | 0 | 8.04
1997-07-06 11:00 | 23.9 | 75.02 | 15.6 | 60.08 | 60 | 978 | 18.4607 | 65.2293 | 53.16 | 30.54 | 0 | 10.02
1997-07-06 12:00 | 25.6 | 78.08 | 14.4 | 57.92 | 50 | 978 | 18.3054 | 64.9498 | 52.6 | 30.3 | 0 | 13.08
1997-07-06 13:00 | 24.4 | 75.92 | 13.9 | 57.02 | 52 | 977 | 17.6393 | 63.7507 | 50.54 | 29.41 | 0 | 10.92
1997-07-06 14:00 | 26.7 | 80.06 | 14.4 | 57.92 | 47 | 977 | 18.6826 | 65.6287 | 53.84 | 30.83 | 0 | 15.06
1997-07-06 15:00 | 26.7 | 80.06 | 15 | 59 | 49 | 977 | 19.0337 | 66.2607 | 55.01 | 31.34 | 0 | 15.06
1997-07-06 16:00 | 26.7 | 80.06 | 15 | 59 | 49 | 976 | 19.0312 | 66.2561 | 55.04 | 31.35 | 0 | 15.06
1997-07-06 17:00 | 26.7 | 80.06 | 14.4 | 57.92 | 47 | 976 | 18.6799 | 65.6239 | 53.87 | 30.85 | 0 | 15.06
1997-07-06 18:00 | 26.1 | 78.98 | 14.4 | 57.92 | 48 | 975 | 18.3659 | 65.0586 | 52.89 | 30.43 | 0 | 13.98
1997-07-06 19:00 | 24.4 | 75.92 | 15.6 | 60.08 | 58 | 975 | 18.5803 | 65.4446 | 53.65 | 30.75 | 0 | 10.92
1997-07-06 20:00 | 23.3 | 73.94 | 15.6 | 60.08 | 62 | 974 | 18.2292 | 64.8126 | 52.57 | 30.29 | 0 | 8.94
1997-07-06 21:00 | 22.2 | 71.96 | 14.4 | 57.92 | 61 | 975 | 17.1268 | 62.8283 | 49.06 | 28.78 | 0 | 6.96
1997-07-06 22:00 | 21.1 | 69.98 | 13.9 | 57.02 | 63 | 976 | 16.448 | 61.6063 | 46.98 | 27.88 | 0 | 4.98
1997-07-06 23:00 | 20.6 | 69.08 | 13.9 | 57.02 | 65 | 976 | 16.2783 | 61.3009 | 46.48 | 27.67 | 0 | 4.08
35618 | 20 | 68 | 13.3 | 55.94 | 65 | 975 | 15.7456 | 60.3421 | 44.94 | 27.01 | 0 | 3
1997-07-07 01:00 | 20 | 68 | 11.7 | 53.06 | 59 | 975 | 14.945 | 58.901 | 42.62 | 26.01 | 0 | 3
1997-07-07 02:00 | 18.9 | 66.02 | 11.1 | 51.98 | 61 | 975 | 14.2586 | 57.6656 | 40.71 | 25.19 | 0 | 1.02
1997-07-07 03:00 | 18.3 | 64.94 | 11.7 | 53.06 | 65 | 975 | 14.2413 | 57.6344 | 40.68 | 25.17 | 0.06 | 0
1997-07-07 04:00 | 17.8 | 64.04 | 12.8 | 55.04 | 73 | 975 | 14.7656 | 58.5781 | 42.16 | 25.81 | 0.96 | 0
1997-07-07 05:00 | 17.2 | 62.96 | 13.3 | 55.94 | 78 | 975 | 14.794 | 58.6292 | 42.26 | 25.85 | 2.04 | 0
1997-07-07 06:00 | 17.8 | 64.04 | 14.4 | 57.92 | 80 | 975 | 15.5849 | 60.0528 | 44.53 | 26.83 | 0.96 | 0
1997-07-07 07:00 | 18.3 | 64.94 | 15.6 | 60.08 | 84 | 975 | 16.5185 | 61.7332 | 47.3 | 28.02 | 0.06 | 0
1997-07-07 08:00 | 20.6 | 69.08 | 17.2 | 62.96 | 81 | 975 | 18.3392 | 65.0105 | 52.98 | 30.46 | 0 | 4.08
1997-07-07 09:00 | 22.8 | 73.04 | 18.9 | 66.02 | 79 | 975 | 20.1503 | 68.2706 | 59.06 | 33.08 | 0 | 8.04
1997-07-07 10:00 | 24.4 | 75.92 | 20 | 68 | 76 | 975 | 21.2327 | 70.2188 | 62.9 | 34.73 | 0 | 10.92
1997-07-07 11:00 | 26.7 | 80.06 | 21.1 | 69.98 | 71 | 975 | 22.6158 | 72.7084 | 68.06 | 36.95 | 0 | 15.06
1997-07-07 12:00 | 28.3 | 82.94 | 20.6 | 69.08 | 63 | 973 | 22.7731 | 72.9916 | 68.71 | 37.23 | 0 | 17.94
1997-07-07 13:00 | 28.9 | 84.02 | 20 | 68 | 59 | 973 | 22.6178 | 72.7121 | 68.08 | 36.95 | 0 | 19.02
1997-07-07 14:00 | 30 | 86 | 19.4 | 66.92 | 53 | 973 | 22.4796 | 72.4633 | 67.5 | 36.7 | 0 | 21
1997-07-07 15:00 | 31.1 | 87.98 | 19.4 | 66.92 | 50 | 972 | 22.8227 | 73.0809 | 68.84 | 37.28 | 0 | 22.98
1997-07-07 16:00 | 31.1 | 87.98 | 19.4 | 66.92 | 50 | 971 | 22.8203 | 73.0766 | 68.88 | 37.3 | 0 | 22.98
1997-07-07 17:00 | 31.1 | 87.98 | 19.4 | 66.92 | 50 | 971 | 22.8203 | 73.0766 | 68.88 | 37.3 | 0 | 22.98
1997-07-07 18:00 | 28.9 | 84.02 | 19.4 | 66.92 | 57 | 971 | 22.2649 | 72.0769 | 66.8 | 36.41 | 0 | 19.02
1997-07-07 19:00 | 28.3 | 82.94 | 19.4 | 66.92 | 59 | 970 | 22.0932 | 71.7678 | 66.21 | 36.15 | 0 | 17.94
1997-07-07 20:00 | 27.2 | 80.96 | 19.4 | 66.92 | 62 | 969 | 21.6347 | 70.9425 | 64.56 | 35.44 | 0 | 15.96
1997-07-07 21:00 | 27.2 | 80.96 | 18.9 | 66.02 | 61 | 971 | 21.4744 | 70.654 | 63.87 | 35.15 | 0 | 15.96
1997-07-07 22:00 | 23.3 | 73.94 | 19.4 | 66.92 | 79 | 972 | 20.6164 | 69.1095 | 60.83 | 33.84 | 0 | 8.94
1997-07-07 23:00 | 24.4 | 75.92 | 19.4 | 66.92 | 74 | 972 | 20.9475 | 69.7055 | 61.99 | 34.34 | 0 | 10.92
35619 | 24.4 | 75.92 | 19.4 | 66.92 | 74 | 972 | 20.9475 | 69.7055 | 61.99 | 34.34 | 0 | 10.92
1997-07-08 01:00 | 23.9 | 75.02 | 19.4 | 66.92 | 76 | 971 | 20.7651 | 69.3771 | 61.39 | 34.08 | 0 | 10.02
1997-07-08 02:00 | 22.8 | 73.04 | 19.4 | 66.92 | 81 | 971 | 20.4114 | 68.7405 | 60.15 | 33.55 | 0 | 8.04
1997-07-08 03:00 | 20.6 | 69.08 | 19.4 | 66.92 | 93 | 971 | 19.788 | 67.6185 | 58.03 | 32.63 | 0 | 4.08
1997-07-08 04:00 | 21.1 | 69.98 | 18.9 | 66.02 | 87 | 971 | 19.553 | 67.1954 | 57.2 | 32.28 | 0 | 4.98
1997-07-08 05:00 | 20.6 | 69.08 | 17.8 | 64.04 | 84 | 973 | 18.7078 | 65.674 | 54.27 | 31.02 | 0 | 4.08
1997-07-08 06:00 | 20 | 68 | 17.8 | 64.04 | 87 | 973 | 18.4956 | 65.2921 | 53.59 | 30.72 | 0 | 3
1997-07-08 07:00 | 21.1 | 69.98 | 18.3 | 64.94 | 84 | 974 | 19.1848 | 66.5326 | 55.82 | 31.68 | 0 | 4.98
1997-07-08 08:00 | 22.2 | 71.96 | 18.9 | 66.02 | 82 | 974 | 19.9767 | 67.958 | 58.51 | 32.84 | 0 | 6.96
1997-07-08 09:00 | 25 | 77 | 20.6 | 69.08 | 77 | 975 | 21.9312 | 71.4761 | 65.49 | 35.84 | 0 | 12
1997-07-08 10:00 | 26.7 | 80.06 | 21.1 | 69.98 | 71 | 975 | 22.6158 | 72.7084 | 68.06 | 36.95 | 0 | 15.06
1997-07-08 11:00 | 28.3 | 82.94 | 20.6 | 69.08 | 63 | 975 | 22.7763 | 72.9974 | 68.63 | 37.19 | 0 | 17.94
1997-07-08 12:00 | 30 | 86 | 20 | 68 | 55 | 975 | 22.8523 | 73.1342 | 68.86 | 37.29 | 0 | 21
1997-07-08 13:00 | 30.5 | 86.9 | 20.3 | 68.54 | 55 | 975 | 23.2768 | 73.8983 | 70.52 | 38.01 | 0 | 21.9
1997-07-08 14:00 | 32.1 | 89.78 | 20.8 | 69.44 | 51 | 975 | 23.8556 | 74.94 | 72.81 | 38.99 | 0 | 24.78
1997-07-08 15:00 | 32.2 | 89.96 | 19.7 | 67.46 | 48 | 975 | 23.3357 | 74.0042 | 70.69 | 38.08 | 0 | 24.96
1997-07-08 16:00 | 31.9 | 89.42 | 20.1 | 68.18 | 50 | 975 | 23.4911 | 74.2841 | 71.33 | 38.35 | 0 | 24.42
1997-07-08 17:00 | 30.6 | 87.08 | 20.5 | 68.9 | 55 | 975 | 23.3617 | 74.0511 | 70.86 | 38.15 | 0 | 22.08
1997-07-08 18:00 | 30.6 | 87.08 | 20.5 | 68.9 | 55 | 975 | 23.3617 | 74.0511 | 70.86 | 38.15 | 0 | 22.08
1997-07-08 19:00 | 28.3 | 82.94 | 18.6 | 65.48 | 56 | 975 | 21.5854 | 70.8536 | 64.06 | 35.23 | 0 | 17.94
1997-07-08 20:00 | 27.7 | 81.86 | 19.2 | 66.56 | 60 | 975 | 21.7512 | 71.1521 | 64.71 | 35.51 | 0 | 16.86
1997-07-08 21:00 | 25 | 77 | 19.5 | 67.1 | 72 | 974 | 21.2126 | 70.1827 | 62.85 | 34.71 | 0 | 12
1997-07-08 22:00 | 24.6 | 76.28 | 19.7 | 67.46 | 74 | 975 | 21.1348 | 70.0426 | 62.54 | 34.57 | 0 | 11.28
1997-07-08 23:00 | 22.2 | 71.96 | 19.1 | 66.38 | 83 | 975 | 20.1059 | 68.1905 | 58.92 | 33.02 | 0 | 6.96
35620 | 23.3 | 73.94 | 18.9 | 66.02 | 76 | 975 | 20.2127 | 68.3828 | 59.26 | 33.16 | 0 | 8.94
1997-07-09 01:00 | 22 | 71.6 | 18.7 | 65.66 | 82 | 975 | 19.788 | 67.6185 | 57.82 | 32.54 | 0 | 6.6
1997-07-09 02:00 | 21.1 | 69.98 | 18.3 | 64.94 | 84 | 975 | 19.1854 | 66.5338 | 55.78 | 31.67 | 0 | 4.98
1997-07-09 03:00 | 22.4 | 72.32 | 18.9 | 66.02 | 81 | 975 | 20.037 | 68.0665 | 58.68 | 32.91 | 0 | 7.32
1997-07-09 04:00 | 21.1 | 69.98 | 18.7 | 65.66 | 86 | 975 | 19.4324 | 66.9783 | 56.62 | 32.03 | 0 | 4.98
1997-07-09 05:00 | 20.6 | 69.08 | 18.1 | 64.58 | 86 | 975 | 18.9528 | 66.1151 | 55.02 | 31.34 | 0 | 4.08
1997-07-09 06:00 | 20.6 | 69.08 | 17.7 | 63.86 | 83 | 975 | 18.5863 | 65.4554 | 53.79 | 30.81 | 0 | 4.08
1997-07-09 07:00 | 21.4 | 70.52 | 17.7 | 63.86 | 79 | 975 | 18.8389 | 65.91 | 54.61 | 31.16 | 0 | 5.52
1997-07-09 08:00 | 23.4 | 74.12 | 19.3 | 66.74 | 78 | 976 | 20.5784 | 69.0412 | 60.52 | 33.7 | 0 | 9.12
1997-07-09 09:00 | 24.9 | 76.82 | 19.3 | 66.74 | 71 | 976 | 20.9781 | 69.7606 | 61.91 | 34.3 | 0 | 11.82
1997-07-09 10:00 | 26.2 | 79.16 | 20.3 | 68.54 | 70 | 976 | 22.0105 | 71.6189 | 65.7 | 35.93 | 0 | 14.16
1997-07-09 11:00 | 28.5 | 83.3 | 21.2 | 70.16 | 65 | 976 | 23.2863 | 73.9153 | 70.59 | 38.04 | 0 | 18.3
1997-07-09 12:00 | 29.4 | 84.92 | 21.1 | 69.98 | 61 | 976 | 23.4043 | 74.1277 | 71.03 | 38.22 | 0 | 19.92
1997-07-09 13:00 | 30.2 | 86.36 | 20.4 | 68.72 | 56 | 976 | 23.2072 | 73.773 | 70.21 | 37.87 | 0 | 21.36
1997-07-09 14:00 | 29.7 | 85.46 | 20.3 | 68.54 | 57 | 976 | 22.9603 | 73.3285 | 69.25 | 37.46 | 0 | 20.46
1997-07-09 15:00 | 30 | 86 | 21.7 | 71.06 | 61 | 975 | 23.9273 | 75.0691 | 73.19 | 39.15 | 0 | 21
1997-07-09 16:00 | 28.3 | 82.94 | 22.8 | 73.04 | 72 | 975 | 24.232 | 75.6176 | 74.53 | 39.73 | 0 | 17.94
1997-07-09 17:00 | 28.9 | 84.02 | 21.1 | 69.98 | 63 | 975 | 23.3053 | 73.9496 | 70.7 | 38.08 | 0 | 19.02
1997-07-09 18:00 | 28.9 | 84.02 | 21.7 | 71.06 | 65 | 974 | 23.6392 | 74.5506 | 72.11 | 38.69 | 0 | 19.02
1997-07-09 19:00 | 28.3 | 82.94 | 21.1 | 69.98 | 65 | 975 | 23.1069 | 73.5924 | 69.93 | 37.75 | 0 | 17.94
1997-07-09 20:00 | 27.2 | 80.96 | 21.1 | 69.98 | 69 | 974 | 22.7597 | 72.9675 | 68.65 | 37.2 | 0 | 15.96
1997-07-09 21:00 | 26.1 | 78.98 | 21.7 | 71.06 | 77 | 974 | 22.9549 | 73.3188 | 69.47 | 37.55 | 0 | 13.98
1997-07-09 22:00 | 25.6 | 78.08 | 21.1 | 69.98 | 76 | 975 | 22.346 | 72.2228 | 67.06 | 36.52 | 0 | 13.08
1997-07-09 23:00 | 25 | 77 | 21.1 | 69.98 | 79 | 975 | 22.2128 | 71.983 | 66.57 | 36.31 | 0 | 12
35621 | 23.9 | 75.02 | 19.4 | 66.92 | 76 | 975 | 20.769 | 69.3841 | 61.23 | 34.01 | 0 | 10.02
1997-07-10 01:00 | 23.3 | 73.94 | 19.4 | 66.92 | 79 | 975 | 20.6189 | 69.114 | 60.71 | 33.79 | 0 | 8.94
1997-07-10 02:00 | 22.8 | 73.04 | 20 | 68 | 84 | 974 | 20.8051 | 69.4491 | 61.44 | 34.1 | 0 | 8.04
1997-07-10 03:00 | 23.3 | 73.94 | 20 | 68 | 82 | 974 | 21.0183 | 69.8329 | 62.2 | 34.43 | 0 | 8.94
1997-07-10 04:00 | 22.8 | 73.04 | 20 | 68 | 84 | 974 | 20.8051 | 69.4491 | 61.44 | 34.1 | 0 | 8.04
1997-07-10 05:00 | 22.8 | 73.04 | 20.6 | 69.08 | 87 | 975 | 21.1912 | 70.1442 | 62.81 | 34.69 | 0 | 8.04
1997-07-10 06:00 | 21.1 | 69.98 | 20.6 | 69.08 | 97 | 975 | 20.7513 | 69.3524 | 61.27 | 34.03 | 0 | 4.98
1997-07-10 07:00 | 21.1 | 69.98 | 20 | 68 | 93 | 976 | 20.2795 | 68.5031 | 59.54 | 33.28 | 0 | 4.98
1997-07-10 08:00 | 20 | 68 | 19.4 | 66.92 | 96 | 975 | 19.5463 | 67.1834 | 57.05 | 32.21 | 0 | 3
1997-07-10 09:00 | 20 | 68 | 18.9 | 66.02 | 93 | 975 | 19.201 | 66.5617 | 55.87 | 31.71 | 0 | 3
1997-07-10 10:00 | 20 | 68 | 18.9 | 66.02 | 93 | 976 | 19.2012 | 66.5622 | 55.84 | 31.69 | 0 | 3
1997-07-10 11:00 | 20 | 68 | 18.9 | 66.02 | 93 | 975 | 19.201 | 66.5617 | 55.87 | 31.71 | 0 | 3
1997-07-10 12:00 | 21.7 | 71.06 | 20 | 68 | 90 | 974 | 20.5021 | 68.9038 | 60.39 | 33.65 | 0 | 6.06
1997-07-10 13:00 | 24.2 | 75.56 | 21.2 | 70.16 | 83 | 974 | 22.0058 | 71.6104 | 65.85 | 36 | 0 | 10.56
1997-07-10 14:00 | 27.2 | 80.96 | 21.7 | 71.06 | 72 | 975 | 23.2252 | 73.8054 | 70.45 | 37.98 | 0 | 15.96
1997-07-10 15:00 | 28.9 | 84.02 | 23.3 | 73.94 | 72 | 974 | 24.7804 | 76.6047 | 76.88 | 40.74 | 0 | 19.02
1997-07-10 16:00 | 27.8 | 82.04 | 23.3 | 73.94 | 77 | 974 | 24.5397 | 76.1714 | 75.9 | 40.32 | 0 | 17.04
1997-07-10 17:00 | 28.3 | 82.94 | 23.9 | 75.02 | 77 | 973 | 25.0052 | 77.0093 | 77.93 | 41.19 | 0 | 17.94
1997-07-10 18:00 | 28.3 | 82.94 | 23.9 | 75.02 | 77 | 973 | 25.0052 | 77.0093 | 77.93 | 41.19 | 0 | 17.94
1997-07-10 19:00 | 27.8 | 82.04 | 23.9 | 75.02 | 79 | 973 | 24.8392 | 76.7106 | 77.24 | 40.89 | 0 | 17.04
1997-07-10 20:00 | 26.7 | 80.06 | 23.9 | 75.02 | 85 | 973 | 24.6665 | 76.3997 | 76.55 | 40.59 | 0 | 15.06
1997-07-10 21:00 | 26.1 | 78.98 | 22.8 | 73.04 | 82 | 973 | 23.671 | 74.6078 | 72.41 | 38.81 | 0 | 13.98
1997-07-10 22:00 | 25.6 | 78.08 | 21.7 | 71.06 | 79 | 974 | 22.7748 | 72.9946 | 68.78 | 37.26 | 0 | 13.08
1997-07-10 23:00 | 23.9 | 75.02 | 21.1 | 69.98 | 84 | 974 | 21.8539 | 71.3371 | 65.29 | 35.75 | 0 | 10.02
35622 | 23.3 | 73.94 | 21.1 | 69.98 | 87 | 974 | 21.6721 | 71.0099 | 64.63 | 35.47 | 0 | 8.94
1997-07-11 01:00 | 22.8 | 73.04 | 21.7 | 71.06 | 94 | 974 | 22.0695 | 71.725 | 66.15 | 36.13 | 0 | 8.04
1997-07-11 02:00 | 22.2 | 71.96 | 21.1 | 69.98 | 93 | 973 | 21.3571 | 70.4429 | 63.53 | 35 | 0 | 6.96
1997-07-11 03:00 | 21.7 | 71.06 | 21.1 | 69.98 | 96 | 973 | 21.2272 | 70.2089 | 63.07 | 34.8 | 0 | 6.06
1997-07-11 04:00 | 21.7 | 71.06 | 20.6 | 69.08 | 93 | 973 | 20.8669 | 69.5605 | 61.75 | 34.23 | 0 | 6.06
1997-07-11 05:00 | 21.7 | 71.06 | 21.1 | 69.98 | 96 | 973 | 21.2272 | 70.2089 | 63.07 | 34.8 | 0 | 6.06
1997-07-11 06:00 | 22.8 | 73.04 | 21.1 | 69.98 | 90 | 974 | 21.5709 | 70.8277 | 64.26 | 35.31 | 0 | 8.04
1997-07-11 07:00 | 23.3 | 73.94 | 21.7 | 71.06 | 91 | 974 | 22.1838 | 71.9309 | 66.57 | 36.31 | 0 | 8.94
1997-07-11 08:00 | 24.4 | 75.92 | 21.7 | 71.06 | 85 | 974 | 22.4651 | 72.4371 | 67.61 | 36.75 | 0 | 10.92
1997-07-11 09:00 | 26.7 | 80.06 | 22.8 | 73.04 | 79 | 974 | 23.8071 | 74.8528 | 72.89 | 39.02 | 0 | 15.06
1997-07-11 10:00 | 28.3 | 82.94 | 23.3 | 73.94 | 74 | 974 | 24.5437 | 76.1787 | 75.9 | 40.32 | 0 | 17.94
1997-07-11 11:00 | 29 | 84.2 | 23 | 73.4 | 70 | 974 | 24.5503 | 76.1905 | 75.89 | 40.31 | 0 | 19.2
1997-07-11 12:00 | 30 | 86 | 23.9 | 75.02 | 70 | 974 | 25.4595 | 77.8272 | 79.79 | 41.99 | 0 | 21
1997-07-11 13:00 | 30.6 | 87.08 | 23.3 | 73.94 | 65 | 974 | 25.1531 | 77.2757 | 78.42 | 41.4 | 0 | 22.08
1997-07-11 14:00 | 31.1 | 87.98 | 23.3 | 73.94 | 63 | 973 | 25.2445 | 77.44 | 78.85 | 41.59 | 0 | 22.98
1997-07-11 15:00 | 30 | 86 | 22.2 | 71.96 | 63 | 973 | 24.2728 | 75.6911 | 74.73 | 39.82 | 0 | 21
1997-07-11 16:00 | 28.9 | 84.02 | 21.7 | 71.06 | 65 | 972 | 23.6363 | 74.5453 | 72.2 | 38.73 | 0 | 19.02
1997-07-11 17:00 | 27.8 | 82.04 | 21.1 | 69.98 | 67 | 973 | 22.9821 | 73.3677 | 69.56 | 37.59 | 0 | 17.04
1997-07-11 18:00 | 26.7 | 80.06 | 22.2 | 71.96 | 76 | 973 | 23.3653 | 74.0576 | 71.14 | 38.27 | 0 | 15.06
1997-07-11 19:00 | 26.7 | 80.06 | 21.7 | 71.06 | 74 | 973 | 23.0672 | 73.5209 | 69.94 | 37.76 | 0 | 15.06
1997-07-11 20:00 | 26.1 | 78.98 | 21.1 | 69.98 | 74 | 972 | 22.5132 | 72.5237 | 67.83 | 36.85 | 0 | 13.98
1997-07-11 21:00 | 25 | 77 | 21.7 | 71.06 | 82 | 972 | 22.6275 | 72.7295 | 68.32 | 37.06 | 0 | 12
1997-07-11 22:00 | 25 | 77 | 21.7 | 71.06 | 82 | 972 | 22.6275 | 72.7295 | 68.32 | 37.06 | 0 | 12
1997-07-11 23:00 | 24.4 | 75.92 | 22.2 | 71.96 | 88 | 972 | 22.8628 | 73.153 | 69.27 | 37.47 | 0 | 10.92
35623 | 23.9 | 75.02 | 22.2 | 71.96 | 90 | 972 | 22.6393 | 72.7507 | 68.41 | 37.1 | 0 | 10.02
1997-07-12 01:00 | 23.9 | 75.02 | 22.2 | 71.96 | 90 | 972 | 22.6393 | 72.7507 | 68.41 | 37.1 | 0 | 10.02
1997-07-12 02:00 | 23.9 | 75.02 | 22.2 | 71.96 | 90 | 971 | 22.6389 | 72.7501 | 68.46 | 37.12 | 0 | 10.02
1997-07-12 03:00 | 23.9 | 75.02 | 22.2 | 71.96 | 90 | 971 | 22.6389 | 72.7501 | 68.46 | 37.12 | 0 | 10.02
1997-07-12 04:00 | 23.9 | 75.02 | 22.2 | 71.96 | 90 | 971 | 22.6389 | 72.7501 | 68.46 | 37.12 | 0 | 10.02
1997-07-12 05:00 | 23.9 | 75.02 | 22.2 | 71.96 | 90 | 971 | 22.6389 | 72.7501 | 68.46 | 37.12 | 0 | 10.02
1997-07-12 06:00 | 23.9 | 75.02 | 21.7 | 71.06 | 88 | 971 | 22.3793 | 72.2827 | 67.44 | 36.68 | 0 | 10.02
1997-07-12 07:00 | 24.4 | 75.92 | 21.7 | 71.06 | 85 | 971 | 22.4634 | 72.434 | 67.75 | 36.81 | 0 | 10.92
1997-07-12 08:00 | 25.6 | 78.08 | 21.7 | 71.06 | 79 | 971 | 22.7724 | 72.9902 | 68.91 | 37.31 | 0 | 13.08
1997-07-12 09:00 | 26.7 | 80.06 | 21.7 | 71.06 | 74 | 971 | 23.0651 | 73.5172 | 70.03 | 37.79 | 0 | 15.06
1997-07-12 10:00 | 28.3 | 82.94 | 21.7 | 71.06 | 67 | 971 | 23.4279 | 74.1701 | 71.43 | 38.39 | 0 | 17.94
1997-07-12 11:00 | 29.4 | 84.92 | 22.2 | 71.96 | 65 | 971 | 24.0799 | 75.3438 | 74.06 | 39.53 | 0 | 19.92
1997-07-12 12:00 | 30 | 86 | 22.2 | 71.96 | 63 | 971 | 24.2697 | 75.6855 | 74.83 | 39.86 | 0 | 21
1997-07-12 13:00 | 31.1 | 87.98 | 22.8 | 73.04 | 61 | 971 | 24.8833 | 76.7899 | 77.39 | 40.96 | 0 | 22.98
1997-07-12 14:00 | 32.2 | 89.96 | 22.8 | 73.04 | 58 | 970 | 25.2848 | 77.5127 | 79.15 | 41.71 | 0 | 24.96
1997-07-12 15:00 | 32.8 | 91.04 | 22.2 | 71.96 | 54 | 970 | 25.0259 | 77.0466 | 77.99 | 41.22 | 0 | 26.04
1997-07-12 16:00 | 32.8 | 91.04 | 22.8 | 73.04 | 56 | 970 | 25.4176 | 77.7517 | 79.71 | 41.95 | 0 | 26.04
1997-07-12 17:00 | 32.8 | 91.04 | 22.8 | 73.04 | 56 | 970 | 25.4176 | 77.7517 | 79.71 | 41.95 | 0 | 26.04
1997-07-12 18:00 | 32.2 | 89.96 | 22.8 | 73.04 | 58 | 970 | 25.2848 | 77.5127 | 79.15 | 41.71 | 0 | 24.96
1997-07-12 19:00 | 30.6 | 87.08 | 23.3 | 73.94 | 65 | 970 | 25.1474 | 77.2653 | 78.62 | 41.49 | 0 | 22.08
1997-07-12 20:00 | 27.8 | 82.04 | 23.9 | 75.02 | 79 | 970 | 24.8369 | 76.7064 | 77.39 | 40.96 | 0 | 17.04
1997-07-12 21:00 | 27.2 | 80.96 | 23.9 | 75.02 | 82 | 970 | 24.7123 | 76.4821 | 76.88 | 40.74 | 0 | 15.96
1997-07-12 22:00 | 26.7 | 80.06 | 23.9 | 75.02 | 85 | 970 | 24.6649 | 76.3968 | 76.7 | 40.66 | 0 | 15.06
1997-07-12 23:00 | 26.7 | 80.06 | 23.9 | 75.02 | 85 | 970 | 24.6649 | 76.3968 | 76.7 | 40.66 | 0 | 15.06
35624 | 26.7 | 80.06 | 23.3 | 73.94 | 82 | 970 | 24.238 | 75.6283 | 74.89 | 39.88 | 0 | 15.06
1997-07-13 01:00 | 26.1 | 78.98 | 23.3 | 73.94 | 85 | 970 | 24.0902 | 75.3624 | 74.3 | 39.63 | 0 | 13.98
1997-07-13 02:00 | 26.1 | 78.98 | 22.8 | 73.04 | 82 | 969 | 23.6683 | 74.6029 | 72.6 | 38.9 | 0 | 13.98
1997-07-13 03:00 | 25 | 77 | 22.2 | 71.96 | 84 | 969 | 22.9002 | 73.2204 | 69.54 | 37.58 | 0 | 12
1997-07-13 04:00 | 24.4 | 75.92 | 22.2 | 71.96 | 88 | 968 | 22.861 | 73.1498 | 69.46 | 37.55 | 0 | 10.92
1997-07-13 05:00 | 23.9 | 75.02 | 21.7 | 71.06 | 88 | 969 | 22.3784 | 72.2811 | 67.54 | 36.72 | 0 | 10.02
1997-07-13 06:00 | 25 | 77 | 21.7 | 71.06 | 82 | 970 | 22.6261 | 72.7271 | 68.41 | 37.1 | 0 | 12
1997-07-13 07:00 | 26.1 | 78.98 | 22.2 | 71.96 | 79 | 971 | 23.2415 | 73.8348 | 70.76 | 38.11 | 0 | 13.98
1997-07-13 08:00 | 27.2 | 80.96 | 22.2 | 71.96 | 74 | 970 | 23.525 | 74.345 | 71.92 | 38.61 | 0 | 15.96
1997-07-13 09:00 | 28.3 | 82.94 | 22.8 | 73.04 | 72 | 970 | 24.2265 | 75.6076 | 74.77 | 39.83 | 0 | 17.94
1997-07-13 10:00 | 29.4 | 84.92 | 23.3 | 73.94 | 70 | 970 | 24.9091 | 76.8364 | 77.64 | 41.06 | 0 | 19.92
1997-07-13 11:00 | 30 | 86 | 23.3 | 73.94 | 67 | 969 | 24.9515 | 76.9127 | 77.85 | 41.16 | 0 | 21
1997-07-13 12:00 | 31.1 | 87.98 | 23.9 | 75.02 | 66 | 969 | 25.7666 | 78.38 | 81.4 | 42.68 | 0 | 22.98
1997-07-13 13:00 | 32.2 | 89.96 | 23.3 | 73.94 | 59 | 970 | 25.4731 | 77.8515 | 79.98 | 42.07 | 0 | 24.96
1997-07-13 14:00 | 32.8 | 91.04 | 23.9 | 75.02 | 60 | 970 | 26.1837 | 79.1306 | 83.15 | 43.43 | 0 | 26.04
1997-07-13 15:00 | 33.3 | 91.94 | 23.3 | 73.94 | 56 | 970 | 25.8457 | 78.5223 | 81.59 | 42.76 | 0 | 26.94
1997-07-13 16:00 | 32.8 | 91.04 | 23.9 | 75.02 | 60 | 970 | 26.1837 | 79.1306 | 83.15 | 43.43 | 0 | 26.04
1997-07-13 17:00 | 32.2 | 89.96 | 23.3 | 73.94 | 59 | 969 | 25.4713 | 77.8484 | 80.03 | 42.09 | 0 | 24.96
1997-07-13 18:00 | 31.7 | 89.06 | 23.3 | 73.94 | 61 | 970 | 25.4072 | 77.733 | 79.71 | 41.96 | 0 | 24.06
1997-07-13 19:00 | 31.1 | 87.98 | 22.8 | 73.04 | 61 | 970 | 24.8816 | 76.787 | 77.44 | 40.98 | 0 | 22.98
1997-07-13 20:00 | 29.4 | 84.92 | 22.2 | 71.96 | 65 | 970 | 24.0784 | 75.3411 | 74.11 | 39.55 | 0 | 19.92
1997-07-13 21:00 | 26.1 | 78.98 | 22.2 | 71.96 | 79 | 971 | 23.2415 | 73.8348 | 70.76 | 38.11 | 0 | 13.98
1997-07-13 22:00 | 25 | 77 | 21.7 | 71.06 | 82 | 973 | 22.6282 | 72.7308 | 68.27 | 37.04 | 0 | 12
1997-07-13 23:00 | 25 | 77 | 18.9 | 66.02 | 69 | 973 | 20.7712 | 69.3881 | 61.28 | 34.03 | 0 | 12
35625 | 23.3 | 73.94 | 16.7 | 62.06 | 66 | 972 | 18.8078 | 65.854 | 54.55 | 31.14 | 0 | 8.94
1997-07-14 01:00 | 22.2 | 71.96 | 15 | 59 | 64 | 973 | 17.5497 | 63.5894 | 50.46 | 29.38 | 0 | 6.96
1997-07-14 02:00 | 20.6 | 69.08 | 15 | 59 | 70 | 973 | 16.9355 | 62.4839 | 48.58 | 28.57 | 0 | 4.08
1997-07-14 03:00 | 20.6 | 69.08 | 14.4 | 57.92 | 68 | 973 | 16.6726 | 62.0107 | 47.77 | 28.22 | 0 | 4.08
1997-07-14 04:00 | 16.7 | 62.06 | 13.9 | 57.02 | 84 | 974 | 14.9946 | 58.9902 | 42.87 | 26.12 | 2.94 | 0
1997-07-14 05:00 | 17.8 | 64.04 | 14.4 | 57.92 | 80 | 974 | 15.5841 | 60.0513 | 44.55 | 26.84 | 0.96 | 0
1997-07-14 06:00 | 16.1 | 60.98 | 14.4 | 57.92 | 90 | 975 | 15.0644 | 59.1159 | 43.06 | 26.2 | 4.02 | 0
1997-07-14 07:00 | 18.9 | 66.02 | 15 | 59 | 78 | 975 | 16.3787 | 61.4817 | 46.86 | 27.83 | 0 | 1.02
1997-07-14 08:00 | 22.2 | 71.96 | 16.1 | 60.98 | 68 | 976 | 18.1122 | 64.602 | 52.16 | 30.11 | 0 | 6.96
1997-07-14 09:00 | 25.6 | 78.08 | 17.2 | 62.96 | 60 | 977 | 19.9322 | 67.878 | 58.12 | 32.67 | 0 | 13.08
1997-07-14 10:00 | 28.3 | 82.94 | 14.4 | 57.92 | 43 | 977 | 19.2261 | 66.6071 | 55.6 | 31.59 | 0 | 17.94
1997-07-14 11:00 | 30 | 86 | 15.6 | 60.08 | 42 | 977 | 20.3663 | 68.6593 | 59.49 | 33.26 | 0 | 21
1997-07-14 12:00 | 30.6 | 87.08 | 14.4 | 57.92 | 37 | 977 | 19.7953 | 67.6315 | 57.47 | 32.39 | 0 | 22.08
1997-07-14 13:00 | 30.6 | 87.08 | 15.6 | 60.08 | 40 | 977 | 20.4249 | 68.7648 | 59.67 | 33.34 | 0 | 22.08
1997-07-14 14:00 | 31.1 | 87.98 | 15 | 59 | 38 | 977 | 20.3873 | 68.6972 | 59.52 | 33.28 | 0 | 22.98
1997-07-14 15:00 | 31.1 | 87.98 | 15.6 | 60.08 | 39 | 977 | 20.6002 | 69.0803 | 60.28 | 33.6 | 0 | 22.98
1997-07-14 16:00 | 31.7 | 89.06 | 16.1 | 60.98 | 39 | 976 | 21.0573 | 69.9032 | 61.95 | 34.32 | 0 | 24.06
1997-07-14 17:00 | 31.7 | 89.06 | 16.1 | 60.98 | 39 | 976 | 21.0573 | 69.9032 | 61.95 | 34.32 | 0 | 24.06
1997-07-14 18:00 | 31.1 | 87.98 | 15.6 | 60.08 | 39 | 976 | 20.5969 | 69.0744 | 60.31 | 33.61 | 0 | 22.98
1997-07-14 19:00 | 30 | 86 | 16.1 | 60.98 | 43 | 976 | 20.5635 | 69.0142 | 60.23 | 33.58 | 0 | 21
1997-07-14 20:00 | 27.8 | 82.04 | 19.4 | 66.92 | 60 | 976 | 21.8398 | 71.3117 | 64.99 | 35.63 | 0 | 17.04
1997-07-14 21:00 | 23.3 | 73.94 | 18.9 | 66.02 | 76 | 976 | 20.2137 | 68.3846 | 59.22 | 33.15 | 0 | 8.94
1997-07-14 22:00 | 24.4 | 75.92 | 18.9 | 66.02 | 71 | 976 | 20.5232 | 68.9418 | 60.28 | 33.6 | 0 | 10.92
1997-07-14 23:00 | 23.3 | 73.94 | 18.9 | 66.02 | 76 | 976 | 20.2137 | 68.3846 | 59.22 | 33.15 | 0 | 8.94
35626 | 21.7 | 71.06 | 18.3 | 64.94 | 81 | 976 | 19.3773 | 66.8792 | 56.38 | 31.92 | 0 | 6.06
1997-07-15 01:00 | 20.6 | 69.08 | 18.3 | 64.94 | 87 | 976 | 19.0744 | 66.3339 | 55.39 | 31.5 | 0 | 4.08
1997-07-15 02:00 | 20.6 | 69.08 | 18.3 | 64.94 | 87 | 976 | 19.0744 | 66.3339 | 55.39 | 31.5 | 0 | 4.08
1997-07-15 03:00 | 20.6 | 69.08 | 17.8 | 64.04 | 84 | 976 | 18.7097 | 65.6774 | 54.17 | 30.97 | 0 | 4.08
1997-07-15 04:00 | 19.4 | 66.92 | 17.8 | 64.04 | 90 | 976 | 18.2688 | 64.8838 | 52.75 | 30.37 | 0 | 1.92
1997-07-15 05:00 | 18.3 | 64.94 | 17.2 | 62.96 | 93 | 976 | 17.5351 | 63.5632 | 50.43 | 29.37 | 0.06 | 0
1997-07-15 06:00 | 18.3 | 64.94 | 17.2 | 62.96 | 93 | 976 | 17.5351 | 63.5632 | 50.43 | 29.37 | 0.06 | 0
1997-07-15 07:00 | 21.1 | 69.98 | 18.3 | 64.94 | 84 | 977 | 19.1867 | 66.536 | 55.71 | 31.64 | 0 | 4.98
1997-07-15 08:00 | 23.9 | 75.02 | 18.3 | 64.94 | 71 | 977 | 20.0696 | 68.1254 | 58.66 | 32.9 | 0 | 10.02
1997-07-15 09:00 | 27.2 | 80.96 | 19.4 | 66.92 | 62 | 978 | 21.6498 | 70.9696 | 64.21 | 35.29 | 0 | 15.96
1997-07-15 10:00 | 29.4 | 84.92 | 18.9 | 66.02 | 53 | 978 | 21.987 | 71.5766 | 65.4 | 35.8 | 0 | 19.92
1997-07-15 11:00 | 30.6 | 87.08 | 17.8 | 64.04 | 46 | 978 | 21.6437 | 70.9586 | 64.06 | 35.23 | 0 | 22.08
1997-07-15 12:00 | 31.7 | 89.06 | 18.9 | 66.02 | 47 | 977 | 22.7307 | 72.9152 | 68.22 | 37.01 | 0 | 24.06
1997-07-15 13:00 | 32.8 | 91.04 | 18.3 | 64.94 | 42 | 977 | 22.5633 | 72.6139 | 67.52 | 36.71 | 0 | 26.04
1997-07-15 14:00 | 32.8 | 91.04 | 19.4 | 66.92 | 45 | 977 | 23.205 | 73.7689 | 70.04 | 37.8 | 0 | 26.04
1997-07-15 15:00 | 32.8 | 91.04 | 19.4 | 66.92 | 45 | 976 | 23.2022 | 73.764 | 70.08 | 37.82 | 0 | 26.04
1997-07-15 16:00 | 33.3 | 91.94 | 18.9 | 66.02 | 43 | 976 | 23.172 | 73.7095 | 69.94 | 37.76 | 0 | 26.94
1997-07-15 17:00 | 32.8 | 91.04 | 18.9 | 66.02 | 44 | 975 | 22.9872 | 73.377 | 69.28 | 37.47 | 0 | 26.04
1997-07-15 18:00 | 31.7 | 89.06 | 18.9 | 66.02 | 47 | 975 | 22.7255 | 72.9059 | 68.29 | 37.05 | 0 | 24.06
1997-07-15 19:00 | 30 | 86 | 19.4 | 66.92 | 53 | 975 | 22.484 | 72.4712 | 67.42 | 36.67 | 0 | 21
1997-07-15 20:00 | 26.7 | 80.06 | 19.4 | 66.92 | 64 | 974 | 21.5247 | 70.7445 | 63.94 | 35.18 | 0 | 15.06
1997-07-15 21:00 | 25.6 | 78.08 | 20 | 68 | 71 | 975 | 21.614 | 70.9053 | 64.27 | 35.32 | 0 | 13.08
1997-07-15 22:00 | 23.9 | 75.02 | 18.9 | 66.02 | 74 | 975 | 20.4905 | 68.8829 | 60.23 | 33.58 | 0 | 10.02
1997-07-15 23:00 | 23.3 | 73.94 | 18.3 | 64.94 | 74 | 975 | 19.9384 | 67.8891 | 58.3 | 32.75 | 0 | 8.94
35627 | 22.2 | 71.96 | 18.3 | 64.94 | 79 | 975 | 19.5882 | 67.2587 | 57.12 | 32.24 | 0 | 6.96
1997-07-16 01:00 | 21.7 | 71.06 | 18.3 | 64.94 | 81 | 974 | 19.3758 | 66.8765 | 56.45 | 31.96 | 0 | 6.06
1997-07-16 02:00 | 21.1 | 69.98 | 18.3 | 64.94 | 84 | 973 | 19.1842 | 66.5315 | 55.86 | 31.7 | 0 | 4.98
1997-07-16 03:00 | 22.2 | 71.96 | 18.9 | 66.02 | 82 | 974 | 19.9767 | 67.958 | 58.51 | 32.84 | 0 | 6.96
1997-07-16 04:00 | 22.2 | 71.96 | 19.4 | 66.92 | 84 | 973 | 20.2325 | 68.4185 | 59.45 | 33.25 | 0 | 6.96
1997-07-16 05:00 | 22.2 | 71.96 | 19.4 | 66.92 | 84 | 974 | 20.2331 | 68.4196 | 59.41 | 33.23 | 0 | 6.96
1997-07-16 06:00 | 22.2 | 71.96 | 20 | 68 | 87 | 974 | 20.6132 | 69.1037 | 60.77 | 33.81 | 0 | 6.96
1997-07-16 07:00 | 23.9 | 75.02 | 21.1 | 69.98 | 84 | 974 | 21.8539 | 71.3371 | 65.29 | 35.75 | 0 | 10.02
1997-07-16 08:00 | 26.1 | 78.98 | 22.2 | 71.96 | 79 | 975 | 23.2448 | 73.8406 | 70.58 | 38.03 | 0 | 13.98
1997-07-16 09:00 | 28.3 | 82.94 | 22.8 | 73.04 | 72 | 975 | 24.232 | 75.6176 | 74.53 | 39.73 | 0 | 17.94
1997-07-16 10:00 | 30 | 86 | 22.8 | 73.04 | 65 | 975 | 24.62 | 76.316 | 76.09 | 40.4 | 0 | 21
1997-07-16 11:00 | 31.7 | 89.06 | 22.2 | 71.96 | 57 | 975 | 24.6749 | 76.4148 | 76.25 | 40.47 | 0 | 24.06
1997-07-16 12:00 | 32.8 | 91.04 | 22.2 | 71.96 | 54 | 975 | 25.0361 | 77.0651 | 77.75 | 41.11 | 0 | 26.04
1997-07-16 13:00 | 33.3 | 91.94 | 22.2 | 71.96 | 52 | 974 | 25.0558 | 77.1005 | 77.87 | 41.17 | 0 | 26.94
1997-07-16 14:00 | 34.4 | 93.92 | 22.2 | 71.96 | 49 | 974 | 25.3476 | 77.6258 | 79.1 | 41.69 | 0 | 28.92
1997-07-16 15:00 | 34.4 | 93.92 | 21.7 | 71.06 | 48 | 973 | 25.1315 | 77.2367 | 78.21 | 41.31 | 0 | 28.92
1997-07-16 16:00 | 34.4 | 93.92 | 22.8 | 73.04 | 51 | 973 | 25.7676 | 78.3817 | 81.01 | 42.52 | 0 | 28.92
1997-07-16 17:00 | 33.9 | 93.02 | 22.8 | 73.04 | 52 | 972 | 25.5545 | 77.9981 | 80.15 | 42.14 | 0 | 28.02
1997-07-16 18:00 | 33.3 | 91.94 | 22.8 | 73.04 | 54 | 972 | 25.4536 | 77.8164 | 79.73 | 41.96 | 0 | 26.94
1997-07-16 19:00 | 31.7 | 89.06 | 23.3 | 73.94 | 61 | 972 | 25.4105 | 77.7389 | 79.61 | 41.91 | 0 | 24.06
1997-07-16 20:00 | 28.3 | 82.94 | 23.3 | 73.94 | 74 | 971 | 24.5407 | 76.1733 | 76.05 | 40.38 | 0 | 17.94
1997-07-16 21:00 | 26.7 | 80.06 | 22.8 | 73.04 | 79 | 971 | 23.8047 | 74.8485 | 73.03 | 39.08 | 0 | 15.06
1997-07-16 22:00 | 25 | 77 | 22.2 | 71.96 | 84 | 972 | 22.902 | 73.2236 | 69.4 | 37.52 | 0 | 12
1997-07-16 23:00 | 26.7 | 80.06 | 20 | 68 | 67 | 972 | 21.9946 | 71.5902 | 65.81 | 35.98 | 0 | 15.06
35628 | 26.1 | 78.98 | 18.9 | 66.02 | 65 | 972 | 21.1473 | 70.0652 | 62.66 | 34.62 | 0 | 13.98
1997-07-17 01:00 | 25.6 | 78.08 | 18.9 | 66.02 | 67 | 972 | 21.0092 | 69.8166 | 62.17 | 34.41 | 0 | 13.08
1997-07-17 02:00 | 23.9 | 75.02 | 18.9 | 66.02 | 74 | 971 | 20.4862 | 68.8752 | 60.38 | 33.64 | 0 | 10.02
1997-07-17 03:00 | 21.1 | 69.98 | 18.3 | 64.94 | 84 | 971 | 19.1829 | 66.5292 | 55.93 | 31.73 | 0 | 4.98
1997-07-17 04:00 | 20 | 68 | 17.8 | 64.04 | 87 | 971 | 18.4946 | 65.2903 | 53.66 | 30.75 | 0 | 3
1997-07-17 05:00 | 21.1 | 69.98 | 17.8 | 64.04 | 81 | 971 | 18.8076 | 65.8537 | 54.66 | 31.19 | 0 | 4.98
1997-07-17 06:00 | 20 | 68 | 17.8 | 64.04 | 87 | 971 | 18.4946 | 65.2903 | 53.66 | 30.75 | 0 | 3
1997-07-17 07:00 | 22.8 | 73.04 | 18.9 | 66.02 | 79 | 971 | 20.147 | 68.2645 | 59.21 | 33.14 | 0 | 8.04
1997-07-17 08:00 | 26.1 | 78.98 | 19.4 | 66.92 | 67 | 972 | 21.457 | 70.6226 | 63.8 | 35.12 | 0 | 13.98
1997-07-17 09:00 | 26.7 | 80.06 | 20 | 68 | 67 | 973 | 21.996 | 71.5927 | 65.77 | 35.96 | 0 | 15.06
1997-07-17 10:00 | 28.9 | 84.02 | 21.1 | 69.98 | 63 | 973 | 23.3022 | 73.9439 | 70.79 | 38.12 | 0 | 19.02
1997-07-17 11:00 | 30.6 | 87.08 | 22.2 | 71.96 | 61 | 972 | 24.4472 | 76.005 | 75.5 | 40.14 | 0 | 22.08
1997-07-17 12:00 | 32.2 | 89.96 | 23.3 | 73.94 | 59 | 972 | 25.4766 | 77.8578 | 79.88 | 42.03 | 0 | 24.96
1997-07-17 13:00 | 32.2 | 89.96 | 22.8 | 73.04 | 58 | 971 | 25.2866 | 77.5159 | 79.1 | 41.69 | 0 | 24.96
1997-07-17 14:00 | 33.3 | 91.94 | 23.3 | 73.94 | 56 | 971 | 25.8476 | 78.5257 | 81.54 | 42.74 | 0 | 26.94
1997-07-17 15:00 | 34.4 | 93.92 | 22.8 | 73.04 | 51 | 971 | 25.7632 | 78.3737 | 81.11 | 42.56 | 0 | 28.92
1997-07-17 16:00 | 34.4 | 93.92 | 22.8 | 73.04 | 51 | 971 | 25.7632 | 78.3737 | 81.11 | 42.56 | 0 | 28.92
1997-07-17 17:00 | 34.4 | 93.92 | 21.7 | 71.06 | 48 | 971 | 25.1266 | 77.2279 | 78.3 | 41.35 | 0 | 28.92
1997-07-17 18:00 | 33.3 | 91.94 | 22.2 | 71.96 | 52 | 970 | 25.0471 | 77.0848 | 78.06 | 41.25 | 0 | 26.94
1997-07-17 19:00 | 31.1 | 87.98 | 21.7 | 71.06 | 57 | 970 | 24.15 | 75.47 | 74.33 | 39.64 | 0 | 22.98
1997-07-17 20:00 | 28.3 | 82.94 | 20.6 | 69.08 | 63 | 970 | 22.7683 | 72.983 | 68.84 | 37.28 | 0 | 17.94
1997-07-17 21:00 | 26.1 | 78.98 | 20.6 | 69.08 | 72 | 970 | 22.2134 | 71.9842 | 66.76 | 36.39 | 0 | 13.98
1997-07-17 22:00 | 25 | 77 | 20.6 | 69.08 | 77 | 971 | 21.9275 | 71.4695 | 65.66 | 35.92 | 0 | 12
1997-07-17 23:00 | 25 | 77 | 20.6 | 69.08 | 77 | 971 | 21.9275 | 71.4695 | 65.66 | 35.92 | 0 | 12
35629 | 25 | 77 | 20.6 | 69.08 | 77 | 971 | 21.9275 | 71.4695 | 65.66 | 35.92 | 0 | 12
1997-07-18 01:00 | 23.9 | 75.02 | 20.6 | 69.08 | 82 | 971 | 21.5845 | 70.8521 | 64.41 | 35.38 | 0 | 10.02
1997-07-18 02:00 | 21.7 | 71.06 | 20 | 68 | 90 | 971 | 20.501 | 68.9017 | 60.51 | 33.7 | 0 | 6.06
1997-07-18 03:00 | 21.1 | 69.98 | 19.4 | 66.92 | 90 | 970 | 19.9177 | 67.8518 | 58.51 | 32.84 | 0 | 4.98
1997-07-18 04:00 | 20.6 | 69.08 | 18.9 | 66.02 | 90 | 970 | 19.432 | 66.9776 | 56.84 | 32.12 | 0 | 4.08
1997-07-18 05:00 | 20.6 | 69.08 | 18.9 | 66.02 | 90 | 971 | 19.4324 | 66.9782 | 56.8 | 32.1 | 0 | 4.08
1997-07-18 06:00 | 20 | 68 | 18.9 | 66.02 | 93 | 972 | 19.2002 | 66.5603 | 55.99 | 31.76 | 0 | 3
1997-07-18 07:00 | 22.2 | 71.96 | 19.4 | 66.92 | 84 | 972 | 20.2319 | 68.4173 | 59.49 | 33.26 | 0 | 6.96
1997-07-18 08:00 | 23.9 | 75.02 | 20 | 68 | 79 | 973 | 21.1796 | 70.1233 | 62.81 | 34.69 | 0 | 10.02
1997-07-18 09:00 | 26.1 | 78.98 | 20 | 68 | 69 | 973 | 21.7644 | 71.176 | 64.91 | 35.59 | 0 | 13.98
1997-07-18 10:00 | 28.3 | 82.94 | 21.1 | 69.98 | 65 | 973 | 23.1039 | 73.5871 | 70.02 | 37.79 | 0 | 17.94
1997-07-18 11:00 | 29.4 | 84.92 | 21.7 | 71.06 | 63 | 973 | 23.7433 | 74.7379 | 72.56 | 38.88 | 0 | 19.92
1997-07-18 12:00 | 31.1 | 87.98 | 21.7 | 71.06 | 57 | 973 | 24.1557 | 75.4803 | 74.2 | 39.59 | 0 | 22.98
1997-07-18 13:00 | 32.2 | 89.96 | 21.7 | 71.06 | 54 | 973 | 24.5241 | 76.1434 | 75.7 | 40.23 | 0 | 24.96
1997-07-18 14:00 | 32.8 | 91.04 | 22.2 | 71.96 | 54 | 973 | 25.032 | 77.0577 | 77.85 | 41.16 | 0 | 26.04
1997-07-18 15:00 | 33.3 | 91.94 | 21.7 | 71.06 | 51 | 972 | 24.848 | 76.7264 | 77.09 | 40.83 | 0 | 26.94
1997-07-18 16:00 | 33.3 | 91.94 | 21.1 | 69.98 | 49 | 972 | 24.4363 | 75.9853 | 75.33 | 40.07 | 0 | 26.94
1997-07-18 17:00 | 33.3 | 91.94 | 21.1 | 69.98 | 49 | 971 | 24.4339 | 75.981 | 75.38 | 40.09 | 0 | 26.94
1997-07-18 18:00 | 32.8 | 91.04 | 21.1 | 69.98 | 50 | 971 | 24.2265 | 75.6077 | 74.53 | 39.73 | 0 | 26.04
1997-07-18 19:00 | 31.1 | 87.98 | 21.7 | 71.06 | 57 | 971 | 24.1519 | 75.4735 | 74.29 | 39.62 | 0 | 22.98
1997-07-18 20:00 | 27.8 | 82.04 | 21.7 | 71.06 | 69 | 970 | 23.2971 | 73.9348 | 70.97 | 38.2 | 0 | 17.04
1997-07-18 21:00 | 26.1 | 78.98 | 21.1 | 69.98 | 74 | 971 | 22.5121 | 72.5218 | 67.87 | 36.87 | 0 | 13.98
1997-07-18 22:00 | 25 | 77 | 21.1 | 69.98 | 79 | 972 | 22.2103 | 71.9786 | 66.7 | 36.36 | 0 | 12
1997-07-18 23:00 | 26.1 | 78.98 | 20.6 | 69.08 | 72 | 972 | 22.2157 | 71.9883 | 66.68 | 36.35 | 0 | 13.98
35630 | 25.6 | 78.08 | 20 | 68 | 71 | 973 | 21.6116 | 70.9009 | 64.36 | 35.35 | 0 | 13.08
1997-07-19 01:00 | 24.4 | 75.92 | 20 | 68 | 76 | 973 | 21.2307 | 70.2153 | 62.98 | 34.76 | 0 | 10.92
1997-07-19 02:00 | 22.8 | 73.04 | 19.4 | 66.92 | 81 | 973 | 20.4129 | 68.7432 | 60.07 | 33.51 | 0 | 8.04
1997-07-19 03:00 | 22.8 | 73.04 | 19.4 | 66.92 | 81 | 973 | 20.4129 | 68.7432 | 60.07 | 33.51 | 0 | 8.04
1997-07-19 04:00 | 22.2 | 71.96 | 19.4 | 66.92 | 84 | 973 | 20.2325 | 68.4185 | 59.45 | 33.25 | 0 | 6.96
1997-07-19 05:00 | 21.1 | 69.98 | 19.4 | 66.92 | 90 | 974 | 19.9192 | 67.8546 | 58.35 | 32.77 | 0 | 4.98
1997-07-19 06:00 | 21.1 | 69.98 | 19.4 | 66.92 | 90 | 973 | 19.9188 | 67.8539 | 58.39 | 32.79 | 0 | 4.98
1997-07-19 07:00 | 22.8 | 73.04 | 18.9 | 66.02 | 79 | 975 | 20.1503 | 68.2706 | 59.06 | 33.08 | 0 | 8.04
1997-07-19 08:00 | 25 | 77 | 20 | 68 | 74 | 975 | 21.5031 | 70.7055 | 63.88 | 35.15 | 0 | 12
1997-07-19 09:00 | 27.2 | 80.96 | 20 | 68 | 65 | 975 | 22.129 | 71.8321 | 66.16 | 36.13 | 0 | 15.96
1997-07-19 10:00 | 27.8 | 82.04 | 21.1 | 69.98 | 67 | 975 | 22.9848 | 73.3727 | 69.47 | 37.55 | 0 | 17.04
1997-07-19 11:00 | 27.8 | 82.04 | 21.1 | 69.98 | 67 | 975 | 22.9848 | 73.3727 | 69.47 | 37.55 | 0 | 17.04
1997-07-19 12:00 | 30 | 86 | 21.7 | 71.06 | 61 | 976 | 23.9289 | 75.0721 | 73.15 | 39.13 | 0 | 21
1997-07-19 13:00 | 31.1 | 87.98 | 22.8 | 73.04 | 61 | 976 | 24.8916 | 76.8048 | 77.15 | 40.85 | 0 | 22.98
1997-07-19 14:00 | 32.8 | 91.04 | 22.8 | 73.04 | 56 | 975 | 25.4272 | 77.769 | 79.46 | 41.85 | 0 | 26.04
1997-07-19 15:00 | 32.8 | 91.04 | 22.2 | 71.96 | 54 | 975 | 25.0361 | 77.0651 | 77.75 | 41.11 | 0 | 26.04
1997-07-19 16:00 | 32.2 | 89.96 | 21.1 | 69.98 | 52 | 974 | 24.1345 | 75.4422 | 74.01 | 39.5 | 0 | 24.96
1997-07-19 17:00 | 32.2 | 89.96 | 21.1 | 69.98 | 52 | 974 | 24.1345 | 75.4422 | 74.01 | 39.5 | 0 | 24.96
1997-07-19 18:00 | 30.6 | 87.08 | 21.7 | 71.06 | 59 | 973 | 24.0902 | 75.3624 | 73.95 | 39.48 | 0 | 22.08
1997-07-19 19:00 | 28.9 | 84.02 | 22.2 | 71.96 | 67 | 973 | 23.969 | 75.1443 | 73.52 | 39.29 | 0 | 19.02
1997-07-19 20:00 | 28.9 | 84.02 | 21.7 | 71.06 | 65 | 973 | 23.6377 | 74.5479 | 72.15 | 38.71 | 0 | 19.02
1997-07-19 21:00 | 27.8 | 82.04 | 21.7 | 71.06 | 69 | 974 | 23.3022 | 73.944 | 70.79 | 38.12 | 0 | 17.04
1997-07-19 22:00 | 26.1 | 78.98 | 21.1 | 69.98 | 74 | 974 | 22.5152 | 72.5274 | 67.74 | 36.81 | 0 | 13.98
1997-07-19 23:00 | 25.6 | 78.08 | 21.1 | 69.98 | 76 | 975 | 22.346 | 72.2228 | 67.06 | 36.52 | 0 | 13.08
35631 | 23.3 | 73.94 | 20.6 | 69.08 | 85 | 975 | 21.4131 | 70.5436 | 63.61 | 35.03 | 0 | 8.94
1997-07-20 01:00 | 23.3 | 73.94 | 20.6 | 69.08 | 85 | 975 | 21.4131 | 70.5436 | 63.61 | 35.03 | 0 | 8.94
1997-07-20 02:00 | 22.2 | 71.96 | 20.6 | 69.08 | 91 | 974 | 21.1116 | 70.0009 | 62.58 | 34.59 | 0 | 6.96
1997-07-20 03:00 | 23.9 | 75.02 | 20.6 | 69.08 | 82 | 975 | 21.5873 | 70.8571 | 64.24 | 35.3 | 0 | 10.02
1997-07-20 04:00 | 22.2 | 71.96 | 20.6 | 69.08 | 91 | 975 | 21.112 | 70.0015 | 62.54 | 34.57 | 0 | 6.96
1997-07-20 05:00 | 22.2 | 71.96 | 20 | 68 | 87 | 974 | 20.6132 | 69.1037 | 60.77 | 33.81 | 0 | 6.96
1997-07-20 06:00 | 22.8 | 73.04 | 20.6 | 69.08 | 87 | 975 | 21.1912 | 70.1442 | 62.81 | 34.69 | 0 | 8.04
1997-07-20 07:00 | 23.3 | 73.94 | 20.6 | 69.08 | 85 | 975 | 21.4131 | 70.5436 | 63.61 | 35.03 | 0 | 8.94
1997-07-20 08:00 | 25 | 77 | 20.6 | 69.08 | 77 | 975 | 21.9312 | 71.4761 | 65.49 | 35.84 | 0 | 12
1997-07-20 09:00 | 26.1 | 78.98 | 21.7 | 71.06 | 77 | 976 | 22.9567 | 73.3221 | 69.38 | 37.51 | 0 | 13.98
1997-07-20 10:00 | 26.7 | 80.06 | 21.7 | 71.06 | 74 | 976 | 23.0703 | 73.5265 | 69.8 | 37.7 | 0 | 15.06
1997-07-20 11:00 | 28.3 | 82.94 | 21.1 | 69.98 | 65 | 975 | 23.1069 | 73.5924 | 69.93 | 37.75 | 0 | 17.94
1997-07-20 12:00 | 28.9 | 84.02 | 20.6 | 69.08 | 61 | 975 | 22.9656 | 73.3381 | 69.35 | 37.5 | 0 | 19.02
1997-07-20 13:00 | 29.4 | 84.92 | 20 | 68 | 57 | 975 | 22.7012 | 72.8621 | 68.29 | 37.04 | 0 | 19.92
1997-07-20 14:00 | 30.6 | 87.08 | 20 | 68 | 53 | 974 | 22.9857 | 73.3743 | 69.41 | 37.53 | 0 | 22.08
1997-07-20 15:00 | 30.6 | 87.08 | 20.6 | 69.08 | 55 | 974 | 23.3597 | 74.0475 | 70.9 | 38.17 | 0 | 22.08
1997-07-20 16:00 | 29.4 | 84.92 | 20 | 68 | 57 | 973 | 22.6973 | 72.8551 | 68.37 | 37.08 | 0 | 19.92
1997-07-20 17:00 | 27.8 | 82.04 | 21.1 | 69.98 | 67 | 973 | 22.9821 | 73.3677 | 69.56 | 37.59 | 0 | 17.04
1997-07-20 18:00 | 26.1 | 78.98 | 21.7 | 71.06 | 77 | 973 | 22.954 | 73.3172 | 69.51 | 37.57 | 0 | 13.98
1997-07-20 19:00 | 27.2 | 80.96 | 22.2 | 71.96 | 74 | 973 | 23.5281 | 74.3506 | 71.78 | 38.54 | 0 | 15.96
1997-07-20 20:00 | 25.6 | 78.08 | 20.6 | 69.08 | 74 | 972 | 22.0525 | 71.6945 | 66.07 | 36.09 | 0 | 13.08
1997-07-20 21:00 | 25 | 77 | 21.1 | 69.98 | 79 | 973 | 22.2111 | 71.98 | 66.66 | 36.34 | 0 | 12
1997-07-20 22:00 | 23.3 | 73.94 | 21.1 | 69.98 | 87 | 974 | 21.6721 | 71.0099 | 64.63 | 35.47 | 0 | 8.94
1997-07-20 23:00 | 22.8 | 73.04 | 20.6 | 69.08 | 87 | 973 | 21.1903 | 70.1425 | 62.89 | 34.73 | 0 | 8.04
35632 | 22.8 | 73.04 | 21.1 | 69.98 | 90 | 973 | 21.5706 | 70.827 | 64.31 | 35.33 | 0 | 8.04
1997-07-21 01:00 | 22.2 | 71.96 | 20.6 | 69.08 | 91 | 973 | 21.1113 | 70.0003 | 62.63 | 34.61 | 0 | 6.96
1997-07-21 02:00 | 21.7 | 71.06 | 20.6 | 69.08 | 93 | 973 | 20.8669 | 69.5605 | 61.75 | 34.23 | 0 | 6.06
1997-07-21 03:00 | 22.2 | 71.96 | 21.1 | 69.98 | 93 | 972 | 21.3569 | 70.4424 | 63.58 | 35.02 | 0 | 6.96
1997-07-21 04:00 | 22.2 | 71.96 | 21.1 | 69.98 | 93 | 972 | 21.3569 | 70.4424 | 63.58 | 35.02 | 0 | 6.96
1997-07-21 05:00 | 22.2 | 71.96 | 21.1 | 69.98 | 93 | 973 | 21.3571 | 70.4429 | 63.53 | 35 | 0 | 6.96
1997-07-21 06:00 | 22.8 | 73.04 | 21.7 | 71.06 | 94 | 973 | 22.0692 | 71.7246 | 66.2 | 36.15 | 0 | 8.04
1997-07-21 07:00 | 23.9 | 75.02 | 22.4 | 72.32 | 91 | 974 | 22.7688 | 72.9838 | 68.82 | 37.27 | 0 | 10.02
1997-07-21 08:00 | 24.4 | 75.92 | 22.2 | 71.96 | 88 | 974 | 22.8637 | 73.1546 | 69.18 | 37.43 | 0 | 10.92
1997-07-21 09:00 | 25.3 | 77.54 | 22 | 71.6 | 82 | 974 | 22.9132 | 73.2438 | 69.34 | 37.5 | 0 | 12.54
1997-07-21 10:00 | 28.1 | 82.58 | 22.4 | 72.32 | 71 | 974 | 23.8907 | 75.0032 | 73.17 | 39.14 | 0 | 17.58
1997-07-21 11:00 | 29.4 | 84.92 | 21.9 | 71.42 | 64 | 975 | 23.9166 | 75.0499 | 73.17 | 39.14 | 0 | 19.92
1997-07-21 12:00 | 30.4 | 86.72 | 21.9 | 71.42 | 61 | 976 | 24.2789 | 75.7019 | 74.58 | 39.75 | 0 | 21.72
1997-07-21 13:00 | 31.8 | 89.24 | 21.9 | 71.42 | 56 | 975 | 24.5719 | 76.2293 | 75.81 | 40.28 | 0 | 24.24
1997-07-21 14:00 | 32.8 | 91.04 | 22.3 | 72.14 | 54 | 975 | 25.0361 | 77.0651 | 77.75 | 41.11 | 0 | 26.04
1997-07-21 15:00 | 32.8 | 91.04 | 22.3 | 72.14 | 54 | 975 | 25.0361 | 77.0651 | 77.75 | 41.11 | 0 | 26.04
1997-07-21 16:00 | 32 | 89.6 | 22.3 | 72.14 | 57 | 974 | 24.9308 | 76.8754 | 77.39 | 40.96 | 0 | 24.6
1997-07-21 17:00 | 30.8 | 87.44 | 21.4 | 70.52 | 57 | 975 | 23.902 | 75.0236 | 73.05 | 39.09 | 0 | 22.44
1997-07-21 18:00 | 31.1 | 87.98 | 22.3 | 72.14 | 60 | 975 | 24.7092 | 76.4766 | 76.42 | 40.54 | 0 | 22.98
1997-07-21 19:00 | 30.1 | 86.18 | 21.2 | 70.16 | 59 | 975 | 23.6605 | 74.5889 | 72.09 | 38.68 | 0 | 21.18
1997-07-21 20:00 | 27.5 | 81.5 | 21.8 | 71.24 | 71 | 974 | 23.3436 | 74.0185 | 70.97 | 38.2 | 0 | 16.5
1997-07-21 21:00 | 26.2 | 79.16 | 22.3 | 72.14 | 79 | 975 | 23.3386 | 74.0095 | 70.95 | 38.19 | 0 | 14.16
1997-07-21 22:00 | 25.6 | 78.08 | 21.8 | 71.24 | 80 | 975 | 22.9173 | 73.2511 | 69.29 | 37.48 | 0 | 13.08
1997-07-21 23:00 | 24.2 | 75.56 | 20.9 | 69.62 | 82 | 976 | 21.8722 | 71.37 | 65.25 | 35.74 | 0 | 10.56
35633 | 22.8 | 73.04 | 21.1 | 69.98 | 90 | 975 | 21.5713 | 70.8283 | 64.22 | 35.3 | 0 | 8.04
1997-07-22 01:00 | 23.4 | 74.12 | 21.4 | 70.52 | 89 | 975 | 22.0265 | 71.6478 | 65.92 | 36.03 | 0 | 9.12
1997-07-22 02:00 | 22.2 | 71.96 | 20.6 | 69.08 | 91 | 975 | 21.112 | 70.0015 | 62.54 | 34.57 | 0 | 6.96
1997-07-22 03:00 | 20.8 | 69.44 | 19.4 | 66.92 | 92 | 975 | 19.8667 | 67.76 | 58.14 | 32.68 | 0 | 4.44
1997-07-22 04:00 | 21.1 | 69.98 | 19.8 | 67.64 | 92 | 975 | 20.1599 | 68.2878 | 59.15 | 33.12 | 0 | 4.98
1997-07-22 05:00 | 21.7 | 71.06 | 20.9 | 69.62 | 95 | 975 | 21.108 | 69.9944 | 62.55 | 34.58 | 0 | 6.06
1997-07-22 06:00 | 20.5 | 68.9 | 19.3 | 66.74 | 93 | 975 | 19.6911 | 67.4439 | 57.54 | 32.42 | 0 | 3.9
1997-07-22 07:00 | 21.3 | 70.34 | 20.1 | 68.18 | 93 | 976 | 20.4756 | 68.856 | 60.23 | 33.58 | 0 | 5.34
1997-07-22 08:00 | 24.4 | 75.92 | 21.7 | 71.06 | 85 | 976 | 22.4662 | 72.4391 | 67.52 | 36.72 | 0 | 10.92
1997-07-22 09:00 | 26.1 | 78.98 | 21.7 | 71.06 | 77 | 977 | 22.9576 | 73.3237 | 69.33 | 37.49 | 0 | 13.98
1997-07-22 10:00 | 27.8 | 82.04 | 21.1 | 69.98 | 67 | 977 | 22.9876 | 73.3776 | 69.38 | 37.52 | 0 | 17.04
1997-07-22 11:00 | 29.4 | 84.92 | 21.1 | 69.98 | 61 | 977 | 23.406 | 74.1308 | 70.99 | 38.21 | 0 | 19.92
1997-07-22 12:00 | 31.7 | 89.06 | 20.6 | 69.08 | 52 | 977 | 23.7228 | 74.7011 | 72.18 | 38.72 | 0 | 24.06
1997-07-22 13:00 | 30 | 86 | 20.6 | 69.08 | 57 | 976 | 23.2175 | 73.7915 | 70.26 | 37.89 | 0 | 21
1997-07-22 14:00 | 32.8 | 91.04 | 20.6 | 69.08 | 49 | 976 | 24.0343 | 75.2617 | 73.46 | 39.27 | 0 | 26.04
1997-07-22 15:00 | 31.7 | 89.06 | 21.7 | 71.06 | 56 | 976 | 24.4883 | 76.079 | 75.41 | 40.11 | 0 | 24.06
1997-07-22 16:00 | 31.1 | 87.98 | 21.1 | 69.98 | 55 | 975 | 23.7865 | 74.8157 | 72.57 | 38.88 | 0 | 22.98
1997-07-22 17:00 | 31.7 | 89.06 | 21.7 | 71.06 | 56 | 975 | 24.4864 | 76.0755 | 75.45 | 40.12 | 0 | 24.06
1997-07-22 18:00 | 31.1 | 87.98 | 21.7 | 71.06 | 57 | 974 | 24.1576 | 75.4837 | 74.15 | 39.57 | 0 | 22.98
1997-07-22 19:00 | 29.4 | 84.92 | 21.7 | 71.06 | 63 | 974 | 23.7448 | 74.7407 | 72.52 | 38.86 | 0 | 19.92
1997-07-22 20:00 | 27.2 | 80.96 | 21.7 | 71.06 | 72 | 974 | 23.2241 | 73.8033 | 70.5 | 37.99 | 0 | 15.96
1997-07-22 21:00 | 27.8 | 82.04 | 21.1 | 69.98 | 67 | 975 | 22.9848 | 73.3727 | 69.47 | 37.55 | 0 | 17.04
1997-07-22 22:00 | 27.2 | 80.96 | 21.7 | 71.06 | 72 | 975 | 23.2252 | 73.8054 | 70.45 | 37.98 | 0 | 15.96
1997-07-22 23:00 | 27.2 | 80.96 | 21.7 | 71.06 | 72 | 975 | 23.2252 | 73.8054 | 70.45 | 37.98 | 0 | 15.96
35634 | 27.2 | 80.96 | 21.7 | 71.06 | 72 | 975 | 23.2252 | 73.8054 | 70.45 | 37.98 | 0 | 15.96
1997-07-23 01:00 | 26.1 | 78.98 | 21.7 | 71.06 | 77 | 974 | 22.9549 | 73.3188 | 69.47 | 37.55 | 0 | 13.98
1997-07-23 02:00 | 25 | 77 | 21.7 | 71.06 | 82 | 974 | 22.6289 | 72.732 | 68.23 | 37.02 | 0 | 12
1997-07-23 03:00 | 24.4 | 75.92 | 21.7 | 71.06 | 85 | 974 | 22.4651 | 72.4371 | 67.61 | 36.75 | 0 | 10.92
1997-07-23 04:00 | 24.4 | 75.92 | 21.7 | 71.06 | 85 | 974 | 22.4651 | 72.4371 | 67.61 | 36.75 | 0 | 10.92
1997-07-23 05:00 | 24.4 | 75.92 | 21.7 | 71.06 | 85 | 974 | 22.4651 | 72.4371 | 67.61 | 36.75 | 0 | 10.92
1997-07-23 06:00 | 24.4 | 75.92 | 21.7 | 71.06 | 85 | 974 | 22.4651 | 72.4371 | 67.61 | 36.75 | 0 | 10.92
1997-07-23 07:00 | 25.6 | 78.08 | 21.7 | 71.06 | 79 | 974 | 22.7748 | 72.9946 | 68.78 | 37.26 | 0 | 13.08
1997-07-23 08:00 | 26.1 | 78.98 | 22.2 | 71.96 | 79 | 975 | 23.2448 | 73.8406 | 70.58 | 38.03 | 0 | 13.98
1997-07-23 09:00 | 28.9 | 84.02 | 23.3 | 73.94 | 72 | 975 | 24.7815 | 76.6067 | 76.83 | 40.72 | 0 | 19.02
1997-07-23 10:00 | 30.6 | 87.08 | 23.3 | 73.94 | 65 | 975 | 25.1546 | 77.2782 | 78.37 | 41.38 | 0 | 22.08
1997-07-23 11:00 | 31.1 | 87.98 | 23.9 | 75.02 | 66 | 975 | 25.7749 | 78.3948 | 81.08 | 42.54 | 0 | 22.98
1997-07-23 12:00 | 30 | 86 | 22.8 | 73.04 | 65 | 975 | 24.62 | 76.316 | 76.09 | 40.4 | 0 | 21
1997-07-23 13:00 | 31.7 | 89.06 | 23.9 | 75.02 | 63 | 975 | 25.7779 | 78.4003 | 81.07 | 42.54 | 0 | 24.06
1997-07-23 14:00 | 32.2 | 89.96 | 23.9 | 75.02 | 62 | 974 | 26.036 | 78.8647 | 82.26 | 43.05 | 0 | 24.96
1997-07-23 15:00 | 33.3 | 91.94 | 24.4 | 75.92 | 60 | 974 | 26.627 | 79.9286 | 84.92 | 44.2 | 0 | 26.94
1997-07-23 16:00 | 33.9 | 93.02 | 25 | 77 | 60 | 973 | 27.1496 | 80.8693 | 87.41 | 45.27 | 0 | 28.02
1997-07-23 17:00 | 34.4 | 93.92 | 24.4 | 75.92 | 56 | 973 | 26.7941 | 80.2294 | 85.71 | 44.53 | 0 | 28.92
1997-07-23 18:00 | 34.4 | 93.92 | 22.2 | 71.96 | 49 | 973 | 25.3453 | 77.6215 | 79.14 | 41.71 | 0 | 28.92
1997-07-23 19:00 | 33.3 | 91.94 | 23.3 | 73.94 | 56 | 973 | 25.8514 | 78.5326 | 81.44 | 42.7 | 0 | 26.94
1997-07-23 20:00 | 31.7 | 89.06 | 23.3 | 73.94 | 61 | 972 | 25.4105 | 77.7389 | 79.61 | 41.91 | 0 | 24.06
1997-07-23 21:00 | 30 | 86 | 23.3 | 73.94 | 67 | 973 | 24.9569 | 76.9224 | 77.65 | 41.07 | 0 | 21
1997-07-23 22:00 | 26.7 | 80.06 | 22.8 | 73.04 | 79 | 972 | 23.8055 | 74.8499 | 72.98 | 39.06 | 0 | 15.06
1997-07-23 23:00 | 26.7 | 80.06 | 21.7 | 71.06 | 74 | 973 | 23.0672 | 73.5209 | 69.94 | 37.76 | 0 | 15.06
35635 | 26.7 | 80.06 | 21.1 | 69.98 | 71 | 973 | 22.6134 | 72.7042 | 68.15 | 36.98 | 0 | 15.06
1997-07-24 01:00 | 25.6 | 78.08 | 20.6 | 69.08 | 74 | 973 | 22.0536 | 71.6964 | 66.03 | 36.07 | 0 | 13.08
1997-07-24 02:00 | 25.6 | 78.08 | 20.6 | 69.08 | 74 | 973 | 22.0536 | 71.6964 | 66.03 | 36.07 | 0 | 13.08
1997-07-24 03:00 | 23.3 | 73.94 | 20.6 | 69.08 | 85 | 972 | 21.4114 | 70.5405 | 63.74 | 35.09 | 0 | 8.94
1997-07-24 04:00 | 24.4 | 75.92 | 20.6 | 69.08 | 79 | 973 | 21.6484 | 70.9672 | 64.54 | 35.43 | 0 | 10.92
1997-07-24 05:00 | 23.3 | 73.94 | 21.1 | 69.98 | 87 | 973 | 21.6717 | 71.009 | 64.67 | 35.49 | 0 | 8.94
1997-07-24 06:00 | 23.3 | 73.94 | 21.7 | 71.06 | 91 | 974 | 22.1838 | 71.9309 | 66.57 | 36.31 | 0 | 8.94
1997-07-24 07:00 | 25 | 77 | 22.2 | 71.96 | 84 | 974 | 22.9032 | 73.2258 | 69.31 | 37.48 | 0 | 12
1997-07-24 08:00 | 27.2 | 80.96 | 22.8 | 73.04 | 77 | 974 | 23.9802 | 75.1643 | 73.58 | 39.32 | 0 | 15.96
1997-07-24 09:00 | 29.4 | 84.92 | 23.3 | 73.94 | 70 | 974 | 24.9139 | 76.845 | 77.43 | 40.98 | 0 | 19.92
1997-07-24 10:00 | 31.7 | 89.06 | 23.3 | 73.94 | 61 | 974 | 25.4138 | 77.7448 | 79.51 | 41.87 | 0 | 24.06
1997-07-24 11:00 | 33.3 | 91.94 | 23.3 | 73.94 | 56 | 974 | 25.8533 | 78.536 | 81.39 | 42.68 | 0 | 26.94
1997-07-24 12:00 | 33.9 | 93.02 | 23.3 | 73.94 | 54 | 974 | 25.9663 | 78.7393 | 81.87 | 42.88 | 0 | 28.02
1997-07-24 13:00 | 35 | 95 | 22.8 | 73.04 | 49 | 974 | 25.8427 | 78.5168 | 81.26 | 42.62 | 0 | 30
1997-07-24 14:00 | 36.1 | 96.98 | 22.8 | 73.04 | 46 | 974 | 26.0788 | 78.9419 | 82.28 | 43.06 | 0 | 31.98
1997-07-24 15:00 | 36.7 | 98.06 | 22.2 | 71.96 | 43 | 973 | 25.8629 | 78.5532 | 81.34 | 42.65 | 0 | 33.06
1997-07-24 16:00 | 36.7 | 98.06 | 22.2 | 71.96 | 43 | 973 | 25.8629 | 78.5532 | 81.34 | 42.65 | 0 | 33.06
1997-07-24 17:00 | 36.7 | 98.06 | 20.6 | 69.08 | 39 | 973 | 24.8983 | 76.817 | 77.1 | 40.83 | 0 | 33.06
1997-07-24 18:00 | 35.6 | 96.08 | 21.7 | 71.06 | 45 | 972 | 25.4425 | 77.7965 | 79.58 | 41.9 | 0 | 31.08
1997-07-24 19:00 | 33.3 | 91.94 | 22.2 | 71.96 | 52 | 972 | 25.0515 | 77.0926 | 77.97 | 41.21 | 0 | 26.94
1997-07-24 20:00 | 31.7 | 89.06 | 22.2 | 71.96 | 57 | 972 | 24.6692 | 76.4046 | 76.39 | 40.53 | 0 | 24.06
1997-07-24 21:00 | 30.6 | 87.08 | 21.1 | 69.98 | 57 | 972 | 23.7246 | 74.7043 | 72.49 | 38.85 | 0 | 22.08
1997-07-24 22:00 | 29.4 | 84.92 | 21.1 | 69.98 | 61 | 973 | 23.3992 | 74.1186 | 71.16 | 38.28 | 0 | 19.92
1997-07-24 23:00 | 29.4 | 84.92 | 21.1 | 69.98 | 61 | 972 | 23.3975 | 74.1156 | 71.21 | 38.3 | 0 | 19.92
35636 | 29.4 | 84.92 | 21.1 | 69.98 | 61 | 972 | 23.3975 | 74.1156 | 71.21 | 38.3 | 0 | 19.92
1997-07-25 01:00 | 28.9 | 84.02 | 21.1 | 69.98 | 63 | 971 | 23.299 | 73.9382 | 70.88 | 38.16 | 0 | 19.02
1997-07-25 02:00 | 27.8 | 82.04 | 21.1 | 69.98 | 67 | 972 | 22.9807 | 73.3653 | 69.6 | 37.61 | 0 | 17.04
1997-07-25 03:00 | 25.6 | 78.08 | 21.1 | 69.98 | 76 | 972 | 22.3432 | 72.2177 | 67.19 | 36.57 | 0 | 13.08
1997-07-25 04:00 | 26.1 | 78.98 | 21.1 | 69.98 | 74 | 971 | 22.5121 | 72.5218 | 67.87 | 36.87 | 0 | 13.98
1997-07-25 05:00 | 26.1 | 78.98 | 21.1 | 69.98 | 74 | 972 | 22.5132 | 72.5237 | 67.83 | 36.85 | 0 | 13.98
1997-07-25 06:00 | 25.6 | 78.08 | 21.1 | 69.98 | 76 | 971 | 22.3422 | 72.216 | 67.23 | 36.59 | 0 | 13.08
1997-07-25 07:00 | 27.2 | 80.96 | 21.1 | 69.98 | 69 | 972 | 22.7571 | 72.9629 | 68.74 | 37.24 | 0 | 15.96
1997-07-25 08:00 | 28.9 | 84.02 | 21.1 | 69.98 | 63 | 972 | 23.3006 | 73.9411 | 70.84 | 38.14 | 0 | 19.02
1997-07-25 09:00 | 31.1 | 87.98 | 21.1 | 69.98 | 55 | 972 | 23.7804 | 74.8047 | 72.7 | 38.94 | 0 | 22.98
1997-07-25 10:00 | 33.3 | 91.94 | 20 | 68 | 46 | 972 | 23.8062 | 74.8512 | 72.71 | 38.95 | 0 | 26.94
1997-07-25 11:00 | 34.4 | 93.92 | 20 | 68 | 43 | 972 | 24.0325 | 75.2584 | 73.6 | 39.33 | 0 | 28.92
1997-07-25 12:00 | 35.6 | 96.08 | 20.6 | 69.08 | 42 | 972 | 24.7535 | 76.5564 | 76.58 | 40.61 | 0 | 31.08
1997-07-25 13:00 | 37.2 | 98.96 | 20 | 68 | 37 | 972 | 24.7794 | 76.6028 | 76.62 | 40.63 | 0 | 33.96
1997-07-25 14:00 | 37.8 | 100.04 | 20 | 68 | 36 | 972 | 24.9776 | 76.9597 | 77.45 | 40.98 | 0 | 35.04
1997-07-25 15:00 | 38.9 | 102.02 | 20 | 68 | 34 | 971 | 25.2662 | 77.4792 | 78.71 | 41.53 | 0 | 37.02
1997-07-25 16:00 | 38.9 | 102.02 | 20 | 68 | 34 | 971 | 25.2662 | 77.4792 | 78.71 | 41.53 | 0 | 37.02
1997-07-25 17:00 | 38.3 | 100.94 | 20 | 68 | 35 | 970 | 25.084 | 77.1513 | 78 | 41.22 | 0 | 35.94
1997-07-25 18:00 | 36.7 | 98.06 | 21.1 | 69.98 | 41 | 970 | 25.3763 | 77.6773 | 79.35 | 41.8 | 0 | 33.06
1997-07-25 19:00 | 33.9 | 93.02 | 22.2 | 71.96 | 51 | 969 | 25.3415 | 77.6147 | 79.38 | 41.81 | 0 | 28.02
1997-07-25 20:00 | 32.2 | 89.96 | 20.6 | 69.08 | 50 | 970 | 23.7275 | 74.7096 | 72.54 | 38.87 | 0 | 24.96
1997-07-25 21:00 | 28.9 | 84.02 | 20 | 68 | 59 | 970 | 22.6124 | 72.7022 | 68.2 | 37.01 | 0 | 19.02
1997-07-25 22:00 | 29.4 | 84.92 | 19.4 | 66.92 | 55 | 970 | 22.3329 | 72.1993 | 67.09 | 36.53 | 0 | 19.92
1997-07-25 23:00 | 29.4 | 84.92 | 18.9 | 66.02 | 53 | 970 | 21.9694 | 71.5449 | 65.7 | 35.93 | 0 | 19.92
35637 | 29.4 | 84.92 | 19.4 | 66.92 | 55 | 970 | 22.3329 | 72.1993 | 67.09 | 36.53 | 0 | 19.92
1997-07-26 01:00 | 28.3 | 82.94 | 20 | 68 | 61 | 970 | 22.433 | 72.3793 | 67.53 | 36.72 | 0 | 17.94
1997-07-26 02:00 | 27.2 | 80.96 | 20 | 68 | 65 | 971 | 22.123 | 71.8213 | 66.32 | 36.2 | 0 | 15.96
1997-07-26 03:00 | 23.3 | 73.94 | 20 | 68 | 82 | 970 | 21.0155 | 69.8278 | 62.36 | 34.5 | 0 | 8.94
1997-07-26 04:00 | 23.3 | 73.94 | 20 | 68 | 82 | 969 | 21.0148 | 69.8266 | 62.41 | 34.52 | 0 | 8.94
1997-07-26 05:00 | 23.9 | 75.02 | 20.6 | 69.08 | 82 | 969 | 21.5831 | 70.8496 | 64.49 | 35.41 | 0 | 10.02
1997-07-26 06:00 | 25.6 | 78.08 | 20.6 | 69.08 | 74 | 970 | 22.0504 | 71.6907 | 66.16 | 36.13 | 0 | 13.08
1997-07-26 07:00 | 27.2 | 80.96 | 20.6 | 69.08 | 67 | 971 | 22.4413 | 72.3944 | 67.55 | 36.73 | 0 | 15.96
1997-07-26 08:00 | 29.4 | 84.92 | 21.1 | 69.98 | 61 | 971 | 23.3959 | 74.1125 | 71.25 | 38.32 | 0 | 19.92
1997-07-26 09:00 | 31.1 | 87.98 | 21.7 | 71.06 | 57 | 972 | 24.1538 | 75.4769 | 74.24 | 39.6 | 0 | 22.98
1997-07-26 10:00 | 33.3 | 91.94 | 21.7 | 71.06 | 51 | 972 | 24.848 | 76.7264 | 77.09 | 40.83 | 0 | 26.94
1997-07-26 11:00 | 34.4 | 93.92 | 21.7 | 71.06 | 48 | 971 | 25.1266 | 77.2279 | 78.3 | 41.35 | 0 | 28.92
1997-07-26 12:00 | 35.6 | 96.08 | 21.7 | 71.06 | 45 | 972 | 25.4425 | 77.7965 | 79.58 | 41.9 | 0 | 31.08
1997-07-26 13:00 | 36.1 | 96.98 | 22.2 | 71.96 | 45 | 971 | 25.8428 | 78.5171 | 81.39 | 42.68 | 0 | 31.98
1997-07-26 14:00 | 37.2 | 98.96 | 22.2 | 71.96 | 42 | 971 | 26.0148 | 78.8266 | 82.12 | 42.99 | 0 | 33.96
1997-07-26 15:00 | 37.8 | 100.04 | 21.1 | 69.98 | 38 | 971 | 25.4893 | 77.8808 | 79.74 | 41.97 | 0 | 35.04
1997-07-26 16:00 | 38.3 | 100.94 | 20 | 68 | 35 | 971 | 25.0875 | 77.1575 | 77.96 | 41.2 | 0 | 35.94
1997-07-26 17:00 | 37.8 | 100.04 | 20 | 68 | 36 | 971 | 24.9742 | 76.9536 | 77.49 | 41 | 0 | 35.04
1997-07-26 18:00 | 36.7 | 98.06 | 21.1 | 69.98 | 41 | 970 | 25.3763 | 77.6773 | 79.35 | 41.8 | 0 | 33.06
1997-07-26 19:00 | 33.9 | 93.02 | 22.2 | 71.96 | 51 | 970 | 25.3438 | 77.6188 | 79.33 | 41.79 | 0 | 28.02
1997-07-26 20:00 | 31.7 | 89.06 | 21.7 | 71.06 | 56 | 970 | 24.4766 | 76.0579 | 75.68 | 40.22 | 0 | 24.06
1997-07-26 21:00 | 30 | 86 | 21.7 | 71.06 | 61 | 970 | 23.9189 | 75.054 | 73.42 | 39.25 | 0 | 21
1997-07-26 22:00 | 30 | 86 | 21.1 | 69.98 | 59 | 971 | 23.5667 | 74.42 | 71.92 | 38.61 | 0 | 21
1997-07-26 23:00 | 30 | 86 | 20 | 68 | 55 | 971 | 22.8441 | 73.1194 | 69.02 | 37.36 | 0 | 21
35638 | 28.9 | 84.02 | 20 | 68 | 59 | 971 | 22.6142 | 72.7055 | 68.16 | 36.99 | 0 | 19.02
1997-07-27 01:00 | 28.3 | 82.94 | 20.6 | 69.08 | 63 | 971 | 22.7699 | 72.9859 | 68.8 | 37.26 | 0 | 17.94
1997-07-27 02:00 | 27.2 | 80.96 | 21.1 | 69.98 | 69 | 971 | 22.7559 | 72.9605 | 68.78 | 37.26 | 0 | 15.96
1997-07-27 03:00 | 26.7 | 80.06 | 21.1 | 69.98 | 71 | 971 | 22.6111 | 72.6999 | 68.24 | 37.02 | 0 | 15.06
1997-07-27 04:00 | 25.6 | 78.08 | 21.1 | 69.98 | 76 | 971 | 22.3422 | 72.216 | 67.23 | 36.59 | 0 | 13.08
1997-07-27 05:00 | 26.1 | 78.98 | 21.7 | 71.06 | 77 | 972 | 22.9531 | 73.3156 | 69.56 | 37.59 | 0 | 13.98
1997-07-27 06:00 | 26.7 | 80.06 | 21.7 | 71.06 | 74 | 972 | 23.0661 | 73.519 | 69.99 | 37.77 | 0 | 15.06
1997-07-27 07:00 | 23.3 | 73.94 | 20 | 68 | 82 | 972 | 21.0169 | 69.8304 | 62.28 | 34.46 | 0 | 8.94
1997-07-27 08:00 | 24 | 75.2 | 22 | 71.6 | 89 | 972 | 22.6067 | 72.6921 | 68.28 | 37.04 | 0 | 10.2
1997-07-27 09:00 | 26.7 | 80.06 | 22.8 | 73.04 | 79 | 971 | 23.8047 | 74.8485 | 73.03 | 39.08 | 0 | 15.06
1997-07-27 10:00 | 26.7 | 80.06 | 22.8 | 73.04 | 79 | 971 | 23.8047 | 74.8485 | 73.03 | 39.08 | 0 | 15.06
1997-07-27 11:00 | 30.6 | 87.08 | 23.3 | 73.94 | 65 | 972 | 25.1503 | 77.2705 | 78.52 | 41.44 | 0 | 22.08
1997-07-27 12:00 | 30.6 | 87.08 | 23.3 | 73.94 | 65 | 972 | 25.1503 | 77.2705 | 78.52 | 41.44 | 0 | 22.08
1997-07-27 13:00 | 32.8 | 91.04 | 23.3 | 73.94 | 57 | 972 | 25.615 | 78.107 | 80.47 | 42.28 | 0 | 26.04
1997-07-27 14:00 | 33.9 | 93.02 | 22.8 | 73.04 | 52 | 972 | 25.5545 | 77.9981 | 80.15 | 42.14 | 0 | 28.02
1997-07-27 15:00 | 33.3 | 91.94 | 22.8 | 73.04 | 54 | 972 | 25.4536 | 77.8164 | 79.73 | 41.96 | 0 | 26.94
1997-07-27 16:00 | 32.8 | 91.04 | 23.3 | 73.94 | 57 | 973 | 25.6168 | 78.1103 | 80.42 | 42.26 | 0 | 26.04
1997-07-27 17:00 | 27.8 | 82.04 | 23.3 | 73.94 | 77 | 972 | 24.5379 | 76.1682 | 76 | 40.36 | 0 | 17.04
1997-07-27 18:00 | 25.6 | 78.08 | 21.7 | 71.06 | 79 | 972 | 22.7732 | 72.9917 | 68.87 | 37.29 | 0 | 13.08
1997-07-27 19:00 | 24.4 | 75.92 | 23.3 | 73.94 | 94 | 974 | 23.6431 | 74.5576 | 72.31 | 38.77 | 0 | 10.92
1997-07-27 20:00 | 23.9 | 75.02 | 22.2 | 71.96 | 90 | 975 | 22.6404 | 72.7527 | 68.27 | 37.04 | 0 | 10.02
1997-07-27 21:00 | 23.3 | 73.94 | 22.2 | 71.96 | 94 | 975 | 22.5614 | 72.6105 | 67.99 | 36.91 | 0 | 8.94
1997-07-27 22:00 | 23.3 | 73.94 | 21.7 | 71.06 | 91 | 976 | 22.1845 | 71.9321 | 66.48 | 36.27 | 0 | 8.94
1997-07-27 23:00 | 23 | 73.4 | 22 | 71.6 | 94 | 976 | 22.2666 | 72.0798 | 66.81 | 36.41 | 0 | 8.4
35639 | 22.8 | 73.04 | 21.7 | 71.06 | 94 | 976 | 22.0699 | 71.7258 | 66.06 | 36.09 | 0 | 8.04
1997-07-28 01:00 | 22.8 | 73.04 | 21.7 | 71.06 | 94 | 976 | 22.0699 | 71.7258 | 66.06 | 36.09 | 0 | 8.04
1997-07-28 02:00 | 21.7 | 71.06 | 21.7 | 71.06 | 100 | 976 | 21.7 | 71.06 | 64.7 | 35.5 | 0 | 6.06
1997-07-28 03:00 | 21.7 | 71.06 | 21.7 | 71.06 | 100 | 976 | 21.7 | 71.06 | 64.7 | 35.5 | 0 | 6.06
1997-07-28 04:00 | 21.7 | 71.06 | 21.1 | 69.98 | 96 | 976 | 21.2276 | 70.2097 | 62.94 | 34.75 | 0 | 6.06
1997-07-28 05:00 | 21.7 | 71.06 | 21.1 | 69.98 | 96 | 976 | 21.2276 | 70.2097 | 62.94 | 34.75 | 0 | 6.06
1997-07-28 06:00 | 21.7 | 71.06 | 21.1 | 69.98 | 96 | 977 | 21.2277 | 70.2099 | 62.9 | 34.73 | 0 | 6.06
1997-07-28 07:00 | 22.8 | 73.04 | 21.7 | 71.06 | 94 | 978 | 22.0703 | 71.7266 | 65.97 | 36.05 | 0 | 8.04
1997-07-28 08:00 | 24 | 75.2 | 22 | 71.6 | 89 | 978 | 22.6091 | 72.6965 | 68 | 36.92 | 0 | 10.2
1997-07-28 09:00 | 23.3 | 73.94 | 22.2 | 71.96 | 94 | 979 | 22.5623 | 72.6121 | 67.8 | 36.83 | 0 | 8.94
1997-07-28 10:00 | 22.8 | 73.04 | 22.2 | 71.96 | 96 | 979 | 22.3159 | 72.1687 | 66.86 | 36.43 | 0 | 8.04
1997-07-28 11:00 | 25 | 77 | 22.8 | 73.04 | 88 | 980 | 23.446 | 74.2029 | 71.18 | 38.29 | 0 | 12
1997-07-28 12:00 | 26 | 78.8 | 22 | 71.6 | 79 | 980 | 23.155 | 73.679 | 69.97 | 37.77 | 0 | 13.8
1997-07-28 13:00 | 26.1 | 78.98 | 23.3 | 73.94 | 85 | 980 | 24.0958 | 75.3724 | 73.79 | 39.41 | 0 | 13.98
1997-07-28 14:00 | 28.9 | 84.02 | 22.2 | 71.96 | 67 | 980 | 23.9785 | 75.1613 | 73.19 | 39.15 | 0 | 19.02
1997-07-28 15:00 | 28.9 | 84.02 | 21.7 | 71.06 | 65 | 979 | 23.6465 | 74.5637 | 71.88 | 38.59 | 0 | 19.02
1997-07-28 16:00 | 22.8 | 73.04 | 22.2 | 71.96 | 96 | 980 | 22.3161 | 72.169 | 66.82 | 36.41 | 0 | 8.04
1997-07-28 17:00 | 23.3 | 73.94 | 22.2 | 71.96 | 94 | 979 | 22.5623 | 72.6121 | 67.8 | 36.83 | 0 | 8.94
1997-07-28 18:00 | 24.4 | 75.92 | 21.7 | 71.06 | 85 | 979 | 22.4679 | 72.4422 | 67.39 | 36.66 | 0 | 10.92
1997-07-28 19:00 | 23.3 | 73.94 | 21.7 | 71.06 | 91 | 979 | 22.1855 | 71.9339 | 66.34 | 36.21 | 0 | 8.94
1997-07-28 20:00 | 23.3 | 73.94 | 21.7 | 71.06 | 91 | 979 | 22.1855 | 71.9339 | 66.34 | 36.21 | 0 | 8.94
1997-07-28 21:00 | 22.2 | 71.96 | 20.6 | 69.08 | 91 | 980 | 21.1136 | 70.0045 | 62.33 | 34.48 | 0 | 6.96
1997-07-28 22:00 | 21.7 | 71.06 | 19.4 | 66.92 | 87 | 981 | 20.1354 | 68.2437 | 58.8 | 32.97 | 0 | 6.06
1997-07-28 23:00 | 21.1 | 69.98 | 18.9 | 66.02 | 87 | 981 | 19.558 | 67.2044 | 56.82 | 32.11 | 0 | 4.98
35640 | 20.6 | 69.08 | 18.3 | 64.94 | 87 | 982 | 19.0774 | 66.3394 | 55.17 | 31.41 | 0 | 4.08
1997-07-29 01:00 | 20.6 | 69.08 | 17.8 | 64.04 | 84 | 982 | 18.7135 | 65.6842 | 53.96 | 30.88 | 0 | 4.08
1997-07-29 02:00 | 19.4 | 66.92 | 17.8 | 64.04 | 90 | 981 | 18.2707 | 64.8873 | 52.58 | 30.29 | 0 | 1.92
1997-07-29 03:00 | 18.3 | 64.94 | 17.2 | 62.96 | 93 | 982 | 17.5367 | 63.5661 | 50.23 | 29.28 | 0.06 | 0
1997-07-29 04:00 | 17.8 | 64.04 | 16.7 | 62.06 | 93 | 981 | 17.0465 | 62.6837 | 48.74 | 28.64 | 0.96 | 0
1997-07-29 05:00 | 16.7 | 62.06 | 16.1 | 60.98 | 96 | 982 | 16.2846 | 61.3123 | 46.42 | 27.64 | 2.94 | 0
1997-07-29 06:00 | 16.7 | 62.06 | 15.6 | 60.08 | 93 | 982 | 15.9689 | 60.7441 | 45.48 | 27.24 | 2.94 | 0
1997-07-29 07:00 | 18.3 | 64.94 | 16.1 | 60.98 | 87 | 983 | 16.8656 | 62.358 | 48.11 | 28.37 | 0.06 | 0
1997-07-29 08:00 | 20.6 | 69.08 | 16.1 | 60.98 | 75 | 983 | 17.5923 | 63.6661 | 50.3 | 29.31 | 0 | 4.08
1997-07-29 09:00 | 22.8 | 73.04 | 17.2 | 62.96 | 71 | 984 | 19.0782 | 66.3407 | 55.02 | 31.34 | 0 | 8.04
1997-07-29 10:00 | 23.9 | 75.02 | 16.7 | 62.06 | 64 | 984 | 19.067 | 66.3206 | 54.95 | 31.31 | 0 | 10.02
1997-07-29 11:00 | 25.6 | 78.08 | 16.1 | 60.98 | 56 | 984 | 19.3067 | 66.7521 | 55.7 | 31.63 | 0 | 13.08
1997-07-29 12:00 | 26.7 | 80.06 | 15.6 | 60.08 | 51 | 984 | 19.397 | 66.9145 | 55.97 | 31.75 | 0 | 15.06
1997-07-29 13:00 | 26.7 | 80.06 | 15.6 | 60.08 | 51 | 984 | 19.397 | 66.9145 | 55.97 | 31.75 | 0 | 15.06
1997-07-29 14:00 | 26.7 | 80.06 | 16.1 | 60.98 | 52 | 983 | 19.5658 | 67.2184 | 56.58 | 32.01 | 0 | 15.06
1997-07-29 15:00 | 27.2 | 80.96 | 16.1 | 60.98 | 51 | 983 | 19.8084 | 67.6551 | 57.39 | 32.36 | 0 | 15.96
1997-07-29 16:00 | 27.8 | 82.04 | 15 | 59 | 46 | 983 | 19.4051 | 66.9292 | 56 | 31.76 | 0 | 17.04
1997-07-29 17:00 | 26.7 | 80.06 | 15.6 | 60.08 | 51 | 982 | 19.3922 | 66.906 | 56.03 | 31.77 | 0 | 15.06
1997-07-29 18:00 | 26.1 | 78.98 | 15 | 59 | 50 | 982 | 18.7264 | 65.7075 | 53.82 | 30.82 | 0 | 13.98
1997-07-29 19:00 | 25 | 77 | 16.1 | 60.98 | 58 | 982 | 19.1088 | 66.3959 | 55.13 | 31.39 | 0 | 12
1997-07-29 20:00 | 23.3 | 73.94 | 16.7 | 62.06 | 66 | 983 | 18.8242 | 65.8835 | 54.2 | 30.99 | 0 | 8.94
1997-07-29 21:00 | 22.8 | 73.04 | 16.7 | 62.06 | 68 | 983 | 18.6605 | 65.5888 | 53.67 | 30.76 | 0 | 8.04
1997-07-29 22:00 | 22.8 | 73.04 | 15.6 | 60.08 | 64 | 984 | 18.0966 | 64.5738 | 51.8 | 29.96 | 0 | 8.04
1997-07-29 23:00 | 22.8 | 73.04 | 15.6 | 60.08 | 64 | 984 | 18.0966 | 64.5738 | 51.8 | 29.96 | 0 | 8.04
35641 | 22.2 | 71.96 | 15.6 | 60.08 | 66 | 984 | 17.8468 | 64.1243 | 51.02 | 29.62 | 0 | 6.96
1997-07-30 01:00 | 21.7 | 71.06 | 15 | 59 | 66 | 984 | 17.4021 | 63.3237 | 49.63 | 29.02 | 0 | 6.06
1997-07-30 02:00 | 21.1 | 69.98 | 13.9 | 57.02 | 63 | 984 | 16.4614 | 61.6305 | 46.76 | 27.79 | 0 | 4.98
1997-07-30 03:00 | 20.6 | 69.08 | 14.4 | 57.92 | 68 | 984 | 16.6881 | 62.0386 | 47.46 | 28.09 | 0 | 4.08
1997-07-30 04:00 | 20 | 68 | 13.9 | 57.02 | 68 | 984 | 16.1501 | 61.0702 | 45.86 | 27.4 | 0 | 3
1997-07-30 05:00 | 19.4 | 66.92 | 13.9 | 57.02 | 70 | 984 | 15.8649 | 60.5568 | 45.03 | 27.05 | 0 | 1.92
1997-07-30 06:00 | 19.4 | 66.92 | 12.8 | 55.04 | 66 | 985 | 15.3587 | 59.6457 | 43.53 | 26.4 | 0 | 1.92
1997-07-30 07:00 | 19.4 | 66.92 | 12.2 | 53.96 | 63 | 986 | 14.9737 | 58.9526 | 42.4 | 25.91 | 0 | 1.92
1997-07-30 08:00 | 19.4 | 66.92 | 11.7 | 53.06 | 61 | 986 | 14.713 | 58.4833 | 41.66 | 25.6 | 0 | 1.92
1997-07-30 09:00 | 20.6 | 69.08 | 12.2 | 53.96 | 59 | 986 | 15.4825 | 59.8686 | 43.83 | 26.53 | 0 | 4.08
1997-07-30 10:00 | 22.8 | 73.04 | 12.8 | 55.04 | 53 | 986 | 16.4832 | 61.6697 | 46.72 | 27.77 | 0 | 8.04
1997-07-30 11:00 | 23.3 | 73.94 | 12.2 | 53.96 | 50 | 986 | 16.4357 | 61.5843 | 46.56 | 27.7 | 0 | 8.94
1997-07-30 12:00 | 24.4 | 75.92 | 11.7 | 53.06 | 45 | 986 | 16.5192 | 61.7346 | 46.78 | 27.8 | 0 | 10.92
1997-07-30 13:00 | 25.6 | 78.08 | 13.3 | 55.94 | 47 | 986 | 17.8185 | 64.0733 | 50.76 | 29.51 | 0 | 13.08
1997-07-30 14:00 | 25.6 | 78.08 | 12.8 | 55.04 | 45 | 985 | 17.4725 | 63.4506 | 49.7 | 29.05 | 0 | 13.08
1997-07-30 15:00 | 26.1 | 78.98 | 12.2 | 53.96 | 42 | 985 | 17.34 | 63.212 | 49.27 | 28.87 | 0 | 13.98
1997-07-30 16:00 | 25.6 | 78.08 | 11.7 | 53.06 | 42 | 984 | 16.9463 | 62.5034 | 48.11 | 28.37 | 0 | 13.08
1997-07-30 17:00 | 25.6 | 78.08 | 13.3 | 55.94 | 47 | 984 | 17.8131 | 64.0636 | 50.81 | 29.53 | 0 | 13.08
1997-07-30 18:00 | 25 | 77 | 12.8 | 55.04 | 47 | 984 | 17.3289 | 63.192 | 49.31 | 28.88 | 0 | 12
1997-07-30 19:00 | 23.3 | 73.94 | 13.3 | 55.94 | 53 | 983 | 16.8938 | 62.4089 | 48.05 | 28.34 | 0 | 8.94
1997-07-30 20:00 | 22.2 | 71.96 | 12.2 | 53.96 | 53 | 983 | 15.9754 | 60.7557 | 45.31 | 27.17 | 0 | 6.96
1997-07-30 21:00 | 21.1 | 69.98 | 13.3 | 55.94 | 61 | 983 | 16.1848 | 61.1327 | 45.97 | 27.45 | 0 | 4.98
1997-07-30 22:00 | 20 | 68 | 13.3 | 55.94 | 65 | 984 | 15.7598 | 60.3676 | 44.71 | 26.91 | 0 | 3
1997-07-30 23:00 | 19.4 | 66.92 | 12.8 | 55.04 | 66 | 984 | 15.3572 | 59.643 | 43.55 | 26.41 | 0 | 1.92
35642 | 18.9 | 66.02 | 12.8 | 55.04 | 68 | 984 | 15.164 | 59.2953 | 43.01 | 26.18 | 0 | 1.02
1997-07-31 01:00 | 18.3 | 64.94 | 12.8 | 55.04 | 70 | 984 | 14.8707 | 58.7673 | 42.19 | 25.82 | 0.06 | 0
1997-07-31 02:00 | 17.2 | 62.96 | 13.3 | 55.94 | 78 | 983 | 14.8014 | 58.6425 | 42.05 | 25.76 | 2.04 | 0
1997-07-31 03:00 | 17.2 | 62.96 | 13.3 | 55.94 | 78 | 983 | 14.8014 | 58.6425 | 42.05 | 25.76 | 2.04 | 0
1997-07-31 04:00 | 16.7 | 62.06 | 13.3 | 55.94 | 80 | 983 | 14.5588 | 58.2058 | 41.38 | 25.48 | 2.94 | 0
1997-07-31 05:00 | 15.6 | 60.08 | 13.3 | 55.94 | 86 | 983 | 14.1646 | 57.4962 | 40.31 | 25.02 | 4.92 | 0
1997-07-31 06:00 | 15.6 | 60.08 | 13.9 | 57.02 | 90 | 983 | 14.5822 | 58.248 | 41.47 | 25.52 | 4.92 | 0
1997-07-31 07:00 | 17.8 | 64.04 | 14.4 | 57.92 | 80 | 984 | 15.5923 | 60.0661 | 44.28 | 26.72 | 0.96 | 0
1997-07-31 08:00 | 20.6 | 69.08 | 13.9 | 57.02 | 65 | 984 | 16.2908 | 61.3235 | 46.27 | 27.58 | 0 | 4.08
1997-07-31 09:00 | 23.3 | 73.94 | 13.3 | 55.94 | 53 | 984 | 16.8961 | 62.413 | 48.02 | 28.33 | 0 | 8.94
1997-07-31 10:00 | 25 | 77 | 13.3 | 55.94 | 48 | 984 | 17.496 | 63.4927 | 49.83 | 29.11 | 0 | 12
1997-07-31 11:00 | 27.2 | 80.96 | 13.3 | 55.94 | 42 | 984 | 18.1966 | 64.7538 | 51.99 | 30.04 | 0 | 15.96
1997-07-31 12:00 | 27.8 | 82.04 | 13.9 | 57.02 | 42 | 984 | 18.6657 | 65.5982 | 53.49 | 30.68 | 0 | 17.04
1997-07-31 13:00 | 28.3 | 82.94 | 14.4 | 57.92 | 43 | 983 | 19.244 | 66.6391 | 55.43 | 31.52 | 0 | 17.94
1997-07-31 14:00 | 28.9 | 84.02 | 14.4 | 57.92 | 41 | 983 | 19.3282 | 66.7907 | 55.7 | 31.63 | 0 | 19.02
1997-07-31 15:00 | 29.4 | 84.92 | 14.4 | 57.92 | 40 | 982 | 19.5143 | 67.1258 | 56.35 | 31.91 | 0 | 19.92
1997-07-31 16:00 | 28.9 | 84.02 | 14.4 | 57.92 | 41 | 982 | 19.325 | 66.7851 | 55.73 | 31.64 | 0 | 19.02
1997-07-31 17:00 | 28.9 | 84.02 | 14.4 | 57.92 | 41 | 981 | 19.3219 | 66.7795 | 55.75 | 31.66 | 0 | 19.02
1997-07-31 18:00 | 27.8 | 82.04 | 15 | 59 | 46 | 980 | 19.3969 | 66.9144 | 56.08 | 31.8 | 0 | 17.04
1997-07-31 19:00 | 26.7 | 80.06 | 15 | 59 | 49 | 979 | 19.0388 | 66.2698 | 54.95 | 31.31 | 0 | 15.06
1997-07-31 20:00 | 24.4 | 75.92 | 15 | 59 | 56 | 979 | 18.2771 | 64.8987 | 52.51 | 30.26 | 0 | 10.92
1997-07-31 21:00 | 23.3 | 73.94 | 15.6 | 60.08 | 62 | 979 | 18.2379 | 64.8281 | 52.42 | 30.22 | 0 | 8.94
1997-07-31 22:00 | 22.8 | 73.04 | 16 | 60.8 | 70 | 980 | 18.935 | 66.083 | 54.7 | 31.2 | 0 | 8.04
1997-07-31 23:00 | 22.4 | 72.32 | 16.4 | 61.52 | 70 | 979 | 18.5717 | 65.429 | 53.54 | 30.7 | 0 | 7.32
35643 | 21.9 | 71.42 | 16.8 | 62.24 | 81 | 979 | 19.5683 | 67.2229 | 56.91 | 32.15 | 0 | 6.42
1994-08-01 01:00 | 21.4 | 70.52 | 17.1 | 62.78 | 81 | 972 | 19.0913 | 66.3644 | 55.57 | 31.58 | 0 | 5.52
1994-08-01 02:00 | 20.9 | 69.62 | 17.5 | 63.5 | 66 | 971 | 16.6709 | 62.0077 | 47.82 | 28.25 | 0 | 4.62
1994-08-01 03:00 | 20.5 | 68.9 | 17.9 | 64.22 | 78 | 974 | 17.87 | 64.166 | 51.5 | 29.83 | 0 | 3.9
1994-08-01 04:00 | 20 | 68 | 18.3 | 64.94 | 90 | 975 | 18.8511 | 65.932 | 54.69 | 31.2 | 0 | 3
1994-08-01 05:00 | 18.9 | 66.02 | 18.3 | 64.94 | 96 | 975 | 18.4587 | 65.2256 | 53.43 | 30.66 | 0 | 1.02
1994-08-01 06:00 | 19.4 | 66.92 | 18.9 | 66.02 | 97 | 975 | 19.0655 | 66.3179 | 55.43 | 31.52 | 0 | 1.92
1994-08-01 07:00 | 20 | 68 | 18.9 | 66.02 | 93 | 973 | 19.2004 | 66.5608 | 55.95 | 31.74 | 0 | 3
1994-08-01 08:00 | 21.1 | 69.98 | 18.3 | 64.94 | 84 | 972 | 19.1835 | 66.5304 | 55.89 | 31.72 | 0 | 4.98
1994-08-01 09:00 | 21.7 | 71.06 | 18.3 | 64.94 | 81 | 973 | 19.3751 | 66.8751 | 56.49 | 31.97 | 0 | 6.06
1994-08-01 10:00 | 22.2 | 71.96 | 18.9 | 66.02 | 82 | 974 | 19.9767 | 67.958 | 58.51 | 32.84 | 0 | 6.96
1994-08-01 11:00 | 23.3 | 73.94 | 19.4 | 66.92 | 79 | 974 | 20.6181 | 69.1125 | 60.75 | 33.8 | 0 | 8.94
1994-08-01 12:00 | 25 | 77 | 20 | 68 | 74 | 975 | 21.5031 | 70.7055 | 63.88 | 35.15 | 0 | 12
1994-08-01 13:00 | 26.1 | 78.98 | 20.6 | 69.08 | 72 | 974 | 22.218 | 71.9924 | 66.59 | 36.32 | 0 | 13.98
1994-08-01 14:00 | 27.2 | 80.96 | 21.1 | 69.98 | 69 | 974 | 22.7597 | 72.9675 | 68.65 | 37.2 | 0 | 15.96
1994-08-01 15:00 | 27.8 | 82.04 | 20.6 | 69.08 | 65 | 974 | 22.6608 | 72.7894 | 68.24 | 37.02 | 0 | 17.04
1994-08-01 16:00 | 27.8 | 82.04 | 20 | 68 | 63 | 974 | 22.3341 | 72.2013 | 66.97 | 36.48 | 0 | 17.04
1994-08-01 17:00 | 27.8 | 82.04 | 20 | 68 | 63 | 973 | 22.3325 | 72.1984 | 67.01 | 36.5 | 0 | 17.04
1994-08-01 18:00 | 27.8 | 82.04 | 21.7 | 71.06 | 69 | 973 | 23.3009 | 73.9417 | 70.83 | 38.14 | 0 | 17.04
1994-08-01 19:00 | 26.7 | 80.06 | 21.7 | 71.06 | 74 | 973 | 23.0672 | 73.5209 | 69.94 | 37.76 | 0 | 15.06
1994-08-01 20:00 | 23.9 | 75.02 | 21.1 | 69.98 | 84 | 973 | 21.8533 | 71.336 | 65.33 | 35.77 | 0 | 10.02
1994-08-01 21:00 | 23.3 | 73.94 | 21.1 | 69.98 | 87 | 974 | 21.6721 | 71.0099 | 64.63 | 35.47 | 0 | 8.94
1994-08-01 22:00 | 21.1 | 69.98 | 20.6 | 69.08 | 97 | 974 | 20.7512 | 69.3522 | 61.31 | 34.04 | 0 | 4.98
1994-08-01 23:00 | 20.6 | 69.08 | 20 | 68 | 96 | 975 | 20.1396 | 68.2514 | 59.1 | 33.09 | 0 | 4.08
34548 | 20 | 68 | 20 | 68 | 100 | 974 | 20 | 68 | 58.67 | 32.91 | 0 | 3
1994-08-02 01:00 | 19.4 | 66.92 | 18.9 | 66.02 | 97 | 974 | 19.0654 | 66.3177 | 55.47 | 31.53 | 0 | 1.92
1994-08-02 02:00 | 18.9 | 66.02 | 18.9 | 66.02 | 100 | 974 | 18.9 | 66.02 | 54.93 | 31.3 | 0 | 1.02
1994-08-02 03:00 | 18.9 | 66.02 | 18.3 | 64.94 | 96 | 974 | 18.4585 | 65.2253 | 53.46 | 30.67 | 0 | 1.02
1994-08-02 04:00 | 18.9 | 66.02 | 18.3 | 64.94 | 96 | 974 | 18.4585 | 65.2253 | 53.46 | 30.67 | 0 | 1.02
1994-08-02 05:00 | 18.3 | 64.94 | 18.3 | 64.94 | 100 | 974 | 18.3 | 64.94 | 52.96 | 30.46 | 0.06 | 0
1994-08-02 06:00 | 18.3 | 64.94 | 17.8 | 64.04 | 97 | 974 | 17.9746 | 64.3543 | 51.9 | 30 | 0.06 | 0
1994-08-02 07:00 | 20.6 | 69.08 | 20 | 68 | 96 | 974 | 20.1395 | 68.2511 | 59.14 | 33.11 | 0 | 4.08
1994-08-02 08:00 | 22.8 | 73.04 | 20.6 | 69.08 | 87 | 975 | 21.1912 | 70.1442 | 62.81 | 34.69 | 0 | 8.04
1994-08-02 09:00 | 24.4 | 75.92 | 20.6 | 69.08 | 79 | 975 | 21.6501 | 70.9701 | 64.46 | 35.4 | 0 | 10.92
1994-08-02 10:00 | 25.6 | 78.08 | 21.7 | 71.06 | 79 | 974 | 22.7748 | 72.9946 | 68.78 | 37.26 | 0 | 13.08
1994-08-02 11:00 | 27.2 | 80.96 | 21.7 | 71.06 | 72 | 974 | 23.2241 | 73.8033 | 70.5 | 37.99 | 0 | 15.96
1994-08-02 12:00 | 27.8 | 82.04 | 21.7 | 71.06 | 69 | 974 | 23.3022 | 73.944 | 70.79 | 38.12 | 0 | 17.04
1994-08-02 13:00 | 28.3 | 82.94 | 21.1 | 69.98 | 65 | 973 | 23.1039 | 73.5871 | 70.02 | 37.79 | 0 | 17.94
1994-08-02 14:00 | 28.3 | 82.94 | 21.7 | 71.06 | 67 | 973 | 23.4306 | 74.1751 | 71.34 | 38.35 | 0 | 17.94
1994-08-02 15:00 | 28.9 | 84.02 | 21.1 | 69.98 | 63 | 973 | 23.3022 | 73.9439 | 70.79 | 38.12 | 0 | 19.02
1994-08-02 16:00 | 28.3 | 82.94 | 21.7 | 71.06 | 67 | 972 | 23.4292 | 74.1726 | 71.38 | 38.37 | 0 | 17.94
1994-08-02 17:00 | 28.3 | 82.94 | 21.7 | 71.06 | 67 | 972 | 23.4292 | 74.1726 | 71.38 | 38.37 | 0 | 17.94
1994-08-02 18:00 | 28.3 | 82.94 | 21.7 | 71.06 | 67 | 971 | 23.4279 | 74.1701 | 71.43 | 38.39 | 0 | 17.94
1994-08-02 19:00 | 27.2 | 80.96 | 21.7 | 71.06 | 72 | 972 | 23.2218 | 73.7993 | 70.59 | 38.03 | 0 | 15.96
1994-08-02 20:00 | 23.9 | 75.02 | 21.7 | 71.06 | 88 | 972 | 22.3797 | 72.2835 | 67.4 | 36.66 | 0 | 10.02
1994-08-02 21:00 | 24.4 | 75.92 | 21.7 | 71.06 | 85 | 972 | 22.4639 | 72.4351 | 67.7 | 36.79 | 0 | 10.92
1994-08-02 22:00 | 23.3 | 73.94 | 21.1 | 69.98 | 87 | 972 | 21.6712 | 71.0081 | 64.71 | 35.51 | 0 | 8.94
1994-08-02 23:00 | 22.8 | 73.04 | 21.1 | 69.98 | 90 | 972 | 21.5702 | 70.8263 | 64.35 | 35.35 | 0 | 8.04
34549 | 22.2 | 71.96 | 20.6 | 69.08 | 91 | 972 | 21.111 | 69.9997 | 62.67 | 34.63 | 0 | 6.96
1994-08-03 01:00 | 21.7 | 71.06 | 20 | 68 | 90 | 972 | 20.5013 | 68.9024 | 60.47 | 33.68 | 0 | 6.06
1994-08-03 02:00 | 21.1 | 69.98 | 20 | 68 | 93 | 971 | 20.2782 | 68.5007 | 59.74 | 33.37 | 0 | 4.98
1994-08-03 03:00 | 21.7 | 71.06 | 20 | 68 | 90 | 971 | 20.501 | 68.9017 | 60.51 | 33.7 | 0 | 6.06
1994-08-03 04:00 | 21.7 | 71.06 | 19.4 | 66.92 | 87 | 971 | 20.1304 | 68.2348 | 59.19 | 33.13 | 0 | 6.06
1994-08-03 05:00 | 21.7 | 71.06 | 19.4 | 66.92 | 87 | 972 | 20.1309 | 68.2357 | 59.15 | 33.12 | 0 | 6.06
1994-08-03 06:00 | 21.1 | 69.98 | 19.4 | 66.92 | 90 | 972 | 19.9184 | 67.8532 | 58.43 | 32.81 | 0 | 4.98
1994-08-03 07:00 | 21.1 | 69.98 | 20 | 68 | 93 | 972 | 20.2784 | 68.5012 | 59.7 | 33.35 | 0 | 4.98
1994-08-03 08:00 | 20.6 | 69.08 | 20 | 68 | 96 | 973 | 20.1394 | 68.2508 | 59.18 | 33.13 | 0 | 4.08
1994-08-03 09:00 | 20.6 | 69.08 | 20 | 68 | 96 | 973 | 20.1394 | 68.2508 | 59.18 | 33.13 | 0 | 4.08
1994-08-03 10:00 | 21.1 | 69.98 | 20 | 68 | 93 | 972 | 20.2784 | 68.5012 | 59.7 | 33.35 | 0 | 4.98
1994-08-03 11:00 | 22.8 | 73.04 | 20.6 | 69.08 | 87 | 972 | 21.1898 | 70.1416 | 62.94 | 34.74 | 0 | 8.04
1994-08-03 12:00 | 23.3 | 73.94 | 21.1 | 69.98 | 87 | 973 | 21.6717 | 71.009 | 64.67 | 35.49 | 0 | 8.94
1994-08-03 13:00 | 22.8 | 73.04 | 21.7 | 71.06 | 94 | 972 | 22.069 | 71.7242 | 66.24 | 36.17 | 0 | 8.04
1994-08-03 14:00 | 22.2 | 71.96 | 20.6 | 69.08 | 91 | 972 | 21.111 | 69.9997 | 62.67 | 34.63 | 0 | 6.96
1994-08-03 15:00 | 22.2 | 71.96 | 21.1 | 69.98 | 93 | 972 | 21.3569 | 70.4424 | 63.58 | 35.02 | 0 | 6.96
1994-08-03 16:00 | 23.3 | 73.94 | 20.6 | 69.08 | 85 | 972 | 21.4114 | 70.5405 | 63.74 | 35.09 | 0 | 8.94
1994-08-03 17:00 | 24.4 | 75.92 | 21.1 | 69.98 | 82 | 971 | 22.0582 | 71.7048 | 66.19 | 36.14 | 0 | 10.92
1994-08-03 18:00 | 25 | 77 | 22.2 | 71.96 | 84 | 971 | 22.9014 | 73.2225 | 69.45 | 37.54 | 0 | 12
1994-08-03 19:00 | 23.3 | 73.94 | 21.1 | 69.98 | 87 | 971 | 21.6707 | 71.0072 | 64.76 | 35.53 | 0 | 8.94
1994-08-03 20:00 | 22.2 | 71.96 | 21.7 | 71.06 | 97 | 972 | 21.842 | 71.3155 | 65.4 | 35.8 | 0 | 6.96
1994-08-03 21:00 | 22.2 | 71.96 | 21.1 | 69.98 | 93 | 972 | 21.3569 | 70.4424 | 63.58 | 35.02 | 0 | 6.96
1994-08-03 22:00 | 21.1 | 69.98 | 19.4 | 66.92 | 90 | 972 | 19.9184 | 67.8532 | 58.43 | 32.81 | 0 | 4.98
1994-08-03 23:00 | 20 | 68 | 18.9 | 66.02 | 93 | 973 | 19.2004 | 66.5608 | 55.95 | 31.74 | 0 | 3
34550 | 19.4 | 66.92 | 18.3 | 64.94 | 93 | 973 | 18.6124 | 65.5022 | 53.99 | 30.9 | 0 | 1.92
1994-08-04 01:00 | 18.9 | 66.02 | 17.8 | 64.04 | 93 | 973 | 18.1223 | 64.6202 | 52.4 | 30.21 | 0 | 1.02
1994-08-04 02:00 | 18.3 | 64.94 | 17.8 | 64.04 | 97 | 973 | 17.9745 | 64.3541 | 51.94 | 30.02 | 0.06 | 0
1994-08-04 03:00 | 17.8 | 64.04 | 17.8 | 64.04 | 100 | 973 | 17.8 | 64.04 | 51.39 | 29.78 | 0.96 | 0
1994-08-04 04:00 | 17.8 | 64.04 | 17.2 | 62.96 | 96 | 973 | 17.3708 | 63.2674 | 50.03 | 29.19 | 0.96 | 0
1994-08-04 05:00 | 17.2 | 62.96 | 16.7 | 62.06 | 97 | 973 | 16.8838 | 62.3908 | 48.52 | 28.55 | 2.04 | 0
1994-08-04 06:00 | 17.8 | 64.04 | 16.7 | 62.06 | 93 | 974 | 17.0446 | 62.6803 | 48.97 | 28.74 | 0.96 | 0
1994-08-04 07:00 | 19.4 | 66.92 | 17.8 | 64.04 | 90 | 974 | 18.268 | 64.8824 | 52.82 | 30.4 | 0 | 1.92
1994-08-04 08:00 | 21.7 | 71.06 | 18.9 | 66.02 | 84 | 975 | 19.7572 | 67.5629 | 57.72 | 32.5 | 0 | 6.06
1994-08-04 09:00 | 23.9 | 75.02 | 20 | 68 | 79 | 976 | 21.1821 | 70.1278 | 62.69 | 34.64 | 0 | 10.02
1994-08-04 10:00 | 25.6 | 78.08 | 20.6 | 69.08 | 74 | 976 | 22.0567 | 71.7021 | 65.9 | 36.02 | 0 | 13.08
1994-08-04 11:00 | 27.2 | 80.96 | 20.6 | 69.08 | 67 | 976 | 22.4483 | 72.4069 | 67.34 | 36.64 | 0 | 15.96
1994-08-04 12:00 | 27.8 | 82.04 | 19.4 | 66.92 | 60 | 977 | 21.8416 | 71.3149 | 64.95 | 35.61 | 0 | 17.04
1994-08-04 13:00 | 27.8 | 82.04 | 19.4 | 66.92 | 60 | 977 | 21.8416 | 71.3149 | 64.95 | 35.61 | 0 | 17.04
1994-08-04 14:00 | 27.2 | 80.96 | 18.9 | 66.02 | 61 | 977 | 21.4848 | 70.6727 | 63.64 | 35.05 | 0 | 15.96
1994-08-04 15:00 | 27.2 | 80.96 | 18.9 | 66.02 | 61 | 977 | 21.4848 | 70.6727 | 63.64 | 35.05 | 0 | 15.96
1994-08-04 16:00 | 26.7 | 80.06 | 18.9 | 66.02 | 62 | 977 | 21.2099 | 70.1778 | 62.65 | 34.62 | 0 | 15.06
1994-08-04 17:00 | 25.6 | 78.08 | 18.3 | 64.94 | 64 | 978 | 20.5587 | 69.0056 | 60.28 | 33.6 | 0 | 13.08
1994-08-04 18:00 | 24.4 | 75.92 | 18.3 | 64.94 | 69 | 978 | 20.2363 | 68.4253 | 59.18 | 33.13 | 0 | 10.92
1994-08-04 19:00 | 22.8 | 73.04 | 17.2 | 62.96 | 71 | 979 | 19.072 | 66.3297 | 55.19 | 31.41 | 0 | 8.04
1994-08-04 20:00 | 20.6 | 69.08 | 16.7 | 62.06 | 78 | 980 | 17.9687 | 64.3437 | 51.6 | 29.87 | 0 | 4.08
1994-08-04 21:00 | 17.8 | 64.04 | 15.6 | 60.08 | 87 | 981 | 16.3837 | 61.4907 | 46.72 | 27.77 | 0.96 | 0
1994-08-04 22:00 | 16.1 | 60.98 | 14.4 | 57.92 | 90 | 981 | 15.0668 | 59.1202 | 42.89 | 26.13 | 4.02 | 0
1994-08-04 23:00 | 15.6 | 60.08 | 13.9 | 57.02 | 90 | 982 | 14.5818 | 58.2473 | 41.5 | 25.53 | 4.92 | 0
34551 | 14.4 | 57.92 | 12.8 | 55.04 | 90 | 982 | 13.4171 | 56.1508 | 38.33 | 24.16 | 7.08 | 0
1994-08-05 01:00 | 13.9 | 57.02 | 12.8 | 55.04 | 93 | 983 | 13.226 | 55.8068 | 37.8 | 23.94 | 7.98 | 0
1994-08-05 02:00 | 13.3 | 55.94 | 11.7 | 53.06 | 90 | 983 | 12.3499 | 54.2298 | 35.52 | 22.95 | 9.06 | 0
1994-08-05 03:00 | 12.2 | 53.96 | 11.7 | 53.06 | 97 | 983 | 11.9277 | 53.4699 | 34.46 | 22.5 | 11.04 | 0
1994-08-05 04:00 | 11.1 | 51.98 | 10.6 | 51.08 | 97 | 983 | 10.8372 | 51.5069 | 31.76 | 21.34 | 13.02 | 0
1994-08-05 05:00 | 11.1 | 51.98 | 10.6 | 51.08 | 97 | 983 | 10.8372 | 51.5069 | 31.76 | 21.34 | 13.02 | 0
1994-08-05 06:00 | 8.9 | 48.02 | 8.9 | 48.02 | 100 | 983 | 8.9 | 48.02 | 27.22 | 19.39 | 16.98 | 0
1994-08-05 07:00 | 13.9 | 57.02 | 11.7 | 53.06 | 87 | 983 | 12.6354 | 54.7437 | 36.24 | 23.27 | 7.98 | 0
1994-08-05 08:00 | 16.1 | 60.98 | 12.2 | 53.96 | 78 | 983 | 13.7762 | 56.7972 | 39.23 | 24.55 | 4.02 | 0
1994-08-05 09:00 | 18.3 | 64.94 | 11.7 | 53.06 | 65 | 983 | 14.254 | 57.6572 | 40.49 | 25.09 | 0.06 | 0
1994-08-05 10:00 | 18.9 | 66.02 | 12.2 | 53.96 | 65 | 983 | 14.7849 | 58.6128 | 41.96 | 25.73 | 0 | 1.02
1994-08-05 11:00 | 20 | 68 | 11.7 | 53.06 | 59 | 983 | 14.9604 | 58.9287 | 42.43 | 25.93 | 0 | 3
1994-08-05 12:00 | 20.6 | 69.08 | 11.7 | 53.06 | 57 | 982 | 15.1986 | 59.3574 | 43.12 | 26.23 | 0 | 4.08
1994-08-05 13:00 | 21.7 | 71.06 | 11.7 | 53.06 | 53 | 982 | 15.5557 | 60.0003 | 44.13 | 26.66 | 0 | 6.06
1994-08-05 14:00 | 22.8 | 73.04 | 13.3 | 55.94 | 55 | 981 | 16.7735 | 62.1924 | 47.76 | 28.22 | 0 | 8.04
1994-08-05 15:00 | 22.2 | 71.96 | 11.7 | 53.06 | 51 | 980 | 15.6688 | 60.2038 | 44.5 | 26.82 | 0 | 6.96
1994-08-05 16:00 | 22.8 | 73.04 | 12.2 | 53.96 | 51 | 979 | 16.1618 | 61.0912 | 45.97 | 27.45 | 0 | 8.04
1994-08-05 17:00 | 22.2 | 71.96 | 11.1 | 51.98 | 49 | 978 | 15.3607 | 59.6492 | 43.67 | 26.46 | 0 | 6.96
1994-08-05 18:00 | 21.7 | 71.06 | 11.1 | 51.98 | 51 | 978 | 15.2511 | 59.4521 | 43.36 | 26.33 | 0 | 6.06
1994-08-05 19:00 | 20 | 68 | 12.2 | 53.96 | 61 | 978 | 15.2199 | 59.3958 | 43.32 | 26.31 | 0 | 3
1994-08-05 20:00 | 18.3 | 64.94 | 11.7 | 53.06 | 65 | 978 | 14.2461 | 57.643 | 40.61 | 25.14 | 0.06 | 0
1994-08-05 21:00 | 18.3 | 64.94 | 11.7 | 53.06 | 65 | 977 | 14.2445 | 57.6401 | 40.63 | 25.15 | 0.06 | 0
1994-08-05 22:00 | 17.8 | 64.04 | 11.7 | 53.06 | 67 | 977 | 14.0467 | 57.2841 | 40.09 | 24.92 | 0.96 | 0
1994-08-05 23:00 | 15.6 | 60.08 | 11.7 | 53.06 | 78 | 977 | 13.3047 | 55.9485 | 38.13 | 24.08 | 4.92 | 0
34552 | 16.1 | 60.98 | 11.7 | 53.06 | 75 | 976 | 13.4365 | 56.1857 | 38.5 | 24.24 | 4.02 | 0
1994-08-06 01:00 | 16.1 | 60.98 | 10.6 | 51.08 | 70 | 976 | 12.8722 | 55.17 | 36.99 | 23.59 | 4.02 | 0
1994-08-06 02:00 | 16.7 | 62.06 | 11.1 | 51.98 | 70 | 974 | 13.4117 | 56.1411 | 38.47 | 24.22 | 2.94 | 0
1994-08-06 03:00 | 15.6 | 60.08 | 12.8 | 55.04 | 83 | 974 | 13.8409 | 56.9137 | 39.66 | 24.74 | 4.92 | 0
1994-08-06 04:00 | 15 | 59 | 13.3 | 55.94 | 90 | 975 | 13.9967 | 57.194 | 40.08 | 24.92 | 6 | 0
1994-08-06 05:00 | 15 | 59 | 13.9 | 57.02 | 93 | 975 | 14.3015 | 57.7426 | 40.92 | 25.28 | 6 | 0
1994-08-06 06:00 | 15 | 59 | 13.9 | 57.02 | 93 | 973 | 14.3009 | 57.7416 | 40.98 | 25.3 | 6 | 0
1994-08-06 07:00 | 16.1 | 60.98 | 13.3 | 55.94 | 83 | 973 | 14.3145 | 57.7662 | 40.99 | 25.31 | 4.02 | 0
1994-08-06 08:00 | 18.3 | 64.94 | 15.6 | 60.08 | 84 | 973 | 16.5172 | 61.7309 | 47.36 | 28.05 | 0.06 | 0
1994-08-06 09:00 | 20 | 68 | 15.6 | 60.08 | 76 | 973 | 17.1537 | 62.8767 | 49.28 | 28.87 | 0 | 3
1994-08-06 10:00 | 21.1 | 69.98 | 16.7 | 62.06 | 76 | 972 | 18.1713 | 64.7083 | 52.53 | 30.27 | 0 | 4.98
1994-08-06 11:00 | 23.3 | 73.94 | 17.2 | 62.96 | 69 | 972 | 19.2361 | 66.625 | 56 | 31.76 | 0 | 8.94
1994-08-06 12:00 | 25 | 77 | 17.8 | 64.04 | 64 | 972 | 20.0191 | 68.0344 | 58.64 | 32.9 | 0 | 12
1994-08-06 13:00 | 23.9 | 75.02 | 17.8 | 64.04 | 69 | 971 | 19.7759 | 67.5967 | 57.87 | 32.57 | 0 | 10.02
1994-08-06 14:00 | 24.4 | 75.92 | 18.3 | 64.94 | 69 | 971 | 20.227 | 68.4087 | 59.44 | 33.24 | 0 | 10.92
1994-08-06 15:00 | 25 | 77 | 19.4 | 66.92 | 71 | 971 | 21.0631 | 69.9136 | 62.43 | 34.53 | 0 | 12
1994-08-06 16:00 | 25 | 77 | 20 | 68 | 74 | 970 | 21.4978 | 70.696 | 64.09 | 35.24 | 0 | 12
1994-08-06 17:00 | 25 | 77 | 19.4 | 66.92 | 71 | 970 | 21.0619 | 69.9114 | 62.47 | 34.54 | 0 | 12
1994-08-06 18:00 | 24.4 | 75.92 | 18.9 | 66.02 | 71 | 970 | 20.5159 | 68.9287 | 60.51 | 33.7 | 0 | 10.92
1994-08-06 19:00 | 23.3 | 73.94 | 18.3 | 64.94 | 74 | 970 | 19.933 | 67.8794 | 58.48 | 32.83 | 0 | 8.94
1994-08-06 20:00 | 21.7 | 71.06 | 17.8 | 64.04 | 79 | 970 | 19.1156 | 66.408 | 55.72 | 31.64 | 0 | 6.06
1994-08-06 21:00 | 21.1 | 69.98 | 17.2 | 62.96 | 78 | 970 | 18.4261 | 65.167 | 53.43 | 30.66 | 0 | 4.98
1994-08-06 22:00 | 20.6 | 69.08 | 17.2 | 62.96 | 81 | 971 | 18.3361 | 65.005 | 53.12 | 30.52 | 0 | 4.08
1994-08-06 23:00 | 19.4 | 66.92 | 17.2 | 62.96 | 87 | 970 | 17.9169 | 64.2504 | 51.83 | 29.97 | 0 | 1.92
34553 | 18.3 | 64.94 | 17.2 | 62.96 | 93 | 971 | 17.5338 | 63.5608 | 50.6 | 29.44 | 0.06 | 0
1994-08-07 01:00 | 17.8 | 64.04 | 17.2 | 62.96 | 96 | 970 | 17.3703 | 63.2666 | 50.13 | 29.24 | 0.96 | 0
1994-08-07 02:00 | 17.8 | 64.04 | 17.2 | 62.96 | 96 | 970 | 17.3703 | 63.2666 | 50.13 | 29.24 | 0.96 | 0
1994-08-07 03:00 | 17.8 | 64.04 | 17.2 | 62.96 | 96 | 969 | 17.3702 | 63.2663 | 50.16 | 29.25 | 0.96 | 0
1994-08-07 04:00 | 17.8 | 64.04 | 17.2 | 62.96 | 96 | 969 | 17.3702 | 63.2663 | 50.16 | 29.25 | 0.96 | 0
1994-08-07 05:00 | 17.2 | 62.96 | 16.7 | 62.06 | 97 | 969 | 16.8833 | 62.39 | 48.65 | 28.6 | 2.04 | 0
1994-08-07 06:00 | 17.2 | 62.96 | 17.2 | 62.96 | 100 | 970 | 17.2 | 62.96 | 49.61 | 29.01 | 2.04 | 0
1994-08-07 07:00 | 18.9 | 66.02 | 18.3 | 64.94 | 96 | 970 | 18.4579 | 65.2242 | 53.61 | 30.73 | 0 | 1.02
1994-08-07 08:00 | 20.6 | 69.08 | 19.4 | 66.92 | 93 | 969 | 19.7875 | 67.6175 | 58.11 | 32.67 | 0 | 4.08
1994-08-07 09:00 | 24.4 | 75.92 | 21.7 | 71.06 | 85 | 970 | 22.4628 | 72.433 | 67.8 | 36.83 | 0 | 10.92
1994-08-07 10:00 | 25.6 | 78.08 | 22.2 | 71.96 | 82 | 971 | 23.1956 | 73.752 | 70.6 | 38.04 | 0 | 13.08
1994-08-07 11:00 | 26.7 | 80.06 | 21.7 | 71.06 | 74 | 971 | 23.0651 | 73.5172 | 70.03 | 37.79 | 0 | 15.06
1994-08-07 12:00 | 27.8 | 82.04 | 22.2 | 71.96 | 72 | 970 | 23.7687 | 74.7836 | 72.89 | 39.02 | 0 | 17.04
1994-08-07 13:00 | 28.3 | 82.94 | 22.8 | 73.04 | 72 | 970 | 24.2265 | 75.6076 | 74.77 | 39.83 | 0 | 17.94
1994-08-07 14:00 | 29.4 | 84.92 | 22.8 | 73.04 | 68 | 970 | 24.58 | 76.2441 | 76.22 | 40.46 | 0 | 19.92
1994-08-07 15:00 | 30.6 | 87.08 | 23.3 | 73.94 | 65 | 970 | 25.1474 | 77.2653 | 78.62 | 41.49 | 0 | 22.08
1994-08-07 16:00 | 31.1 | 87.98 | 23.9 | 75.02 | 66 | 969 | 25.7666 | 78.38 | 81.4 | 42.68 | 0 | 22.98
1994-08-07 17:00 | 31.1 | 87.98 | 23.9 | 75.02 | 66 | 969 | 25.7666 | 78.38 | 81.4 | 42.68 | 0 | 22.98
1994-08-07 18:00 | 30.6 | 87.08 | 23.3 | 73.94 | 65 | 969 | 25.146 | 77.2627 | 78.67 | 41.51 | 0 | 22.08
1994-08-07 19:00 | 27.8 | 82.04 | 23.3 | 73.94 | 77 | 969 | 24.5352 | 76.1634 | 76.16 | 40.43 | 0 | 17.04
1994-08-07 20:00 | 25 | 77 | 23.3 | 73.94 | 90 | 969 | 23.7076 | 74.6736 | 72.81 | 38.99 | 0 | 12
1994-08-07 21:00 | 23.3 | 73.94 | 22.8 | 73.04 | 97 | 970 | 22.9328 | 73.279 | 69.69 | 37.65 | 0 | 8.94
1994-08-07 22:00 | 23.9 | 75.02 | 22.2 | 71.96 | 90 | 972 | 22.6393 | 72.7507 | 68.41 | 37.1 | 0 | 10.02
1994-08-07 23:00 | 23.3 | 73.94 | 22.8 | 73.04 | 97 | 971 | 22.9329 | 73.2792 | 69.64 | 37.63 | 0 | 8.94
34554 | 23.9 | 75.02 | 22.8 | 73.04 | 94 | 973 | 23.1511 | 73.672 | 70.39 | 37.95 | 0 | 10.02
1994-08-08 01:00 | 20 | 68 | 18.3 | 64.94 | 90 | 973 | 18.8503 | 65.9306 | 54.77 | 31.23 | 0 | 3
1994-08-08 02:00 | 21.1 | 69.98 | 17.2 | 62.96 | 78 | 972 | 18.4279 | 65.1703 | 53.37 | 30.63 | 0 | 4.98
1994-08-08 03:00 | 20.6 | 69.08 | 18.9 | 66.02 | 90 | 978 | 19.435 | 66.983 | 56.53 | 31.99 | 0 | 4.08
1994-08-08 04:00 | 20.6 | 69.08 | 18.9 | 66.02 | 90 | 974 | 19.4335 | 66.9803 | 56.68 | 32.06 | 0 | 4.08
1994-08-08 05:00 | 21.1 | 69.98 | 18.3 | 64.94 | 84 | 974 | 19.1848 | 66.5326 | 55.82 | 31.68 | 0 | 4.98
1994-08-08 06:00 | 18.9 | 66.02 | 17.8 | 64.04 | 93 | 974 | 18.1226 | 64.6207 | 52.37 | 30.2 | 0 | 1.02
1994-08-08 07:00 | 20.6 | 69.08 | 18.3 | 64.94 | 87 | 975 | 19.0739 | 66.333 | 55.42 | 31.51 | 0 | 4.08
1994-08-08 08:00 | 21.7 | 71.06 | 18.9 | 66.02 | 84 | 976 | 19.7578 | 67.564 | 57.69 | 32.49 | 0 | 6.06
1994-08-08 09:00 | 23.3 | 73.94 | 18.9 | 66.02 | 76 | 977 | 20.2146 | 68.3864 | 59.19 | 33.13 | 0 | 8.94
1994-08-08 10:00 | 22.8 | 73.04 | 18.9 | 66.02 | 79 | 977 | 20.152 | 68.2736 | 58.98 | 33.04 | 0 | 8.04
1994-08-08 11:00 | 22.8 | 73.04 | 18.9 | 66.02 | 79 | 978 | 20.1528 | 68.2751 | 58.95 | 33.03 | 0 | 8.04
1994-08-08 12:00 | 22.2 | 71.96 | 18.3 | 64.94 | 79 | 978 | 19.5907 | 67.2633 | 57.01 | 32.2 | 0 | 6.96
1994-08-08 13:00 | 22.8 | 73.04 | 18.9 | 66.02 | 79 | 978 | 20.1528 | 68.2751 | 58.95 | 33.03 | 0 | 8.04
1994-08-08 14:00 | 22.2 | 71.96 | 18.3 | 64.94 | 79 | 978 | 19.5907 | 67.2633 | 57.01 | 32.2 | 0 | 6.96
1994-08-08 15:00 | 23.3 | 73.94 | 18.9 | 66.02 | 76 | 978 | 20.2156 | 68.3881 | 59.15 | 33.12 | 0 | 8.94
1994-08-08 16:00 | 24.4 | 75.92 | 19.4 | 66.92 | 74 | 978 | 20.9539 | 69.717 | 61.75 | 34.23 | 0 | 10.92
1994-08-08 17:00 | 24.4 | 75.92 | 19.4 | 66.92 | 74 | 977 | 20.9528 | 69.715 | 61.79 | 34.25 | 0 | 10.92
1994-08-08 18:00 | 24.4 | 75.92 | 20 | 68 | 76 | 977 | 21.2346 | 70.2223 | 62.82 | 34.69 | 0 | 10.92
1994-08-08 19:00 | 23.3 | 73.94 | 20 | 68 | 82 | 977 | 21.0204 | 69.8367 | 62.08 | 34.37 | 0 | 8.94
1994-08-08 20:00 | 21.1 | 69.98 | 19.4 | 66.92 | 90 | 977 | 19.9203 | 67.8566 | 58.23 | 32.72 | 0 | 4.98
1994-08-08 21:00 | 20 | 68 | 18.9 | 66.02 | 93 | 978 | 19.2018 | 66.5632 | 55.76 | 31.66 | 0 | 3
1994-08-08 22:00 | 19.4 | 66.92 | 18.9 | 66.02 | 97 | 978 | 19.0658 | 66.3185 | 55.32 | 31.47 | 0 | 1.92
1994-08-08 23:00 | 20 | 68 | 18.9 | 66.02 | 93 | 978 | 19.2018 | 66.5632 | 55.76 | 31.66 | 0 | 3
34555 | 19.4 | 66.92 | 18.9 | 66.02 | 97 | 979 | 19.0659 | 66.3187 | 55.28 | 31.45 | 0 | 1.92
1994-08-09 01:00 | 19.4 | 66.92 | 18.3 | 64.94 | 93 | 979 | 18.6139 | 65.5051 | 53.78 | 30.81 | 0 | 1.92
1994-08-09 02:00 | 19.4 | 66.92 | 18.3 | 64.94 | 93 | 978 | 18.6137 | 65.5046 | 53.81 | 30.82 | 0 | 1.92
1994-08-09 03:00 | 18.9 | 66.02 | 18.3 | 64.94 | 96 | 978 | 18.4591 | 65.2264 | 53.32 | 30.61 | 0 | 1.02
1994-08-09 04:00 | 18.9 | 66.02 | 18.3 | 64.94 | 96 | 978 | 18.4591 | 65.2264 | 53.32 | 30.61 | 0 | 1.02
1994-08-09 05:00 | 19.4 | 66.92 | 18.3 | 64.94 | 93 | 978 | 18.6137 | 65.5046 | 53.81 | 30.82 | 0 | 1.92
1994-08-09 06:00 | 19.4 | 66.92 | 18.3 | 64.94 | 93 | 979 | 18.6139 | 65.5051 | 53.78 | 30.81 | 0 | 1.92
1994-08-09 07:00 | 20 | 68 | 18.9 | 66.02 | 93 | 979 | 19.202 | 66.5636 | 55.72 | 31.64 | 0 | 3
1994-08-09 08:00 | 20.6 | 69.08 | 19.4 | 66.92 | 93 | 979 | 19.7901 | 67.6222 | 57.72 | 32.5 | 0 | 4.08
1994-08-09 09:00 | 21.7 | 71.06 | 20 | 68 | 90 | 979 | 20.504 | 68.9071 | 60.19 | 33.56 | 0 | 6.06
1994-08-09 10:00 | 22.8 | 73.04 | 21.1 | 69.98 | 90 | 978 | 21.5724 | 70.8303 | 64.09 | 35.24 | 0 | 8.04
1994-08-09 11:00 | 24.4 | 75.92 | 21.7 | 71.06 | 85 | 978 | 22.4673 | 72.4411 | 67.43 | 36.68 | 0 | 10.92
1994-08-09 12:00 | 25.6 | 78.08 | 20.6 | 69.08 | 74 | 978 | 22.0588 | 71.7058 | 65.82 | 35.98 | 0 | 13.08
1994-08-09 13:00 | 26.7 | 80.06 | 21.1 | 69.98 | 71 | 976 | 22.617 | 72.7105 | 68.02 | 36.93 | 0 | 15.06
1994-08-09 14:00 | 27.8 | 82.04 | 21.1 | 69.98 | 67 | 976 | 22.9862 | 73.3752 | 69.43 | 37.53 | 0 | 17.04
1994-08-09 15:00 | 30 | 86 | 21.1 | 69.98 | 59 | 976 | 23.5756 | 74.4362 | 71.7 | 38.51 | 0 | 21
1994-08-09 16:00 | 30 | 86 | 21.1 | 69.98 | 59 | 975 | 23.5738 | 74.4329 | 71.74 | 38.53 | 0 | 21
1994-08-09 17:00 | 29.4 | 84.92 | 21.1 | 69.98 | 61 | 974 | 23.4009 | 74.1217 | 71.12 | 38.26 | 0 | 19.92
1994-08-09 18:00 | 28.9 | 84.02 | 21.1 | 69.98 | 63 | 974 | 23.3037 | 73.9467 | 70.75 | 38.1 | 0 | 19.02
1994-08-09 19:00 | 27.2 | 80.96 | 21.1 | 69.98 | 69 | 974 | 22.7597 | 72.9675 | 68.65 | 37.2 | 0 | 15.96
1994-08-09 20:00 | 25 | 77 | 21.1 | 69.98 | 79 | 974 | 22.2119 | 71.9815 | 66.61 | 36.32 | 0 | 12
1994-08-09 21:00 | 25 | 77 | 20 | 68 | 74 | 975 | 21.5031 | 70.7055 | 63.88 | 35.15 | 0 | 12
1994-08-09 22:00 | 25.6 | 78.08 | 19.4 | 66.92 | 69 | 974 | 21.3142 | 70.3655 | 63.2 | 34.86 | 0 | 13.08
1994-08-09 23:00 | 25 | 77 | 20 | 68 | 74 | 975 | 21.5031 | 70.7055 | 63.88 | 35.15 | 0 | 12
34556 | 25 | 77 | 20 | 68 | 74 | 975 | 21.5031 | 70.7055 | 63.88 | 35.15 | 0 | 12
1994-08-10 01:00 | 25 | 77 | 20 | 68 | 74 | 974 | 21.502 | 70.7036 | 63.92 | 35.17 | 0 | 12
1994-08-10 02:00 | 23.9 | 75.02 | 20 | 68 | 79 | 974 | 21.1805 | 70.1248 | 62.77 | 34.67 | 0 | 10.02
1994-08-10 03:00 | 23.9 | 75.02 | 20 | 68 | 79 | 973 | 21.1796 | 70.1233 | 62.81 | 34.69 | 0 | 10.02
1994-08-10 04:00 | 23.9 | 75.02 | 20 | 68 | 79 | 973 | 21.1796 | 70.1233 | 62.81 | 34.69 | 0 | 10.02
1994-08-10 05:00 | 23.9 | 75.02 | 18.9 | 66.02 | 74 | 974 | 20.4894 | 68.8809 | 60.27 | 33.6 | 0 | 10.02
1994-08-10 06:00 | 22.2 | 71.96 | 19.4 | 66.92 | 84 | 974 | 20.2331 | 68.4196 | 59.41 | 33.23 | 0 | 6.96
1994-08-10 07:00 | 21.7 | 71.06 | 20 | 68 | 90 | 975 | 20.5025 | 68.9044 | 60.35 | 33.63 | 0 | 6.06
1994-08-10 08:00 | 21.7 | 71.06 | 20 | 68 | 90 | 975 | 20.5025 | 68.9044 | 60.35 | 33.63 | 0 | 6.06
1994-08-10 09:00 | 22.8 | 73.04 | 20.6 | 69.08 | 87 | 976 | 21.1917 | 70.1451 | 62.77 | 34.67 | 0 | 8.04
1994-08-10 10:00 | 23.9 | 75.02 | 20.6 | 69.08 | 82 | 975 | 21.5873 | 70.8571 | 64.24 | 35.3 | 0 | 10.02
1994-08-10 11:00 | 26.1 | 78.98 | 20 | 68 | 69 | 975 | 21.767 | 71.1806 | 64.83 | 35.56 | 0 | 13.98
1994-08-10 12:00 | 27.2 | 80.96 | 21.1 | 69.98 | 69 | 975 | 22.761 | 72.9698 | 68.61 | 37.18 | 0 | 15.96
1994-08-10 13:00 | 28.3 | 82.94 | 20.6 | 69.08 | 63 | 975 | 22.7763 | 72.9974 | 68.63 | 37.19 | 0 | 17.94
1994-08-10 14:00 | 28.3 | 82.94 | 21.7 | 71.06 | 67 | 975 | 23.4333 | 74.18 | 71.24 | 38.32 | 0 | 17.94
1994-08-10 15:00 | 28.3 | 82.94 | 22.2 | 71.96 | 70 | 975 | 23.9155 | 75.0478 | 73.21 | 39.16 | 0 | 17.94
1994-08-10 16:00 | 28.9 | 84.02 | 22.2 | 71.96 | 67 | 976 | 23.9731 | 75.1516 | 73.37 | 39.23 | 0 | 19.02
1994-08-10 17:00 | 27.8 | 82.04 | 23.3 | 73.94 | 77 | 976 | 24.5414 | 76.1745 | 75.8 | 40.27 | 0 | 17.04
1994-08-10 18:00 | 25.6 | 78.08 | 21.7 | 71.06 | 79 | 977 | 22.7772 | 72.999 | 68.64 | 37.2 | 0 | 13.08
1994-08-10 19:00 | 24.4 | 75.92 | 21.1 | 69.98 | 82 | 977 | 22.0624 | 71.7123 | 65.92 | 36.03 | 0 | 10.92
1994-08-10 20:00 | 22.2 | 71.96 | 20 | 68 | 87 | 977 | 20.6147 | 69.1064 | 60.65 | 33.76 | 0 | 6.96
1994-08-10 21:00 | 21.7 | 71.06 | 19.4 | 66.92 | 87 | 978 | 20.1339 | 68.2411 | 58.92 | 33.02 | 0 | 6.06
1994-08-10 22:00 | 21.7 | 71.06 | 18.3 | 64.94 | 81 | 979 | 19.3796 | 66.8833 | 56.27 | 31.88 | 0 | 6.06
1994-08-10 23:00 | 21.1 | 69.98 | 18.3 | 64.94 | 84 | 979 | 19.1879 | 66.5383 | 55.64 | 31.61 | 0 | 4.98
34557 | 20 | 68 | 17.2 | 62.96 | 84 | 979 | 18.14 | 64.652 | 52.21 | 30.13 | 0 | 3
1994-08-11 01:00 | 18.9 | 66.02 | 16.7 | 62.06 | 87 | 979 | 17.4406 | 63.393 | 50.01 | 29.19 | 0 | 1.02
1994-08-11 02:00 | 18.9 | 66.02 | 16.1 | 60.98 | 84 | 980 | 17.093 | 62.7674 | 48.89 | 28.7 | 0 | 1.02
1994-08-11 03:00 | 17.8 | 64.04 | 16.1 | 60.98 | 90 | 980 | 16.7167 | 62.0901 | 47.76 | 28.22 | 0.96 | 0
1994-08-11 04:00 | 17.8 | 64.04 | 16.1 | 60.98 | 90 | 980 | 16.7167 | 62.0901 | 47.76 | 28.22 | 0.96 | 0
1994-08-11 05:00 | 17.2 | 62.96 | 16.1 | 60.98 | 93 | 980 | 16.4583 | 61.6249 | 46.99 | 27.89 | 2.04 | 0
1994-08-11 06:00 | 16.7 | 62.06 | 15.6 | 60.08 | 93 | 980 | 15.9684 | 60.7431 | 45.54 | 27.26 | 2.94 | 0
1994-08-11 07:00 | 16.7 | 62.06 | 15.6 | 60.08 | 93 | 980 | 15.9684 | 60.7431 | 45.54 | 27.26 | 2.94 | 0
1994-08-11 08:00 | 16.7 | 62.06 | 15 | 59 | 90 | 981 | 15.6492 | 60.1686 | 44.56 | 26.85 | 2.94 | 0
1994-08-11 09:00 | 17.2 | 62.96 | 15.6 | 60.08 | 90 | 981 | 16.1346 | 61.0423 | 45.99 | 27.46 | 2.04 | 0
1994-08-11 10:00 | 17.8 | 64.04 | 15.6 | 60.08 | 87 | 981 | 16.3837 | 61.4907 | 46.72 | 27.77 | 0.96 | 0
1994-08-11 11:00 | 18.3 | 64.94 | 16.1 | 60.98 | 87 | 981 | 16.8646 | 62.3562 | 48.17 | 28.39 | 0.06 | 0
1994-08-11 12:00 | 18.9 | 66.02 | 16.1 | 60.98 | 84 | 981 | 17.0936 | 62.7686 | 48.86 | 28.69 | 0 | 1.02
1994-08-11 13:00 | 20.6 | 69.08 | 16.7 | 62.06 | 78 | 980 | 17.9687 | 64.3437 | 51.6 | 29.87 | 0 | 4.08
1994-08-11 14:00 | 21.1 | 69.98 | 17.2 | 62.96 | 78 | 979 | 18.4343 | 65.1817 | 53.13 | 30.53 | 0 | 4.98
1994-08-11 15:00 | 21.7 | 71.06 | 17.8 | 64.04 | 79 | 979 | 19.1232 | 66.4218 | 55.4 | 31.5 | 0 | 6.06
1994-08-11 16:00 | 22.2 | 71.96 | 17.8 | 64.04 | 76 | 978 | 19.1962 | 66.5532 | 55.67 | 31.62 | 0 | 6.96
1994-08-11 17:00 | 22.2 | 71.96 | 18.3 | 64.94 | 79 | 978 | 19.5907 | 67.2633 | 57.01 | 32.2 | 0 | 6.96
1994-08-11 18:00 | 22.2 | 71.96 | 18.3 | 64.94 | 79 | 977 | 19.5899 | 67.2618 | 57.05 | 32.21 | 0 | 6.96
1994-08-11 19:00 | 21.1 | 69.98 | 17.8 | 64.04 | 81 | 976 | 18.8114 | 65.8606 | 54.49 | 31.11 | 0 | 4.98
1994-08-11 20:00 | 20.6 | 69.08 | 17.8 | 64.04 | 84 | 977 | 18.7103 | 65.6786 | 54.13 | 30.96 | 0 | 4.08
1994-08-11 21:00 | 20 | 68 | 17.8 | 64.04 | 87 | 977 | 18.4977 | 65.2958 | 53.45 | 30.66 | 0 | 3
1994-08-11 22:00 | 19.4 | 66.92 | 17.8 | 64.04 | 90 | 977 | 18.2692 | 64.8845 | 52.72 | 30.35 | 0 | 1.92
1994-08-11 23:00 | 18.9 | 66.02 | 17.8 | 64.04 | 93 | 976 | 18.1231 | 64.6216 | 52.3 | 30.17 | 0 | 1.02
34558 | 18.3 | 64.94 | 17.2 | 62.96 | 93 | 976 | 17.5351 | 63.5632 | 50.43 | 29.37 | 0.06 | 0
1994-08-12 01:00 | 18.9 | 66.02 | 17.2 | 62.96 | 90 | 975 | 17.7828 | 64.0091 | 51.23 | 29.71 | 0 | 1.02
1994-08-12 02:00 | 18.3 | 64.94 | 17.2 | 62.96 | 93 | 975 | 17.5349 | 63.5627 | 50.46 | 29.38 | 0.06 | 0
1994-08-12 03:00 | 18.3 | 64.94 | 17.2 | 62.96 | 93 | 975 | 17.5349 | 63.5627 | 50.46 | 29.38 | 0.06 | 0
1994-08-12 04:00 | 18.9 | 66.02 | 17.8 | 64.04 | 93 | 973 | 18.1223 | 64.6202 | 52.4 | 30.21 | 0 | 1.02
1994-08-12 05:00 | 18.9 | 66.02 | 17.8 | 64.04 | 93 | 973 | 18.1223 | 64.6202 | 52.4 | 30.21 | 0 | 1.02
1994-08-12 06:00 | 19.4 | 66.92 | 18.9 | 66.02 | 97 | 973 | 19.0653 | 66.3175 | 55.51 | 31.55 | 0 | 1.92
1994-08-12 07:00 | 20.6 | 69.08 | 19.4 | 66.92 | 93 | 972 | 19.7883 | 67.6189 | 57.99 | 32.62 | 0 | 4.08
1994-08-12 08:00 | 23.3 | 73.94 | 20.6 | 69.08 | 85 | 972 | 21.4114 | 70.5405 | 63.74 | 35.09 | 0 | 8.94
1994-08-12 09:00 | 25.6 | 78.08 | 20 | 68 | 71 | 972 | 21.6104 | 70.8988 | 64.4 | 35.37 | 0 | 13.08
1994-08-12 10:00 | 28.3 | 82.94 | 20.6 | 69.08 | 63 | 972 | 22.7715 | 72.9888 | 68.75 | 37.24 | 0 | 17.94
1994-08-12 11:00 | 28.9 | 84.02 | 20.6 | 69.08 | 61 | 972 | 22.9605 | 73.329 | 69.48 | 37.56 | 0 | 19.02
1994-08-12 12:00 | 30.6 | 87.08 | 20.6 | 69.08 | 55 | 972 | 23.3556 | 74.0401 | 70.99 | 38.21 | 0 | 22.08
1994-08-12 13:00 | 31.7 | 89.06 | 21.7 | 71.06 | 56 | 971 | 24.4786 | 76.0614 | 75.64 | 40.2 | 0 | 24.06
1994-08-12 14:00 | 32.8 | 91.04 | 22.8 | 73.04 | 56 | 970 | 25.4176 | 77.7517 | 79.71 | 41.95 | 0 | 26.04
1994-08-12 15:00 | 33.3 | 91.94 | 22.2 | 71.96 | 52 | 970 | 25.0471 | 77.0848 | 78.06 | 41.25 | 0 | 26.94
1994-08-12 16:00 | 33.9 | 93.02 | 21.1 | 69.98 | 47 | 970 | 24.5011 | 76.1021 | 75.69 | 40.23 | 0 | 28.02
1994-08-12 17:00 | 33.3 | 91.94 | 22.2 | 71.96 | 52 | 969 | 25.0449 | 77.0808 | 78.11 | 41.27 | 0 | 26.94
1994-08-12 18:00 | 32.8 | 91.04 | 22.8 | 73.04 | 56 | 969 | 25.4157 | 77.7482 | 79.76 | 41.98 | 0 | 26.04
1994-08-12 19:00 | 29.4 | 84.92 | 22.8 | 73.04 | 68 | 969 | 24.5787 | 76.2417 | 76.27 | 40.48 | 0 | 19.92
1994-08-12 20:00 | 27.8 | 82.04 | 21.7 | 71.06 | 69 | 969 | 23.2958 | 73.9325 | 71.01 | 38.22 | 0 | 17.04
1994-08-12 21:00 | 25.6 | 78.08 | 21.7 | 71.06 | 79 | 970 | 22.7715 | 72.9888 | 68.96 | 37.33 | 0 | 13.08
1994-08-12 22:00 | 25 | 77 | 23.3 | 73.94 | 90 | 971 | 23.7083 | 74.6749 | 72.71 | 38.95 | 0 | 12
1994-08-12 23:00 | 23.9 | 75.02 | 22.2 | 71.96 | 90 | 971 | 22.6389 | 72.7501 | 68.46 | 37.12 | 0 | 10.02
34559 | 22.8 | 73.04 | 22.2 | 71.96 | 96 | 970 | 22.3147 | 72.1664 | 67.28 | 36.61 | 0 | 8.04
1994-08-13 01:00 | 21.7 | 71.06 | 21.1 | 69.98 | 96 | 970 | 21.2267 | 70.2081 | 63.2 | 34.86 | 0 | 6.06
1994-08-13 02:00 | 21.1 | 69.98 | 21.1 | 69.98 | 100 | 970 | 21.1 | 69.98 | 62.76 | 34.67 | 0 | 4.98
1994-08-13 03:00 | 21.1 | 69.98 | 20 | 68 | 93 | 970 | 20.2779 | 68.5003 | 59.78 | 33.39 | 0 | 4.98
1994-08-13 04:00 | 21.1 | 69.98 | 20 | 68 | 93 | 970 | 20.2779 | 68.5003 | 59.78 | 33.39 | 0 | 4.98
1994-08-13 05:00 | 20 | 68 | 20 | 68 | 100 | 970 | 20 | 68 | 58.83 | 32.98 | 0 | 3
1994-08-13 06:00 | 20.6 | 69.08 | 20 | 68 | 96 | 971 | 20.1391 | 68.2503 | 59.26 | 33.16 | 0 | 4.08
1994-08-13 07:00 | 20.6 | 69.08 | 20 | 68 | 96 | 972 | 20.1392 | 68.2506 | 59.22 | 33.15 | 0 | 4.08
1994-08-13 08:00 | 21.7 | 71.06 | 20.6 | 69.08 | 93 | 972 | 20.8667 | 69.56 | 61.79 | 34.25 | 0 | 6.06
1994-08-13 09:00 | 23.9 | 75.02 | 21.7 | 71.06 | 88 | 973 | 22.3801 | 72.2843 | 67.35 | 36.64 | 0 | 10.02
1994-08-13 10:00 | 25 | 77 | 22.2 | 71.96 | 84 | 974 | 22.9032 | 73.2258 | 69.31 | 37.48 | 0 | 12
1994-08-13 11:00 | 25.6 | 78.08 | 22.2 | 71.96 | 82 | 974 | 23.1976 | 73.7557 | 70.46 | 37.98 | 0 | 13.08
1994-08-13 12:00 | 26.1 | 78.98 | 21.7 | 71.06 | 77 | 974 | 22.9549 | 73.3188 | 69.47 | 37.55 | 0 | 13.98
1994-08-13 13:00 | 27.2 | 80.96 | 22.2 | 71.96 | 74 | 974 | 23.5291 | 74.3525 | 71.73 | 38.52 | 0 | 15.96
1994-08-13 14:00 | 28.3 | 82.94 | 21.7 | 71.06 | 67 | 974 | 23.432 | 74.1775 | 71.29 | 38.34 | 0 | 17.94
1994-08-13 15:00 | 28.3 | 82.94 | 21.7 | 71.06 | 67 | 974 | 23.432 | 74.1775 | 71.29 | 38.34 | 0 | 17.94
1994-08-13 16:00 | 26.7 | 80.06 | 21.7 | 71.06 | 74 | 974 | 23.0682 | 73.5228 | 69.9 | 37.74 | 0 | 15.06
1994-08-13 17:00 | 26.7 | 80.06 | 21.1 | 69.98 | 71 | 975 | 22.6158 | 72.7084 | 68.06 | 36.95 | 0 | 15.06
1994-08-13 18:00 | 25 | 77 | 21.1 | 69.98 | 79 | 976 | 22.2136 | 71.9845 | 66.52 | 36.29 | 0 | 12
1994-08-13 19:00 | 24.4 | 75.92 | 21.7 | 71.06 | 85 | 976 | 22.4662 | 72.4391 | 67.52 | 36.72 | 0 | 10.92
1994-08-13 20:00 | 22.8 | 73.04 | 21.1 | 69.98 | 90 | 976 | 21.5717 | 70.829 | 64.18 | 35.28 | 0 | 8.04
1994-08-13 21:00 | 22.8 | 73.04 | 21.1 | 69.98 | 90 | 977 | 21.572 | 70.8297 | 64.13 | 35.26 | 0 | 8.04
1994-08-13 22:00 | 21.7 | 71.06 | 20 | 68 | 90 | 977 | 20.5032 | 68.9058 | 60.27 | 33.6 | 0 | 6.06
1994-08-13 23:00 | 21.1 | 69.98 | 18.9 | 66.02 | 87 | 978 | 19.5565 | 67.2017 | 56.93 | 32.16 | 0 | 4.98
34560 | 18.9 | 66.02 | 16.7 | 62.06 | 87 | 979 | 17.4406 | 63.393 | 50.01 | 29.19 | 0 | 1.02
1994-08-14 01:00 | 17.2 | 62.96 | 15.6 | 60.08 | 90 | 980 | 16.1342 | 61.0416 | 46.02 | 27.47 | 2.04 | 0
1994-08-14 02:00 | 16.1 | 60.98 | 15 | 59 | 93 | 980 | 15.3805 | 59.6849 | 43.83 | 26.53 | 4.02 | 0
1994-08-14 03:00 | 14.4 | 57.92 | 13.9 | 57.02 | 97 | 981 | 14.1086 | 57.3954 | 40.24 | 24.99 | 7.08 | 0
1994-08-14 04:00 | 12.8 | 55.04 | 12.2 | 53.96 | 96 | 981 | 12.4292 | 54.3725 | 35.78 | 23.07 | 9.96 | 0
1994-08-14 05:00 | 11.7 | 53.06 | 11.1 | 51.98 | 96 | 981 | 11.3418 | 52.4153 | 33.04 | 21.89 | 11.94 | 0
1994-08-14 06:00 | 11.7 | 53.06 | 11.1 | 51.98 | 96 | 982 | 11.342 | 52.4155 | 33.02 | 21.88 | 11.94 | 0
1994-08-14 07:00 | 13.9 | 57.02 | 12.8 | 55.04 | 93 | 983 | 13.226 | 55.8068 | 37.8 | 23.94 | 7.98 | 0
1994-08-14 08:00 | 15.6 | 60.08 | 10.6 | 51.08 | 72 | 983 | 12.6524 | 54.7742 | 36.25 | 23.27 | 4.92 | 0
1994-08-14 09:00 | 16.7 | 62.06 | 11.1 | 51.98 | 70 | 983 | 13.4236 | 56.1625 | 38.27 | 24.14 | 2.94 | 0
1994-08-14 10:00 | 18.9 | 66.02 | 11.1 | 51.98 | 61 | 983 | 14.2731 | 57.6916 | 40.53 | 25.11 | 0 | 1.02
1994-08-14 11:00 | 20 | 68 | 10.6 | 51.08 | 55 | 983 | 14.4155 | 57.948 | 40.9 | 25.27 | 0 | 3
1994-08-14 12:00 | 21.7 | 71.06 | 11.7 | 53.06 | 53 | 983 | 15.558 | 60.0044 | 44.1 | 26.65 | 0 | 6.06
1994-08-14 13:00 | 22.2 | 71.96 | 11.1 | 51.98 | 49 | 982 | 15.3709 | 59.6677 | 43.58 | 26.42 | 0 | 6.96
1994-08-14 14:00 | 22.8 | 73.04 | 11.7 | 53.06 | 50 | 981 | 16.0128 | 60.823 | 45.47 | 27.23 | 0 | 8.04
1994-08-14 15:00 | 22.8 | 73.04 | 11.7 | 53.06 | 50 | 980 | 16.0103 | 60.8185 | 45.49 | 27.24 | 0 | 8.04
1994-08-14 16:00 | 23.3 | 73.94 | 12.2 | 53.96 | 50 | 980 | 16.4208 | 61.5575 | 46.7 | 27.77 | 0 | 8.94
1994-08-14 17:00 | 23.3 | 73.94 | 12.8 | 55.04 | 52 | 980 | 16.7325 | 62.1185 | 47.65 | 28.17 | 0 | 8.94
1994-08-14 18:00 | 22.8 | 73.04 | 12.2 | 53.96 | 51 | 979 | 16.1618 | 61.0912 | 45.97 | 27.45 | 0 | 8.04
1994-08-14 19:00 | 20.6 | 69.08 | 12.8 | 55.04 | 61 | 979 | 15.7431 | 60.3376 | 44.79 | 26.94 | 0 | 4.08
1994-08-14 20:00 | 16.7 | 62.06 | 13.9 | 57.02 | 84 | 979 | 14.9978 | 58.9961 | 42.74 | 26.06 | 2.94 | 0
1994-08-14 21:00 | 15 | 59 | 13.3 | 55.94 | 90 | 979 | 13.9983 | 57.1969 | 39.97 | 24.87 | 6 | 0
1994-08-14 22:00 | 15 | 59 | 12.2 | 53.96 | 83 | 979 | 13.2753 | 55.8956 | 38.01 | 24.03 | 6 | 0
1994-08-14 23:00 | 14.4 | 57.92 | 12.2 | 53.96 | 87 | 980 | 13.1144 | 55.606 | 37.57 | 23.84 | 7.08 | 0
34561 | 12.8 | 55.04 | 12.2 | 53.96 | 96 | 980 | 12.429 | 54.3722 | 35.8 | 23.08 | 9.96 | 0
1994-08-15 01:00 | 12.8 | 55.04 | 12.2 | 53.96 | 96 | 980 | 12.429 | 54.3722 | 35.8 | 23.08 | 9.96 | 0
1994-08-15 02:00 | 13.3 | 55.94 | 12.2 | 53.96 | 93 | 979 | 12.6371 | 54.7468 | 36.36 | 23.32 | 9.06 | 0
1994-08-15 03:00 | 13.9 | 57.02 | 12.2 | 53.96 | 89 | 979 | 12.8319 | 55.0973 | 36.86 | 23.53 | 7.98 | 0
1994-08-15 04:00 | 13.9 | 57.02 | 12.8 | 55.04 | 93 | 979 | 13.2249 | 55.8048 | 37.9 | 23.98 | 7.98 | 0
1994-08-15 05:00 | 13.3 | 55.94 | 12.2 | 53.96 | 93 | 979 | 12.6371 | 54.7468 | 36.36 | 23.32 | 9.06 | 0
1994-08-15 06:00 | 13.3 | 55.94 | 11.7 | 53.06 | 90 | 979 | 12.3483 | 54.2269 | 35.61 | 22.99 | 9.06 | 0
1994-08-15 07:00 | 14.4 | 57.92 | 12.2 | 53.96 | 87 | 979 | 13.1139 | 55.605 | 37.59 | 23.85 | 7.08 | 0
1994-08-15 08:00 | 15.6 | 60.08 | 13.9 | 57.02 | 90 | 979 | 14.5807 | 58.2452 | 41.58 | 25.56 | 4.92 | 0
1994-08-15 09:00 | 20 | 68 | 14.4 | 57.92 | 70 | 978 | 16.3995 | 61.5191 | 46.8 | 27.81 | 0 | 3
1994-08-15 10:00 | 22.2 | 71.96 | 14.4 | 57.92 | 61 | 978 | 17.1322 | 62.838 | 48.98 | 28.74 | 0 | 6.96
1994-08-15 11:00 | 23.3 | 73.94 | 14.4 | 57.92 | 57 | 977 | 17.4904 | 63.4827 | 50.1 | 29.22 | 0 | 8.94
1994-08-15 12:00 | 24.4 | 75.92 | 14.4 | 57.92 | 54 | 977 | 17.9579 | 64.3243 | 51.55 | 29.85 | 0 | 10.92
1994-08-15 13:00 | 25 | 77 | 15.6 | 60.08 | 56 | 976 | 18.7805 | 65.8048 | 54.26 | 31.01 | 0 | 12
1994-08-15 14:00 | 26.1 | 78.98 | 15 | 59 | 50 | 975 | 18.7091 | 65.6764 | 54.02 | 30.91 | 0 | 13.98
1994-08-15 15:00 | 26.7 | 80.06 | 15 | 59 | 49 | 974 | 19.0261 | 66.247 | 55.1 | 31.37 | 0 | 15.06
1994-08-15 16:00 | 27.2 | 80.96 | 15.6 | 60.08 | 49 | 973 | 19.4326 | 66.9787 | 56.5 | 31.98 | 0 | 15.96
1994-08-15 17:00 | 27.2 | 80.96 | 15.6 | 60.08 | 49 | 973 | 19.4326 | 66.9787 | 56.5 | 31.98 | 0 | 15.96
1994-08-15 18:00 | 26.1 | 78.98 | 16.1 | 60.98 | 54 | 972 | 19.3761 | 66.877 | 56.38 | 31.92 | 0 | 13.98
1994-08-15 19:00 | 25 | 77 | 15 | 59 | 54 | 972 | 18.4511 | 65.212 | 53.32 | 30.61 | 0 | 12
1994-08-15 20:00 | 22.2 | 71.96 | 16.7 | 62.06 | 71 | 972 | 18.5181 | 65.3326 | 53.63 | 30.74 | 0 | 6.96
1994-08-15 21:00 | 21.1 | 69.98 | 15.6 | 60.08 | 71 | 972 | 17.5188 | 63.5339 | 50.43 | 29.37 | 0 | 4.98
1994-08-15 22:00 | 20 | 68 | 14.4 | 57.92 | 70 | 972 | 16.3916 | 61.5049 | 46.97 | 27.88 | 0 | 3
1994-08-15 23:00 | 18.9 | 66.02 | 13.9 | 57.02 | 73 | 972 | 15.7683 | 60.383 | 45.13 | 27.09 | 0 | 1.02
34562 | 17.8 | 64.04 | 13.9 | 57.02 | 78 | 971 | 15.3496 | 59.6292 | 43.96 | 26.58 | 0.96 | 0
1994-08-16 01:00 | 17.2 | 62.96 | 13.3 | 55.94 | 78 | 971 | 14.7903 | 58.6225 | 42.36 | 25.9 | 2.04 | 0
1994-08-16 02:00 | 16.7 | 62.06 | 13.3 | 55.94 | 80 | 971 | 14.5488 | 58.1879 | 41.69 | 25.61 | 2.94 | 0
1994-08-16 03:00 | 16.7 | 62.06 | 13.3 | 55.94 | 80 | 971 | 14.5488 | 58.1879 | 41.69 | 25.61 | 2.94 | 0
1994-08-16 04:00 | 17.2 | 62.96 | 13.9 | 57.02 | 81 | 971 | 15.1315 | 59.2367 | 43.34 | 26.32 | 2.04 | 0
1994-08-16 05:00 | 15.6 | 60.08 | 13.9 | 57.02 | 90 | 971 | 14.5775 | 58.2395 | 41.8 | 25.66 | 4.92 | 0
1994-08-16 06:00 | 16.1 | 60.98 | 13.9 | 57.02 | 87 | 971 | 14.744 | 58.5392 | 42.26 | 25.85 | 4.02 | 0
1994-08-16 07:00 | 17.2 | 62.96 | 14.4 | 57.92 | 84 | 971 | 15.4686 | 59.8434 | 44.32 | 26.74 | 2.04 | 0
1994-08-16 08:00 | 20.6 | 69.08 | 15 | 59 | 70 | 971 | 16.9329 | 62.4792 | 48.64 | 28.6 | 0 | 4.08
1994-08-16 09:00 | 22.8 | 73.04 | 16.1 | 60.98 | 66 | 972 | 18.3627 | 65.0529 | 53.1 | 30.51 | 0 | 8.04
1994-08-16 10:00 | 25 | 77 | 16.1 | 60.98 | 58 | 971 | 19.0874 | 66.3574 | 55.47 | 31.54 | 0 | 12
1994-08-16 11:00 | 27.2 | 80.96 | 16.7 | 62.06 | 53 | 971 | 20.1275 | 68.2296 | 58.99 | 33.05 | 0 | 15.96
1994-08-16 12:00 | 28.3 | 82.94 | 17.2 | 62.96 | 51 | 971 | 20.691 | 69.2438 | 60.96 | 33.89 | 0 | 17.94
1994-08-16 13:00 | 30.6 | 87.08 | 15.6 | 60.08 | 40 | 970 | 20.4025 | 68.7245 | 59.88 | 33.43 | 0 | 22.08
1994-08-16 14:00 | 31.1 | 87.98 | 15 | 59 | 38 | 970 | 20.3637 | 68.6547 | 59.73 | 33.36 | 0 | 22.98
1994-08-16 15:00 | 31.7 | 89.06 | 14.4 | 57.92 | 35 | 970 | 20.1586 | 68.2855 | 58.98 | 33.04 | 0 | 24.06
1994-08-16 16:00 | 31.7 | 89.06 | 15 | 59 | 36 | 969 | 20.3776 | 68.6796 | 59.8 | 33.39 | 0 | 24.06
1994-08-16 17:00 | 31.1 | 87.98 | 15 | 59 | 38 | 969 | 20.3603 | 68.6486 | 59.76 | 33.38 | 0 | 22.98
1994-08-16 18:00 | 30 | 86 | 16.7 | 62.06 | 45 | 969 | 20.9399 | 69.6917 | 61.88 | 34.29 | 0 | 21
1994-08-16 19:00 | 26.7 | 80.06 | 21.1 | 69.98 | 71 | 969 | 22.6087 | 72.6956 | 68.32 | 37.06 | 0 | 15.06
1994-08-16 20:00 | 23.9 | 75.02 | 18.3 | 64.94 | 71 | 969 | 20.0599 | 68.1078 | 58.95 | 33.03 | 0 | 10.02
1994-08-16 21:00 | 22.8 | 73.04 | 17.8 | 64.04 | 73 | 970 | 19.3364 | 66.8055 | 56.43 | 31.95 | 0 | 8.04
1994-08-16 22:00 | 21.1 | 69.98 | 16.7 | 62.06 | 76 | 970 | 18.1693 | 64.7047 | 52.59 | 30.3 | 0 | 4.98
1994-08-16 23:00 | 19.4 | 66.92 | 16.1 | 60.98 | 81 | 970 | 17.204 | 62.9672 | 49.55 | 28.99 | 0 | 1.92
34563 | 18.9 | 66.02 | 15.6 | 60.08 | 81 | 970 | 16.7327 | 62.1188 | 48.1 | 28.37 | 0 | 1.02
1994-08-17 01:00 | 18.3 | 64.94 | 15.6 | 60.08 | 84 | 970 | 16.5152 | 61.7274 | 47.45 | 28.09 | 0.06 | 0
1994-08-17 02:00 | 18.9 | 66.02 | 15 | 59 | 78 | 970 | 16.3742 | 61.4735 | 47.01 | 27.9 | 0 | 1.02
1994-08-17 03:00 | 16.1 | 60.98 | 14.4 | 57.92 | 90 | 970 | 15.0624 | 59.1124 | 43.2 | 26.26 | 4.02 | 0
1994-08-17 04:00 | 15 | 59 | 13.9 | 57.02 | 93 | 970 | 14.3001 | 57.7402 | 41.06 | 25.34 | 6 | 0
1994-08-17 05:00 | 16.1 | 60.98 | 13.9 | 57.02 | 87 | 971 | 14.744 | 58.5392 | 42.26 | 25.85 | 4.02 | 0
1994-08-17 06:00 | 16.1 | 60.98 | 13.9 | 57.02 | 87 | 971 | 14.744 | 58.5392 | 42.26 | 25.85 | 4.02 | 0
1994-08-17 07:00 | 18.9 | 66.02 | 16.1 | 60.98 | 84 | 971 | 17.0872 | 62.757 | 49.17 | 28.83 | 0 | 1.02
1994-08-17 08:00 | 22.8 | 73.04 | 16.7 | 62.06 | 68 | 970 | 18.6424 | 65.5563 | 54.09 | 30.94 | 0 | 8.04
1994-08-17 09:00 | 24.4 | 75.92 | 15.6 | 60.08 | 58 | 972 | 18.5745 | 65.4341 | 53.74 | 30.79 | 0 | 10.92
1994-08-17 10:00 | 26.7 | 80.06 | 16.7 | 62.06 | 54 | 972 | 19.881 | 67.7857 | 58.1 | 32.66 | 0 | 15.06
1994-08-17 11:00 | 27.2 | 80.96 | 18.3 | 64.94 | 58 | 972 | 20.9793 | 69.7627 | 62 | 34.34 | 0 | 15.96
1994-08-17 12:00 | 28.9 | 84.02 | 17.2 | 62.96 | 49 | 972 | 20.822 | 69.4797 | 61.37 | 34.07 | 0 | 19.02
1994-08-17 13:00 | 29.4 | 84.92 | 17.8 | 64.04 | 50 | 972 | 21.4193 | 70.5548 | 63.54 | 35 | 0 | 19.92
1994-08-17 14:00 | 30 | 86 | 16.1 | 60.98 | 43 | 971 | 20.5487 | 68.9877 | 60.39 | 33.65 | 0 | 21
1994-08-17 15:00 | 31.1 | 87.98 | 16.1 | 60.98 | 40 | 971 | 20.7922 | 69.4259 | 61.22 | 34.01 | 0 | 22.98
1994-08-17 16:00 | 29.4 | 84.92 | 17.2 | 62.96 | 48 | 971 | 21.0405 | 69.8729 | 62.19 | 34.42 | 0 | 19.92
1994-08-17 17:00 | 30.6 | 87.08 | 18.9 | 66.02 | 50 | 971 | 22.4073 | 72.3331 | 67.29 | 36.61 | 0 | 22.08
1994-08-17 18:00 | 30.6 | 87.08 | 18.9 | 66.02 | 50 | 971 | 22.4073 | 72.3331 | 67.29 | 36.61 | 0 | 22.08
1994-08-17 19:00 | 26.1 | 78.98 | 20 | 68 | 69 | 971 | 21.7618 | 71.1713 | 64.99 | 35.63 | 0 | 13.98
1994-08-17 20:00 | 22.2 | 71.96 | 19.4 | 66.92 | 84 | 971 | 20.2312 | 68.4162 | 59.53 | 33.28 | 0 | 6.96
1994-08-17 21:00 | 20.6 | 69.08 | 18.9 | 66.02 | 90 | 972 | 19.4327 | 66.9789 | 56.76 | 32.09 | 0 | 4.08
1994-08-17 22:00 | 21.1 | 69.98 | 18.3 | 64.94 | 84 | 972 | 19.1835 | 66.5304 | 55.89 | 31.72 | 0 | 4.98
1994-08-17 23:00 | 19.4 | 66.92 | 18.3 | 64.94 | 93 | 972 | 18.6121 | 65.5018 | 54.03 | 30.91 | 0 | 1.92
34564 | 18.3 | 64.94 | 17.8 | 64.04 | 97 | 973 | 17.9745 | 64.3541 | 51.94 | 30.02 | 0.06 | 0
1994-08-18 01:00 | 18.9 | 66.02 | 17.2 | 62.96 | 90 | 973 | 17.7821 | 64.0077 | 51.3 | 29.74 | 0 | 1.02
1994-08-18 02:00 | 18.9 | 66.02 | 14.4 | 57.92 | 75 | 973 | 16.0141 | 60.8253 | 45.83 | 27.39 | 0 | 1.02
1994-08-18 03:00 | 18.3 | 64.94 | 14.4 | 57.92 | 78 | 973 | 15.8175 | 60.4715 | 45.26 | 27.14 | 0.06 | 0
1994-08-18 04:00 | 14.4 | 57.92 | 13.9 | 57.02 | 97 | 973 | 14.1077 | 57.3938 | 40.45 | 25.08 | 7.08 | 0
1994-08-18 05:00 | 13.9 | 57.02 | 13.3 | 55.94 | 96 | 973 | 13.5153 | 56.3275 | 38.84 | 24.38 | 7.98 | 0
1994-08-18 06:00 | 16.1 | 60.98 | 13.9 | 57.02 | 87 | 973 | 14.745 | 58.5411 | 42.2 | 25.83 | 4.02 | 0
1994-08-18 07:00 | 17.8 | 64.04 | 15.6 | 60.08 | 87 | 973 | 16.3796 | 61.4833 | 46.96 | 27.87 | 0.96 | 0
1994-08-18 08:00 | 21.7 | 71.06 | 16.7 | 62.06 | 73 | 973 | 18.3322 | 64.998 | 53 | 30.47 | 0 | 6.06
1994-08-18 09:00 | 25 | 77 | 17.2 | 62.96 | 62 | 973 | 19.7145 | 67.4861 | 57.54 | 32.42 | 0 | 12
1994-08-18 10:00 | 26.7 | 80.06 | 16.7 | 62.06 | 54 | 973 | 19.8832 | 67.7897 | 58.07 | 32.65 | 0 | 15.06
1994-08-18 11:00 | 28.3 | 82.94 | 17.2 | 62.96 | 51 | 972 | 20.6934 | 69.2481 | 60.92 | 33.88 | 0 | 17.94
1994-08-18 12:00 | 29.4 | 84.92 | 17.8 | 64.04 | 50 | 972 | 21.4193 | 70.5548 | 63.54 | 35 | 0 | 19.92
1994-08-18 13:00 | 31.1 | 87.98 | 19.4 | 66.92 | 50 | 972 | 22.8227 | 73.0809 | 68.84 | 37.28 | 0 | 22.98
1994-08-18 14:00 | 31.1 | 87.98 | 18.9 | 66.02 | 48 | 972 | 22.4296 | 72.3733 | 67.31 | 36.62 | 0 | 22.98
1994-08-18 15:00 | 32.2 | 89.96 | 18.3 | 64.94 | 44 | 971 | 22.4979 | 72.4963 | 67.58 | 36.74 | 0 | 24.96
1994-08-18 16:00 | 31.7 | 89.06 | 18.3 | 64.94 | 45 | 971 | 22.3065 | 72.1517 | 66.85 | 36.43 | 0 | 24.06
1994-08-18 17:00 | 31.1 | 87.98 | 18.3 | 64.94 | 47 | 970 | 22.2256 | 72.006 | 66.61 | 36.32 | 0 | 22.98
1994-08-18 18:00 | 27.2 | 80.96 | 18.3 | 64.94 | 58 | 970 | 20.9754 | 69.7558 | 62.07 | 34.37 | 0 | 15.96
1994-08-18 19:00 | 26.7 | 80.06 | 19.4 | 66.92 | 64 | 969 | 21.5169 | 70.7304 | 64.14 | 35.26 | 0 | 15.06
1994-08-18 20:00 | 26.1 | 78.98 | 18.3 | 64.94 | 62 | 969 | 20.6708 | 69.2074 | 61.05 | 33.93 | 0 | 13.98
1994-08-18 21:00 | 24.4 | 75.92 | 17.2 | 62.96 | 64 | 970 | 19.4861 | 67.0749 | 56.89 | 32.15 | 0 | 10.92
1994-08-18 22:00 | 22.8 | 73.04 | 19.4 | 66.92 | 81 | 969 | 20.4099 | 68.7378 | 60.23 | 33.58 | 0 | 8.04
1994-08-18 23:00 | 22.8 | 73.04 | 18.9 | 66.02 | 79 | 969 | 20.1453 | 68.2615 | 59.29 | 33.18 | 0 | 8.04
34565 | 22.8 | 73.04 | 18.3 | 64.94 | 76 | 969 | 19.7433 | 67.538 | 57.88 | 32.57 | 0 | 8.04
1994-08-19 01:00 | 22.8 | 73.04 | 18.9 | 66.02 | 79 | 970 | 20.1461 | 68.263 | 59.25 | 33.16 | 0 | 8.04
1994-08-19 02:00 | 23.3 | 73.94 | 20 | 68 | 82 | 969 | 21.0148 | 69.8266 | 62.41 | 34.52 | 0 | 8.94
1994-08-19 03:00 | 20.6 | 69.08 | 18.3 | 64.94 | 87 | 969 | 19.0709 | 66.3276 | 55.64 | 31.61 | 0 | 4.08
1994-08-19 04:00 | 21.7 | 71.06 | 16.1 | 60.98 | 70 | 967 | 17.9227 | 64.2609 | 51.88 | 29.99 | 0 | 6.06
1994-08-19 05:00 | 19.4 | 66.92 | 16.7 | 62.06 | 84 | 968 | 17.5615 | 63.6107 | 50.76 | 29.51 | 0 | 1.92
1994-08-19 06:00 | 19.4 | 66.92 | 16.7 | 62.06 | 84 | 969 | 17.5621 | 63.6118 | 50.72 | 29.49 | 0 | 1.92
1994-08-19 07:00 | 20.6 | 69.08 | 17.2 | 62.96 | 81 | 970 | 18.3353 | 65.0036 | 53.15 | 30.54 | 0 | 4.08
1994-08-19 08:00 | 23.3 | 73.94 | 17.8 | 64.04 | 71 | 970 | 19.5155 | 67.1279 | 57.03 | 32.21 | 0 | 8.94
1994-08-19 09:00 | 25 | 77 | 17.8 | 64.04 | 64 | 970 | 20.0159 | 68.0287 | 58.71 | 32.93 | 0 | 12
1994-08-19 10:00 | 26.1 | 78.98 | 18.3 | 64.94 | 62 | 970 | 20.6725 | 69.2105 | 61.01 | 33.92 | 0 | 13.98
1994-08-19 11:00 | 27.2 | 80.96 | 19.4 | 66.92 | 62 | 970 | 21.6364 | 70.9455 | 64.52 | 35.43 | 0 | 15.96
1994-08-19 12:00 | 27.2 | 80.96 | 20.6 | 69.08 | 67 | 970 | 22.4399 | 72.3919 | 67.6 | 36.75 | 0 | 15.96
1994-08-19 13:00 | 26.1 | 78.98 | 15.6 | 60.08 | 52 | 970 | 19.0364 | 66.2654 | 55.3 | 31.46 | 0 | 13.98
1994-08-19 14:00 | 26.7 | 80.06 | 15.6 | 60.08 | 51 | 970 | 19.3635 | 66.8544 | 56.39 | 31.93 | 0 | 15.06
1994-08-19 15:00 | 25 | 77 | 14.4 | 57.92 | 52 | 970 | 18.1215 | 64.6187 | 52.31 | 30.18 | 0 | 12
1994-08-19 16:00 | 24.4 | 75.92 | 15 | 59 | 56 | 970 | 18.2583 | 64.865 | 52.78 | 30.38 | 0 | 10.92
1994-08-19 17:00 | 23.3 | 73.94 | 15.6 | 60.08 | 62 | 970 | 18.2223 | 64.8002 | 52.69 | 30.34 | 0 | 8.94
1994-08-19 18:00 | 23.3 | 73.94 | 15.6 | 60.08 | 62 | 970 | 18.2223 | 64.8002 | 52.69 | 30.34 | 0 | 8.94
1994-08-19 19:00 | 20.6 | 69.08 | 17.8 | 64.04 | 84 | 970 | 18.7059 | 65.6706 | 54.38 | 31.06 | 0 | 4.08
1994-08-19 20:00 | 20 | 68 | 17.2 | 62.96 | 84 | 970 | 18.1343 | 64.6417 | 52.51 | 30.26 | 0 | 3
1994-08-19 21:00 | 18.9 | 66.02 | 16.7 | 62.06 | 87 | 971 | 17.4365 | 63.3857 | 50.27 | 29.3 | 0 | 1.02
1994-08-19 22:00 | 18.3 | 64.94 | 16.1 | 60.98 | 87 | 971 | 16.8594 | 62.3469 | 48.48 | 28.53 | 0.06 | 0
1994-08-19 23:00 | 17.2 | 62.96 | 15 | 59 | 87 | 972 | 15.8021 | 60.4438 | 45.28 | 27.15 | 2.04 | 0
34566 | 16.7 | 62.06 | 14.4 | 57.92 | 86 | 973 | 15.213 | 59.3834 | 43.53 | 26.4 | 2.94 | 0
1994-08-20 01:00 | 16.1 | 60.98 | 14.4 | 57.92 | 90 | 973 | 15.0636 | 59.1145 | 43.12 | 26.22 | 4.02 | 0
1994-08-20 02:00 | 14.4 | 57.92 | 13.3 | 55.94 | 93 | 972 | 13.7128 | 56.6831 | 39.39 | 24.62 | 7.08 | 0
1994-08-20 03:00 | 14.4 | 57.92 | 13.3 | 55.94 | 93 | 972 | 13.7128 | 56.6831 | 39.39 | 24.62 | 7.08 | 0
1994-08-20 04:00 | 12.2 | 53.96 | 12.2 | 53.96 | 100 | 973 | 12.2 | 53.96 | 35.39 | 22.9 | 11.04 | 0
1994-08-20 05:00 | 13.9 | 57.02 | 12.2 | 53.96 | 89 | 973 | 12.8292 | 55.0926 | 37 | 23.59 | 7.98 | 0
1994-08-20 06:00 | 11.7 | 53.06 | 11.1 | 51.98 | 96 | 974 | 11.3407 | 52.4133 | 33.19 | 21.96 | 11.94 | 0
1994-08-20 07:00 | 15 | 59 | 13.3 | 55.94 | 90 | 974 | 13.9963 | 57.1933 | 40.1 | 24.93 | 6 | 0
1994-08-20 08:00 | 17.8 | 64.04 | 14.4 | 57.92 | 80 | 974 | 15.5841 | 60.0513 | 44.55 | 26.84 | 0.96 | 0
1994-08-20 09:00 | 20.6 | 69.08 | 14.4 | 57.92 | 68 | 974 | 16.674 | 62.0133 | 47.74 | 28.21 | 0 | 4.08
1994-08-20 10:00 | 22.2 | 71.96 | 13.3 | 55.94 | 57 | 974 | 16.5461 | 61.783 | 47.31 | 28.02 | 0 | 6.96
1994-08-20 11:00 | 23.3 | 73.94 | 12.8 | 55.04 | 52 | 974 | 16.7183 | 62.093 | 47.8 | 28.24 | 0 | 8.94
1994-08-20 12:00 | 24.4 | 75.92 | 13.9 | 57.02 | 52 | 974 | 17.6322 | 63.738 | 50.62 | 29.45 | 0 | 10.92
1994-08-20 13:00 | 25 | 77 | 12.8 | 55.04 | 47 | 974 | 17.3019 | 63.1434 | 49.56 | 28.99 | 0 | 12
1994-08-20 14:00 | 25.6 | 78.08 | 13.3 | 55.94 | 47 | 974 | 17.7862 | 64.0152 | 51.07 | 29.64 | 0 | 13.08
1994-08-20 15:00 | 25 | 77 | 13.9 | 57.02 | 50 | 974 | 17.8023 | 64.0442 | 51.14 | 29.67 | 0 | 12
1994-08-20 16:00 | 23.9 | 75.02 | 13.3 | 55.94 | 51 | 974 | 17.0581 | 62.7047 | 48.83 | 28.68 | 0 | 10.02
1994-08-20 17:00 | 23.9 | 75.02 | 13.9 | 57.02 | 54 | 973 | 17.529 | 63.5522 | 50.34 | 29.33 | 0 | 10.02
1994-08-20 18:00 | 23.3 | 73.94 | 14.4 | 57.92 | 57 | 973 | 17.4823 | 63.4681 | 50.21 | 29.27 | 0 | 8.94
1994-08-20 19:00 | 20 | 68 | 13.9 | 57.02 | 68 | 973 | 16.1346 | 61.0423 | 46.16 | 27.53 | 0 | 3
1994-08-20 20:00 | 17.2 | 62.96 | 14.4 | 57.92 | 84 | 973 | 15.4699 | 59.8458 | 44.27 | 26.72 | 2.04 | 0
1994-08-20 21:00 | 15 | 59 | 13.3 | 55.94 | 90 | 974 | 13.9963 | 57.1933 | 40.1 | 24.93 | 6 | 0
1994-08-20 22:00 | 12.8 | 55.04 | 12.2 | 53.96 | 96 | 974 | 12.4281 | 54.3705 | 35.95 | 23.14 | 9.96 | 0
1994-08-20 23:00 | 13.9 | 57.02 | 13.3 | 55.94 | 96 | 974 | 13.5154 | 56.3278 | 38.81 | 24.37 | 7.98 | 0
34567 | 12.8 | 55.04 | 11.7 | 53.06 | 93 | 974 | 12.1459 | 53.8627 | 35.22 | 22.83 | 9.96 | 0
1994-08-21 01:00 | 12.2 | 53.96 | 11.1 | 51.98 | 93 | 975 | 11.5584 | 52.8052 | 33.71 | 22.18 | 11.04 | 0
1994-08-21 02:00 | 11.1 | 51.98 | 10.6 | 51.08 | 97 | 974 | 10.8361 | 51.505 | 31.95 | 21.42 | 13.02 | 0
1994-08-21 03:00 | 11.1 | 51.98 | 11.1 | 51.98 | 100 | 974 | 11.1 | 51.98 | 32.6 | 21.7 | 13.02 | 0
1994-08-21 04:00 | 9.4 | 48.92 | 9.4 | 48.92 | 100 | 975 | 9.4 | 48.92 | 28.52 | 19.95 | 16.08 | 0
1994-08-21 05:00 | 10 | 50 | 10 | 50 | 100 | 975 | 10 | 50 | 29.93 | 20.55 | 15 | 0
1994-08-21 06:00 | 10 | 50 | 10 | 50 | 100 | 976 | 10 | 50 | 29.91 | 20.54 | 15 | 0
1994-08-21 07:00 | 12.2 | 53.96 | 11.7 | 53.06 | 97 | 976 | 11.9269 | 53.4684 | 34.62 | 22.57 | 11.04 | 0
1994-08-21 08:00 | 16.1 | 60.98 | 13.3 | 55.94 | 83 | 976 | 14.3166 | 57.7699 | 40.91 | 25.27 | 4.02 | 0
1994-08-21 09:00 | 19.4 | 66.92 | 14.4 | 57.92 | 73 | 976 | 16.2304 | 61.2148 | 46.37 | 27.62 | 0 | 1.92
1994-08-21 10:00 | 22.8 | 73.04 | 13.9 | 57.02 | 57 | 976 | 17.0619 | 62.7114 | 48.81 | 28.67 | 0 | 8.04
1994-08-21 11:00 | 23.9 | 75.02 | 11.7 | 53.06 | 46 | 976 | 16.2565 | 61.2618 | 46.32 | 27.6 | 0 | 10.02
1994-08-21 12:00 | 25.6 | 78.08 | 11.7 | 53.06 | 42 | 975 | 16.9186 | 62.4534 | 48.32 | 28.46 | 0 | 13.08
1994-08-21 13:00 | 26.1 | 78.98 | 11.1 | 51.98 | 39 | 974 | 16.7617 | 62.1711 | 47.85 | 28.26 | 0 | 13.98
1994-08-21 14:00 | 26.1 | 78.98 | 11.7 | 53.06 | 41 | 974 | 17.1259 | 62.8266 | 48.98 | 28.74 | 0 | 13.98
1994-08-21 15:00 | 26.1 | 78.98 | 12.8 | 55.04 | 44 | 973 | 17.6602 | 63.7883 | 50.69 | 29.48 | 0 | 13.98
1994-08-21 16:00 | 26.1 | 78.98 | 13.3 | 55.94 | 45 | 973 | 17.837 | 64.1066 | 51.25 | 29.72 | 0 | 13.98
1994-08-21 17:00 | 25.6 | 78.08 | 13.3 | 55.94 | 47 | 972 | 17.7808 | 64.0054 | 51.12 | 29.67 | 0 | 13.08
1994-08-21 18:00 | 24.4 | 75.92 | 13.9 | 57.02 | 52 | 972 | 17.6275 | 63.7295 | 50.67 | 29.47 | 0 | 10.92
1994-08-21 19:00 | 21.7 | 71.06 | 13.3 | 55.94 | 59 | 972 | 16.4027 | 61.5248 | 46.95 | 27.87 | 0 | 6.06
1994-08-21 20:00 | 18.9 | 66.02 | 13.9 | 57.02 | 73 | 972 | 15.7683 | 60.383 | 45.13 | 27.09 | 0 | 1.02
1994-08-21 21:00 | 18.9 | 66.02 | 13.9 | 57.02 | 73 | 973 | 15.7695 | 60.3851 | 45.1 | 27.08 | 0 | 1.02
1994-08-21 22:00 | 17.8 | 64.04 | 13.3 | 55.94 | 75 | 973 | 15 | 59 | 42.89 | 26.12 | 0.96 | 0
1994-08-21 23:00 | 18.3 | 64.94 | 13.3 | 55.94 | 73 | 972 | 15.2195 | 59.395 | 43.54 | 26.4 | 0.06 | 0
34568 | 16.1 | 60.98 | 13.3 | 55.94 | 83 | 973 | 14.3145 | 57.7662 | 40.99 | 25.31 | 4.02 | 0
1994-08-22 01:00 | 15.6 | 60.08 | 13.3 | 55.94 | 86 | 973 | 14.1589 | 57.486 | 40.57 | 25.13 | 4.92 | 0
1994-08-22 02:00 | 15 | 59 | 13.3 | 55.94 | 90 | 973 | 13.9959 | 57.1926 | 40.13 | 24.94 | 6 | 0
1994-08-22 03:00 | 15 | 59 | 13.3 | 55.94 | 90 | 973 | 13.9959 | 57.1926 | 40.13 | 24.94 | 6 | 0
1994-08-22 04:00 | 13.3 | 55.94 | 12.8 | 55.04 | 97 | 973 | 13.0171 | 55.4308 | 37.51 | 23.81 | 9.06 | 0
1994-08-22 05:00 | 12.2 | 53.96 | 11.7 | 53.06 | 97 | 973 | 11.9265 | 53.4678 | 34.69 | 22.6 | 11.04 | 0
1994-08-22 06:00 | 14.4 | 57.92 | 13.3 | 55.94 | 93 | 973 | 13.7131 | 56.6836 | 39.37 | 24.61 | 7.08 | 0
1994-08-22 07:00 | 16.7 | 62.06 | 14.4 | 57.92 | 86 | 973 | 15.213 | 59.3834 | 43.53 | 26.4 | 2.94 | 0
1994-08-22 08:00 | 19.4 | 66.92 | 15 | 59 | 76 | 973 | 16.5983 | 61.877 | 47.58 | 28.14 | 0 | 1.92
1994-08-22 09:00 | 22.8 | 73.04 | 15.6 | 60.08 | 64 | 973 | 18.0788 | 64.5419 | 52.14 | 30.1 | 0 | 8.04
1994-08-22 10:00 | 25 | 77 | 15.6 | 60.08 | 56 | 973 | 18.7742 | 65.7936 | 54.35 | 31.05 | 0 | 12
1994-08-22 11:00 | 27.2 | 80.96 | 15.6 | 60.08 | 49 | 972 | 19.4301 | 66.9741 | 56.53 | 31.99 | 0 | 15.96
1994-08-22 12:00 | 28.3 | 82.94 | 15.6 | 60.08 | 46 | 972 | 19.7768 | 67.5982 | 57.68 | 32.49 | 0 | 17.94
1994-08-22 13:00 | 28.9 | 84.02 | 15.6 | 60.08 | 44 | 971 | 19.8743 | 67.7737 | 58.04 | 32.64 | 0 | 19.02
1994-08-22 14:00 | 29.4 | 84.92 | 15.6 | 60.08 | 43 | 971 | 20.0754 | 68.1357 | 58.73 | 32.93 | 0 | 19.92
1994-08-22 15:00 | 30 | 86 | 16.1 | 60.98 | 43 | 970 | 20.5457 | 68.9823 | 60.42 | 33.66 | 0 | 21
1994-08-22 16:00 | 29.4 | 84.92 | 15.6 | 60.08 | 43 | 970 | 20.0724 | 68.1303 | 58.76 | 32.95 | 0 | 19.92
1994-08-22 17:00 | 28.9 | 84.02 | 15 | 59 | 43 | 970 | 19.6782 | 67.4207 | 57.4 | 32.36 | 0 | 19.02
1994-08-22 18:00 | 27.8 | 82.04 | 15.6 | 60.08 | 47 | 969 | 19.5502 | 67.1904 | 57.04 | 32.21 | 0 | 17.04
1994-08-22 19:00 | 25.6 | 78.08 | 16.7 | 62.06 | 58 | 969 | 19.5987 | 67.2776 | 57.28 | 32.31 | 0 | 13.08
1994-08-22 20:00 | 23.9 | 75.02 | 16.1 | 60.98 | 62 | 969 | 18.7453 | 65.7415 | 54.44 | 31.09 | 0 | 10.02
1994-08-22 21:00 | 22.8 | 73.04 | 16.1 | 60.98 | 66 | 970 | 18.3597 | 65.0474 | 53.16 | 30.54 | 0 | 8.04
1994-08-22 22:00 | 22.2 | 71.96 | 15.6 | 60.08 | 66 | 970 | 17.8258 | 64.0864 | 51.44 | 29.8 | 0 | 6.96
1994-08-22 23:00 | 21.1 | 69.98 | 15 | 59 | 68 | 970 | 17.1169 | 62.8103 | 49.23 | 28.85 | 0 | 4.98
34569 | 20.6 | 69.08 | 14.4 | 57.92 | 68 | 970 | 16.6684 | 62.0031 | 47.86 | 28.26 | 0 | 4.08
1994-08-23 01:00 | 20.6 | 69.08 | 14.4 | 57.92 | 68 | 970 | 16.6684 | 62.0031 | 47.86 | 28.26 | 0 | 4.08
1994-08-23 02:00 | 20.6 | 69.08 | 15 | 59 | 70 | 970 | 16.9316 | 62.4768 | 48.67 | 28.61 | 0 | 4.08
1994-08-23 03:00 | 20.6 | 69.08 | 15.6 | 60.08 | 73 | 970 | 17.3217 | 63.179 | 49.89 | 29.13 | 0 | 4.08
1994-08-23 04:00 | 20.6 | 69.08 | 15.6 | 60.08 | 73 | 969 | 17.3205 | 63.1769 | 49.92 | 29.15 | 0 | 4.08
1994-08-23 05:00 | 21.1 | 69.98 | 15 | 59 | 68 | 969 | 17.1154 | 62.8078 | 49.26 | 28.86 | 0 | 4.98
1994-08-23 06:00 | 21.1 | 69.98 | 15 | 59 | 68 | 969 | 17.1154 | 62.8078 | 49.26 | 28.86 | 0 | 4.98
1994-08-23 07:00 | 21.1 | 69.98 | 15.6 | 60.08 | 71 | 970 | 17.5163 | 63.5294 | 50.49 | 29.39 | 0 | 4.98
1994-08-23 08:00 | 22.8 | 73.04 | 16.1 | 60.98 | 66 | 970 | 18.3597 | 65.0474 | 53.16 | 30.54 | 0 | 8.04
1994-08-23 09:00 | 25 | 77 | 16.7 | 62.06 | 60 | 971 | 19.4011 | 66.9219 | 56.54 | 31.99 | 0 | 12
1994-08-23 10:00 | 25 | 77 | 17.2 | 62.96 | 62 | 972 | 19.7128 | 67.483 | 57.58 | 32.44 | 0 | 12
1994-08-23 11:00 | 27.2 | 80.96 | 18.9 | 66.02 | 61 | 972 | 21.4762 | 70.6571 | 63.83 | 35.13 | 0 | 15.96
1994-08-23 12:00 | 29.4 | 84.92 | 17.8 | 64.04 | 50 | 972 | 21.4193 | 70.5548 | 63.54 | 35 | 0 | 19.92
1994-08-23 13:00 | 29.4 | 84.92 | 17.2 | 62.96 | 48 | 972 | 21.0431 | 69.8775 | 62.15 | 34.41 | 0 | 19.92
1994-08-23 14:00 | 30.6 | 87.08 | 18.3 | 64.94 | 48 | 972 | 22.0215 | 71.6387 | 65.76 | 35.96 | 0 | 22.08
1994-08-23 15:00 | 30.6 | 87.08 | 18.9 | 66.02 | 50 | 972 | 22.4097 | 72.3374 | 67.25 | 36.6 | 0 | 22.08
1994-08-23 16:00 | 30.6 | 87.08 | 18.9 | 66.02 | 50 | 972 | 22.4097 | 72.3374 | 67.25 | 36.6 | 0 | 22.08
1994-08-23 17:00 | 30 | 86 | 19.4 | 66.92 | 53 | 972 | 22.4774 | 72.4593 | 67.54 | 36.72 | 0 | 21
1994-08-23 18:00 | 29.4 | 84.92 | 19.4 | 66.92 | 55 | 972 | 22.3371 | 72.2067 | 67.02 | 36.5 | 0 | 19.92
1994-08-23 19:00 | 27.2 | 80.96 | 20.6 | 69.08 | 67 | 972 | 22.4427 | 72.3969 | 67.51 | 36.71 | 0 | 15.96
1994-08-23 20:00 | 25.6 | 78.08 | 20 | 68 | 71 | 972 | 21.6104 | 70.8988 | 64.4 | 35.37 | 0 | 13.08
1994-08-23 21:00 | 22.2 | 71.96 | 20 | 68 | 87 | 973 | 20.6127 | 69.1028 | 60.81 | 33.83 | 0 | 6.96
1994-08-23 22:00 | 22.8 | 73.04 | 20 | 68 | 84 | 973 | 20.8044 | 69.448 | 61.48 | 34.12 | 0 | 8.04
1994-08-23 23:00 | 22.2 | 71.96 | 20 | 68 | 87 | 974 | 20.6132 | 69.1037 | 60.77 | 33.81 | 0 | 6.96
34570 | 21.7 | 71.06 | 20.6 | 69.08 | 93 | 974 | 20.8672 | 69.5609 | 61.71 | 34.22 | 0 | 6.06
1994-08-24 01:00 | 20.6 | 69.08 | 20 | 68 | 96 | 974 | 20.1395 | 68.2511 | 59.14 | 33.11 | 0 | 4.08
1994-08-24 02:00 | 19.4 | 66.92 | 18.9 | 66.02 | 97 | 974 | 19.0654 | 66.3177 | 55.47 | 31.53 | 0 | 1.92
1994-08-24 03:00 | 18.3 | 64.94 | 17.8 | 64.04 | 97 | 974 | 17.9746 | 64.3543 | 51.9 | 30 | 0.06 | 0
1994-08-24 04:00 | 17.2 | 62.96 | 17.2 | 62.96 | 100 | 975 | 17.2 | 62.96 | 49.44 | 28.94 | 2.04 | 0
1994-08-24 05:00 | 16.7 | 62.06 | 16.7 | 62.06 | 100 | 975 | 16.7 | 62.06 | 47.9 | 28.28 | 2.94 | 0
1994-08-24 06:00 | 17.2 | 62.96 | 16.7 | 62.06 | 97 | 975 | 16.884 | 62.3912 | 48.46 | 28.52 | 2.04 | 0
1994-08-24 07:00 | 20 | 68 | 18.9 | 66.02 | 93 | 976 | 19.2012 | 66.5622 | 55.84 | 31.69 | 0 | 3
1994-08-24 08:00 | 23.3 | 73.94 | 18.9 | 66.02 | 76 | 976 | 20.2137 | 68.3846 | 59.22 | 33.15 | 0 | 8.94
1994-08-24 09:00 | 26.1 | 78.98 | 20.6 | 69.08 | 72 | 976 | 22.2203 | 71.9965 | 66.51 | 36.28 | 0 | 13.98
1994-08-24 10:00 | 28.3 | 82.94 | 20 | 68 | 61 | 976 | 22.4432 | 72.3978 | 67.28 | 36.61 | 0 | 17.94
1994-08-24 11:00 | 30.6 | 87.08 | 20.6 | 69.08 | 55 | 976 | 23.3638 | 74.0548 | 70.82 | 38.13 | 0 | 22.08
1994-08-24 12:00 | 32.8 | 91.04 | 21.1 | 69.98 | 50 | 976 | 24.2382 | 75.6287 | 74.31 | 39.63 | 0 | 26.04
1994-08-24 13:00 | 33.3 | 91.94 | 21.1 | 69.98 | 49 | 976 | 24.4459 | 76.0026 | 75.16 | 40 | 0 | 26.94
1994-08-24 14:00 | 33.3 | 91.94 | 21.7 | 71.06 | 51 | 975 | 24.8548 | 76.7386 | 76.95 | 40.77 | 0 | 26.94
1994-08-24 15:00 | 33.3 | 91.94 | 21.1 | 69.98 | 49 | 975 | 24.4435 | 75.9983 | 75.2 | 40.02 | 0 | 26.94
1994-08-24 16:00 | 33.3 | 91.94 | 21.1 | 69.98 | 49 | 974 | 24.4411 | 75.994 | 75.25 | 40.04 | 0 | 26.94
1994-08-24 17:00 | 32.8 | 91.04 | 21.1 | 69.98 | 50 | 974 | 24.2335 | 75.6203 | 74.4 | 39.67 | 0 | 26.04
1994-08-24 18:00 | 31.7 | 89.06 | 21.1 | 69.98 | 54 | 974 | 24.1031 | 75.3857 | 73.9 | 39.46 | 0 | 24.06
1994-08-24 19:00 | 27.2 | 80.96 | 23.3 | 73.94 | 79 | 975 | 24.2774 | 75.6992 | 74.77 | 39.83 | 0 | 15.96
1994-08-24 20:00 | 27.2 | 80.96 | 21.7 | 71.06 | 72 | 974 | 23.2241 | 73.8033 | 70.5 | 37.99 | 0 | 15.96
1994-08-24 21:00 | 28.3 | 82.94 | 21.7 | 71.06 | 67 | 974 | 23.432 | 74.1775 | 71.29 | 38.34 | 0 | 17.94
1994-08-24 22:00 | 27.2 | 80.96 | 21.7 | 71.06 | 72 | 975 | 23.2252 | 73.8054 | 70.45 | 37.98 | 0 | 15.96
1994-08-24 23:00 | 25.6 | 78.08 | 22.2 | 71.96 | 82 | 975 | 23.1983 | 73.7569 | 70.41 | 37.96 | 0 | 13.08
34571 | 26.1 | 78.98 | 18.9 | 66.02 | 65 | 977 | 21.1549 | 70.0788 | 62.47 | 34.54 | 0 | 13.98
1994-08-25 01:00 | 22.8 | 73.04 | 17.2 | 62.96 | 71 | 977 | 19.0696 | 66.3252 | 55.26 | 31.44 | 0 | 8.04
1994-08-25 02:00 | 22.8 | 73.04 | 18.3 | 64.94 | 76 | 976 | 19.7502 | 67.5504 | 57.62 | 32.46 | 0 | 8.04
1994-08-25 03:00 | 22.2 | 71.96 | 18.9 | 66.02 | 82 | 975 | 19.9774 | 67.9593 | 58.47 | 32.83 | 0 | 6.96
1994-08-25 04:00 | 22.8 | 73.04 | 19.4 | 66.92 | 81 | 974 | 20.4137 | 68.7446 | 60.03 | 33.5 | 0 | 8.04
1994-08-25 05:00 | 23.9 | 75.02 | 20 | 68 | 79 | 974 | 21.1805 | 70.1248 | 62.77 | 34.67 | 0 | 10.02
1994-08-25 06:00 | 22.8 | 73.04 | 20.6 | 69.08 | 87 | 974 | 21.1908 | 70.1434 | 62.85 | 34.71 | 0 | 8.04
1994-08-25 07:00 | 23.9 | 75.02 | 20.6 | 69.08 | 82 | 975 | 21.5873 | 70.8571 | 64.24 | 35.3 | 0 | 10.02
1994-08-25 08:00 | 26.7 | 80.06 | 21.1 | 69.98 | 71 | 975 | 22.6158 | 72.7084 | 68.06 | 36.95 | 0 | 15.06
1994-08-25 09:00 | 28.3 | 82.94 | 21.1 | 69.98 | 65 | 975 | 23.1069 | 73.5924 | 69.93 | 37.75 | 0 | 17.94
1994-08-25 10:00 | 28.9 | 84.02 | 21.1 | 69.98 | 63 | 975 | 23.3053 | 73.9496 | 70.7 | 38.08 | 0 | 19.02
1994-08-25 11:00 | 30 | 86 | 21.1 | 69.98 | 59 | 974 | 23.5721 | 74.4297 | 71.79 | 38.55 | 0 | 21
1994-08-25 12:00 | 33.3 | 91.94 | 21.1 | 69.98 | 49 | 973 | 24.4387 | 75.9897 | 75.29 | 40.06 | 0 | 26.94
1994-08-25 13:00 | 32.8 | 91.04 | 18.9 | 66.02 | 44 | 972 | 22.9788 | 73.3619 | 69.39 | 37.52 | 0 | 26.04
1994-08-25 14:00 | 35 | 95 | 18.3 | 64.94 | 37 | 972 | 23.1074 | 73.5933 | 69.81 | 37.7 | 0 | 30
1994-08-25 15:00 | 33.9 | 93.02 | 17.8 | 64.04 | 39 | 971 | 22.7323 | 72.9181 | 68.42 | 37.1 | 0 | 28.02
1994-08-25 16:00 | 34.4 | 93.92 | 18.9 | 66.02 | 40 | 971 | 23.3484 | 74.0271 | 70.85 | 38.15 | 0 | 28.92
1994-08-25 17:00 | 34.4 | 93.92 | 19.4 | 66.92 | 41 | 970 | 23.5744 | 74.434 | 71.82 | 38.56 | 0 | 28.92
1994-08-25 18:00 | 31.1 | 87.98 | 20 | 68 | 52 | 969 | 23.2033 | 73.766 | 70.51 | 38 | 0 | 22.98
1994-08-25 19:00 | 21.7 | 71.06 | 20.6 | 69.08 | 93 | 972 | 20.8667 | 69.56 | 61.79 | 34.25 | 0 | 6.06
1994-08-25 20:00 | 21.7 | 71.06 | 20.6 | 69.08 | 93 | 971 | 20.8664 | 69.5595 | 61.83 | 34.27 | 0 | 6.06
1994-08-25 21:00 | 21.7 | 71.06 | 20.6 | 69.08 | 93 | 972 | 20.8667 | 69.56 | 61.79 | 34.25 | 0 | 6.06
1994-08-25 22:00 | 20.6 | 69.08 | 18.9 | 66.02 | 90 | 972 | 19.4327 | 66.9789 | 56.76 | 32.09 | 0 | 4.08
1994-08-25 23:00 | 20 | 68 | 18.9 | 66.02 | 93 | 973 | 19.2004 | 66.5608 | 55.95 | 31.74 | 0 | 3
34572 | 20 | 68 | 18.3 | 64.94 | 90 | 973 | 18.8503 | 65.9306 | 54.77 | 31.23 | 0 | 3
1994-08-26 01:00 | 20.6 | 69.08 | 17.8 | 64.04 | 84 | 973 | 18.7078 | 65.674 | 54.27 | 31.02 | 0 | 4.08
1994-08-26 02:00 | 19.4 | 66.92 | 17.8 | 64.04 | 90 | 973 | 18.2676 | 64.8817 | 52.86 | 30.41 | 0 | 1.92
1994-08-26 03:00 | 20 | 68 | 17.2 | 62.96 | 84 | 973 | 18.1362 | 64.6451 | 52.41 | 30.22 | 0 | 3
1994-08-26 04:00 | 18.9 | 66.02 | 17.2 | 62.96 | 90 | 974 | 17.7825 | 64.0084 | 51.27 | 29.73 | 0 | 1.02
1994-08-26 05:00 | 19.4 | 66.92 | 17.8 | 64.04 | 90 | 974 | 18.268 | 64.8824 | 52.82 | 30.4 | 0 | 1.92
1994-08-26 06:00 | 17.8 | 64.04 | 17.2 | 62.96 | 96 | 974 | 17.3709 | 63.2677 | 49.99 | 29.18 | 0.96 | 0
1994-08-26 07:00 | 20 | 68 | 18.3 | 64.94 | 90 | 974 | 18.8507 | 65.9313 | 54.73 | 31.22 | 0 | 3
1994-08-26 08:00 | 21.7 | 71.06 | 18.9 | 66.02 | 84 | 974 | 19.7566 | 67.5618 | 57.76 | 32.52 | 0 | 6.06
1994-08-26 09:00 | 24.4 | 75.92 | 20 | 68 | 76 | 974 | 21.2317 | 70.2171 | 62.94 | 34.75 | 0 | 10.92
1994-08-26 10:00 | 26.7 | 80.06 | 20.6 | 69.08 | 69 | 974 | 22.3078 | 72.154 | 66.91 | 36.45 | 0 | 15.06
1994-08-26 11:00 | 27.8 | 82.04 | 21.7 | 71.06 | 69 | 974 | 23.3022 | 73.944 | 70.79 | 38.12 | 0 | 17.04
1994-08-26 12:00 | 29.4 | 84.92 | 21.7 | 71.06 | 63 | 974 | 23.7448 | 74.7407 | 72.52 | 38.86 | 0 | 19.92
1994-08-26 13:00 | 30.6 | 87.08 | 21.1 | 69.98 | 57 | 973 | 23.7265 | 74.7077 | 72.44 | 38.83 | 0 | 22.08
1994-08-26 14:00 | 31.1 | 87.98 | 21.7 | 71.06 | 57 | 973 | 24.1557 | 75.4803 | 74.2 | 39.59 | 0 | 22.98
1994-08-26 15:00 | 31.1 | 87.98 | 22.8 | 73.04 | 61 | 973 | 24.8866 | 76.7959 | 77.3 | 40.92 | 0 | 22.98
1994-08-26 16:00 | 29.4 | 84.92 | 23.3 | 73.94 | 70 | 972 | 24.9115 | 76.8407 | 77.53 | 41.02 | 0 | 19.92
1994-08-26 17:00 | 30.6 | 87.08 | 23.3 | 73.94 | 65 | 972 | 25.1503 | 77.2705 | 78.52 | 41.44 | 0 | 22.08
1994-08-26 18:00 | 29.4 | 84.92 | 23.3 | 73.94 | 70 | 972 | 24.9115 | 76.8407 | 77.53 | 41.02 | 0 | 19.92
1994-08-26 19:00 | 27.8 | 82.04 | 23.3 | 73.94 | 77 | 972 | 24.5379 | 76.1682 | 76 | 40.36 | 0 | 17.04
1994-08-26 20:00 | 26.7 | 80.06 | 22.8 | 73.04 | 79 | 972 | 23.8055 | 74.8499 | 72.98 | 39.06 | 0 | 15.06
1994-08-26 21:00 | 25.6 | 78.08 | 22.2 | 71.96 | 82 | 973 | 23.1969 | 73.7545 | 70.5 | 38 | 0 | 13.08
1994-08-26 22:00 | 24.4 | 75.92 | 22.2 | 71.96 | 88 | 973 | 22.8632 | 73.1538 | 69.22 | 37.45 | 0 | 10.92
1994-08-26 23:00 | 23.9 | 75.02 | 22.2 | 71.96 | 90 | 972 | 22.6393 | 72.7507 | 68.41 | 37.1 | 0 | 10.02
34573 | 23.3 | 73.94 | 21.7 | 71.06 | 91 | 972 | 22.1832 | 71.9297 | 66.66 | 36.35 | 0 | 8.94
1994-08-27 01:00 | 22.2 | 71.96 | 21.1 | 69.98 | 93 | 972 | 21.3569 | 70.4424 | 63.58 | 35.02 | 0 | 6.96
1994-08-27 02:00 | 20.6 | 69.08 | 20.6 | 69.08 | 100 | 972 | 20.6 | 69.08 | 60.87 | 33.85 | 0 | 4.08
1994-08-27 03:00 | 20 | 68 | 20 | 68 | 100 | 972 | 20 | 68 | 58.75 | 32.94 | 0 | 3
1994-08-27 04:00 | 20 | 68 | 19.4 | 66.92 | 96 | 972 | 19.5459 | 67.1826 | 57.17 | 32.26 | 0 | 3
1994-08-27 05:00 | 20 | 68 | 19.4 | 66.92 | 96 | 971 | 19.5457 | 67.1823 | 57.21 | 32.28 | 0 | 3
1994-08-27 06:00 | 20.6 | 69.08 | 20 | 68 | 96 | 971 | 20.1391 | 68.2503 | 59.26 | 33.16 | 0 | 4.08
1994-08-27 07:00 | 22.2 | 71.96 | 21.7 | 71.06 | 97 | 971 | 21.8419 | 71.3153 | 65.45 | 35.82 | 0 | 6.96
1994-08-27 08:00 | 25 | 77 | 22.8 | 73.04 | 88 | 971 | 23.4421 | 74.1958 | 71.62 | 38.48 | 0 | 12
1994-08-27 09:00 | 27.2 | 80.96 | 22.2 | 71.96 | 74 | 971 | 23.5261 | 74.3469 | 71.87 | 38.58 | 0 | 15.96
1994-08-27 10:00 | 28.3 | 82.94 | 22.8 | 73.04 | 72 | 970 | 24.2265 | 75.6076 | 74.77 | 39.83 | 0 | 17.94
1994-08-27 11:00 | 29.4 | 84.92 | 23.3 | 73.94 | 70 | 970 | 24.9091 | 76.8364 | 77.64 | 41.06 | 0 | 19.92
1994-08-27 12:00 | 30.6 | 87.08 | 23.3 | 73.94 | 65 | 970 | 25.1474 | 77.2653 | 78.62 | 41.49 | 0 | 22.08
1994-08-27 13:00 | 32.2 | 89.96 | 23.9 | 75.02 | 62 | 969 | 26.0281 | 78.8506 | 82.53 | 43.17 | 0 | 24.96
1994-08-27 14:00 | 32.8 | 91.04 | 22.8 | 73.04 | 56 | 968 | 25.4137 | 77.7447 | 79.81 | 42 | 0 | 26.04
1994-08-27 15:00 | 33.3 | 91.94 | 22.8 | 73.04 | 54 | 968 | 25.4454 | 77.8017 | 79.92 | 42.05 | 0 | 26.94
1994-08-27 16:00 | 33.9 | 93.02 | 22.8 | 73.04 | 52 | 967 | 25.5437 | 77.9786 | 80.39 | 42.25 | 0 | 28.02
1994-08-27 17:00 | 33.3 | 91.94 | 22.8 | 73.04 | 54 | 967 | 25.4433 | 77.798 | 79.97 | 42.07 | 0 | 26.94
1994-08-27 18:00 | 32.8 | 91.04 | 23.3 | 73.94 | 57 | 967 | 25.6057 | 78.0902 | 80.72 | 42.39 | 0 | 26.04
1994-08-27 19:00 | 28.9 | 84.02 | 24.4 | 75.92 | 77 | 967 | 25.5598 | 78.0077 | 80.69 | 42.38 | 0 | 19.02
1994-08-27 20:00 | 24.4 | 75.92 | 23.3 | 73.94 | 94 | 968 | 23.6418 | 74.5553 | 72.62 | 38.91 | 0 | 10.92
1994-08-27 21:00 | 24.4 | 75.92 | 23.3 | 73.94 | 94 | 968 | 23.6418 | 74.5553 | 72.62 | 38.91 | 0 | 10.92
1994-08-27 22:00 | 25.6 | 78.08 | 21.7 | 71.06 | 79 | 970 | 22.7715 | 72.9888 | 68.96 | 37.33 | 0 | 13.08
1994-08-27 23:00 | 23.9 | 75.02 | 21.1 | 69.98 | 84 | 970 | 21.8515 | 71.3327 | 65.46 | 35.83 | 0 | 10.02
34574 | 24.4 | 75.92 | 21.1 | 69.98 | 82 | 971 | 22.0582 | 71.7048 | 66.19 | 36.14 | 0 | 10.92
1994-08-28 01:00 | 24.4 | 75.92 | 18.3 | 64.94 | 69 | 971 | 20.227 | 68.4087 | 59.44 | 33.24 | 0 | 10.92
1994-08-28 02:00 | 23.9 | 75.02 | 16.1 | 60.98 | 62 | 971 | 18.7487 | 65.7477 | 54.37 | 31.06 | 0 | 10.02
1994-08-28 03:00 | 22.2 | 71.96 | 15.6 | 60.08 | 66 | 972 | 17.8288 | 64.0918 | 51.38 | 29.78 | 0 | 6.96
1994-08-28 04:00 | 20 | 68 | 14.4 | 57.92 | 70 | 973 | 16.393 | 61.5073 | 46.94 | 27.87 | 0 | 3
1994-08-28 05:00 | 19.4 | 66.92 | 14.4 | 57.92 | 73 | 974 | 16.2281 | 61.2106 | 46.42 | 27.64 | 0 | 1.92
1994-08-28 06:00 | 18.9 | 66.02 | 15.6 | 60.08 | 81 | 974 | 16.7358 | 62.1244 | 47.98 | 28.31 | 0 | 1.02
1994-08-28 07:00 | 19.4 | 66.92 | 16.1 | 60.98 | 81 | 975 | 17.2079 | 62.9741 | 49.4 | 28.92 | 0 | 1.92
1994-08-28 08:00 | 19.4 | 66.92 | 16.1 | 60.98 | 81 | 975 | 17.2079 | 62.9741 | 49.4 | 28.92 | 0 | 1.92
1994-08-28 09:00 | 20 | 68 | 15 | 59 | 73 | 976 | 16.7795 | 62.203 | 48.02 | 28.33 | 0 | 3
1994-08-28 10:00 | 18.9 | 66.02 | 15.6 | 60.08 | 81 | 976 | 16.7374 | 62.1272 | 47.92 | 28.29 | 0 | 1.02
1994-08-28 11:00 | 19.4 | 66.92 | 15 | 59 | 76 | 977 | 16.6024 | 61.8842 | 47.46 | 28.09 | 0 | 1.92
1994-08-28 12:00 | 20 | 68 | 15 | 59 | 73 | 977 | 16.7806 | 62.2051 | 47.99 | 28.32 | 0 | 3
1994-08-28 13:00 | 21.1 | 69.98 | 13.9 | 57.02 | 63 | 976 | 16.448 | 61.6063 | 46.98 | 27.88 | 0 | 4.98
1994-08-28 14:00 | 22.2 | 71.96 | 14.4 | 57.92 | 61 | 976 | 17.1286 | 62.8315 | 49.03 | 28.77 | 0 | 6.96
1994-08-28 15:00 | 22.2 | 71.96 | 13.9 | 57.02 | 59 | 975 | 16.839 | 62.3102 | 48.17 | 28.4 | 0 | 6.96
1994-08-28 16:00 | 22.8 | 73.04 | 15.6 | 60.08 | 64 | 975 | 18.0821 | 64.5477 | 52.07 | 30.07 | 0 | 8.04
1994-08-28 17:00 | 22.2 | 71.96 | 16.1 | 60.98 | 68 | 975 | 18.1108 | 64.5995 | 52.19 | 30.12 | 0 | 6.96
1994-08-28 18:00 | 21.1 | 69.98 | 16.1 | 60.98 | 73 | 975 | 17.7851 | 64.0133 | 51.17 | 29.69 | 0 | 4.98
1994-08-28 19:00 | 20.6 | 69.08 | 16.7 | 62.06 | 78 | 975 | 17.9642 | 64.3355 | 51.76 | 29.94 | 0 | 4.08
1994-08-28 20:00 | 18.3 | 64.94 | 16.7 | 62.06 | 90 | 975 | 17.2002 | 62.9604 | 49.41 | 28.93 | 0.06 | 0
1994-08-28 21:00 | 17.8 | 64.04 | 16.7 | 62.06 | 93 | 975 | 17.0449 | 62.6808 | 48.94 | 28.73 | 0.96 | 0
1994-08-28 22:00 | 17.8 | 64.04 | 16.1 | 60.98 | 90 | 975 | 16.7148 | 62.0866 | 47.92 | 28.29 | 0.96 | 0
1994-08-28 23:00 | 17.2 | 62.96 | 16.1 | 60.98 | 93 | 975 | 16.457 | 61.6225 | 47.15 | 27.96 | 2.04 | 0
34575 | 16.7 | 62.06 | 15.6 | 60.08 | 93 | 975 | 15.967 | 60.7407 | 45.69 | 27.33 | 2.94 | 0
1994-08-29 01:00 | 15.6 | 60.08 | 15 | 59 | 96 | 974 | 15.1959 | 59.3527 | 43.48 | 26.38 | 4.92 | 0
1994-08-29 02:00 | 16.1 | 60.98 | 14.4 | 57.92 | 90 | 975 | 15.0644 | 59.1159 | 43.06 | 26.2 | 4.02 | 0
1994-08-29 03:00 | 15 | 59 | 13.9 | 57.02 | 93 | 975 | 14.3015 | 57.7426 | 40.92 | 25.28 | 6 | 0
1994-08-29 04:00 | 13.3 | 55.94 | 13.3 | 55.94 | 100 | 975 | 13.3 | 55.94 | 38.22 | 24.12 | 9.06 | 0
1994-08-29 05:00 | 12.8 | 55.04 | 12.8 | 55.04 | 100 | 975 | 12.8 | 55.04 | 36.9 | 23.55 | 9.96 | 0
1994-08-29 06:00 | 11.7 | 53.06 | 11.7 | 53.06 | 100 | 975 | 11.7 | 53.06 | 34.07 | 22.34 | 11.94 | 0
1994-08-29 07:00 | 14.4 | 57.92 | 13.9 | 57.02 | 97 | 975 | 14.1079 | 57.3942 | 40.4 | 25.05 | 7.08 | 0
1994-08-29 08:00 | 16.1 | 60.98 | 14.4 | 57.92 | 90 | 975 | 15.0644 | 59.1159 | 43.06 | 26.2 | 4.02 | 0
1994-08-29 09:00 | 18.3 | 64.94 | 15 | 59 | 81 | 974 | 16.1703 | 61.1066 | 46.28 | 27.58 | 0.06 | 0
1994-08-29 10:00 | 18.3 | 64.94 | 16.1 | 60.98 | 87 | 974 | 16.861 | 62.3497 | 48.39 | 28.49 | 0.06 | 0
1994-08-29 11:00 | 19.4 | 66.92 | 16.7 | 62.06 | 84 | 974 | 17.5653 | 63.6176 | 50.56 | 29.42 | 0 | 1.92
1994-08-29 12:00 | 20 | 68 | 17.2 | 62.96 | 84 | 973 | 18.1362 | 64.6451 | 52.41 | 30.22 | 0 | 3
1994-08-29 13:00 | 21.7 | 71.06 | 18.3 | 64.94 | 81 | 973 | 19.3751 | 66.8751 | 56.49 | 31.97 | 0 | 6.06
1994-08-29 14:00 | 23.3 | 73.94 | 18.9 | 66.02 | 76 | 972 | 20.2098 | 68.3776 | 59.38 | 33.21 | 0 | 8.94
1994-08-29 15:00 | 23.3 | 73.94 | 18.9 | 66.02 | 76 | 971 | 20.2088 | 68.3758 | 59.41 | 33.23 | 0 | 8.94
1994-08-29 16:00 | 23.9 | 75.02 | 19.4 | 66.92 | 76 | 971 | 20.7651 | 69.3771 | 61.39 | 34.08 | 0 | 10.02
1994-08-29 17:00 | 23.9 | 75.02 | 19.4 | 66.92 | 76 | 970 | 20.7641 | 69.3754 | 61.42 | 34.09 | 0 | 10.02
1994-08-29 18:00 | 23.9 | 75.02 | 19.4 | 66.92 | 76 | 970 | 20.7641 | 69.3754 | 61.42 | 34.09 | 0 | 10.02
1994-08-29 19:00 | 21.7 | 71.06 | 18.9 | 66.02 | 84 | 969 | 19.7534 | 67.5562 | 57.95 | 32.6 | 0 | 6.06
1994-08-29 20:00 | 22.2 | 71.96 | 18.9 | 66.02 | 82 | 969 | 19.9731 | 67.9516 | 58.7 | 32.92 | 0 | 6.96
1994-08-29 21:00 | 21.7 | 71.06 | 18.9 | 66.02 | 84 | 970 | 19.754 | 67.5573 | 57.91 | 32.58 | 0 | 6.06
1994-08-29 22:00 | 20.6 | 69.08 | 18.3 | 64.94 | 87 | 969 | 19.0709 | 66.3276 | 55.64 | 31.61 | 0 | 4.08
1994-08-29 23:00 | 19.4 | 66.92 | 18.3 | 64.94 | 93 | 969 | 18.6113 | 65.5003 | 54.14 | 30.96 | 0 | 1.92
34576 | 18.9 | 66.02 | 17.8 | 64.04 | 93 | 969 | 18.1213 | 64.6183 | 52.54 | 30.27 | 0 | 1.02
1994-08-30 01:00 | 18.9 | 66.02 | 17.8 | 64.04 | 93 | 968 | 18.121 | 64.6178 | 52.58 | 30.29 | 0 | 1.02
1994-08-30 02:00 | 18.9 | 66.02 | 18.3 | 64.94 | 96 | 968 | 18.4576 | 65.2237 | 53.68 | 30.77 | 0 | 1.02
1994-08-30 03:00 | 18.9 | 66.02 | 18.3 | 64.94 | 96 | 968 | 18.4576 | 65.2237 | 53.68 | 30.77 | 0 | 1.02
1994-08-30 04:00 | 18.9 | 66.02 | 18.3 | 64.94 | 96 | 968 | 18.4576 | 65.2237 | 53.68 | 30.77 | 0 | 1.02
1994-08-30 05:00 | 18.9 | 66.02 | 18.9 | 66.02 | 100 | 968 | 18.9 | 66.02 | 55.16 | 31.4 | 0 | 1.02
1994-08-30 06:00 | 18.9 | 66.02 | 18.9 | 66.02 | 100 | 968 | 18.9 | 66.02 | 55.16 | 31.4 | 0 | 1.02
1994-08-30 07:00 | 19.4 | 66.92 | 18.9 | 66.02 | 97 | 967 | 19.0646 | 66.3163 | 55.74 | 31.65 | 0 | 1.92
1994-08-30 08:00 | 20 | 68 | 18.9 | 66.02 | 93 | 968 | 19.1991 | 66.5584 | 56.14 | 31.82 | 0 | 3
1994-08-30 09:00 | 20.6 | 69.08 | 19.4 | 66.92 | 93 | 968 | 19.7873 | 67.6171 | 58.15 | 32.68 | 0 | 4.08
1994-08-30 10:00 | 22.8 | 73.04 | 20 | 68 | 84 | 968 | 20.8013 | 69.4424 | 61.69 | 34.21 | 0 | 8.04
1994-08-30 11:00 | 23.9 | 75.02 | 20 | 68 | 79 | 969 | 21.1763 | 70.1173 | 62.98 | 34.76 | 0 | 10.02
1994-08-30 12:00 | 25.6 | 78.08 | 20 | 68 | 71 | 969 | 21.6068 | 70.8923 | 64.52 | 35.42 | 0 | 13.08
1994-08-30 13:00 | 27.2 | 80.96 | 18.9 | 66.02 | 61 | 969 | 21.471 | 70.6477 | 63.95 | 35.18 | 0 | 15.96
1994-08-30 14:00 | 27.2 | 80.96 | 18.3 | 64.94 | 58 | 969 | 20.9735 | 69.7523 | 62.11 | 34.39 | 0 | 15.96
1994-08-30 15:00 | 26.7 | 80.06 | 18.3 | 64.94 | 60 | 970 | 20.8739 | 69.573 | 61.72 | 34.22 | 0 | 15.06
1994-08-30 16:00 | 27.2 | 80.96 | 17.8 | 64.04 | 56 | 970 | 20.6386 | 69.1495 | 60.85 | 33.85 | 0 | 15.96
1994-08-30 17:00 | 26.7 | 80.06 | 18.3 | 64.94 | 60 | 970 | 20.8739 | 69.573 | 61.72 | 34.22 | 0 | 15.06
1994-08-30 18:00 | 25 | 77 | 16.7 | 62.06 | 60 | 971 | 19.4011 | 66.9219 | 56.54 | 31.99 | 0 | 12
1994-08-30 19:00 | 22.8 | 73.04 | 16.7 | 62.06 | 68 | 972 | 18.6452 | 65.5613 | 54.03 | 30.91 | 0 | 8.04
1994-08-30 20:00 | 20.6 | 69.08 | 16.7 | 62.06 | 78 | 973 | 17.9624 | 64.3323 | 51.83 | 29.97 | 0 | 4.08
1994-08-30 21:00 | 19.4 | 66.92 | 16.7 | 62.06 | 84 | 974 | 17.5653 | 63.6176 | 50.56 | 29.42 | 0 | 1.92
1994-08-30 22:00 | 18.3 | 64.94 | 16.1 | 60.98 | 87 | 974 | 16.861 | 62.3497 | 48.39 | 28.49 | 0.06 | 0
1994-08-30 23:00 | 18.3 | 64.94 | 15.6 | 60.08 | 84 | 975 | 16.5185 | 61.7332 | 47.3 | 28.02 | 0.06 | 0
34577 | 17.2 | 62.96 | 15 | 59 | 87 | 976 | 15.8042 | 60.4476 | 45.16 | 27.1 | 2.04 | 0
1994-08-31 01:00 | 17.2 | 62.96 | 15.6 | 60.08 | 90 | 977 | 16.133 | 61.0395 | 46.11 | 27.51 | 2.04 | 0
1994-08-31 02:00 | 16.7 | 62.06 | 15 | 59 | 90 | 977 | 15.6476 | 60.1658 | 44.68 | 26.9 | 2.94 | 0
1994-08-31 03:00 | 15.6 | 60.08 | 14.4 | 57.92 | 93 | 977 | 14.8898 | 58.8017 | 42.51 | 25.96 | 4.92 | 0
1994-08-31 04:00 | 15.6 | 60.08 | 14.4 | 57.92 | 93 | 978 | 14.8901 | 58.8022 | 42.49 | 25.95 | 4.92 | 0
1994-08-31 05:00 | 15.6 | 60.08 | 14.4 | 57.92 | 93 | 978 | 14.8901 | 58.8022 | 42.49 | 25.95 | 4.92 | 0
1994-08-31 06:00 | 15.6 | 60.08 | 13.9 | 57.02 | 90 | 979 | 14.5807 | 58.2452 | 41.58 | 25.56 | 4.92 | 0
1994-08-31 07:00 | 15.6 | 60.08 | 13.3 | 55.94 | 86 | 980 | 14.1629 | 57.4932 | 40.39 | 25.05 | 4.92 | 0
1994-08-31 08:00 | 15.6 | 60.08 | 13.3 | 55.94 | 86 | 980 | 14.1629 | 57.4932 | 40.39 | 25.05 | 4.92 | 0
1994-08-31 09:00 | 16.7 | 62.06 | 12.8 | 55.04 | 78 | 981 | 14.3335 | 57.8004 | 40.81 | 25.23 | 2.94 | 0
1994-08-31 10:00 | 17.8 | 64.04 | 12.2 | 53.96 | 70 | 981 | 14.4149 | 57.9469 | 41.01 | 25.32 | 0.96 | 0
1994-08-31 11:00 | 17.8 | 64.04 | 12.2 | 53.96 | 70 | 982 | 14.4162 | 57.9492 | 40.98 | 25.31 | 0.96 | 0
1994-08-31 12:00 | 17.8 | 64.04 | 12.2 | 53.96 | 70 | 982 | 14.4162 | 57.9492 | 40.98 | 25.31 | 0.96 | 0
1994-08-31 13:00 | 18.3 | 64.94 | 11.7 | 53.06 | 65 | 982 | 14.2524 | 57.6544 | 40.51 | 25.1 | 0.06 | 0
1994-08-31 14:00 | 18.9 | 66.02 | 11.7 | 53.06 | 63 | 982 | 14.5285 | 58.1513 | 41.27 | 25.43 | 0 | 1.02
1994-08-31 15:00 | 18.9 | 66.02 | 10 | 50 | 56 | 981 | 13.6159 | 56.5086 | 38.78 | 24.36 | 0 | 1.02
1994-08-31 16:00 | 19.4 | 66.92 | 11.1 | 51.98 | 59 | 981 | 14.4402 | 57.9923 | 41.04 | 25.33 | 0 | 1.92
1994-08-31 17:00 | 18.3 | 64.94 | 10.6 | 51.08 | 61 | 981 | 13.7482 | 56.7468 | 39.16 | 24.52 | 0.06 | 0
1994-08-31 18:00 | 17.2 | 62.96 | 11.1 | 51.98 | 67 | 981 | 13.5172 | 56.331 | 38.56 | 24.26 | 2.04 | 0
1994-08-31 19:00 | 15.6 | 60.08 | 11.1 | 51.98 | 75 | 981 | 12.9811 | 55.3659 | 37.16 | 23.66 | 4.92 | 0
1994-08-31 20:00 | 13.9 | 57.02 | 11.1 | 51.98 | 83 | 982 | 12.2341 | 54.0214 | 35.23 | 22.83 | 7.98 | 0
1994-08-31 21:00 | 13.9 | 57.02 | 11.1 | 51.98 | 83 | 983 | 12.2348 | 54.0226 | 35.21 | 22.82 | 7.98 | 0
1994-08-31 22:00 | 13.8 | 56.84 | 11.3 | 52.34 | 90 | 983 | 12.8352 | 55.1033 | 36.77 | 23.49 | 8.16 | 0
1994-08-31 23:00 | 13.7 | 56.66 | 11.4 | 52.52 | 87 | 983 | 12.4431 | 54.3976 | 35.75 | 23.05 | 8.34 | 0
34578 | 13.6 | 56.48 | 11.6 | 52.88 | 89 | 983 | 12.5434 | 54.578 | 36.01 | 23.17 | 8.52 | 0
2001-09-01 01:00 | 13.6 | 56.48 | 11.7 | 53.06 | 78 | 975 | 11.4391 | 52.5905 | 33.38 | 22.04 | 8.52 | 0
2001-09-01 02:00 | 13.5 | 56.3 | 11.9 | 53.42 | 80 | 975 | 11.5485 | 52.7874 | 33.66 | 22.16 | 8.7 | 0
2001-09-01 03:00 | 13.4 | 56.12 | 12 | 53.6 | 90 | 974 | 12.4434 | 54.398 | 35.97 | 23.15 | 8.88 | 0
2001-09-01 04:00 | 13.3 | 55.94 | 12.2 | 53.96 | 93 | 974 | 12.6358 | 54.7444 | 36.48 | 23.37 | 9.06 | 0
2001-09-01 05:00 | 13.9 | 57.02 | 12.2 | 53.96 | 89 | 974 | 12.8297 | 55.0934 | 36.98 | 23.58 | 7.98 | 0
2001-09-01 06:00 | 15 | 59 | 12.8 | 55.04 | 87 | 973 | 13.6875 | 56.6376 | 39.28 | 24.57 | 6 | 0
2001-09-01 07:00 | 15 | 59 | 13.9 | 57.02 | 93 | 975 | 14.3015 | 57.7426 | 40.92 | 25.28 | 6 | 0
2001-09-01 08:00 | 17.8 | 64.04 | 14.4 | 57.92 | 80 | 975 | 15.5849 | 60.0528 | 44.53 | 26.83 | 0.96 | 0
2001-09-01 09:00 | 20 | 68 | 15 | 59 | 73 | 975 | 16.7783 | 62.2009 | 48.05 | 28.34 | 0 | 3
2001-09-01 10:00 | 23.9 | 75.02 | 13.9 | 57.02 | 54 | 975 | 17.5335 | 63.5602 | 50.29 | 29.31 | 0 | 10.02
2001-09-01 11:00 | 26.1 | 78.98 | 14.4 | 57.92 | 48 | 975 | 18.3659 | 65.0586 | 52.89 | 30.43 | 0 | 13.98
2001-09-01 12:00 | 27.2 | 80.96 | 13.9 | 57.02 | 44 | 972 | 18.5289 | 65.3519 | 53.5 | 30.69 | 0 | 15.96
2001-09-01 13:00 | 27.8 | 82.04 | 13.9 | 57.02 | 42 | 974 | 18.6351 | 65.5431 | 53.76 | 30.8 | 0 | 17.04
2001-09-01 14:00 | 28.9 | 84.02 | 13.9 | 57.02 | 40 | 974 | 19.1028 | 66.385 | 55.28 | 31.45 | 0 | 19.02
2001-09-01 15:00 | 28.9 | 84.02 | 12.2 | 53.96 | 36 | 973 | 18.2956 | 64.9321 | 52.65 | 30.32 | 0 | 19.02
2001-09-01 16:00 | 27.8 | 82.04 | 11.7 | 53.06 | 37 | 972 | 17.6662 | 63.7992 | 50.69 | 29.48 | 0 | 17.04
2001-09-01 17:00 | 27.8 | 82.04 | 11.7 | 53.06 | 37 | 972 | 17.6662 | 63.7992 | 50.69 | 29.48 | 0 | 17.04
2001-09-01 18:00 | 26.1 | 78.98 | 11.7 | 53.06 | 41 | 969 | 17.11 | 62.7979 | 49.1 | 28.79 | 0 | 13.98
2001-09-01 19:00 | 23.9 | 75.02 | 12.8 | 55.04 | 50 | 971 | 16.8911 | 62.404 | 48.41 | 28.5 | 0 | 10.02
2001-09-01 20:00 | 23.3 | 73.94 | 13.3 | 55.94 | 53 | 972 | 16.8687 | 62.3636 | 48.33 | 28.46 | 0 | 8.94
2001-09-01 21:00 | 21.7 | 71.06 | 13.3 | 55.94 | 59 | 972 | 16.4027 | 61.5248 | 46.95 | 27.87 | 0 | 6.06
2001-09-01 22:00 | 20.6 | 69.08 | 13.9 | 57.02 | 65 | 971 | 16.2704 | 61.2867 | 46.61 | 27.73 | 0 | 4.08
2001-09-01 23:00 | 20 | 68 | 13.9 | 57.02 | 68 | 971 | 16.1318 | 61.0372 | 46.21 | 27.55 | 0 | 3
37136 | 19.4 | 66.92 | 13.9 | 57.02 | 70 | 969 | 15.8452 | 60.5214 | 45.44 | 27.22 | 0 | 1.92
2001-09-02 01:00 | 17.8 | 64.04 | 13.9 | 57.02 | 78 | 970 | 15.3486 | 59.6275 | 43.99 | 26.6 | 0.96 | 0
2001-09-02 02:00 | 16.7 | 62.06 | 13.9 | 57.02 | 84 | 970 | 14.9919 | 58.9855 | 42.98 | 26.16 | 2.94 | 0
2001-09-02 03:00 | 17.8 | 64.04 | 13.9 | 57.02 | 78 | 970 | 15.3486 | 59.6275 | 43.99 | 26.6 | 0.96 | 0
2001-09-02 04:00 | 17.2 | 62.96 | 14.4 | 57.92 | 84 | 970 | 15.4679 | 59.8423 | 44.35 | 26.75 | 2.04 | 0
2001-09-02 05:00 | 16.7 | 62.06 | 15 | 59 | 90 | 969 | 15.6445 | 60.1601 | 44.91 | 27 | 2.94 | 0
2001-09-02 06:00 | 17.2 | 62.96 | 15.6 | 60.08 | 90 | 968 | 16.1295 | 61.0331 | 46.38 | 27.63 | 2.04 | 0
2001-09-02 07:00 | 18.3 | 64.94 | 16.1 | 60.98 | 87 | 970 | 16.8589 | 62.346 | 48.51 | 28.54 | 0.06 | 0
2001-09-02 08:00 | 21.1 | 69.98 | 16.7 | 62.06 | 76 | 970 | 18.1693 | 64.7047 | 52.59 | 30.3 | 0 | 4.98
2001-09-02 09:00 | 24.4 | 75.92 | 18.3 | 64.94 | 69 | 971 | 20.227 | 68.4087 | 59.44 | 33.24 | 0 | 10.92
2001-09-02 10:00 | 26.7 | 80.06 | 18.3 | 64.94 | 60 | 971 | 20.8757 | 69.5762 | 61.68 | 34.21 | 0 | 15.06
2001-09-02 11:00 | 29.4 | 84.92 | 18.3 | 64.94 | 51 | 971 | 21.6031 | 70.8856 | 64.27 | 35.32 | 0 | 19.92
2001-09-02 12:00 | 31.1 | 87.98 | 18.3 | 64.94 | 47 | 968 | 22.2203 | 71.9966 | 66.69 | 36.36 | 0 | 22.98
2001-09-02 13:00 | 32.2 | 89.96 | 18.3 | 64.94 | 44 | 970 | 22.4951 | 72.4912 | 67.61 | 36.75 | 0 | 24.96
2001-09-02 14:00 | 33.3 | 91.94 | 18.9 | 66.02 | 43 | 970 | 23.1547 | 73.6785 | 70.17 | 37.85 | 0 | 26.94
2001-09-02 15:00 | 32.8 | 91.04 | 18.9 | 66.02 | 44 | 969 | 22.9704 | 73.3467 | 69.51 | 37.57 | 0 | 26.04
2001-09-02 16:00 | 32.8 | 91.04 | 18.3 | 64.94 | 42 | 969 | 22.5395 | 72.5711 | 67.81 | 36.84 | 0 | 26.04
2001-09-02 17:00 | 32.2 | 89.96 | 18.3 | 64.94 | 44 | 969 | 22.4923 | 72.4861 | 67.65 | 36.77 | 0 | 24.96
2001-09-02 18:00 | 30.6 | 87.08 | 18.3 | 64.94 | 48 | 967 | 22.0088 | 71.6158 | 65.94 | 36.04 | 0 | 22.08
2001-09-02 19:00 | 27.8 | 82.04 | 18.3 | 64.94 | 56 | 969 | 21.1474 | 70.0653 | 62.73 | 34.65 | 0 | 17.04
2001-09-02 20:00 | 24.4 | 75.92 | 18.3 | 64.94 | 69 | 969 | 20.2244 | 68.4039 | 59.51 | 33.27 | 0 | 10.92
2001-09-02 21:00 | 22.2 | 71.96 | 18.3 | 64.94 | 79 | 969 | 19.5831 | 67.2496 | 57.34 | 32.34 | 0 | 6.96
2001-09-02 22:00 | 21.7 | 71.06 | 18.3 | 64.94 | 81 | 969 | 19.372 | 66.8697 | 56.63 | 32.03 | 0 | 6.06
2001-09-02 23:00 | 20.6 | 69.08 | 17.8 | 64.04 | 84 | 969 | 18.7052 | 65.6694 | 54.41 | 31.08 | 0 | 4.08
37137 | 21.1 | 69.98 | 17.8 | 64.04 | 81 | 968 | 18.8053 | 65.8496 | 54.77 | 31.23 | 0 | 4.98
2001-09-03 01:00 | 21.1 | 69.98 | 17.2 | 62.96 | 78 | 969 | 18.4252 | 65.1654 | 53.47 | 30.67 | 0 | 4.98
2001-09-03 02:00 | 20.6 | 69.08 | 17.2 | 62.96 | 81 | 969 | 18.3346 | 65.0022 | 53.19 | 30.55 | 0 | 4.08
2001-09-03 03:00 | 19.4 | 66.92 | 17.2 | 62.96 | 87 | 970 | 17.9169 | 64.2504 | 51.83 | 29.97 | 0 | 1.92
2001-09-03 04:00 | 19.4 | 66.92 | 17.2 | 62.96 | 87 | 970 | 17.9169 | 64.2504 | 51.83 | 29.97 | 0 | 1.92
2001-09-03 05:00 | 18.3 | 64.94 | 16.7 | 62.06 | 90 | 969 | 17.1979 | 62.9562 | 49.6 | 29.01 | 0.06 | 0
2001-09-03 06:00 | 18.3 | 64.94 | 17.2 | 62.96 | 93 | 969 | 17.5333 | 63.5599 | 50.66 | 29.47 | 0.06 | 0
2001-09-03 07:00 | 19.4 | 66.92 | 17.8 | 64.04 | 90 | 971 | 18.2669 | 64.8803 | 52.93 | 30.44 | 0 | 1.92
2001-09-03 08:00 | 22.8 | 73.04 | 18.3 | 64.94 | 76 | 972 | 19.7463 | 67.5433 | 57.77 | 32.52 | 0 | 8.04
2001-09-03 09:00 | 26.1 | 78.98 | 18.3 | 64.94 | 62 | 972 | 20.6759 | 69.2166 | 60.94 | 33.89 | 0 | 13.98
2001-09-03 10:00 | 28.3 | 82.94 | 18.3 | 64.94 | 55 | 973 | 21.4066 | 70.5318 | 63.49 | 34.98 | 0 | 17.94
2001-09-03 11:00 | 30 | 86 | 18.3 | 64.94 | 50 | 973 | 21.9167 | 71.4501 | 65.34 | 35.78 | 0 | 21
2001-09-03 12:00 | 31.7 | 89.06 | 17.8 | 64.04 | 44 | 971 | 22.0998 | 71.7796 | 66.06 | 36.09 | 0 | 24.06
2001-09-03 13:00 | 32.8 | 91.04 | 17.2 | 62.96 | 39 | 973 | 21.8926 | 71.4066 | 65.14 | 35.69 | 0 | 26.04
2001-09-03 14:00 | 34.4 | 93.92 | 16.7 | 62.06 | 35 | 973 | 22.1791 | 71.9224 | 66.17 | 36.13 | 0 | 28.92
2001-09-03 15:00 | 34.4 | 93.92 | 16.1 | 60.98 | 34 | 973 | 21.9376 | 71.4876 | 65.25 | 35.74 | 0 | 28.92
2001-09-03 16:00 | 35 | 95 | 15 | 59 | 30 | 973 | 21.3754 | 70.4757 | 63.12 | 34.82 | 0 | 30
2001-09-03 17:00 | 34.4 | 93.92 | 12.2 | 53.96 | 26 | 973 | 19.9206 | 67.8571 | 57.93 | 32.59 | 0 | 28.92
2001-09-03 18:00 | 32.8 | 91.04 | 15.6 | 60.08 | 36 | 970 | 21.2061 | 70.171 | 62.71 | 34.65 | 0 | 26.04
2001-09-03 19:00 | 28.9 | 84.02 | 17.2 | 62.96 | 49 | 972 | 20.822 | 69.4797 | 61.37 | 34.07 | 0 | 19.02
2001-09-03 20:00 | 25.6 | 78.08 | 18.3 | 64.94 | 64 | 973 | 20.5508 | 68.9914 | 60.47 | 33.68 | 0 | 13.08
2001-09-03 21:00 | 25.6 | 78.08 | 20 | 68 | 71 | 973 | 21.6116 | 70.9009 | 64.36 | 35.35 | 0 | 13.08
2001-09-03 22:00 | 23.9 | 75.02 | 18.9 | 66.02 | 74 | 974 | 20.4894 | 68.8809 | 60.27 | 33.6 | 0 | 10.02
2001-09-03 23:00 | 23.3 | 73.94 | 18.3 | 64.94 | 74 | 974 | 19.9373 | 67.8872 | 58.34 | 32.77 | 0 | 8.94
37138 | 23.3 | 73.94 | 17.8 | 64.04 | 71 | 974 | 19.5204 | 67.1367 | 56.89 | 32.14 | 0 | 8.94
2001-09-04 01:00 | 22.8 | 73.04 | 16.7 | 62.06 | 68 | 975 | 18.6494 | 65.5688 | 53.93 | 30.87 | 0 | 8.04
2001-09-04 02:00 | 20.6 | 69.08 | 16.7 | 62.06 | 78 | 975 | 17.9642 | 64.3355 | 51.76 | 29.94 | 0 | 4.08
2001-09-04 03:00 | 17.8 | 64.04 | 16.1 | 60.98 | 90 | 975 | 16.7148 | 62.0866 | 47.92 | 28.29 | 0.96 | 0
2001-09-04 04:00 | 17.2 | 62.96 | 15.6 | 60.08 | 90 | 975 | 16.1323 | 61.0381 | 46.17 | 27.53 | 2.04 | 0
2001-09-04 05:00 | 16.1 | 60.98 | 15 | 59 | 93 | 975 | 15.3792 | 59.6825 | 43.97 | 26.59 | 4.02 | 0
2001-09-04 06:00 | 15.6 | 60.08 | 14.4 | 57.92 | 93 | 975 | 14.8893 | 58.8007 | 42.57 | 25.99 | 4.92 | 0
2001-09-04 07:00 | 18.3 | 64.94 | 15.6 | 60.08 | 84 | 977 | 16.5198 | 61.7356 | 47.24 | 28 | 0.06 | 0
2001-09-04 08:00 | 21.7 | 71.06 | 14.4 | 57.92 | 63 | 978 | 16.9778 | 62.5601 | 48.51 | 28.54 | 0 | 6.06
2001-09-04 09:00 | 24.4 | 75.92 | 14.4 | 57.92 | 54 | 978 | 17.9602 | 64.3283 | 51.53 | 29.84 | 0 | 10.92
2001-09-04 10:00 | 27.2 | 80.96 | 16.1 | 60.98 | 51 | 978 | 19.7965 | 67.6337 | 57.55 | 32.43 | 0 | 15.96
2001-09-04 11:00 | 29.4 | 84.92 | 17.2 | 62.96 | 48 | 978 | 21.0584 | 69.9052 | 61.95 | 34.32 | 0 | 19.92
2001-09-04 12:00 | 31.1 | 87.98 | 17.8 | 64.04 | 45 | 976 | 21.8396 | 71.3114 | 64.87 | 35.57 | 0 | 22.98
2001-09-04 13:00 | 32.8 | 91.04 | 18.3 | 64.94 | 42 | 978 | 22.5663 | 72.6193 | 67.48 | 36.7 | 0 | 26.04
2001-09-04 14:00 | 33.9 | 93.02 | 17.8 | 64.04 | 39 | 977 | 22.7516 | 72.9528 | 68.21 | 37.01 | 0 | 28.02
2001-09-04 15:00 | 33.9 | 93.02 | 17.8 | 64.04 | 39 | 977 | 22.7516 | 72.9528 | 68.21 | 37.01 | 0 | 28.02
2001-09-04 16:00 | 33.9 | 93.02 | 18.3 | 64.94 | 40 | 977 | 22.9791 | 73.3625 | 69.1 | 37.39 | 0 | 28.02
2001-09-04 17:00 | 33.3 | 91.94 | 18.3 | 64.94 | 41 | 976 | 22.7331 | 72.9195 | 68.21 | 37.01 | 0 | 26.94
2001-09-04 18:00 | 32.2 | 89.96 | 18.9 | 66.02 | 45 | 973 | 22.7128 | 72.8831 | 68.32 | 37.06 | 0 | 24.96
2001-09-04 19:00 | 29.4 | 84.92 | 18.9 | 66.02 | 53 | 976 | 21.9826 | 71.5687 | 65.47 | 35.83 | 0 | 19.92
2001-09-04 20:00 | 28.3 | 82.94 | 19.4 | 66.92 | 59 | 976 | 22.1042 | 71.7876 | 65.98 | 36.05 | 0 | 17.94
2001-09-04 21:00 | 26.1 | 78.98 | 19.4 | 66.92 | 67 | 977 | 21.464 | 70.6353 | 63.61 | 35.03 | 0 | 13.98
2001-09-04 22:00 | 25.6 | 78.08 | 17.8 | 64.04 | 62 | 977 | 20.2465 | 68.4437 | 59.22 | 33.15 | 0 | 13.08
2001-09-04 23:00 | 23.3 | 73.94 | 17.8 | 64.04 | 71 | 977 | 19.5241 | 67.1434 | 56.79 | 32.1 | 0 | 8.94
37139 | 22.2 | 71.96 | 17.2 | 62.96 | 73 | 975 | 18.7924 | 65.8264 | 54.43 | 31.09 | 0 | 6.96
2001-09-05 01:00 | 20.6 | 69.08 | 16.7 | 62.06 | 78 | 976 | 17.9651 | 64.3372 | 51.73 | 29.93 | 0 | 4.08
2001-09-05 02:00 | 20 | 68 | 16.7 | 62.06 | 81 | 976 | 17.7742 | 63.9936 | 51.14 | 29.67 | 0 | 3
2001-09-05 03:00 | 18.9 | 66.02 | 15.6 | 60.08 | 81 | 976 | 16.7374 | 62.1272 | 47.92 | 28.29 | 0 | 1.02
2001-09-05 04:00 | 18.3 | 64.94 | 15 | 59 | 81 | 976 | 16.1719 | 61.1094 | 46.22 | 27.56 | 0.06 | 0
2001-09-05 05:00 | 17.8 | 64.04 | 14.4 | 57.92 | 80 | 976 | 15.5857 | 60.0543 | 44.5 | 26.82 | 0.96 | 0
2001-09-05 06:00 | 17.8 | 64.04 | 14.4 | 57.92 | 80 | 976 | 15.5857 | 60.0543 | 44.5 | 26.82 | 0.96 | 0
2001-09-05 07:00 | 18.9 | 66.02 | 15 | 59 | 78 | 977 | 16.3806 | 61.485 | 46.8 | 27.81 | 0 | 1.02
2001-09-05 08:00 | 21.1 | 69.98 | 15 | 59 | 68 | 978 | 17.1281 | 62.8306 | 49 | 28.75 | 0 | 4.98
2001-09-05 09:00 | 23.3 | 73.94 | 15.6 | 60.08 | 62 | 978 | 18.2361 | 64.825 | 52.45 | 30.24 | 0 | 8.94
2001-09-05 10:00 | 24.4 | 75.92 | 16.7 | 62.06 | 62 | 978 | 19.198 | 66.5565 | 55.6 | 31.59 | 0 | 10.92
2001-09-05 11:00 | 27.8 | 82.04 | 17.8 | 64.04 | 55 | 978 | 20.9935 | 69.7882 | 61.77 | 34.24 | 0 | 17.04
2001-09-05 12:00 | 28.9 | 84.02 | 17.8 | 64.04 | 51 | 975 | 21.1978 | 70.156 | 62.61 | 34.6 | 0 | 19.02
2001-09-05 13:00 | 30 | 86 | 17.8 | 64.04 | 48 | 976 | 21.5423 | 70.7762 | 63.8 | 35.11 | 0 | 21
2001-09-05 14:00 | 30 | 86 | 18.9 | 66.02 | 51 | 975 | 22.1104 | 71.7987 | 65.98 | 36.05 | 0 | 21
2001-09-05 15:00 | 30.6 | 87.08 | 18.9 | 66.02 | 50 | 974 | 22.4145 | 72.346 | 67.17 | 36.57 | 0 | 22.08
2001-09-05 16:00 | 30 | 86 | 18.9 | 66.02 | 51 | 974 | 22.108 | 71.7945 | 66.02 | 36.07 | 0 | 21
2001-09-05 17:00 | 30 | 86 | 20 | 68 | 55 | 974 | 22.8503 | 73.1305 | 68.9 | 37.31 | 0 | 21
2001-09-05 18:00 | 29.4 | 84.92 | 18.9 | 66.02 | 53 | 971 | 21.9716 | 71.5489 | 65.66 | 35.92 | 0 | 19.92
2001-09-05 19:00 | 27.8 | 82.04 | 19.4 | 66.92 | 60 | 973 | 21.8345 | 71.3021 | 65.11 | 35.68 | 0 | 17.04
2001-09-05 20:00 | 26.7 | 80.06 | 20.6 | 69.08 | 69 | 973 | 22.3065 | 72.1517 | 66.96 | 36.47 | 0 | 15.06
2001-09-05 21:00 | 25 | 77 | 18.9 | 66.02 | 69 | 973 | 20.7712 | 69.3881 | 61.28 | 34.03 | 0 | 12
2001-09-05 22:00 | 25.6 | 78.08 | 18.9 | 66.02 | 67 | 973 | 21.0106 | 69.8192 | 62.13 | 34.4 | 0 | 13.08
2001-09-05 23:00 | 24.4 | 75.92 | 19.4 | 66.92 | 74 | 973 | 20.9486 | 69.7074 | 61.95 | 34.32 | 0 | 10.92
37140 | 23.3 | 73.94 | 19.4 | 66.92 | 79 | 971 | 20.6155 | 69.108 | 60.87 | 33.85 | 0 | 8.94
2001-09-06 01:00 | 22.8 | 73.04 | 19.4 | 66.92 | 81 | 972 | 20.4122 | 68.7419 | 60.11 | 33.53 | 0 | 8.04
2001-09-06 02:00 | 22.8 | 73.04 | 18.9 | 66.02 | 79 | 971 | 20.147 | 68.2645 | 59.21 | 33.14 | 0 | 8.04
2001-09-06 03:00 | 21.7 | 71.06 | 18.3 | 64.94 | 81 | 971 | 19.3736 | 66.8724 | 56.56 | 32 | 0 | 6.06
2001-09-06 04:00 | 21.7 | 71.06 | 18.3 | 64.94 | 81 | 970 | 19.3728 | 66.871 | 56.6 | 32.02 | 0 | 6.06
2001-09-06 05:00 | 21.7 | 71.06 | 17.8 | 64.04 | 79 | 970 | 19.1156 | 66.408 | 55.72 | 31.64 | 0 | 6.06
2001-09-06 06:00 | 20.6 | 69.08 | 18.9 | 66.02 | 90 | 969 | 19.4316 | 66.9769 | 56.87 | 32.14 | 0 | 4.08
2001-09-06 07:00 | 20.6 | 69.08 | 18.3 | 64.94 | 87 | 970 | 19.0714 | 66.3285 | 55.61 | 31.59 | 0 | 4.08
2001-09-06 08:00 | 21.1 | 69.98 | 18.3 | 64.94 | 84 | 970 | 19.1823 | 66.5281 | 55.97 | 31.75 | 0 | 4.98
2001-09-06 09:00 | 22.2 | 71.96 | 19.4 | 66.92 | 84 | 970 | 20.2306 | 68.4151 | 59.57 | 33.3 | 0 | 6.96
2001-09-06 10:00 | 23.3 | 73.94 | 19.4 | 66.92 | 79 | 969 | 20.6139 | 69.105 | 60.95 | 33.89 | 0 | 8.94
2001-09-06 11:00 | 24.4 | 75.92 | 19.4 | 66.92 | 74 | 969 | 20.9443 | 69.6997 | 62.11 | 34.39 | 0 | 10.92
2001-09-06 12:00 | 26.1 | 78.98 | 19.4 | 66.92 | 67 | 966 | 21.4486 | 70.6074 | 64.04 | 35.22 | 0 | 13.98
2001-09-06 13:00 | 27 | 80.6 | 19 | 66.2 | 62 | 967 | 21.456 | 70.6209 | 63.99 | 35.2 | 0 | 15.6
2001-09-06 14:00 | 28.9 | 84.02 | 18.9 | 66.02 | 55 | 966 | 21.9005 | 71.421 | 65.64 | 35.91 | 0 | 19.02
2001-09-06 15:00 | 30.6 | 87.08 | 18.9 | 66.02 | 50 | 965 | 22.3929 | 72.3072 | 67.52 | 36.71 | 0 | 22.08
2001-09-06 16:00 | 30.6 | 87.08 | 18.3 | 64.94 | 48 | 964 | 22.0011 | 71.6021 | 66.06 | 36.08 | 0 | 22.08
2001-09-06 17:00 | 29.4 | 84.92 | 18.9 | 66.02 | 53 | 964 | 21.9561 | 71.521 | 65.93 | 36.03 | 0 | 19.92
2001-09-06 18:00 | 27.8 | 82.04 | 18.9 | 66.02 | 58 | 962 | 21.4762 | 70.6571 | 64.26 | 35.31 | 0 | 17.04
2001-09-06 19:00 | 26.7 | 80.06 | 18.3 | 64.94 | 60 | 964 | 20.8631 | 69.5535 | 61.94 | 34.32 | 0 | 15.06
2001-09-06 20:00 | 26.1 | 78.98 | 18.9 | 66.02 | 65 | 963 | 21.1336 | 70.0405 | 63 | 34.77 | 0 | 13.98
2001-09-06 21:00 | 25 | 77 | 19.4 | 66.92 | 71 | 963 | 21.0534 | 69.8961 | 62.75 | 34.66 | 0 | 12
2001-09-06 22:00 | 24.4 | 75.92 | 20 | 68 | 76 | 963 | 21.221 | 70.1978 | 63.39 | 34.94 | 0 | 10.92
2001-09-06 23:00 | 24.4 | 75.92 | 20 | 68 | 76 | 962 | 21.2201 | 70.1961 | 63.43 | 34.96 | 0 | 10.92
37141 | 23.9 | 75.02 | 20 | 68 | 79 | 960 | 21.1688 | 70.1038 | 63.35 | 34.92 | 0 | 10.02
2001-09-07 01:00 | 23.9 | 75.02 | 20 | 68 | 79 | 961 | 21.1696 | 70.1053 | 63.31 | 34.9 | 0 | 10.02
2001-09-07 02:00 | 23.3 | 73.94 | 20 | 68 | 82 | 959 | 21.0077 | 69.8139 | 62.82 | 34.69 | 0 | 8.94
2001-09-07 03:00 | 23.9 | 75.02 | 20 | 68 | 79 | 960 | 21.1688 | 70.1038 | 63.35 | 34.92 | 0 | 10.02
2001-09-07 04:00 | 18.9 | 66.02 | 17.8 | 64.04 | 93 | 962 | 18.1194 | 64.6149 | 52.79 | 30.38 | 0 | 1.02
2001-09-07 05:00 | 18.3 | 64.94 | 17.8 | 64.04 | 97 | 957 | 17.9727 | 64.3509 | 52.51 | 30.26 | 0.06 | 0
2001-09-07 06:00 | 18.3 | 64.94 | 17.8 | 64.04 | 97 | 957 | 17.9727 | 64.3509 | 52.51 | 30.26 | 0.06 | 0
2001-09-07 07:00 | 18.9 | 66.02 | 17.8 | 64.04 | 93 | 959 | 18.1186 | 64.6135 | 52.9 | 30.43 | 0 | 1.02
2001-09-07 08:00 | 19.4 | 66.92 | 17.8 | 64.04 | 90 | 961 | 18.263 | 64.8734 | 53.28 | 30.59 | 0 | 1.92
2001-09-07 09:00 | 20 | 68 | 18 | 64.4 | 88 | 962 | 18.6092 | 65.4966 | 54.38 | 31.06 | 0 | 3
2001-09-07 10:00 | 21.1 | 69.98 | 17.8 | 64.04 | 81 | 961 | 18.7999 | 65.8399 | 55.02 | 31.34 | 0 | 4.98
2001-09-07 11:00 | 21.7 | 71.06 | 17.2 | 62.96 | 76 | 961 | 18.7161 | 65.6889 | 54.72 | 31.21 | 0 | 6.06
2001-09-07 12:00 | 24.4 | 75.92 | 17.2 | 62.96 | 64 | 960 | 19.47 | 67.046 | 57.24 | 32.29 | 0 | 10.92
2001-09-07 13:00 | 25 | 77 | 17.8 | 64.04 | 64 | 962 | 20.0032 | 68.0057 | 59 | 33.05 | 0 | 12
2001-09-07 14:00 | 24.4 | 75.92 | 17.2 | 62.96 | 64 | 961 | 19.4716 | 67.0489 | 57.2 | 32.28 | 0 | 10.92
2001-09-07 15:00 | 23.3 | 73.94 | 17.2 | 62.96 | 69 | 961 | 19.2214 | 66.5985 | 56.38 | 31.92 | 0 | 8.94
2001-09-07 16:00 | 22.2 | 71.96 | 17.2 | 62.96 | 73 | 960 | 18.7753 | 65.7955 | 54.94 | 31.31 | 0 | 6.96
2001-09-07 17:00 | 19 | 66.2 | 18 | 64.4 | 94 | 960 | 18.3301 | 64.9943 | 53.56 | 30.71 | 0 | 1.2
2001-09-07 18:00 | 18.9 | 66.02 | 17.8 | 64.04 | 93 | 959 | 18.1186 | 64.6135 | 52.9 | 30.43 | 0 | 1.02
2001-09-07 19:00 | 18.9 | 66.02 | 17.8 | 64.04 | 93 | 961 | 18.1191 | 64.6144 | 52.83 | 30.4 | 0 | 1.02
2001-09-07 20:00 | 17.8 | 64.04 | 17.2 | 62.96 | 96 | 962 | 17.3691 | 63.2644 | 50.4 | 29.35 | 0.96 | 0
2001-09-07 21:00 | 17.2 | 62.96 | 16.1 | 60.98 | 93 | 961 | 16.4532 | 61.6157 | 47.59 | 28.15 | 2.04 | 0
2001-09-07 22:00 | 17.2 | 62.96 | 16.1 | 60.98 | 93 | 959 | 16.4526 | 61.6147 | 47.65 | 28.17 | 2.04 | 0
2001-09-07 23:00 | 16.7 | 62.06 | 15.6 | 60.08 | 93 | 961 | 15.9632 | 60.7338 | 46.12 | 27.51 | 2.94 | 0
37142 | 17.2 | 62.96 | 16.1 | 60.98 | 93 | 961 | 16.4532 | 61.6157 | 47.59 | 28.15 | 2.04 | 0
2001-09-08 01:00 | 17.2 | 62.96 | 16.1 | 60.98 | 93 | 963 | 16.4537 | 61.6167 | 47.53 | 28.12 | 2.04 | 0
2001-09-08 02:00 | 16.7 | 62.06 | 15.6 | 60.08 | 93 | 963 | 15.9638 | 60.7348 | 46.05 | 27.49 | 2.94 | 0
2001-09-08 03:00 | 16.7 | 62.06 | 14.4 | 57.92 | 86 | 963 | 15.2073 | 59.3732 | 43.81 | 26.52 | 2.94 | 0
2001-09-08 04:00 | 16.7 | 62.06 | 14.4 | 57.92 | 86 | 964 | 15.2079 | 59.3742 | 43.79 | 26.51 | 2.94 | 0
2001-09-08 05:00 | 15.6 | 60.08 | 14.4 | 57.92 | 93 | 965 | 14.8866 | 58.7958 | 42.85 | 26.11 | 4.92 | 0
2001-09-08 06:00 | 15 | 59 | 13.3 | 55.94 | 90 | 965 | 13.9927 | 57.1869 | 40.34 | 25.03 | 6 | 0
2001-09-08 07:00 | 15 | 59 | 13.3 | 55.94 | 90 | 967 | 13.9935 | 57.1883 | 40.29 | 25.01 | 6 | 0
2001-09-08 08:00 | 16.1 | 60.98 | 12.2 | 53.96 | 78 | 968 | 13.7623 | 56.7722 | 39.6 | 24.71 | 4.02 | 0
2001-09-08 09:00 | 17.8 | 64.04 | 12.2 | 53.96 | 70 | 970 | 14.4004 | 57.9207 | 41.27 | 25.43 | 0.96 | 0
2001-09-08 10:00 | 19.4 | 66.92 | 11.1 | 51.98 | 59 | 970 | 14.4189 | 57.954 | 41.28 | 25.43 | 0 | 1.92
2001-09-08 11:00 | 20.6 | 69.08 | 11.1 | 51.98 | 54 | 971 | 14.7542 | 58.5576 | 42.17 | 25.82 | 0 | 4.08
2001-09-08 12:00 | 21.1 | 69.98 | 9.4 | 48.92 | 47 | 970 | 14.1451 | 57.4612 | 40.48 | 25.09 | 0 | 4.98
2001-09-08 13:00 | 21.1 | 69.98 | 9.4 | 48.92 | 47 | 971 | 14.1478 | 57.4661 | 40.46 | 25.08 | 0 | 4.98
2001-09-08 14:00 | 20.6 | 69.08 | 10 | 50 | 51 | 972 | 14.3284 | 57.7911 | 40.94 | 25.29 | 0 | 4.08
2001-09-08 15:00 | 20.6 | 69.08 | 8.9 | 48.02 | 47 | 972 | 13.7473 | 56.7451 | 39.34 | 24.6 | 0 | 4.08
2001-09-08 16:00 | 18.9 | 66.02 | 11.7 | 53.06 | 63 | 972 | 14.5115 | 58.1207 | 41.5 | 25.53 | 0 | 1.02
2001-09-08 17:00 | 16.7 | 62.06 | 11.1 | 51.98 | 70 | 972 | 13.409 | 56.1363 | 38.51 | 24.24 | 2.94 | 0
2001-09-08 18:00 | 16.1 | 60.98 | 10.6 | 51.08 | 70 | 971 | 12.8656 | 55.158 | 37.1 | 23.64 | 4.02 | 0
2001-09-08 19:00 | 15.6 | 60.08 | 11.1 | 51.98 | 75 | 973 | 12.9725 | 55.3505 | 37.34 | 23.74 | 4.92 | 0
2001-09-08 20:00 | 15 | 59 | 11.7 | 53.06 | 81 | 974 | 13.0614 | 55.5105 | 37.57 | 23.84 | 6 | 0
2001-09-08 21:00 | 15 | 59 | 12.2 | 53.96 | 83 | 974 | 13.2718 | 55.8893 | 38.13 | 24.08 | 6 | 0
2001-09-08 22:00 | 14.4 | 57.92 | 12.2 | 53.96 | 87 | 973 | 13.1108 | 55.5994 | 37.74 | 23.91 | 7.08 | 0
2001-09-08 23:00 | 13.9 | 57.02 | 12.2 | 53.96 | 89 | 974 | 12.8297 | 55.0934 | 36.98 | 23.58 | 7.98 | 0
37143 | 13.9 | 57.02 | 12.2 | 53.96 | 89 | 973 | 12.8292 | 55.0926 | 37 | 23.59 | 7.98 | 0
2001-09-09 01:00 | 13.9 | 57.02 | 12.2 | 53.96 | 89 | 974 | 12.8297 | 55.0934 | 36.98 | 23.58 | 7.98 | 0
2001-09-09 02:00 | 13.9 | 57.02 | 12.2 | 53.96 | 89 | 974 | 12.8297 | 55.0934 | 36.98 | 23.58 | 7.98 | 0
2001-09-09 03:00 | 12.8 | 55.04 | 11.7 | 53.06 | 93 | 974 | 12.1459 | 53.8627 | 35.22 | 22.83 | 9.96 | 0
2001-09-09 04:00 | 12.2 | 53.96 | 10.6 | 51.08 | 90 | 974 | 11.2787 | 52.3017 | 33.03 | 21.89 | 11.04 | 0
2001-09-09 05:00 | 11.7 | 53.06 | 9.4 | 48.92 | 86 | 975 | 10.4234 | 50.7621 | 30.91 | 20.98 | 11.94 | 0
2001-09-09 06:00 | 10.6 | 51.08 | 8.9 | 48.02 | 89 | 974 | 9.6369 | 49.3465 | 29.08 | 20.19 | 13.92 | 0
2001-09-09 07:00 | 11.7 | 53.06 | 9.4 | 48.92 | 86 | 975 | 10.4234 | 50.7621 | 30.91 | 20.98 | 11.94 | 0
2001-09-09 08:00 | 13.3 | 55.94 | 10 | 50 | 80 | 976 | 11.3617 | 52.451 | 33.17 | 21.95 | 9.06 | 0
2001-09-09 09:00 | 15 | 59 | 10.6 | 51.08 | 75 | 976 | 12.4228 | 54.3611 | 35.84 | 23.09 | 6 | 0
2001-09-09 10:00 | 16.7 | 62.06 | 10 | 50 | 65 | 976 | 12.8274 | 55.0893 | 36.86 | 23.53 | 2.94 | 0
2001-09-09 11:00 | 19.4 | 66.92 | 8.9 | 48.02 | 51 | 976 | 13.3475 | 56.0256 | 38.18 | 24.1 | 0 | 1.92
2001-09-09 12:00 | 21.1 | 69.98 | 5.6 | 42.08 | 36 | 974 | 12.4667 | 54.4401 | 35.87 | 23.11 | 0 | 4.98
2001-09-09 13:00 | 22.2 | 71.96 | 5 | 41 | 33 | 976 | 12.8006 | 55.041 | 36.67 | 23.45 | 0 | 6.96
2001-09-09 14:00 | 22.8 | 73.04 | 4.4 | 39.92 | 30 | 976 | 12.7224 | 54.9003 | 36.45 | 23.36 | 0 | 8.04
2001-09-09 15:00 | 22.8 | 73.04 | 5.6 | 42.08 | 33 | 975 | 13.2352 | 55.8234 | 37.83 | 23.95 | 0 | 8.04
2001-09-09 16:00 | 22.8 | 73.04 | 5.6 | 42.08 | 33 | 976 | 13.2391 | 55.8303 | 37.81 | 23.94 | 0 | 8.04
2001-09-09 17:00 | 23 | 73.4 | 5 | 41 | 31 | 976 | 13.0393 | 55.4708 | 37.28 | 23.71 | 0 | 8.4
2001-09-09 18:00 | 21.7 | 71.06 | 6.7 | 44.06 | 38 | 974 | 13.2374 | 55.8274 | 37.88 | 23.97 | 0 | 6.06
2001-09-09 19:00 | 18.3 | 64.94 | 7.8 | 46.04 | 50 | 976 | 12.3059 | 54.1506 | 35.46 | 22.93 | 0.06 | 0
2001-09-09 20:00 | 14.4 | 57.92 | 9.4 | 48.92 | 72 | 976 | 11.5508 | 52.7914 | 33.62 | 22.14 | 7.08 | 0
2001-09-09 21:00 | 13.3 | 55.94 | 9.4 | 48.92 | 77 | 976 | 11.0594 | 51.9069 | 32.42 | 21.62 | 9.06 | 0
2001-09-09 22:00 | 13.9 | 57.02 | 9.4 | 48.92 | 74 | 977 | 11.306 | 52.3508 | 32.99 | 21.87 | 7.98 | 0
2001-09-09 23:00 | 12.2 | 53.96 | 8.9 | 48.02 | 80 | 977 | 10.33 | 50.5939 | 30.64 | 20.86 | 11.04 | 0
37144 | 13.3 | 55.94 | 8.3 | 46.94 | 72 | 976 | 10.5486 | 50.9876 | 31.17 | 21.09 | 9.06 | 0
2001-09-10 01:00 | 12.2 | 53.96 | 8.3 | 46.94 | 77 | 977 | 10.0389 | 50.0701 | 29.94 | 20.56 | 11.04 | 0
2001-09-10 02:00 | 12.8 | 55.04 | 7.8 | 46.04 | 72 | 977 | 10.0943 | 50.1697 | 30.06 | 20.61 | 9.96 | 0
2001-09-10 03:00 | 12.8 | 55.04 | 7.8 | 46.04 | 72 | 978 | 10.0955 | 50.1719 | 30.04 | 20.6 | 9.96 | 0
2001-09-10 04:00 | 11.7 | 53.06 | 7.8 | 46.04 | 77 | 978 | 9.5755 | 49.2359 | 28.84 | 20.08 | 11.94 | 0
2001-09-10 05:00 | 10 | 50 | 7.8 | 46.04 | 86 | 978 | 8.7961 | 47.8329 | 27.06 | 19.32 | 15 | 0
2001-09-10 06:00 | 9.4 | 48.92 | 7.2 | 44.96 | 86 | 978 | 8.221 | 46.7979 | 25.77 | 18.77 | 16.08 | 0
2001-09-10 07:00 | 11.7 | 53.06 | 8.9 | 48.02 | 83 | 980 | 10.146 | 50.2628 | 30.14 | 20.64 | 11.94 | 0
2001-09-10 08:00 | 14.4 | 57.92 | 10 | 50 | 75 | 981 | 11.8753 | 53.3755 | 34.32 | 22.44 | 7.08 | 0
2001-09-10 09:00 | 17.2 | 62.96 | 9.4 | 48.92 | 60 | 981 | 12.67 | 54.8059 | 36.31 | 23.3 | 2.04 | 0
2001-09-10 10:00 | 20 | 68 | 8.9 | 48.02 | 49 | 982 | 13.5754 | 56.4358 | 38.62 | 24.29 | 0 | 3
2001-09-10 11:00 | 21.7 | 71.06 | 10 | 50 | 47 | 982 | 14.6617 | 58.391 | 41.57 | 25.56 | 0 | 6.06
2001-09-10 12:00 | 24.4 | 75.92 | 10.6 | 51.08 | 42 | 979 | 15.9937 | 60.7886 | 45.43 | 27.22 | 0 | 10.92
2001-09-10 13:00 | 26.7 | 80.06 | 9.4 | 48.92 | 34 | 981 | 16.2972 | 61.3349 | 46.21 | 27.55 | 0 | 15.06
2001-09-10 14:00 | 28.3 | 82.94 | 10 | 50 | 32 | 981 | 17.0652 | 62.7174 | 48.49 | 28.53 | 0 | 17.94
2001-09-10 15:00 | 29.4 | 84.92 | 7.8 | 46.04 | 26 | 981 | 16.5521 | 61.7937 | 46.9 | 27.85 | 0 | 19.92
2001-09-10 16:00 | 29.4 | 84.92 | 6.7 | 44.06 | 24 | 980 | 16.0969 | 60.9744 | 45.57 | 27.28 | 0 | 19.92
2001-09-10 17:00 | 28.3 | 82.94 | 8.3 | 46.94 | 28 | 980 | 16.2255 | 61.206 | 45.98 | 27.45 | 0 | 17.94
2001-09-10 18:00 | 26.1 | 78.98 | 10 | 50 | 36 | 977 | 16.217 | 61.1907 | 46.11 | 27.51 | 0 | 13.98
2001-09-10 19:00 | 20.6 | 69.08 | 11.1 | 51.98 | 54 | 979 | 14.7722 | 58.5899 | 41.99 | 25.74 | 0 | 4.08
2001-09-10 20:00 | 18.3 | 64.94 | 10.6 | 51.08 | 61 | 980 | 13.7464 | 56.7436 | 39.18 | 24.53 | 0.06 | 0
2001-09-10 21:00 | 15.6 | 60.08 | 11.1 | 51.98 | 75 | 979 | 12.9789 | 55.3621 | 37.21 | 23.68 | 4.92 | 0
2001-09-10 22:00 | 15 | 59 | 10.6 | 51.08 | 75 | 979 | 12.426 | 54.3669 | 35.77 | 23.07 | 6 | 0
2001-09-10 23:00 | 18.3 | 64.94 | 10 | 50 | 58 | 979 | 13.3614 | 56.0504 | 38.17 | 24.09 | 0.06 | 0
37145 | 17.2 | 62.96 | 9.4 | 48.92 | 60 | 978 | 12.6644 | 54.7958 | 36.37 | 23.32 | 2.04 | 0
2001-09-11 01:00 | 16.7 | 62.06 | 9.4 | 48.92 | 62 | 979 | 12.4747 | 54.4544 | 35.86 | 23.1 | 2.94 | 0
2001-09-11 02:00 | 15.6 | 60.08 | 9.4 | 48.92 | 67 | 979 | 12.0865 | 53.7556 | 34.88 | 22.68 | 4.92 | 0
2001-09-11 03:00 | 13.3 | 55.94 | 9.4 | 48.92 | 77 | 979 | 11.0623 | 51.9122 | 32.36 | 21.6 | 9.06 | 0
2001-09-11 04:00 | 13.3 | 55.94 | 9.4 | 48.92 | 77 | 979 | 11.0623 | 51.9122 | 32.36 | 21.6 | 9.06 | 0
2001-09-11 05:00 | 12.2 | 53.96 | 9.4 | 48.92 | 83 | 979 | 10.6196 | 51.1152 | 31.29 | 21.14 | 11.04 | 0
2001-09-11 06:00 | 11.1 | 51.98 | 8.9 | 48.02 | 86 | 979 | 9.8507 | 49.7313 | 29.47 | 20.36 | 13.02 | 0
2001-09-11 07:00 | 13.9 | 57.02 | 10.6 | 51.08 | 80 | 980 | 11.9282 | 53.4707 | 34.49 | 22.52 | 7.98 | 0
2001-09-11 08:00 | 17.8 | 64.04 | 10.6 | 51.08 | 63 | 980 | 13.5606 | 56.409 | 38.69 | 24.32 | 0.96 | 0
2001-09-11 09:00 | 21.1 | 69.98 | 10.6 | 51.08 | 51 | 980 | 14.7607 | 58.5693 | 41.92 | 25.71 | 0 | 4.98
2001-09-11 10:00 | 23.9 | 75.02 | 10 | 50 | 41 | 980 | 15.4384 | 59.7892 | 43.79 | 26.51 | 0 | 10.02
2001-09-11 11:00 | 25.6 | 78.08 | 10 | 50 | 37 | 979 | 16.0336 | 60.8606 | 45.51 | 27.25 | 0 | 13.08
2001-09-11 12:00 | 26.7 | 80.06 | 10 | 50 | 35 | 977 | 16.4744 | 61.6539 | 46.87 | 27.83 | 0 | 15.06
2001-09-11 13:00 | 27.8 | 82.04 | 10.6 | 51.08 | 34 | 978 | 17.0945 | 62.7701 | 48.7 | 28.62 | 0 | 17.04
2001-09-11 14:00 | 28.3 | 82.94 | 10 | 50 | 32 | 978 | 17.0533 | 62.6959 | 48.55 | 28.56 | 0 | 17.94
2001-09-11 15:00 | 27.8 | 82.04 | 10.6 | 51.08 | 34 | 978 | 17.0945 | 62.7701 | 48.7 | 28.62 | 0 | 17.04
2001-09-11 16:00 | 28.3 | 82.94 | 11.1 | 51.98 | 34 | 977 | 17.4584 | 63.4251 | 49.85 | 29.12 | 0 | 17.94
2001-09-11 17:00 | 27.8 | 82.04 | 11.1 | 51.98 | 35 | 977 | 17.2899 | 63.1218 | 49.34 | 28.9 | 0 | 17.04
2001-09-11 18:00 | 26.1 | 78.98 | 12.2 | 53.96 | 42 | 974 | 17.3061 | 63.151 | 49.54 | 28.98 | 0 | 13.98
2001-09-11 19:00 | 23.3 | 73.94 | 11.7 | 53.06 | 48 | 977 | 16.0977 | 60.9758 | 45.83 | 27.39 | 0 | 8.94
2001-09-11 20:00 | 21.7 | 71.06 | 12.8 | 55.04 | 57 | 976 | 16.1239 | 61.023 | 45.98 | 27.46 | 0 | 6.06
2001-09-11 21:00 | 20 | 68 | 12.2 | 53.96 | 61 | 976 | 15.2162 | 59.3892 | 43.37 | 26.33 | 0 | 3
2001-09-11 22:00 | 20 | 68 | 11.7 | 53.06 | 59 | 976 | 14.9469 | 58.9044 | 42.59 | 26 | 0 | 3
2001-09-11 23:00 | 18.3 | 64.94 | 11.7 | 53.06 | 65 | 976 | 14.2429 | 57.6373 | 40.65 | 25.16 | 0.06 | 0
37146 | 17.2 | 62.96 | 11.7 | 53.06 | 70 | 975 | 13.8648 | 56.9567 | 39.66 | 24.74 | 2.04 | 0
2001-09-12 01:00 | 16.1 | 60.98 | 11.7 | 53.06 | 75 | 976 | 13.4365 | 56.1857 | 38.5 | 24.24 | 4.02 | 0
2001-09-12 02:00 | 15.6 | 60.08 | 11.7 | 53.06 | 78 | 976 | 13.3038 | 55.9468 | 38.15 | 24.09 | 4.92 | 0
2001-09-12 03:00 | 15 | 59 | 11.7 | 53.06 | 81 | 976 | 13.063 | 55.5134 | 37.52 | 23.82 | 6 | 0
2001-09-12 04:00 | 15.6 | 60.08 | 11.7 | 53.06 | 78 | 976 | 13.3038 | 55.9468 | 38.15 | 24.09 | 4.92 | 0
2001-09-12 05:00 | 15 | 59 | 11.7 | 53.06 | 81 | 976 | 13.063 | 55.5134 | 37.52 | 23.82 | 6 | 0
2001-09-12 06:00 | 13.9 | 57.02 | 11.7 | 53.06 | 87 | 975 | 12.6312 | 54.7361 | 36.43 | 23.35 | 7.98 | 0
2001-09-12 07:00 | 15 | 59 | 12.8 | 55.04 | 87 | 977 | 13.6896 | 56.6414 | 39.18 | 24.53 | 6 | 0
2001-09-12 08:00 | 18.3 | 64.94 | 13.3 | 55.94 | 73 | 977 | 15.2253 | 59.4055 | 43.41 | 26.35 | 0.06 | 0
2001-09-12 09:00 | 22.2 | 71.96 | 13.9 | 57.02 | 59 | 978 | 16.8448 | 62.3206 | 48.09 | 28.36 | 0 | 6.96
2001-09-12 10:00 | 24.4 | 75.92 | 14.4 | 57.92 | 54 | 978 | 17.9602 | 64.3283 | 51.53 | 29.84 | 0 | 10.92
2001-09-12 11:00 | 26.1 | 78.98 | 16.1 | 60.98 | 54 | 978 | 19.3893 | 66.9007 | 56.19 | 31.84 | 0 | 13.98
2001-09-12 12:00 | 27.2 | 80.96 | 16.1 | 60.98 | 51 | 976 | 19.7918 | 67.6252 | 57.61 | 32.46 | 0 | 15.96
2001-09-12 13:00 | 28.9 | 84.02 | 16.7 | 62.06 | 48 | 978 | 20.6512 | 69.1721 | 60.5 | 33.69 | 0 | 19.02
2001-09-12 14:00 | 29.4 | 84.92 | 17.2 | 62.96 | 48 | 978 | 21.0584 | 69.9052 | 61.95 | 34.32 | 0 | 19.92
2001-09-12 15:00 | 30.6 | 87.08 | 17.2 | 62.96 | 45 | 978 | 21.4449 | 70.6009 | 63.32 | 34.91 | 0 | 22.08
2001-09-12 16:00 | 31.1 | 87.98 | 17.2 | 62.96 | 43 | 977 | 21.4348 | 70.5826 | 63.31 | 34.9 | 0 | 22.98
2001-09-12 17:00 | 30.6 | 87.08 | 18.3 | 64.94 | 48 | 978 | 22.0367 | 71.6661 | 65.54 | 35.86 | 0 | 22.08
2001-09-12 18:00 | 27.2 | 80.96 | 18.3 | 64.94 | 58 | 975 | 20.985 | 69.773 | 61.89 | 34.29 | 0 | 15.96
2001-09-12 19:00 | 23.9 | 75.02 | 17.8 | 64.04 | 69 | 977 | 19.7839 | 67.611 | 57.66 | 32.48 | 0 | 10.02
2001-09-12 20:00 | 21.7 | 71.06 | 17.2 | 62.96 | 76 | 978 | 18.733 | 65.7194 | 54.13 | 30.96 | 0 | 6.06
2001-09-12 21:00 | 21.1 | 69.98 | 17.2 | 62.96 | 78 | 978 | 18.4334 | 65.18 | 53.16 | 30.54 | 0 | 4.98
2001-09-12 22:00 | 20.6 | 69.08 | 16.7 | 62.06 | 78 | 978 | 17.9669 | 64.3404 | 51.67 | 29.9 | 0 | 4.08
2001-09-12 23:00 | 19.4 | 66.92 | 16.7 | 62.06 | 84 | 978 | 17.5679 | 63.6222 | 50.43 | 29.37 | 0 | 1.92
37147 | 20 | 68 | 17.2 | 62.96 | 84 | 977 | 18.1387 | 64.6497 | 52.28 | 30.16 | 0 | 3
2001-09-13 01:00 | 18.3 | 64.94 | 16.7 | 62.06 | 90 | 978 | 17.2014 | 62.9625 | 49.31 | 28.89 | 0.06 | 0
2001-09-13 02:00 | 17.2 | 62.96 | 16.1 | 60.98 | 93 | 978 | 16.4578 | 61.624 | 47.05 | 27.92 | 2.04 | 0
2001-09-13 03:00 | 16.7 | 62.06 | 16.1 | 60.98 | 96 | 979 | 16.2842 | 61.3115 | 46.51 | 27.68 | 2.94 | 0
2001-09-13 04:00 | 16.1 | 60.98 | 15.6 | 60.08 | 97 | 979 | 15.7938 | 60.4289 | 45.07 | 27.06 | 4.02 | 0
2001-09-13 05:00 | 15.6 | 60.08 | 14.4 | 57.92 | 93 | 979 | 14.8904 | 58.8027 | 42.46 | 25.94 | 4.92 | 0
2001-09-13 06:00 | 14.4 | 57.92 | 13.3 | 55.94 | 93 | 979 | 13.7147 | 56.6865 | 39.21 | 24.54 | 7.08 | 0
2001-09-13 07:00 | 15 | 59 | 13.9 | 57.02 | 93 | 980 | 14.3028 | 57.7451 | 40.79 | 25.22 | 6 | 0
2001-09-13 08:00 | 17.8 | 64.04 | 15 | 59 | 84 | 980 | 16.0456 | 60.8821 | 45.74 | 27.35 | 0.96 | 0
2001-09-13 09:00 | 19.4 | 66.92 | 15.6 | 60.08 | 79 | 981 | 16.9716 | 62.549 | 48.47 | 28.52 | 0 | 1.92
2001-09-13 10:00 | 21.7 | 71.06 | 16.1 | 60.98 | 70 | 981 | 17.9409 | 64.2936 | 51.44 | 29.8 | 0 | 6.06
2001-09-13 11:00 | 21.7 | 71.06 | 15.6 | 60.08 | 68 | 981 | 17.6706 | 63.807 | 50.58 | 29.43 | 0 | 6.06
2001-09-13 12:00 | 24.4 | 75.92 | 16.1 | 60.98 | 60 | 980 | 18.8975 | 66.0155 | 54.52 | 31.12 | 0 | 10.92
2001-09-13 13:00 | 24.4 | 75.92 | 16.1 | 60.98 | 60 | 982 | 18.9012 | 66.0221 | 54.46 | 31.1 | 0 | 10.92
2001-09-13 14:00 | 23.9 | 75.02 | 15 | 59 | 57 | 982 | 18.0124 | 64.4223 | 51.57 | 29.86 | 0 | 10.02
2001-09-13 15:00 | 23.3 | 73.94 | 13.9 | 57.02 | 55 | 981 | 17.1956 | 62.952 | 49.04 | 28.77 | 0 | 8.94
2001-09-13 16:00 | 23.3 | 73.94 | 13.3 | 55.94 | 53 | 980 | 16.887 | 62.3966 | 48.12 | 28.37 | 0 | 8.94
2001-09-13 17:00 | 23.3 | 73.94 | 13.9 | 57.02 | 55 | 980 | 17.1934 | 62.9482 | 49.07 | 28.78 | 0 | 8.94
2001-09-13 18:00 | 21.7 | 71.06 | 13.9 | 57.02 | 61 | 978 | 16.6975 | 62.0554 | 47.65 | 28.17 | 0 | 6.06
2001-09-13 19:00 | 20 | 68 | 13.9 | 57.02 | 68 | 980 | 16.1445 | 61.0601 | 45.97 | 27.45 | 0 | 3
2001-09-13 20:00 | 18.9 | 66.02 | 13.9 | 57.02 | 73 | 981 | 15.7788 | 60.4018 | 44.89 | 26.98 | 0 | 1.02
2001-09-13 21:00 | 18.3 | 64.94 | 13.9 | 57.02 | 76 | 981 | 15.5884 | 60.0591 | 44.34 | 26.75 | 0.06 | 0
2001-09-13 22:00 | 17.8 | 64.04 | 14.4 | 57.92 | 80 | 981 | 15.5898 | 60.0617 | 44.36 | 26.76 | 0.96 | 0
2001-09-13 23:00 | 17.2 | 62.96 | 15 | 59 | 87 | 981 | 15.8068 | 60.4522 | 45.01 | 27.04 | 2.04 | 0
37148 | 17.2 | 62.96 | 15 | 59 | 87 | 979 | 15.8058 | 60.4504 | 45.07 | 27.06 | 2.04 | 0
2001-09-14 01:00 | 17.2 | 62.96 | 15 | 59 | 87 | 980 | 15.8063 | 60.4513 | 45.04 | 27.05 | 2.04 | 0
2001-09-14 02:00 | 16.7 | 62.06 | 14.4 | 57.92 | 86 | 980 | 15.2169 | 59.3905 | 43.34 | 26.32 | 2.94 | 0
2001-09-14 03:00 | 16.1 | 60.98 | 13.9 | 57.02 | 87 | 981 | 14.7492 | 58.5486 | 41.99 | 25.74 | 4.02 | 0
2001-09-14 04:00 | 15.6 | 60.08 | 13.9 | 57.02 | 90 | 981 | 14.5814 | 58.2466 | 41.53 | 25.54 | 4.92 | 0
2001-09-14 05:00 | 15.6 | 60.08 | 13.3 | 55.94 | 86 | 981 | 14.1634 | 57.4942 | 40.36 | 25.04 | 4.92 | 0
2001-09-14 06:00 | 15 | 59 | 12.8 | 55.04 | 87 | 980 | 13.6912 | 56.6442 | 39.11 | 24.5 | 6 | 0
2001-09-14 07:00 | 15 | 59 | 12.2 | 53.96 | 83 | 981 | 13.2767 | 55.8981 | 37.96 | 24.01 | 6 | 0
2001-09-14 08:00 | 15 | 59 | 11.7 | 53.06 | 81 | 981 | 13.0669 | 55.5205 | 37.4 | 23.77 | 6 | 0
2001-09-14 09:00 | 15 | 59 | 11.7 | 53.06 | 81 | 981 | 13.0669 | 55.5205 | 37.4 | 23.77 | 6 | 0
2001-09-14 10:00 | 16 | 60.8 | 12 | 53.6 | 77 | 981 | 13.5711 | 56.428 | 38.73 | 24.34 | 4.2 | 0
2001-09-14 11:00 | 16.1 | 60.98 | 12.8 | 55.04 | 81 | 980 | 14.1023 | 57.3841 | 40.21 | 24.97 | 4.02 | 0
2001-09-14 12:00 | 16.7 | 62.06 | 12.2 | 53.96 | 75 | 977 | 13.9905 | 57.1829 | 39.97 | 24.87 | 2.94 | 0
2001-09-14 13:00 | 18.9 | 66.02 | 12.2 | 53.96 | 65 | 978 | 14.777 | 58.5985 | 42.08 | 25.78 | 0 | 1.02
2001-09-14 14:00 | 19.4 | 66.92 | 12.8 | 55.04 | 66 | 978 | 15.3481 | 59.6266 | 43.7 | 26.48 | 0 | 1.92
2001-09-14 15:00 | 19.4 | 66.92 | 12.8 | 55.04 | 66 | 978 | 15.3481 | 59.6266 | 43.7 | 26.48 | 0 | 1.92
2001-09-14 16:00 | 20 | 68 | 12.8 | 55.04 | 63 | 978 | 15.4864 | 59.8755 | 44.09 | 26.64 | 0 | 3
2001-09-14 17:00 | 20 | 68 | 12.8 | 55.04 | 63 | 977 | 15.4847 | 59.8724 | 44.11 | 26.65 | 0 | 3
2001-09-14 18:00 | 18.9 | 66.02 | 12.2 | 53.96 | 65 | 976 | 14.7738 | 58.5928 | 42.13 | 25.8 | 0 | 1.02
2001-09-14 19:00 | 17.8 | 64.04 | 11.7 | 53.06 | 67 | 978 | 14.0482 | 57.2868 | 40.07 | 24.91 | 0.96 | 0
2001-09-14 20:00 | 16.7 | 62.06 | 12.2 | 53.96 | 75 | 979 | 13.9926 | 57.1867 | 39.92 | 24.85 | 2.94 | 0
2001-09-14 21:00 | 15 | 59 | 13 | 55.4 | 88 | 978 | 13.7931 | 56.8276 | 39.44 | 24.64 | 6 | 0
2001-09-14 22:00 | 14.4 | 57.92 | 12.2 | 53.96 | 87 | 978 | 13.1134 | 55.6041 | 37.62 | 23.86 | 7.08 | 0
2001-09-14 23:00 | 13.9 | 57.02 | 12.8 | 55.04 | 93 | 977 | 13.2244 | 55.8039 | 37.95 | 24 | 7.98 | 0
37149 | 13.9 | 57.02 | 12.8 | 55.04 | 93 | 977 | 13.2244 | 55.8039 | 37.95 | 24 | 7.98 | 0
2001-09-15 01:00 | 13.3 | 55.94 | 12.8 | 55.04 | 97 | 978 | 13.0177 | 55.4318 | 37.39 | 23.76 | 9.06 | 0
2001-09-15 02:00 | 13.3 | 55.94 | 12.2 | 53.96 | 93 | 978 | 12.6369 | 54.7463 | 36.38 | 23.33 | 9.06 | 0
2001-09-15 03:00 | 13.3 | 55.94 | 12.2 | 53.96 | 93 | 977 | 12.6366 | 54.7458 | 36.41 | 23.34 | 9.06 | 0
2001-09-15 04:00 | 12.8 | 55.04 | 11.7 | 53.06 | 93 | 977 | 12.1468 | 53.8642 | 35.15 | 22.8 | 9.96 | 0
2001-09-15 05:00 | 12.8 | 55.04 | 11.7 | 53.06 | 93 | 978 | 12.147 | 53.8647 | 35.12 | 22.79 | 9.96 | 0
2001-09-15 06:00 | 12.2 | 53.96 | 11.1 | 51.98 | 93 | 977 | 11.559 | 52.8062 | 33.66 | 22.16 | 11.04 | 0
2001-09-15 07:00 | 12.8 | 55.04 | 10.6 | 51.08 | 86 | 978 | 11.479 | 52.6622 | 33.43 | 22.06 | 9.96 | 0
2001-09-15 08:00 | 13 | 55.4 | 11 | 51.8 | 88 | 978 | 11.8643 | 53.3558 | 34.4 | 22.47 | 9.6 | 0
2001-09-15 09:00 | 13.9 | 57.02 | 11.7 | 53.06 | 87 | 978 | 12.6328 | 54.739 | 36.36 | 23.32 | 7.98 | 0
2001-09-15 10:00 | 15 | 59 | 12.2 | 53.96 | 83 | 979 | 13.2753 | 55.8956 | 38.01 | 24.03 | 6 | 0
2001-09-15 11:00 | 15.6 | 60.08 | 12.8 | 55.04 | 83 | 979 | 13.8444 | 56.92 | 39.54 | 24.68 | 4.92 | 0
2001-09-15 12:00 | 15.6 | 60.08 | 12.8 | 55.04 | 83 | 977 | 13.843 | 56.9175 | 39.59 | 24.71 | 4.92 | 0
2001-09-15 13:00 | 16.7 | 62.06 | 13.3 | 55.94 | 80 | 978 | 14.5547 | 58.1984 | 41.51 | 25.53 | 2.94 | 0
2001-09-15 14:00 | 16.7 | 62.06 | 13.9 | 57.02 | 84 | 978 | 14.9972 | 58.9949 | 42.76 | 26.07 | 2.94 | 0
2001-09-15 15:00 | 16.1 | 60.98 | 13.3 | 55.94 | 83 | 977 | 14.3173 | 57.7712 | 40.89 | 25.26 | 4.02 | 0
2001-09-15 16:00 | 15 | 59 | 13.9 | 57.02 | 93 | 977 | 14.302 | 57.7436 | 40.87 | 25.26 | 6 | 0
2001-09-15 17:00 | 14 | 57.2 | 14 | 57.2 | 100 | 977 | 14 | 57.2 | 40.06 | 24.91 | 7.8 | 0
2001-09-15 18:00 | 13.9 | 57.02 | 13.9 | 57.02 | 100 | 976 | 13.9 | 57.02 | 39.81 | 24.8 | 7.98 | 0
2001-09-15 19:00 | 13.9 | 57.02 | 13.9 | 57.02 | 100 | 977 | 13.9 | 57.02 | 39.78 | 24.79 | 7.98 | 0
2001-09-15 20:00 | 14.4 | 57.92 | 13.9 | 57.02 | 97 | 978 | 14.1082 | 57.3948 | 40.32 | 25.02 | 7.08 | 0
2001-09-15 21:00 | 14.4 | 57.92 | 13.3 | 55.94 | 93 | 978 | 13.7145 | 56.686 | 39.24 | 24.56 | 7.08 | 0
2001-09-15 22:00 | 13.9 | 57.02 | 13.3 | 55.94 | 96 | 977 | 13.5159 | 56.3286 | 38.74 | 24.34 | 7.98 | 0
2001-09-15 23:00 | 13.9 | 57.02 | 13.3 | 55.94 | 96 | 978 | 13.516 | 56.3289 | 38.71 | 24.33 | 7.98 | 0
37150 | 13.9 | 57.02 | 13.3 | 55.94 | 96 | 976 | 13.5157 | 56.3283 | 38.76 | 24.35 | 7.98 | 0
2001-09-16 01:00 | 14 | 57.2 | 13 | 55.4 | 94 | 976 | 13.4199 | 56.1558 | 38.5 | 24.24 | 7.8 | 0
2001-09-16 02:00 | 14.4 | 57.92 | 13.9 | 57.02 | 97 | 976 | 14.108 | 57.3944 | 40.37 | 25.04 | 7.08 | 0
2001-09-16 03:00 | 13.9 | 57.02 | 13.9 | 57.02 | 100 | 976 | 13.9 | 57.02 | 39.81 | 24.8 | 7.98 | 0
2001-09-16 04:00 | 13.9 | 57.02 | 13.9 | 57.02 | 100 | 976 | 13.9 | 57.02 | 39.81 | 24.8 | 7.98 | 0
2001-09-16 05:00 | 13.9 | 57.02 | 13.9 | 57.02 | 100 | 976 | 13.9 | 57.02 | 39.81 | 24.8 | 7.98 | 0
2001-09-16 06:00 | 14.4 | 57.92 | 13.9 | 57.02 | 97 | 975 | 14.1079 | 57.3942 | 40.4 | 25.05 | 7.08 | 0
2001-09-16 07:00 | 14.4 | 57.92 | 13.9 | 57.02 | 97 | 976 | 14.108 | 57.3944 | 40.37 | 25.04 | 7.08 | 0
2001-09-16 08:00 | 15 | 59 | 13.9 | 57.02 | 93 | 976 | 14.3017 | 57.7431 | 40.9 | 25.27 | 6 | 0
2001-09-16 09:00 | 15.6 | 60.08 | 14.4 | 57.92 | 93 | 976 | 14.8896 | 58.8012 | 42.54 | 25.98 | 4.92 | 0
2001-09-16 10:00 | 16.1 | 60.98 | 14.4 | 57.92 | 90 | 976 | 15.0648 | 59.1167 | 43.03 | 26.19 | 4.02 | 0
2001-09-16 11:00 | 16.7 | 62.06 | 14.4 | 57.92 | 86 | 976 | 15.2147 | 59.3864 | 43.45 | 26.37 | 2.94 | 0
2001-09-16 12:00 | 16.7 | 62.06 | 15 | 59 | 90 | 975 | 15.6469 | 60.1643 | 44.74 | 26.92 | 2.94 | 0
2001-09-16 13:00 | 16.7 | 62.06 | 15 | 59 | 90 | 976 | 15.6473 | 60.1651 | 44.71 | 26.91 | 2.94 | 0
2001-09-16 14:00 | 17.2 | 62.96 | 15.6 | 60.08 | 90 | 975 | 16.1323 | 61.0381 | 46.17 | 27.53 | 2.04 | 0
2001-09-16 15:00 | 17.2 | 62.96 | 15.6 | 60.08 | 90 | 975 | 16.1323 | 61.0381 | 46.17 | 27.53 | 2.04 | 0
2001-09-16 16:00 | 17.2 | 62.96 | 15.6 | 60.08 | 90 | 974 | 16.1319 | 61.0374 | 46.2 | 27.55 | 2.04 | 0
2001-09-16 17:00 | 16.7 | 62.06 | 16.1 | 60.98 | 96 | 974 | 16.2834 | 61.3101 | 46.67 | 27.75 | 2.94 | 0
2001-09-16 18:00 | 16.7 | 62.06 | 16.1 | 60.98 | 96 | 972 | 16.2831 | 61.3096 | 46.73 | 27.78 | 2.94 | 0
2001-09-16 19:00 | 16.1 | 60.98 | 16.1 | 60.98 | 100 | 973 | 16.1 | 60.98 | 46.16 | 27.53 | 4.02 | 0
2001-09-16 20:00 | 17 | 62.6 | 16 | 60.8 | 94 | 974 | 16.3676 | 61.4616 | 46.91 | 27.86 | 2.4 | 0
2001-09-16 21:00 | 16.7 | 62.06 | 16.1 | 60.98 | 96 | 974 | 16.2834 | 61.3101 | 46.67 | 27.75 | 2.94 | 0
2001-09-16 22:00 | 16.7 | 62.06 | 16.1 | 60.98 | 96 | 974 | 16.2834 | 61.3101 | 46.67 | 27.75 | 2.94 | 0
2001-09-16 23:00 | 16.7 | 62.06 | 16.1 | 60.98 | 96 | 975 | 16.2836 | 61.3104 | 46.64 | 27.74 | 2.94 | 0
37151 | 16.7 | 62.06 | 16.1 | 60.98 | 96 | 973 | 16.2832 | 61.3098 | 46.7 | 27.76 | 2.94 | 0
2001-09-17 01:00 | 16.7 | 62.06 | 16.1 | 60.98 | 96 | 974 | 16.2834 | 61.3101 | 46.67 | 27.75 | 2.94 | 0
2001-09-17 02:00 | 16.7 | 62.06 | 16.1 | 60.98 | 96 | 974 | 16.2834 | 61.3101 | 46.67 | 27.75 | 2.94 | 0
2001-09-17 03:00 | 16.7 | 62.06 | 16.1 | 60.98 | 96 | 974 | 16.2834 | 61.3101 | 46.67 | 27.75 | 2.94 | 0
2001-09-17 04:00 | 16.1 | 60.98 | 16.1 | 60.98 | 100 | 974 | 16.1 | 60.98 | 46.13 | 27.52 | 4.02 | 0
2001-09-17 05:00 | 15.6 | 60.08 | 15.6 | 60.08 | 100 | 974 | 15.6 | 60.08 | 44.66 | 26.89 | 4.92 | 0
2001-09-17 06:00 | 15 | 59 | 15 | 59 | 100 | 973 | 15 | 59 | 42.96 | 26.16 | 6 | 0
2001-09-17 07:00 | 15.6 | 60.08 | 15.6 | 60.08 | 100 | 975 | 15.6 | 60.08 | 44.63 | 26.87 | 4.92 | 0
2001-09-17 08:00 | 15.6 | 60.08 | 15.6 | 60.08 | 100 | 975 | 15.6 | 60.08 | 44.63 | 26.87 | 4.92 | 0
2001-09-17 09:00 | 16.1 | 60.98 | 15 | 59 | 93 | 975 | 15.3792 | 59.6825 | 43.97 | 26.59 | 4.02 | 0
2001-09-17 10:00 | 18.3 | 64.94 | 15.6 | 60.08 | 84 | 976 | 16.5191 | 61.7344 | 47.27 | 28.01 | 0.06 | 0
2001-09-17 11:00 | 19.4 | 66.92 | 15.6 | 60.08 | 79 | 976 | 16.9673 | 62.5412 | 48.62 | 28.59 | 0 | 1.92
2001-09-17 12:00 | 22.2 | 71.96 | 15 | 59 | 64 | 973 | 17.5497 | 63.5894 | 50.46 | 29.38 | 0 | 6.96
2001-09-17 13:00 | 22.8 | 73.04 | 13.3 | 55.94 | 55 | 975 | 16.7606 | 62.169 | 47.91 | 28.28 | 0 | 8.04
2001-09-17 14:00 | 23.9 | 75.02 | 13.3 | 55.94 | 51 | 974 | 17.0581 | 62.7047 | 48.83 | 28.68 | 0 | 10.02
2001-09-17 15:00 | 23.9 | 75.02 | 13.9 | 57.02 | 54 | 974 | 17.5312 | 63.5562 | 50.31 | 29.32 | 0 | 10.02
2001-09-17 16:00 | 23.3 | 73.94 | 13.9 | 57.02 | 55 | 974 | 17.1805 | 62.9249 | 49.23 | 28.85 | 0 | 8.94
2001-09-17 17:00 | 21.7 | 71.06 | 13.9 | 57.02 | 61 | 975 | 16.6921 | 62.0457 | 47.73 | 28.21 | 0 | 6.06
2001-09-17 18:00 | 19.4 | 66.92 | 13.9 | 57.02 | 70 | 973 | 15.8505 | 60.5309 | 45.33 | 27.17 | 0 | 1.92
2001-09-17 19:00 | 17.8 | 64.04 | 13.3 | 55.94 | 75 | 975 | 15.0022 | 59.0039 | 42.84 | 26.1 | 0.96 | 0
2001-09-17 20:00 | 16.7 | 62.06 | 13.3 | 55.94 | 80 | 974 | 14.5513 | 58.1924 | 41.61 | 25.58 | 2.94 | 0
2001-09-17 21:00 | 17.2 | 62.96 | 13.9 | 57.02 | 81 | 975 | 15.1346 | 59.2424 | 43.23 | 26.27 | 2.04 | 0
2001-09-17 22:00 | 17.2 | 62.96 | 13.3 | 55.94 | 78 | 975 | 14.794 | 58.6292 | 42.26 | 25.85 | 2.04 | 0
2001-09-17 23:00 | 16.1 | 60.98 | 13.9 | 57.02 | 87 | 975 | 14.7461 | 58.5429 | 42.15 | 25.81 | 4.02 | 0
37152 | 16.1 | 60.98 | 13.9 | 57.02 | 87 | 973 | 14.745 | 58.5411 | 42.2 | 25.83 | 4.02 | 0
2001-09-18 01:00 | 15.6 | 60.08 | 13.9 | 57.02 | 90 | 974 | 14.5787 | 58.2416 | 41.72 | 25.62 | 4.92 | 0
2001-09-18 02:00 | 15.6 | 60.08 | 13.9 | 57.02 | 90 | 974 | 14.5787 | 58.2416 | 41.72 | 25.62 | 4.92 | 0
2001-09-18 03:00 | 15.6 | 60.08 | 13.9 | 57.02 | 90 | 972 | 14.5779 | 58.2402 | 41.77 | 25.64 | 4.92 | 0
2001-09-18 04:00 | 15 | 59 | 13.9 | 57.02 | 93 | 972 | 14.3006 | 57.7411 | 41.01 | 25.32 | 6 | 0
2001-09-18 05:00 | 15 | 59 | 13.9 | 57.02 | 93 | 972 | 14.3006 | 57.7411 | 41.01 | 25.32 | 6 | 0
2001-09-18 06:00 | 14.4 | 57.92 | 13.9 | 57.02 | 97 | 972 | 14.1075 | 57.3936 | 40.48 | 25.09 | 7.08 | 0
2001-09-18 07:00 | 14.4 | 57.92 | 13.9 | 57.02 | 97 | 973 | 14.1077 | 57.3938 | 40.45 | 25.08 | 7.08 | 0
2001-09-18 08:00 | 14.4 | 57.92 | 13.9 | 57.02 | 97 | 973 | 14.1077 | 57.3938 | 40.45 | 25.08 | 7.08 | 0
2001-09-18 09:00 | 15 | 59 | 14.4 | 57.92 | 96 | 973 | 14.6027 | 58.2848 | 41.83 | 25.67 | 6 | 0
2001-09-18 10:00 | 16 | 60.8 | 14 | 57.2 | 88 | 973 | 14.7552 | 58.5593 | 42.24 | 25.84 | 4.2 | 0
2001-09-18 11:00 | 16 | 60.8 | 14 | 57.2 | 88 | 973 | 14.7552 | 58.5593 | 42.24 | 25.84 | 4.2 | 0
2001-09-18 12:00 | 17.2 | 62.96 | 14.4 | 57.92 | 84 | 971 | 15.4686 | 59.8434 | 44.32 | 26.74 | 2.04 | 0
2001-09-18 13:00 | 17.8 | 64.04 | 13.9 | 57.02 | 78 | 972 | 15.3505 | 59.6309 | 43.93 | 26.57 | 0.96 | 0
2001-09-18 14:00 | 18.3 | 64.94 | 13.3 | 55.94 | 73 | 972 | 15.2195 | 59.395 | 43.54 | 26.4 | 0.06 | 0
2001-09-18 15:00 | 17.8 | 64.04 | 13.3 | 55.94 | 75 | 972 | 14.999 | 58.9981 | 42.91 | 26.14 | 0.96 | 0
2001-09-18 16:00 | 18.3 | 64.94 | 13.3 | 55.94 | 73 | 972 | 15.2195 | 59.395 | 43.54 | 26.4 | 0.06 | 0
2001-09-18 17:00 | 17.2 | 62.96 | 13.3 | 55.94 | 78 | 972 | 14.7912 | 58.6242 | 42.34 | 25.89 | 2.04 | 0
2001-09-18 18:00 | 16.7 | 62.06 | 13.3 | 55.94 | 80 | 970 | 14.548 | 58.1864 | 41.72 | 25.62 | 2.94 | 0
2001-09-18 19:00 | 16.7 | 62.06 | 13.9 | 57.02 | 84 | 972 | 14.9933 | 58.9879 | 42.93 | 26.14 | 2.94 | 0
2001-09-18 20:00 | 16.1 | 60.98 | 13.9 | 57.02 | 87 | 973 | 14.745 | 58.5411 | 42.2 | 25.83 | 4.02 | 0
2001-09-18 21:00 | 16.7 | 62.06 | 13.9 | 57.02 | 84 | 973 | 14.9939 | 58.989 | 42.9 | 26.13 | 2.94 | 0
2001-09-18 22:00 | 16.1 | 60.98 | 13.9 | 57.02 | 87 | 972 | 14.7445 | 58.5401 | 42.23 | 25.84 | 4.02 | 0
2001-09-18 23:00 | 15.6 | 60.08 | 13.9 | 57.02 | 90 | 972 | 14.5779 | 58.2402 | 41.77 | 25.64 | 4.92 | 0
37153 | 14.4 | 57.92 | 13.9 | 57.02 | 97 | 971 | 14.1074 | 57.3934 | 40.51 | 25.1 | 7.08 | 0
2001-09-19 01:00 | 14.4 | 57.92 | 13.3 | 55.94 | 93 | 972 | 13.7128 | 56.6831 | 39.39 | 24.62 | 7.08 | 0
2001-09-19 02:00 | 11.7 | 53.06 | 11.1 | 51.98 | 96 | 972 | 11.3404 | 52.4128 | 33.24 | 21.98 | 11.94 | 0
2001-09-19 03:00 | 12.2 | 53.96 | 11.7 | 53.06 | 97 | 972 | 11.9264 | 53.4676 | 34.71 | 22.61 | 11.04 | 0
2001-09-19 04:00 | 10.6 | 51.08 | 10 | 50 | 96 | 972 | 10.2531 | 50.4555 | 30.59 | 20.84 | 13.92 | 0
2001-09-19 05:00 | 10 | 50 | 10 | 50 | 100 | 972 | 10 | 50 | 29.99 | 20.58 | 15 | 0
2001-09-19 06:00 | 11.1 | 51.98 | 10.6 | 51.08 | 97 | 972 | 10.8359 | 51.5046 | 32 | 21.44 | 13.02 | 0
2001-09-19 07:00 | 12.2 | 53.96 | 11.7 | 53.06 | 97 | 972 | 11.9264 | 53.4676 | 34.71 | 22.61 | 11.04 | 0
2001-09-19 08:00 | 13.3 | 55.94 | 12.2 | 53.96 | 93 | 973 | 12.6355 | 54.7439 | 36.5 | 23.38 | 9.06 | 0
2001-09-19 09:00 | 16.1 | 60.98 | 13.3 | 55.94 | 83 | 973 | 14.3145 | 57.7662 | 40.99 | 25.31 | 4.02 | 0
2001-09-19 10:00 | 19.4 | 66.92 | 14.4 | 57.92 | 73 | 973 | 16.2269 | 61.2085 | 46.45 | 27.66 | 0 | 1.92
2001-09-19 11:00 | 21.7 | 71.06 | 12.8 | 55.04 | 57 | 973 | 16.1178 | 61.012 | 46.06 | 27.49 | 0 | 6.06
2001-09-19 12:00 | 22.8 | 73.04 | 12.8 | 55.04 | 53 | 971 | 16.4488 | 61.6078 | 47.09 | 27.93 | 0 | 8.04
2001-09-19 13:00 | 23.3 | 73.94 | 12.2 | 53.96 | 50 | 972 | 16.4008 | 61.5215 | 46.9 | 27.85 | 0 | 8.94
2001-09-19 14:00 | 25 | 77 | 13.3 | 55.94 | 48 | 972 | 17.4645 | 63.436 | 50.14 | 29.24 | 0 | 12
2001-09-19 15:00 | 25 | 77 | 13.3 | 55.94 | 48 | 971 | 17.4618 | 63.4313 | 50.16 | 29.25 | 0 | 12
2001-09-19 16:00 | 25.6 | 78.08 | 13.3 | 55.94 | 47 | 971 | 17.7781 | 64.0006 | 51.15 | 29.68 | 0 | 13.08
2001-09-19 17:00 | 25 | 77 | 13.3 | 55.94 | 48 | 971 | 17.4618 | 63.4313 | 50.16 | 29.25 | 0 | 12
2001-09-19 18:00 | 23.3 | 73.94 | 14.4 | 57.92 | 57 | 968 | 17.4721 | 63.4497 | 50.35 | 29.33 | 0 | 8.94
2001-09-19 19:00 | 19.4 | 66.92 | 14.4 | 57.92 | 73 | 970 | 16.2235 | 61.2022 | 46.54 | 27.69 | 0 | 1.92
2001-09-19 20:00 | 17.2 | 62.96 | 14.4 | 57.92 | 84 | 971 | 15.4686 | 59.8434 | 44.32 | 26.74 | 2.04 | 0
2001-09-19 21:00 | 16.1 | 60.98 | 13.9 | 57.02 | 87 | 971 | 14.744 | 58.5392 | 42.26 | 25.85 | 4.02 | 0
2001-09-19 22:00 | 15.6 | 60.08 | 13.9 | 57.02 | 90 | 971 | 14.5775 | 58.2395 | 41.8 | 25.66 | 4.92 | 0
2001-09-19 23:00 | 16.1 | 60.98 | 14.4 | 57.92 | 90 | 971 | 15.0628 | 59.1131 | 43.17 | 26.25 | 4.02 | 0
37154 | 15.6 | 60.08 | 13.9 | 57.02 | 90 | 969 | 14.5767 | 58.2381 | 41.85 | 25.68 | 4.92 | 0
2001-09-20 01:00 | 15 | 59 | 13.9 | 57.02 | 93 | 970 | 14.3001 | 57.7402 | 41.06 | 25.34 | 6 | 0
2001-09-20 02:00 | 15.6 | 60.08 | 13.9 | 57.02 | 90 | 970 | 14.5771 | 58.2388 | 41.83 | 25.67 | 4.92 | 0
2001-09-20 03:00 | 15 | 59 | 13.9 | 57.02 | 93 | 970 | 14.3001 | 57.7402 | 41.06 | 25.34 | 6 | 0
2001-09-20 04:00 | 15.6 | 60.08 | 14.4 | 57.92 | 93 | 970 | 14.8879 | 58.7983 | 42.71 | 26.05 | 4.92 | 0
2001-09-20 05:00 | 16.1 | 60.98 | 15 | 59 | 93 | 970 | 15.3778 | 59.68 | 44.12 | 26.65 | 4.02 | 0
2001-09-20 06:00 | 16.7 | 62.06 | 15.6 | 60.08 | 93 | 969 | 15.9654 | 60.7377 | 45.87 | 27.41 | 2.94 | 0
2001-09-20 07:00 | 16.7 | 62.06 | 15.6 | 60.08 | 93 | 970 | 15.9657 | 60.7382 | 45.84 | 27.39 | 2.94 | 0
2001-09-20 08:00 | 18.3 | 64.94 | 17.2 | 62.96 | 93 | 970 | 17.5335 | 63.5603 | 50.63 | 29.45 | 0.06 | 0
2001-09-20 09:00 | 18.9 | 66.02 | 17.2 | 62.96 | 90 | 969 | 17.7805 | 64.0049 | 51.44 | 29.8 | 0 | 1.02
2001-09-20 10:00 | 20.6 | 69.08 | 18.3 | 64.94 | 87 | 970 | 19.0714 | 66.3285 | 55.61 | 31.59 | 0 | 4.08
2001-09-20 11:00 | 22.8 | 73.04 | 18.9 | 66.02 | 79 | 970 | 20.1461 | 68.263 | 59.25 | 33.16 | 0 | 8.04
2001-09-20 12:00 | 25 | 77 | 19.4 | 66.92 | 71 | 968 | 21.0595 | 69.907 | 62.55 | 34.58 | 0 | 12
2001-09-20 13:00 | 27.2 | 80.96 | 19.4 | 66.92 | 62 | 971 | 21.6381 | 70.9485 | 64.48 | 35.41 | 0 | 15.96
2001-09-20 14:00 | 28.9 | 84.02 | 16.7 | 62.06 | 48 | 971 | 20.6332 | 69.1397 | 60.73 | 33.79 | 0 | 19.02
2001-09-20 15:00 | 28.9 | 84.02 | 16.1 | 60.98 | 46 | 971 | 20.2564 | 68.4616 | 59.38 | 33.22 | 0 | 19.02
2001-09-20 16:00 | 27.2 | 80.96 | 15.6 | 60.08 | 49 | 972 | 19.4301 | 66.9741 | 56.53 | 31.99 | 0 | 15.96
2001-09-20 17:00 | 25 | 77 | 12.2 | 53.96 | 45 | 972 | 16.9573 | 62.5232 | 48.55 | 28.56 | 0 | 12
2001-09-20 18:00 | 23.3 | 73.94 | 12.8 | 55.04 | 52 | 971 | 16.7112 | 62.0802 | 47.88 | 28.27 | 0 | 8.94
2001-09-20 19:00 | 21.1 | 69.98 | 13.3 | 55.94 | 61 | 973 | 16.1668 | 61.1003 | 46.22 | 27.56 | 0 | 4.98
2001-09-20 20:00 | 20 | 68 | 13.3 | 55.94 | 65 | 973 | 15.7425 | 60.3364 | 44.99 | 27.03 | 0 | 3
2001-09-20 21:00 | 18.3 | 64.94 | 13.3 | 55.94 | 73 | 974 | 15.2218 | 59.3992 | 43.49 | 26.38 | 0.06 | 0
2001-09-20 22:00 | 14.4 | 57.92 | 12.2 | 53.96 | 87 | 974 | 13.1113 | 55.6003 | 37.71 | 23.9 | 7.08 | 0
2001-09-20 23:00 | 13.3 | 55.94 | 11.7 | 53.06 | 90 | 974 | 12.3463 | 54.2233 | 35.72 | 23.04 | 9.06 | 0
37155 | 13.3 | 55.94 | 11.7 | 53.06 | 90 | 974 | 12.3463 | 54.2233 | 35.72 | 23.04 | 9.06 | 0
2001-09-21 01:00 | 13.3 | 55.94 | 11.7 | 53.06 | 90 | 975 | 12.3467 | 54.2241 | 35.7 | 23.03 | 9.06 | 0
2001-09-21 02:00 | 13.9 | 57.02 | 10.6 | 51.08 | 80 | 976 | 11.9248 | 53.4647 | 34.58 | 22.55 | 7.98 | 0
2001-09-21 03:00 | 10.6 | 51.08 | 9.4 | 48.92 | 92 | 976 | 9.9033 | 49.826 | 29.67 | 20.44 | 13.92 | 0
2001-09-21 04:00 | 12.2 | 53.96 | 9.4 | 48.92 | 83 | 976 | 10.6175 | 51.1114 | 31.35 | 21.17 | 11.04 | 0
2001-09-21 05:00 | 11.7 | 53.06 | 9.4 | 48.92 | 86 | 976 | 10.424 | 50.7631 | 30.89 | 20.97 | 11.94 | 0
2001-09-21 06:00 | 8.9 | 48.02 | 7.8 | 46.04 | 93 | 976 | 8.3258 | 46.9865 | 26.05 | 18.89 | 16.98 | 0
2001-09-21 07:00 | 10.6 | 51.08 | 8.9 | 48.02 | 89 | 977 | 9.6382 | 49.3488 | 29.02 | 20.16 | 13.92 | 0
2001-09-21 08:00 | 13.9 | 57.02 | 10.6 | 51.08 | 80 | 978 | 11.9265 | 53.4677 | 34.54 | 22.53 | 7.98 | 0
2001-09-21 09:00 | 17.8 | 64.04 | 12.2 | 53.96 | 70 | 978 | 14.411 | 57.9398 | 41.08 | 25.35 | 0.96 | 0
2001-09-21 10:00 | 21.7 | 71.06 | 11.1 | 51.98 | 51 | 978 | 15.2511 | 59.4521 | 43.36 | 26.33 | 0 | 6.06
2001-09-21 11:00 | 23.3 | 73.94 | 10 | 50 | 43 | 978 | 15.2954 | 59.5316 | 43.45 | 26.37 | 0 | 8.94
2001-09-21 12:00 | 24.4 | 75.92 | 9.4 | 48.92 | 39 | 976 | 15.4686 | 59.8434 | 43.98 | 26.59 | 0 | 10.92
2001-09-21 13:00 | 25.6 | 78.08 | 8.3 | 46.94 | 33 | 977 | 15.2863 | 59.5154 | 43.39 | 26.34 | 0 | 13.08
2001-09-21 14:00 | 26.1 | 78.98 | 8.3 | 46.94 | 32 | 977 | 15.4596 | 59.8272 | 43.88 | 26.55 | 0 | 13.98
2001-09-21 15:00 | 26.1 | 78.98 | 8.9 | 48.02 | 34 | 976 | 15.8371 | 60.5068 | 45.01 | 27.04 | 0 | 13.98
2001-09-21 16:00 | 26.7 | 80.06 | 9.4 | 48.92 | 34 | 976 | 16.2782 | 61.3008 | 46.31 | 27.59 | 0 | 15.06
2001-09-21 17:00 | 25.6 | 78.08 | 10.6 | 51.08 | 39 | 976 | 16.3861 | 61.4949 | 46.66 | 27.75 | 0 | 13.08
2001-09-21 18:00 | 23.3 | 73.94 | 11.7 | 53.06 | 48 | 973 | 16.0871 | 60.9568 | 45.92 | 27.43 | 0 | 8.94
2001-09-21 19:00 | 20 | 68 | 11.7 | 53.06 | 59 | 975 | 14.945 | 58.901 | 42.62 | 26.01 | 0 | 3
2001-09-21 20:00 | 20 | 68 | 11.7 | 53.06 | 59 | 975 | 14.945 | 58.901 | 42.62 | 26.01 | 0 | 3
2001-09-21 21:00 | 18.3 | 64.94 | 11.7 | 53.06 | 65 | 975 | 14.2413 | 57.6344 | 40.68 | 25.17 | 0.06 | 0
2001-09-21 22:00 | 18.3 | 64.94 | 11.7 | 53.06 | 65 | 976 | 14.2429 | 57.6373 | 40.65 | 25.16 | 0.06 | 0
2001-09-21 23:00 | 16.1 | 60.98 | 12.2 | 53.96 | 78 | 976 | 13.7697 | 56.7855 | 39.4 | 24.63 | 4.02 | 0
37156 | 13.9 | 57.02 | 11.7 | 53.06 | 87 | 974 | 12.6307 | 54.7352 | 36.45 | 23.36 | 7.98 | 0
2001-09-22 01:00 | 14.4 | 57.92 | 12.2 | 53.96 | 87 | 975 | 13.1118 | 55.6013 | 37.69 | 23.89 | 7.08 | 0
2001-09-22 02:00 | 13.9 | 57.02 | 11.7 | 53.06 | 87 | 974 | 12.6307 | 54.7352 | 36.45 | 23.36 | 7.98 | 0
2001-09-22 03:00 | 13.3 | 55.94 | 11.7 | 53.06 | 90 | 974 | 12.3463 | 54.2233 | 35.72 | 23.04 | 9.06 | 0
2001-09-22 04:00 | 15 | 59 | 12.2 | 53.96 | 83 | 974 | 13.2718 | 55.8893 | 38.13 | 24.08 | 6 | 0
2001-09-22 05:00 | 16.7 | 62.06 | 12.8 | 55.04 | 78 | 973 | 14.3261 | 57.787 | 41.01 | 25.32 | 2.94 | 0
2001-09-22 06:00 | 16.7 | 62.06 | 13.3 | 55.94 | 80 | 972 | 14.5497 | 58.1894 | 41.66 | 25.6 | 2.94 | 0
2001-09-22 07:00 | 17.2 | 62.96 | 12.8 | 55.04 | 75 | 974 | 14.4481 | 58.0065 | 41.31 | 25.45 | 2.04 | 0
2001-09-22 08:00 | 16.7 | 62.06 | 14.4 | 57.92 | 86 | 974 | 15.2136 | 59.3844 | 43.5 | 26.39 | 2.94 | 0
2001-09-22 09:00 | 18.3 | 64.94 | 15.6 | 60.08 | 84 | 974 | 16.5178 | 61.7321 | 47.33 | 28.04 | 0.06 | 0
2001-09-22 10:00 | 21.1 | 69.98 | 14.4 | 57.92 | 66 | 974 | 16.8533 | 62.336 | 48.28 | 28.44 | 0 | 4.98
2001-09-22 11:00 | 22.2 | 71.96 | 13.3 | 55.94 | 57 | 974 | 16.5461 | 61.783 | 47.31 | 28.02 | 0 | 6.96
2001-09-22 12:00 | 25 | 77 | 12.2 | 53.96 | 45 | 971 | 16.9545 | 62.518 | 48.58 | 28.57 | 0 | 12
2001-09-22 13:00 | 22.8 | 73.04 | 13.3 | 55.94 | 55 | 971 | 16.7519 | 62.1534 | 48.02 | 28.33 | 0 | 8.04
2001-09-22 14:00 | 26.7 | 80.06 | 16.7 | 62.06 | 54 | 971 | 19.8788 | 67.7818 | 58.13 | 32.68 | 0 | 15.06
2001-09-22 15:00 | 25 | 77 | 17.2 | 62.96 | 62 | 973 | 19.7145 | 67.4861 | 57.54 | 32.42 | 0 | 12
2001-09-22 16:00 | 25 | 77 | 18.9 | 66.02 | 69 | 971 | 20.7685 | 69.3834 | 61.36 | 34.07 | 0 | 12
2001-09-22 17:00 | 25.6 | 78.08 | 18.9 | 66.02 | 67 | 971 | 21.0078 | 69.8141 | 62.21 | 34.43 | 0 | 13.08
2001-09-22 18:00 | 25.6 | 78.08 | 18.9 | 66.02 | 67 | 970 | 21.0064 | 69.8115 | 62.25 | 34.45 | 0 | 13.08
2001-09-22 19:00 | 22.2 | 71.96 | 18.9 | 66.02 | 82 | 971 | 19.9745 | 67.9542 | 58.63 | 32.89 | 0 | 6.96
2001-09-22 20:00 | 22.2 | 71.96 | 20 | 68 | 87 | 972 | 20.6122 | 69.1019 | 60.85 | 33.85 | 0 | 6.96
2001-09-22 21:00 | 17.3 | 63.14 | 16.4 | 61.52 | 94 | 973 | 16.6622 | 61.9919 | 47.84 | 28.25 | 1.86 | 0
2001-09-22 22:00 | 17.2 | 62.96 | 16.1 | 60.98 | 93 | 972 | 16.4561 | 61.6211 | 47.24 | 28 | 2.04 | 0
2001-09-22 23:00 | 17.2 | 62.96 | 16.1 | 60.98 | 93 | 972 | 16.4561 | 61.6211 | 47.24 | 28 | 2.04 | 0
37157 | 17.8 | 64.04 | 12.2 | 53.96 | 70 | 972 | 14.403 | 57.9255 | 41.22 | 25.41 | 0.96 | 0
2001-09-23 01:00 | 17.2 | 62.96 | 10 | 50 | 63 | 974 | 13.0242 | 55.4436 | 37.42 | 23.77 | 2.04 | 0
2001-09-23 02:00 | 15.6 | 60.08 | 10 | 50 | 69 | 974 | 12.3053 | 54.1495 | 35.57 | 22.98 | 4.92 | 0
2001-09-23 03:00 | 13.9 | 57.02 | 10.6 | 51.08 | 80 | 975 | 11.924 | 53.4632 | 34.6 | 22.56 | 7.98 | 0
2001-09-23 04:00 | 15 | 59 | 12.2 | 53.96 | 83 | 975 | 13.2725 | 55.8905 | 38.11 | 24.07 | 6 | 0
2001-09-23 05:00 | 15.6 | 60.08 | 12.8 | 55.04 | 83 | 977 | 13.843 | 56.9175 | 39.59 | 24.71 | 4.92 | 0
2001-09-23 06:00 | 15 | 59 | 11.7 | 53.06 | 81 | 977 | 13.0638 | 55.5148 | 37.5 | 23.81 | 6 | 0
2001-09-23 07:00 | 14.4 | 57.92 | 10.6 | 51.08 | 78 | 979 | 12.1884 | 53.939 | 35.17 | 22.81 | 7.08 | 0
2001-09-23 08:00 | 13.9 | 57.02 | 10 | 50 | 77 | 980 | 11.6204 | 52.9167 | 33.71 | 22.18 | 7.98 | 0
2001-09-23 09:00 | 13.3 | 55.94 | 8.3 | 46.94 | 72 | 981 | 10.5547 | 50.9985 | 31.07 | 21.05 | 9.06 | 0
2001-09-23 10:00 | 13.3 | 55.94 | 8.3 | 46.94 | 72 | 982 | 10.5559 | 51.0007 | 31.06 | 21.04 | 9.06 | 0
2001-09-23 11:00 | 13.9 | 57.02 | 8.3 | 46.94 | 69 | 982 | 10.7863 | 51.4153 | 31.6 | 21.27 | 7.98 | 0
2001-09-23 12:00 | 14.4 | 57.92 | 8.3 | 46.94 | 67 | 981 | 11.0184 | 51.833 | 32.18 | 21.52 | 7.08 | 0
2001-09-23 13:00 | 14.4 | 57.92 | 7.8 | 46.04 | 65 | 982 | 10.8017 | 51.4431 | 31.63 | 21.29 | 7.08 | 0
2001-09-23 14:00 | 15 | 59 | 7.8 | 46.04 | 62 | 983 | 10.9974 | 51.7953 | 32.08 | 21.48 | 6 | 0
2001-09-23 15:00 | 15 | 59 | 8.3 | 46.94 | 64 | 983 | 11.2224 | 52.2004 | 32.63 | 21.72 | 6 | 0
2001-09-23 16:00 | 15 | 59 | 8.3 | 46.94 | 64 | 983 | 11.2224 | 52.2004 | 32.63 | 21.72 | 6 | 0
2001-09-23 17:00 | 14.4 | 57.92 | 7.2 | 44.96 | 62 | 983 | 10.4733 | 50.8519 | 30.82 | 20.93 | 7.08 | 0
2001-09-23 18:00 | 13.9 | 57.02 | 7.2 | 44.96 | 64 | 982 | 10.2514 | 50.4525 | 30.31 | 20.72 | 7.98 | 0
2001-09-23 19:00 | 12.8 | 55.04 | 7.2 | 44.96 | 69 | 984 | 9.7986 | 49.6375 | 29.22 | 20.25 | 9.96 | 0
2001-09-23 20:00 | 10 | 50 | 6.7 | 44.06 | 80 | 984 | 8.2701 | 46.8861 | 25.77 | 18.76 | 15 | 0
2001-09-23 21:00 | 9.4 | 48.92 | 6.7 | 44.06 | 83 | 984 | 7.9665 | 46.3397 | 25.1 | 18.48 | 16.08 | 0
2001-09-23 22:00 | 7.2 | 44.96 | 5.6 | 42.08 | 90 | 984 | 6.4289 | 43.5721 | 21.82 | 17.07 | 20.04 | 0
2001-09-23 23:00 | 8.3 | 46.94 | 6.1 | 42.98 | 86 | 985 | 7.1705 | 44.9069 | 23.37 | 17.73 | 18.06 | 0
37158 | 7.8 | 46.04 | 6.1 | 42.98 | 89 | 984 | 6.9316 | 44.4769 | 22.88 | 17.52 | 18.96 | 0
2001-09-24 01:00 | 6.7 | 44.06 | 5.6 | 42.08 | 93 | 985 | 6.1725 | 43.1105 | 21.28 | 16.83 | 20.94 | 0
2001-09-24 02:00 | 6.1 | 42.98 | 5 | 41 | 93 | 985 | 5.5845 | 42.0521 | 20.08 | 16.32 | 22.02 | 0
2001-09-24 03:00 | 5.6 | 42.08 | 5 | 41 | 96 | 985 | 5.3121 | 41.5617 | 19.53 | 16.08 | 22.92 | 0
2001-09-24 04:00 | 3.9 | 39.02 | 3.3 | 37.94 | 96 | 985 | 3.631 | 38.5358 | 16.24 | 14.67 | 25.98 | 0
2001-09-24 05:00 | 5.6 | 42.08 | 4.4 | 39.92 | 92 | 985 | 5.0215 | 41.0388 | 18.94 | 15.83 | 22.92 | 0
2001-09-24 06:00 | 5.6 | 42.08 | 5 | 41 | 96 | 986 | 5.3122 | 41.562 | 19.51 | 16.08 | 22.92 | 0
2001-09-24 07:00 | 6.7 | 44.06 | 5.6 | 42.08 | 93 | 986 | 6.1728 | 43.111 | 21.26 | 16.83 | 20.94 | 0
2001-09-24 08:00 | 8.9 | 48.02 | 6.1 | 42.98 | 83 | 987 | 7.494 | 45.4892 | 24.02 | 18.01 | 16.98 | 0
2001-09-24 09:00 | 10.6 | 51.08 | 4.4 | 39.92 | 65 | 988 | 7.4441 | 45.3994 | 23.88 | 17.95 | 13.92 | 0
2001-09-24 10:00 | 11.1 | 51.98 | 4.4 | 39.92 | 63 | 988 | 7.6935 | 45.8482 | 24.41 | 18.18 | 13.02 | 0
2001-09-24 11:00 | 12.2 | 53.96 | 5 | 41 | 61 | 988 | 8.4567 | 47.2221 | 26.08 | 18.9 | 11.04 | 0
2001-09-24 12:00 | 13.9 | 57.02 | 5.6 | 42.08 | 57 | 986 | 9.4941 | 49.0894 | 28.45 | 19.92 | 7.98 | 0
2001-09-24 13:00 | 15 | 59 | 4.4 | 39.92 | 49 | 987 | 9.5011 | 49.102 | 28.43 | 19.91 | 6 | 0
2001-09-24 14:00 | 16.1 | 60.98 | 3.9 | 39.02 | 44 | 986 | 9.7749 | 49.5949 | 29.07 | 20.18 | 4.02 | 0
2001-09-24 15:00 | 16.1 | 60.98 | 3.3 | 37.94 | 42 | 985 | 9.5185 | 49.1334 | 28.49 | 19.94 | 4.02 | 0
2001-09-24 16:00 | 16.7 | 62.06 | 2.8 | 37.04 | 39 | 985 | 9.5965 | 49.2737 | 28.66 | 20.01 | 2.94 | 0
2001-09-24 17:00 | 16.7 | 62.06 | 3.3 | 37.94 | 41 | 985 | 9.8592 | 49.7466 | 29.28 | 20.27 | 2.94 | 0
2001-09-24 18:00 | 14.4 | 57.92 | 4.4 | 39.92 | 51 | 983 | 9.2309 | 48.6156 | 27.89 | 19.68 | 7.08 | 0
2001-09-24 19:00 | 10.6 | 51.08 | 4.4 | 39.92 | 65 | 984 | 7.438 | 45.3884 | 23.93 | 17.97 | 13.92 | 0
2001-09-24 20:00 | 9.4 | 48.92 | 3.9 | 39.02 | 68 | 984 | 6.644 | 43.9593 | 22.25 | 17.25 | 16.08 | 0
2001-09-24 21:00 | 8.9 | 48.02 | 3.3 | 37.94 | 68 | 984 | 6.1945 | 43.1501 | 21.32 | 16.85 | 16.98 | 0
2001-09-24 22:00 | 8.9 | 48.02 | 4.4 | 39.92 | 73 | 984 | 6.6329 | 43.9392 | 22.23 | 17.24 | 16.98 | 0
2001-09-24 23:00 | 6.7 | 44.06 | 3.9 | 39.02 | 82 | 984 | 5.325 | 41.585 | 19.56 | 16.09 | 20.94 | 0
37159 | 6.1 | 42.98 | 3.3 | 37.94 | 82 | 983 | 4.756 | 40.5609 | 18.44 | 15.61 | 22.02 | 0
2001-09-25 01:00 | 3.9 | 39.02 | 2.8 | 37.04 | 93 | 984 | 3.4276 | 38.1696 | 15.86 | 14.5 | 25.98 | 0
2001-09-25 02:00 | 3.3 | 37.94 | 2.2 | 35.96 | 92 | 983 | 2.7726 | 36.9906 | 14.64 | 13.98 | 27.06 | 0
2001-09-25 03:00 | 2.8 | 37.04 | 1.7 | 35.06 | 92 | 983 | 2.2836 | 36.1105 | 13.74 | 13.59 | 27.96 | 0
2001-09-25 04:00 | 2.8 | 37.04 | 1.7 | 35.06 | 92 | 983 | 2.2836 | 36.1105 | 13.74 | 13.59 | 27.96 | 0
2001-09-25 05:00 | 1.7 | 35.06 | 1.1 | 33.98 | 96 | 983 | 1.4547 | 34.6184 | 12.24 | 12.95 | 29.94 | 0
2001-09-25 06:00 | 2.8 | 37.04 | 1.7 | 35.06 | 92 | 983 | 2.2836 | 36.1105 | 13.74 | 13.59 | 27.96 | 0
2001-09-25 07:00 | 2.2 | 35.96 | 1.7 | 35.06 | 96 | 984 | 1.9494 | 35.509 | 13.12 | 13.33 | 29.04 | 0
2001-09-25 08:00 | 6.1 | 42.98 | 4.4 | 39.92 | 89 | 985 | 5.2862 | 41.5151 | 19.47 | 16.06 | 22.02 | 0
2001-09-25 09:00 | 9.4 | 48.92 | 5.6 | 42.08 | 77 | 985 | 7.4452 | 45.4013 | 23.95 | 17.98 | 16.08 | 0
2001-09-25 10:00 | 12.8 | 55.04 | 6.1 | 42.98 | 64 | 985 | 9.2863 | 48.7154 | 28.01 | 19.73 | 9.96 | 0
2001-09-25 11:00 | 15 | 59 | 5 | 41 | 51 | 985 | 9.7326 | 49.5187 | 29.01 | 20.16 | 6 | 0
2001-09-25 12:00 | 16.1 | 60.98 | 4.4 | 39.92 | 46 | 982 | 10.0153 | 50.0275 | 29.72 | 20.46 | 4.02 | 0
2001-09-25 13:00 | 17.2 | 62.96 | 4.4 | 39.92 | 43 | 983 | 10.5085 | 50.9152 | 30.85 | 20.95 | 2.04 | 0
2001-09-25 14:00 | 17.8 | 64.04 | 3.3 | 37.94 | 38 | 982 | 10.295 | 50.5311 | 30.35 | 20.73 | 0.96 | 0
2001-09-25 15:00 | 18.3 | 64.94 | 3.9 | 39.02 | 38 | 982 | 10.6766 | 51.2179 | 31.26 | 21.12 | 0.06 | 0
2001-09-25 16:00 | 18.3 | 64.94 | 3.9 | 39.02 | 38 | 981 | 10.6733 | 51.2119 | 31.27 | 21.13 | 0.06 | 0
2001-09-25 17:00 | 18.3 | 64.94 | 3.3 | 37.94 | 37 | 981 | 10.5319 | 50.9574 | 30.93 | 20.98 | 0.06 | 0
2001-09-25 18:00 | 16.1 | 60.98 | 5 | 41 | 48 | 979 | 10.2572 | 50.4629 | 30.35 | 20.73 | 4.02 | 0
2001-09-25 19:00 | 14.4 | 57.92 | 5 | 41 | 53 | 981 | 9.4561 | 49.021 | 28.45 | 19.92 | 7.08 | 0
2001-09-25 20:00 | 12.8 | 55.04 | 5.6 | 42.08 | 62 | 981 | 9.0715 | 48.3287 | 27.59 | 19.55 | 9.96 | 0
2001-09-25 21:00 | 11.7 | 53.06 | 5.6 | 42.08 | 66 | 981 | 8.508 | 47.3144 | 26.33 | 19.01 | 11.94 | 0
2001-09-25 22:00 | 10 | 50 | 5 | 41 | 71 | 980 | 7.4536 | 45.4164 | 24.04 | 18.02 | 15 | 0
2001-09-25 23:00 | 8.9 | 48.02 | 5 | 41 | 77 | 980 | 6.9755 | 44.556 | 23.03 | 17.59 | 16.98 | 0
37160 | 8.9 | 48.02 | 5 | 41 | 77 | 979 | 6.9746 | 44.5543 | 23.04 | 17.59 | 16.98 | 0
2001-09-26 01:00 | 4.4 | 39.92 | 3.3 | 37.94 | 93 | 979 | 3.9165 | 39.0497 | 16.86 | 14.93 | 25.08 | 0
2001-09-26 02:00 | 4.4 | 39.92 | 3.3 | 37.94 | 93 | 979 | 3.9165 | 39.0497 | 16.86 | 14.93 | 25.08 | 0
2001-09-26 03:00 | 3.9 | 39.02 | 2.8 | 37.04 | 93 | 979 | 3.4263 | 38.1673 | 15.92 | 14.53 | 25.98 | 0
2001-09-26 04:00 | 3.3 | 37.94 | 2.2 | 35.96 | 92 | 978 | 2.7711 | 36.988 | 14.7 | 14.01 | 27.06 | 0
2001-09-26 05:00 | 3.9 | 39.02 | 2.8 | 37.04 | 93 | 979 | 3.4263 | 38.1673 | 15.92 | 14.53 | 25.98 | 0
2001-09-26 06:00 | 3.3 | 37.94 | 2.2 | 35.96 | 92 | 979 | 2.7714 | 36.9885 | 14.69 | 14 | 27.06 | 0
2001-09-26 07:00 | 3.3 | 37.94 | 2.2 | 35.96 | 92 | 980 | 2.7717 | 36.989 | 14.68 | 14 | 27.06 | 0
2001-09-26 08:00 | 7.8 | 46.04 | 5.6 | 42.08 | 86 | 980 | 6.6883 | 44.039 | 22.43 | 17.33 | 18.96 | 0
2001-09-26 09:00 | 12.2 | 53.96 | 7.8 | 46.04 | 74 | 980 | 9.7484 | 49.5471 | 29.19 | 20.24 | 11.04 | 0
2001-09-26 10:00 | 16.7 | 62.06 | 7.8 | 46.04 | 56 | 980 | 11.7481 | 53.1466 | 33.98 | 22.29 | 2.94 | 0
2001-09-26 11:00 | 18.3 | 64.94 | 6.1 | 42.98 | 45 | 980 | 11.6414 | 52.9544 | 33.68 | 22.17 | 0.06 | 0
2001-09-26 12:00 | 20 | 68 | 6.7 | 44.06 | 42 | 978 | 12.5532 | 54.5957 | 36.02 | 23.17 | 0 | 3
2001-09-26 13:00 | 21.1 | 69.98 | 6.7 | 44.06 | 39 | 979 | 12.9542 | 55.3175 | 37.02 | 23.6 | 0 | 4.98
2001-09-26 14:00 | 21.7 | 71.06 | 6.7 | 44.06 | 38 | 978 | 13.2511 | 55.8521 | 37.82 | 23.94 | 0 | 6.06
2001-09-26 15:00 | 22.2 | 71.96 | 6.7 | 44.06 | 37 | 977 | 13.4649 | 56.2367 | 38.4 | 24.2 | 0 | 6.96
2001-09-26 16:00 | 21.7 | 71.06 | 6.7 | 44.06 | 38 | 977 | 13.2477 | 55.8459 | 37.83 | 23.95 | 0 | 6.06
2001-09-26 17:00 | 21.1 | 69.98 | 6.1 | 42.98 | 38 | 977 | 12.7917 | 55.0251 | 36.64 | 23.44 | 0 | 4.98
2001-09-26 18:00 | 17.8 | 64.04 | 8.3 | 46.94 | 54 | 974 | 12.4113 | 54.3404 | 35.8 | 23.08 | 0.96 | 0
2001-09-26 19:00 | 16.1 | 60.98 | 7.8 | 46.04 | 58 | 977 | 11.4729 | 52.6512 | 33.37 | 22.03 | 4.02 | 0
2001-09-26 20:00 | 14.4 | 57.92 | 7.8 | 46.04 | 65 | 977 | 10.7938 | 51.4289 | 31.72 | 21.32 | 7.08 | 0
2001-09-26 21:00 | 13.9 | 57.02 | 7.8 | 46.04 | 67 | 977 | 10.5661 | 51.019 | 31.18 | 21.09 | 7.98 | 0
2001-09-26 22:00 | 12.8 | 55.04 | 7.2 | 44.96 | 69 | 976 | 9.7877 | 49.6178 | 29.36 | 20.31 | 9.96 | 0
2001-09-26 23:00 | 11.7 | 53.06 | 7.2 | 44.96 | 74 | 976 | 9.2847 | 48.7124 | 28.2 | 19.81 | 11.94 | 0
37161 | 11.7 | 53.06 | 7.2 | 44.96 | 74 | 975 | 9.2835 | 48.7104 | 28.21 | 19.82 | 11.94 | 0
2001-09-27 01:00 | 10 | 50 | 7.2 | 44.96 | 83 | 976 | 8.5304 | 47.3546 | 26.5 | 19.08 | 15 | 0
2001-09-27 02:00 | 10 | 50 | 7.2 | 44.96 | 83 | 976 | 8.5304 | 47.3546 | 26.5 | 19.08 | 15 | 0
2001-09-27 03:00 | 7.8 | 46.04 | 6.1 | 42.98 | 89 | 976 | 6.9282 | 44.4707 | 23 | 17.58 | 18.96 | 0
2001-09-27 04:00 | 7.8 | 46.04 | 6.1 | 42.98 | 89 | 976 | 6.9282 | 44.4707 | 23 | 17.58 | 18.96 | 0
2001-09-27 05:00 | 7.8 | 46.04 | 6.1 | 42.98 | 89 | 976 | 6.9282 | 44.4707 | 23 | 17.58 | 18.96 | 0
2001-09-27 06:00 | 7.8 | 46.04 | 6.1 | 42.98 | 89 | 976 | 6.9282 | 44.4707 | 23 | 17.58 | 18.96 | 0
2001-09-27 07:00 | 8.3 | 46.94 | 6.7 | 44.06 | 90 | 977 | 7.4943 | 45.4897 | 24.2 | 18.09 | 18.06 | 0
2001-09-27 08:00 | 11.7 | 53.06 | 8.3 | 46.94 | 80 | 977 | 9.8606 | 49.749 | 29.53 | 20.38 | 11.94 | 0
2001-09-27 09:00 | 16.1 | 60.98 | 10 | 50 | 67 | 977 | 12.5297 | 54.5535 | 36.07 | 23.19 | 4.02 | 0
2001-09-27 10:00 | 19.4 | 66.92 | 11.1 | 51.98 | 59 | 978 | 14.4344 | 57.9819 | 41.1 | 25.36 | 0 | 1.92
2001-09-27 11:00 | 22.2 | 71.96 | 11.7 | 53.06 | 51 | 978 | 15.6639 | 60.1951 | 44.55 | 26.84 | 0 | 6.96
2001-09-27 12:00 | 23.3 | 73.94 | 11.7 | 53.06 | 48 | 975 | 16.0924 | 60.9663 | 45.88 | 27.41 | 0 | 8.94
2001-09-27 13:00 | 24.4 | 75.92 | 12.2 | 53.96 | 46 | 978 | 16.663 | 61.9934 | 47.47 | 28.09 | 0 | 10.92
2001-09-27 14:00 | 25 | 77 | 12.8 | 55.04 | 47 | 977 | 17.31 | 63.158 | 49.48 | 28.96 | 0 | 12
2001-09-27 15:00 | 25 | 77 | 12.2 | 53.96 | 45 | 977 | 16.9716 | 62.5489 | 48.43 | 28.51 | 0 | 12
2001-09-27 16:00 | 25 | 77 | 12.8 | 55.04 | 47 | 977 | 17.31 | 63.158 | 49.48 | 28.96 | 0 | 12
2001-09-27 17:00 | 24.4 | 75.92 | 12.2 | 53.96 | 46 | 977 | 16.6602 | 61.9884 | 47.49 | 28.1 | 0 | 10.92
2001-09-27 18:00 | 22.2 | 71.96 | 12.2 | 53.96 | 53 | 975 | 15.957 | 60.7226 | 45.5 | 27.25 | 0 | 6.96
2001-09-27 19:00 | 20.6 | 69.08 | 11.7 | 53.06 | 57 | 977 | 15.1883 | 59.339 | 43.24 | 26.28 | 0 | 4.08
2001-09-27 20:00 | 19.4 | 66.92 | 12.2 | 53.96 | 63 | 978 | 14.9602 | 58.9283 | 42.59 | 26 | 0 | 1.92
2001-09-27 21:00 | 17.8 | 64.04 | 12.2 | 53.96 | 70 | 978 | 14.411 | 57.9398 | 41.08 | 25.35 | 0.96 | 0
2001-09-27 22:00 | 16.1 | 60.98 | 11.7 | 53.06 | 75 | 978 | 13.4386 | 56.1895 | 38.45 | 24.22 | 4.02 | 0
2001-09-27 23:00 | 16.1 | 60.98 | 11.7 | 53.06 | 75 | 978 | 13.4386 | 56.1895 | 38.45 | 24.22 | 4.02 | 0
37162 | 15 | 59 | 11.1 | 51.98 | 77 | 977 | 12.6388 | 54.7498 | 36.38 | 23.32 | 6 | 0
2001-09-28 01:00 | 14.4 | 57.92 | 11.1 | 51.98 | 81 | 978 | 12.4994 | 54.4989 | 36 | 23.16 | 7.08 | 0
2001-09-28 02:00 | 10.6 | 51.08 | 9.4 | 48.92 | 92 | 978 | 9.9039 | 49.8271 | 29.63 | 20.42 | 13.92 | 0
2001-09-28 03:00 | 10.6 | 51.08 | 9.4 | 48.92 | 92 | 978 | 9.9039 | 49.8271 | 29.63 | 20.42 | 13.92 | 0
2001-09-28 04:00 | 9.4 | 48.92 | 8.3 | 46.94 | 93 | 978 | 8.8162 | 47.8692 | 27.12 | 19.34 | 16.08 | 0
2001-09-28 05:00 | 9.4 | 48.92 | 8.3 | 46.94 | 93 | 979 | 8.8165 | 47.8697 | 27.1 | 19.34 | 16.08 | 0
2001-09-28 06:00 | 9.4 | 48.92 | 8.3 | 46.94 | 93 | 979 | 8.8165 | 47.8697 | 27.1 | 19.34 | 16.08 | 0
2001-09-28 07:00 | 9.4 | 48.92 | 8.3 | 46.94 | 93 | 980 | 8.8168 | 47.8702 | 27.08 | 19.33 | 16.08 | 0
2001-09-28 08:00 | 12.8 | 55.04 | 10.6 | 51.08 | 86 | 980 | 11.4802 | 52.6643 | 33.38 | 22.04 | 9.96 | 0
2001-09-28 09:00 | 16.7 | 62.06 | 10.6 | 51.08 | 67 | 981 | 13.071 | 55.5279 | 37.38 | 23.76 | 2.94 | 0
2001-09-28 10:00 | 20 | 68 | 10.6 | 51.08 | 55 | 981 | 14.4112 | 57.9402 | 40.94 | 25.29 | 0 | 3
2001-09-28 11:00 | 21.7 | 71.06 | 10 | 50 | 47 | 981 | 14.659 | 58.3861 | 41.59 | 25.57 | 0 | 6.06
2001-09-28 12:00 | 23.3 | 73.94 | 11.1 | 51.98 | 46 | 979 | 15.7839 | 60.4111 | 44.84 | 26.96 | 0 | 8.94
2001-09-28 13:00 | 23.9 | 75.02 | 11.1 | 51.98 | 45 | 981 | 16.1067 | 60.992 | 45.72 | 27.34 | 0 | 10.02
2001-09-28 14:00 | 24.4 | 75.92 | 9.4 | 48.92 | 39 | 980 | 15.4819 | 59.8675 | 43.9 | 26.56 | 0 | 10.92
2001-09-28 15:00 | 25 | 77 | 9.4 | 48.92 | 37 | 980 | 15.5853 | 60.0535 | 44.18 | 26.68 | 0 | 12
2001-09-28 16:00 | 24.4 | 75.92 | 7.2 | 44.96 | 33 | 980 | 14.4227 | 57.9609 | 40.89 | 25.27 | 0 | 10.92
2001-09-28 17:00 | 23.3 | 73.94 | 7.8 | 46.04 | 37 | 980 | 14.3046 | 57.7482 | 40.59 | 25.14 | 0 | 8.94
2001-09-28 18:00 | 21.1 | 69.98 | 8.3 | 46.94 | 44 | 978 | 13.717 | 56.6906 | 39.09 | 24.49 | 0 | 4.98
2001-09-28 19:00 | 19.4 | 66.92 | 7.8 | 46.04 | 47 | 980 | 12.801 | 55.0418 | 36.63 | 23.43 | 0 | 1.92
2001-09-28 20:00 | 18.3 | 64.94 | 8.3 | 46.94 | 52 | 980 | 12.5814 | 54.6465 | 36.08 | 23.2 | 0.06 | 0
2001-09-28 21:00 | 17.2 | 62.96 | 8.3 | 46.94 | 56 | 980 | 12.1722 | 53.91 | 35.05 | 22.75 | 2.04 | 0
2001-09-28 22:00 | 16.7 | 62.06 | 8.9 | 48.02 | 60 | 980 | 12.2357 | 54.0242 | 35.22 | 22.83 | 2.94 | 0
2001-09-28 23:00 | 13.3 | 55.94 | 8.9 | 48.02 | 75 | 980 | 10.8604 | 51.5488 | 31.84 | 21.37 | 9.06 | 0
37163 | 13.3 | 55.94 | 8.9 | 48.02 | 75 | 980 | 10.8604 | 51.5488 | 31.84 | 21.37 | 9.06 | 0
2001-09-29 01:00 | 14.4 | 57.92 | 9.4 | 48.92 | 72 | 981 | 11.5569 | 52.8023 | 33.52 | 22.1 | 7.08 | 0
2001-09-29 02:00 | 13.3 | 55.94 | 8.9 | 48.02 | 75 | 981 | 10.8615 | 51.5507 | 31.82 | 21.37 | 9.06 | 0
2001-09-29 03:00 | 11.1 | 51.98 | 8.3 | 46.94 | 83 | 981 | 9.5775 | 49.2395 | 28.79 | 20.06 | 13.02 | 0
2001-09-29 04:00 | 11.1 | 51.98 | 8.3 | 46.94 | 83 | 981 | 9.5775 | 49.2395 | 28.79 | 20.06 | 13.02 | 0
2001-09-29 05:00 | 10 | 50 | 8.3 | 46.94 | 89 | 982 | 9.0599 | 48.3078 | 27.59 | 19.55 | 15 | 0
2001-09-29 06:00 | 8.9 | 48.02 | 7.8 | 46.04 | 93 | 982 | 8.3274 | 46.9894 | 25.95 | 18.84 | 16.98 | 0
2001-09-29 07:00 | 8.9 | 48.02 | 7.2 | 44.96 | 89 | 983 | 7.9958 | 46.3925 | 25.19 | 18.52 | 16.98 | 0
2001-09-29 08:00 | 11.1 | 51.98 | 9.4 | 48.92 | 89 | 983 | 10.1246 | 50.2244 | 30.04 | 20.6 | 13.02 | 0
2001-09-29 09:00 | 13.9 | 57.02 | 9.4 | 48.92 | 74 | 984 | 11.3138 | 52.3649 | 32.86 | 21.81 | 7.98 | 0
2001-09-29 10:00 | 16.7 | 62.06 | 10.6 | 51.08 | 67 | 984 | 13.0755 | 55.5358 | 37.31 | 23.73 | 2.94 | 0
2001-09-29 11:00 | 18.9 | 66.02 | 10.6 | 51.08 | 59 | 984 | 14.0157 | 57.2282 | 39.79 | 24.79 | 0 | 1.02
2001-09-29 12:00 | 20.6 | 69.08 | 10 | 50 | 51 | 982 | 14.3528 | 57.8351 | 40.74 | 25.2 | 0 | 4.08
2001-09-29 13:00 | 21.7 | 71.06 | 9.4 | 48.92 | 45 | 983 | 14.36 | 57.8481 | 40.7 | 25.18 | 0 | 6.06
2001-09-29 14:00 | 22.2 | 71.96 | 9.4 | 48.92 | 44 | 982 | 14.5994 | 58.279 | 41.38 | 25.48 | 0 | 6.96
2001-09-29 15:00 | 22.2 | 71.96 | 8.9 | 48.02 | 43 | 982 | 14.4425 | 57.9966 | 40.95 | 25.29 | 0 | 6.96
2001-09-29 16:00 | 22.2 | 71.96 | 9.4 | 48.92 | 44 | 982 | 14.5994 | 58.279 | 41.38 | 25.48 | 0 | 6.96
2001-09-29 17:00 | 21.7 | 71.06 | 7.8 | 46.04 | 41 | 982 | 13.7381 | 56.7287 | 39.02 | 24.46 | 0 | 6.06
2001-09-29 18:00 | 19.4 | 66.92 | 7.8 | 46.04 | 47 | 980 | 12.801 | 55.0418 | 36.63 | 23.43 | 0 | 1.92
2001-09-29 19:00 | 17.2 | 62.96 | 7.8 | 46.04 | 54 | 983 | 11.9278 | 53.47 | 34.35 | 22.46 | 2.04 | 0
2001-09-29 20:00 | 13.9 | 57.02 | 8.3 | 46.94 | 69 | 983 | 10.7876 | 51.4177 | 31.59 | 21.27 | 7.98 | 0
2001-09-29 21:00 | 12.8 | 55.04 | 7.8 | 46.04 | 72 | 983 | 10.1015 | 50.1828 | 29.96 | 20.56 | 9.96 | 0
2001-09-29 22:00 | 11.1 | 51.98 | 7.8 | 46.04 | 80 | 982 | 9.3014 | 48.7425 | 28.13 | 19.78 | 13.02 | 0
2001-09-29 23:00 | 10 | 50 | 7.2 | 44.96 | 83 | 982 | 8.5345 | 47.3621 | 26.4 | 19.03 | 15 | 0
37164 | 10 | 50 | 7.8 | 46.04 | 86 | 982 | 8.7983 | 47.837 | 26.99 | 19.29 | 15 | 0
2001-09-30 01:00 | 10 | 50 | 7.8 | 46.04 | 86 | 982 | 8.7983 | 47.837 | 26.99 | 19.29 | 15 | 0
2001-09-30 02:00 | 9.4 | 48.92 | 8.3 | 46.94 | 93 | 982 | 8.8173 | 47.8712 | 27.04 | 19.31 | 16.08 | 0
2001-09-30 03:00 | 9.4 | 48.92 | 8.3 | 46.94 | 93 | 982 | 8.8173 | 47.8712 | 27.04 | 19.31 | 16.08 | 0
2001-09-30 04:00 | 8.9 | 48.02 | 8.3 | 46.94 | 96 | 983 | 8.5743 | 47.4337 | 26.48 | 19.07 | 16.98 | 0
2001-09-30 05:00 | 7.8 | 46.04 | 6.7 | 44.06 | 93 | 983 | 7.2499 | 45.0499 | 23.58 | 17.82 | 18.96 | 0
2001-09-30 06:00 | 7.2 | 44.96 | 6.7 | 44.06 | 97 | 983 | 6.9705 | 44.547 | 22.99 | 17.57 | 20.04 | 0
2001-09-30 07:00 | 8.3 | 46.94 | 7.8 | 46.04 | 97 | 984 | 8.0613 | 46.5103 | 25.33 | 18.57 | 18.06 | 0
2001-09-30 08:00 | 10.6 | 51.08 | 9.4 | 48.92 | 92 | 985 | 9.9061 | 49.8311 | 29.49 | 20.36 | 13.92 | 0
2001-09-30 09:00 | 14.4 | 57.92 | 11.1 | 51.98 | 81 | 985 | 12.5049 | 54.5088 | 35.85 | 23.1 | 7.08 | 0
2001-09-30 10:00 | 18.9 | 66.02 | 11.1 | 51.98 | 61 | 986 | 14.2785 | 57.7014 | 40.46 | 25.08 | 0 | 1.02
2001-09-30 11:00 | 21.1 | 69.98 | 10.6 | 51.08 | 51 | 985 | 14.7728 | 58.5911 | 41.81 | 25.66 | 0 | 4.98
2001-09-30 12:00 | 22.8 | 73.04 | 11.1 | 51.98 | 48 | 983 | 15.7078 | 60.274 | 44.51 | 26.82 | 0 | 8.04
2001-09-30 13:00 | 24.4 | 75.92 | 11.7 | 53.06 | 45 | 984 | 16.5135 | 61.7243 | 46.83 | 27.82 | 0 | 10.92
2001-09-30 14:00 | 25 | 77 | 11.1 | 51.98 | 42 | 983 | 16.4746 | 61.6543 | 46.72 | 27.77 | 0 | 12
2001-09-30 15:00 | 25.6 | 78.08 | 10.6 | 51.08 | 39 | 983 | 16.4094 | 61.537 | 46.51 | 27.68 | 0 | 13.08
2001-09-30 16:00 | 25.6 | 78.08 | 10.6 | 51.08 | 39 | 983 | 16.4094 | 61.537 | 46.51 | 27.68 | 0 | 13.08
2001-09-30 17:00 | 23.9 | 75.02 | 11.7 | 53.06 | 46 | 982 | 16.2732 | 61.2918 | 46.18 | 27.54 | 0 | 10.02
2001-09-30 18:00 | 20 | 68 | 11.7 | 53.06 | 59 | 980 | 14.9546 | 58.9183 | 42.5 | 25.96 | 0 | 3
2001-09-30 19:00 | 17.2 | 62.96 | 10.6 | 51.08 | 65 | 982 | 13.2793 | 55.9027 | 37.89 | 23.98 | 2.04 | 0
2001-09-30 20:00 | 16.1 | 60.98 | 10.6 | 51.08 | 70 | 982 | 12.8801 | 55.1842 | 36.86 | 23.53 | 4.02 | 0
2001-09-30 21:00 | 15.6 | 60.08 | 10 | 50 | 69 | 981 | 12.3149 | 54.1669 | 35.42 | 22.92 | 4.92 | 0
2001-09-30 22:00 | 15.7 | 60.26 | 10.6 | 51.08 | 72 | 981 | 12.741 | 54.9338 | 36.53 | 23.39 | 4.74 | 0
2001-09-30 23:00 | 15.7 | 60.26 | 11.1 | 51.98 | 64 | 981 | 11.8359 | 53.3046 | 34.2 | 22.39 | 4.74 | 0
37165 | 15.8 | 60.44 | 11.7 | 53.06 | 67 | 980 | 12.2664 | 54.0795 | 35.32 | 22.87 | 4.56 | 0
2005-10-01 01:00 | 15.9 | 60.62 | 12.2 | 53.96 | 80 | 968 | 13.7953 | 56.8316 | 39.69 | 24.75 | 4.38 | 0
2005-10-01 02:00 | 16 | 60.8 | 12.8 | 55.04 | 84 | 968 | 14.3243 | 57.7838 | 41.16 | 25.38 | 4.2 | 0
2005-10-01 03:00 | 16 | 60.8 | 13.3 | 55.94 | 83 | 968 | 14.2162 | 57.5891 | 40.86 | 25.25 | 4.2 | 0
2005-10-01 04:00 | 16.1 | 60.98 | 13.9 | 57.02 | 87 | 969 | 14.7429 | 58.5373 | 42.31 | 25.88 | 4.02 | 0
2005-10-01 05:00 | 15 | 59 | 13.3 | 55.94 | 90 | 969 | 13.9943 | 57.1897 | 40.23 | 24.98 | 6 | 0
2005-10-01 06:00 | 15 | 59 | 13.3 | 55.94 | 90 | 970 | 13.9947 | 57.1905 | 40.21 | 24.97 | 6 | 0
2005-10-01 07:00 | 16.1 | 60.98 | 13.3 | 55.94 | 83 | 970 | 14.3124 | 57.7624 | 41.07 | 25.34 | 4.02 | 0
2005-10-01 08:00 | 16.7 | 62.06 | 14.4 | 57.92 | 86 | 970 | 15.2113 | 59.3803 | 43.62 | 26.44 | 2.94 | 0
2005-10-01 09:00 | 20.6 | 69.08 | 15 | 59 | 70 | 970 | 16.9316 | 62.4768 | 48.67 | 28.61 | 0 | 4.08
2005-10-01 10:00 | 23.3 | 73.94 | 15 | 59 | 60 | 970 | 17.9263 | 64.2674 | 51.73 | 29.93 | 0 | 8.94
2005-10-01 11:00 | 23.9 | 75.02 | 15.6 | 60.08 | 60 | 970 | 18.446 | 65.2028 | 53.41 | 30.65 | 0 | 10.02
2005-10-01 12:00 | 24.4 | 75.92 | 15.6 | 60.08 | 58 | 970 | 18.5706 | 65.427 | 53.8 | 30.82 | 0 | 10.92
2005-10-01 13:00 | 23.3 | 73.94 | 15 | 59 | 60 | 969 | 17.9245 | 64.264 | 51.76 | 29.94 | 0 | 8.94
2005-10-01 14:00 | 23.3 | 73.94 | 15 | 59 | 60 | 969 | 17.9245 | 64.264 | 51.76 | 29.94 | 0 | 8.94
2005-10-01 15:00 | 22.8 | 73.04 | 14.4 | 57.92 | 59 | 969 | 17.3444 | 63.2198 | 49.93 | 29.15 | 0 | 8.04
2005-10-01 16:00 | 22.8 | 73.04 | 14.4 | 57.92 | 59 | 969 | 17.3444 | 63.2198 | 49.93 | 29.15 | 0 | 8.04
2005-10-01 17:00 | 21.7 | 71.06 | 14.4 | 57.92 | 63 | 969 | 16.9627 | 62.5328 | 48.77 | 28.65 | 0 | 6.06
2005-10-01 18:00 | 21.1 | 69.98 | 15 | 59 | 68 | 969 | 17.1154 | 62.8078 | 49.26 | 28.86 | 0 | 4.98
2005-10-01 19:00 | 20 | 68 | 15.6 | 60.08 | 76 | 969 | 17.1497 | 62.8695 | 49.4 | 28.92 | 0 | 3
2005-10-01 20:00 | 18.9 | 66.02 | 16.1 | 60.98 | 84 | 970 | 17.0866 | 62.7559 | 49.2 | 28.84 | 0 | 1.02
2005-10-01 21:00 | 18.3 | 64.94 | 16.1 | 60.98 | 87 | 970 | 16.8589 | 62.346 | 48.51 | 28.54 | 0.06 | 0
2005-10-01 22:00 | 17.2 | 62.96 | 16.1 | 60.98 | 93 | 970 | 16.4556 | 61.6201 | 47.3 | 28.02 | 2.04 | 0
2005-10-01 23:00 | 17.8 | 64.04 | 16.1 | 60.98 | 90 | 969 | 16.7124 | 62.0824 | 48.11 | 28.37 | 0.96 | 0
38627 | 18.3 | 64.94 | 16.1 | 60.98 | 87 | 969 | 16.8584 | 62.3451 | 48.54 | 28.56 | 0.06 | 0
2005-10-02 01:00 | 18.3 | 64.94 | 16.7 | 62.06 | 90 | 969 | 17.1979 | 62.9562 | 49.6 | 29.01 | 0.06 | 0
2005-10-02 02:00 | 17.8 | 64.04 | 16.1 | 60.98 | 90 | 969 | 16.7124 | 62.0824 | 48.11 | 28.37 | 0.96 | 0
2005-10-02 03:00 | 18.9 | 66.02 | 17.2 | 62.96 | 90 | 968 | 17.7801 | 64.0042 | 51.47 | 29.81 | 0 | 1.02
2005-10-02 04:00 | 19.4 | 66.92 | 17.8 | 64.04 | 90 | 968 | 18.2657 | 64.8783 | 53.03 | 30.49 | 0 | 1.92
2005-10-02 05:00 | 20 | 68 | 18.3 | 64.94 | 90 | 968 | 18.8484 | 65.9272 | 54.95 | 31.31 | 0 | 3
2005-10-02 06:00 | 20.6 | 69.08 | 18.3 | 64.94 | 87 | 968 | 19.0704 | 66.3267 | 55.68 | 31.62 | 0 | 4.08
2005-10-02 07:00 | 21.1 | 69.98 | 18.9 | 66.02 | 87 | 968 | 19.5515 | 67.1927 | 57.31 | 32.33 | 0 | 4.98
2005-10-02 08:00 | 22.2 | 71.96 | 18.9 | 66.02 | 82 | 968 | 19.9724 | 67.9503 | 58.74 | 32.94 | 0 | 6.96
2005-10-02 09:00 | 23.3 | 73.94 | 18.9 | 66.02 | 76 | 968 | 20.2058 | 68.3705 | 59.53 | 33.28 | 0 | 8.94
2005-10-02 10:00 | 25.6 | 78.08 | 18.9 | 66.02 | 67 | 967 | 21.0022 | 69.8039 | 62.36 | 34.5 | 0 | 13.08
2005-10-02 11:00 | 28.9 | 84.02 | 18.9 | 66.02 | 55 | 967 | 21.9026 | 71.4247 | 65.6 | 35.89 | 0 | 19.02
2005-10-02 12:00 | 31.1 | 87.98 | 17.8 | 64.04 | 45 | 966 | 21.812 | 71.2616 | 65.22 | 35.73 | 0 | 22.98
2005-10-02 13:00 | 32.2 | 89.96 | 17.2 | 62.96 | 41 | 966 | 21.844 | 71.3192 | 65.3 | 35.76 | 0 | 24.96
2005-10-02 14:00 | 32.8 | 91.04 | 17.2 | 62.96 | 39 | 966 | 21.8698 | 71.3657 | 65.38 | 35.79 | 0 | 26.04
2005-10-02 15:00 | 33.9 | 93.02 | 17.8 | 64.04 | 39 | 965 | 22.7129 | 72.8833 | 68.64 | 37.2 | 0 | 28.02
2005-10-02 16:00 | 33.9 | 93.02 | 16.1 | 60.98 | 35 | 965 | 21.7776 | 71.1996 | 65.03 | 35.64 | 0 | 28.02
2005-10-02 17:00 | 31.7 | 89.06 | 16.7 | 62.06 | 41 | 965 | 21.4511 | 70.6119 | 63.89 | 35.15 | 0 | 24.06
2005-10-02 18:00 | 30.6 | 87.08 | 16.1 | 60.98 | 42 | 965 | 20.8002 | 69.4403 | 61.53 | 34.14 | 0 | 22.08
2005-10-02 19:00 | 28.3 | 82.94 | 17.8 | 64.04 | 53 | 966 | 21.0379 | 69.8683 | 62.44 | 34.53 | 0 | 17.94
2005-10-02 20:00 | 27.2 | 80.96 | 17.8 | 64.04 | 56 | 967 | 20.6325 | 69.1385 | 60.96 | 33.89 | 0 | 15.96
2005-10-02 21:00 | 26.1 | 78.98 | 17.8 | 64.04 | 60 | 968 | 20.3496 | 68.6292 | 59.94 | 33.46 | 0 | 13.98
2005-10-02 22:00 | 25.6 | 78.08 | 17.8 | 64.04 | 62 | 968 | 20.2312 | 68.4162 | 59.54 | 33.28 | 0 | 13.08
2005-10-02 23:00 | 25.6 | 78.08 | 18.3 | 64.94 | 64 | 968 | 20.5429 | 68.9772 | 60.65 | 33.76 | 0 | 13.08
38628 | 24.4 | 75.92 | 18.9 | 66.02 | 71 | 969 | 20.5147 | 68.9265 | 60.55 | 33.72 | 0 | 10.92
2005-10-03 01:00 | 24.4 | 75.92 | 18.9 | 66.02 | 71 | 969 | 20.5147 | 68.9265 | 60.55 | 33.72 | 0 | 10.92
2005-10-03 02:00 | 24.4 | 75.92 | 18.9 | 66.02 | 71 | 969 | 20.5147 | 68.9265 | 60.55 | 33.72 | 0 | 10.92
2005-10-03 03:00 | 23.3 | 73.94 | 18.9 | 66.02 | 76 | 969 | 20.2068 | 68.3723 | 59.49 | 33.26 | 0 | 8.94
2005-10-03 04:00 | 23.3 | 73.94 | 18.3 | 64.94 | 74 | 969 | 19.9319 | 67.8775 | 58.52 | 32.84 | 0 | 8.94
2005-10-03 05:00 | 23.9 | 75.02 | 18.3 | 64.94 | 71 | 969 | 20.0599 | 68.1078 | 58.95 | 33.03 | 0 | 10.02
2005-10-03 06:00 | 23.9 | 75.02 | 18.9 | 66.02 | 74 | 969 | 20.4841 | 68.8713 | 60.46 | 33.68 | 0 | 10.02
2005-10-03 07:00 | 24.4 | 75.92 | 18.9 | 66.02 | 71 | 969 | 20.5147 | 68.9265 | 60.55 | 33.72 | 0 | 10.92
2005-10-03 08:00 | 25 | 77 | 18.9 | 66.02 | 69 | 970 | 20.7672 | 69.381 | 61.4 | 34.08 | 0 | 12
2005-10-03 09:00 | 25.6 | 78.08 | 18.9 | 66.02 | 67 | 970 | 21.0064 | 69.8115 | 62.25 | 34.45 | 0 | 13.08
2005-10-03 10:00 | 26.1 | 78.98 | 19.4 | 66.92 | 67 | 970 | 21.4542 | 70.6176 | 63.88 | 35.15 | 0 | 13.98
2005-10-03 11:00 | 28.3 | 82.94 | 19.4 | 66.92 | 59 | 970 | 22.0932 | 71.7678 | 66.21 | 36.15 | 0 | 17.94
2005-10-03 12:00 | 29.4 | 84.92 | 19.4 | 66.92 | 55 | 970 | 22.3329 | 72.1993 | 67.09 | 36.53 | 0 | 19.92
2005-10-03 13:00 | 31.7 | 89.06 | 18.3 | 64.94 | 45 | 969 | 22.301 | 72.1418 | 66.93 | 36.46 | 0 | 24.06
2005-10-03 14:00 | 31.1 | 87.98 | 18.3 | 64.94 | 47 | 968 | 22.2203 | 71.9966 | 66.69 | 36.36 | 0 | 22.98
2005-10-03 15:00 | 32.2 | 89.96 | 17.8 | 64.04 | 42 | 968 | 22.065 | 71.717 | 66.05 | 36.08 | 0 | 24.96
2005-10-03 16:00 | 32.2 | 89.96 | 17.8 | 64.04 | 42 | 968 | 22.065 | 71.717 | 66.05 | 36.08 | 0 | 24.96
2005-10-03 17:00 | 31.1 | 87.98 | 18.3 | 64.94 | 47 | 968 | 22.2203 | 71.9966 | 66.69 | 36.36 | 0 | 22.98
2005-10-03 18:00 | 29.4 | 84.92 | 18.9 | 66.02 | 53 | 968 | 21.965 | 71.537 | 65.78 | 35.96 | 0 | 19.92
2005-10-03 19:00 | 28.3 | 82.94 | 18.9 | 66.02 | 57 | 969 | 21.7471 | 71.1447 | 64.94 | 35.61 | 0 | 17.94
2005-10-03 20:00 | 27.8 | 82.04 | 18.9 | 66.02 | 58 | 970 | 21.4915 | 70.6846 | 63.96 | 35.18 | 0 | 17.04
2005-10-03 21:00 | 27.2 | 80.96 | 19.4 | 66.92 | 62 | 970 | 21.6364 | 70.9455 | 64.52 | 35.43 | 0 | 15.96
2005-10-03 22:00 | 26.1 | 78.98 | 19.4 | 66.92 | 67 | 970 | 21.4542 | 70.6176 | 63.88 | 35.15 | 0 | 13.98
2005-10-03 23:00 | 25.6 | 78.08 | 20 | 68 | 71 | 971 | 21.6092 | 70.8966 | 64.44 | 35.39 | 0 | 13.08
38629 | 25 | 77 | 19.4 | 66.92 | 71 | 971 | 21.0631 | 69.9136 | 62.43 | 34.53 | 0 | 12
2005-10-04 01:00 | 24.4 | 75.92 | 19.4 | 66.92 | 74 | 971 | 20.9464 | 69.7036 | 62.03 | 34.35 | 0 | 10.92
2005-10-04 02:00 | 23.9 | 75.02 | 19.4 | 66.92 | 76 | 971 | 20.7651 | 69.3771 | 61.39 | 34.08 | 0 | 10.02
2005-10-04 03:00 | 23.9 | 75.02 | 19.4 | 66.92 | 76 | 971 | 20.7651 | 69.3771 | 61.39 | 34.08 | 0 | 10.02
2005-10-04 04:00 | 24.4 | 75.92 | 19.4 | 66.92 | 74 | 970 | 20.9454 | 69.7016 | 62.07 | 34.37 | 0 | 10.92
2005-10-04 05:00 | 24.4 | 75.92 | 19.4 | 66.92 | 74 | 970 | 20.9454 | 69.7016 | 62.07 | 34.37 | 0 | 10.92
2005-10-04 06:00 | 23.9 | 75.02 | 18.9 | 66.02 | 74 | 970 | 20.4851 | 68.8732 | 60.42 | 33.66 | 0 | 10.02
2005-10-04 07:00 | 23.9 | 75.02 | 18.9 | 66.02 | 74 | 970 | 20.4851 | 68.8732 | 60.42 | 33.66 | 0 | 10.02
2005-10-04 08:00 | 24.4 | 75.92 | 18.9 | 66.02 | 71 | 970 | 20.5159 | 68.9287 | 60.51 | 33.7 | 0 | 10.92
2005-10-04 09:00 | 26.7 | 80.06 | 18.9 | 66.02 | 62 | 970 | 21.1982 | 70.1567 | 62.91 | 34.73 | 0 | 15.06
2005-10-04 10:00 | 28.9 | 84.02 | 18.9 | 66.02 | 55 | 969 | 21.9068 | 71.4322 | 65.53 | 35.86 | 0 | 19.02
2005-10-04 11:00 | 30.6 | 87.08 | 18.9 | 66.02 | 50 | 968 | 22.4001 | 72.3202 | 67.4 | 36.66 | 0 | 22.08
2005-10-04 12:00 | 32.2 | 89.96 | 18.9 | 66.02 | 45 | 968 | 22.6991 | 72.8584 | 68.51 | 37.14 | 0 | 24.96
2005-10-04 13:00 | 33.3 | 91.94 | 18.9 | 66.02 | 43 | 970 | 23.1547 | 73.6785 | 70.17 | 37.85 | 0 | 26.94
2005-10-04 14:00 | 33.3 | 91.94 | 18.9 | 66.02 | 43 | 969 | 23.1518 | 73.6733 | 70.21 | 37.87 | 0 | 26.94
2005-10-04 15:00 | 33.3 | 91.94 | 18.3 | 64.94 | 41 | 966 | 22.7025 | 72.8646 | 68.58 | 37.17 | 0 | 26.94
2005-10-04 16:00 | 31.7 | 89.06 | 18.9 | 66.02 | 47 | 966 | 22.7021 | 72.8638 | 68.64 | 37.2 | 0 | 24.06
2005-10-04 17:00 | 31.1 | 87.98 | 18.9 | 66.02 | 48 | 965 | 22.4118 | 72.3413 | 67.57 | 36.74 | 0 | 22.98
2005-10-04 18:00 | 29.4 | 84.92 | 19.4 | 66.92 | 55 | 966 | 22.3246 | 72.1843 | 67.25 | 36.6 | 0 | 19.92
2005-10-04 19:00 | 28.3 | 82.94 | 19.4 | 66.92 | 59 | 966 | 22.0859 | 71.7546 | 66.37 | 36.22 | 0 | 17.94
2005-10-04 20:00 | 27.2 | 80.96 | 19.4 | 66.92 | 62 | 966 | 21.6297 | 70.9335 | 64.68 | 35.49 | 0 | 15.96
2005-10-04 21:00 | 26.7 | 80.06 | 19.4 | 66.92 | 64 | 966 | 21.5122 | 70.722 | 64.26 | 35.31 | 0 | 15.06
2005-10-04 22:00 | 25.6 | 78.08 | 19.4 | 66.92 | 69 | 967 | 21.305 | 70.349 | 63.48 | 34.98 | 0 | 13.08
2005-10-04 23:00 | 25.6 | 78.08 | 18.9 | 66.02 | 67 | 966 | 21.0007 | 69.8013 | 62.4 | 34.51 | 0 | 13.08
38630 | 25 | 77 | 18.3 | 64.94 | 66 | 966 | 20.3131 | 68.5635 | 59.93 | 33.45 | 0 | 12
2005-10-05 01:00 | 25 | 77 | 18.3 | 64.94 | 66 | 966 | 20.3131 | 68.5635 | 59.93 | 33.45 | 0 | 12
2005-10-05 02:00 | 25 | 77 | 18.3 | 64.94 | 66 | 966 | 20.3131 | 68.5635 | 59.93 | 33.45 | 0 | 12
2005-10-05 03:00 | 23.9 | 75.02 | 19.4 | 66.92 | 76 | 967 | 20.7612 | 69.3701 | 61.54 | 34.14 | 0 | 10.02
2005-10-05 04:00 | 14.4 | 57.92 | 11.1 | 51.98 | 81 | 969 | 12.4923 | 54.4861 | 36.2 | 23.25 | 7.08 | 0
2005-10-05 05:00 | 13 | 55.4 | 10 | 50 | 82 | 970 | 11.2734 | 52.2921 | 33.09 | 21.91 | 9.6 | 0
2005-10-05 06:00 | 13.3 | 55.94 | 11.1 | 51.98 | 87 | 972 | 12.0529 | 53.6952 | 35.01 | 22.74 | 9.06 | 0
2005-10-05 07:00 | 12.8 | 55.04 | 10 | 50 | 83 | 972 | 11.1838 | 52.1308 | 32.82 | 21.8 | 9.96 | 0
2005-10-05 08:00 | 12.2 | 53.96 | 8.3 | 46.94 | 77 | 974 | 10.036 | 50.0648 | 30 | 20.58 | 11.04 | 0
2005-10-05 09:00 | 11.7 | 53.06 | 6.7 | 44.06 | 71 | 976 | 8.993 | 48.1873 | 27.52 | 19.52 | 11.94 | 0
2005-10-05 10:00 | 12.2 | 53.96 | 6.1 | 42.98 | 66 | 976 | 8.9454 | 48.1017 | 27.41 | 19.47 | 11.04 | 0
2005-10-05 11:00 | 12.8 | 55.04 | 5.6 | 42.08 | 62 | 977 | 9.0645 | 48.3162 | 27.65 | 19.57 | 9.96 | 0
2005-10-05 12:00 | 13.9 | 57.02 | 4.4 | 39.92 | 53 | 977 | 9.0285 | 48.2513 | 27.55 | 19.53 | 7.98 | 0
2005-10-05 13:00 | 14.4 | 57.92 | 2.8 | 37.04 | 46 | 977 | 8.6325 | 47.5385 | 26.64 | 19.14 | 7.08 | 0
2005-10-05 14:00 | 14.4 | 57.92 | 1.1 | 33.98 | 40 | 977 | 7.9165 | 46.2497 | 25.05 | 18.45 | 7.08 | 0
2005-10-05 15:00 | 15 | 59 | -0.6 | 30.92 | 34 | 978 | 7.6361 | 45.7449 | 24.41 | 18.18 | 6 | 0
2005-10-05 16:00 | 14.4 | 57.92 | -0.6 | 30.92 | 35 | 979 | 7.3138 | 45.1649 | 23.7 | 17.88 | 7.08 | 0
2005-10-05 17:00 | 13.3 | 55.94 | -0.6 | 30.92 | 38 | 980 | 6.8368 | 44.3063 | 22.68 | 17.44 | 9.06 | 0
2005-10-05 18:00 | 13.3 | 55.94 | -1.1 | 30.02 | 37 | 980 | 6.7204 | 44.0967 | 22.43 | 17.33 | 9.06 | 0
2005-10-05 19:00 | 11.1 | 51.98 | -2.2 | 28.04 | 39 | 981 | 5.2434 | 41.4381 | 19.4 | 16.03 | 13.02 | 0
2005-10-05 20:00 | 10 | 50 | -2.8 | 26.96 | 39 | 982 | 4.3856 | 39.8941 | 17.69 | 15.29 | 15 | 0
2005-10-05 21:00 | 8.3 | 46.94 | -2.2 | 28.04 | 46 | 983 | 3.6985 | 38.6572 | 16.36 | 14.72 | 18.06 | 0
2005-10-05 22:00 | 7.8 | 46.04 | -2.2 | 28.04 | 48 | 983 | 3.4679 | 38.2422 | 15.93 | 14.53 | 18.96 | 0
2005-10-05 23:00 | 7.2 | 44.96 | -2.8 | 26.96 | 48 | 983 | 2.9713 | 37.3484 | 14.99 | 14.13 | 20.04 | 0
38631 | 6.7 | 44.06 | -2.8 | 26.96 | 49 | 983 | 2.6416 | 36.7548 | 14.38 | 13.87 | 20.94 | 0
2005-10-06 01:00 | 6.1 | 42.98 | -2.8 | 26.96 | 51 | 983 | 2.3054 | 36.1498 | 13.77 | 13.6 | 22.02 | 0
2005-10-06 02:00 | 5.6 | 42.08 | -2.8 | 26.96 | 53 | 984 | 2.0459 | 35.6826 | 13.28 | 13.4 | 22.92 | 0
2005-10-06 03:00 | 5 | 41 | -2.2 | 28.04 | 58 | 983 | 1.9189 | 35.4541 | 13.06 | 13.3 | 24 | 0
2005-10-06 04:00 | 4.4 | 39.92 | -2.2 | 28.04 | 61 | 984 | 1.6217 | 34.9191 | 12.52 | 13.07 | 25.08 | 0
2005-10-06 05:00 | 4.4 | 39.92 | -2.2 | 28.04 | 61 | 984 | 1.6217 | 34.9191 | 12.52 | 13.07 | 25.08 | 0
2005-10-06 06:00 | 3.9 | 39.02 | -2.2 | 28.04 | 63 | 984 | 1.3256 | 34.3861 | 11.99 | 12.84 | 25.98 | 0
2005-10-06 07:00 | 3.3 | 37.94 | -2.2 | 28.04 | 66 | 984 | 1.0022 | 33.8039 | 11.42 | 12.59 | 27.06 | 0
2005-10-06 08:00 | 5 | 41 | -1.1 | 30.02 | 64 | 985 | 2.3795 | 36.2831 | 13.88 | 13.65 | 24 | 0
2005-10-06 09:00 | 6.1 | 42.98 | -1.7 | 28.94 | 56 | 985 | 2.7167 | 36.89 | 14.5 | 13.92 | 22.02 | 0
2005-10-06 10:00 | 8.3 | 46.94 | -1.1 | 30.02 | 51 | 985 | 4.1575 | 39.4835 | 17.22 | 15.09 | 18.06 | 0
2005-10-06 11:00 | 9.4 | 48.92 | -1.1 | 30.02 | 47 | 985 | 4.6974 | 40.4553 | 18.27 | 15.54 | 16.08 | 0
2005-10-06 12:00 | 11.7 | 53.06 | -0.6 | 30.92 | 42 | 984 | 6.0435 | 42.8782 | 20.98 | 16.7 | 11.94 | 0
2005-10-06 13:00 | 12.2 | 53.96 | -1.1 | 30.02 | 39 | 983 | 6.1073 | 42.9931 | 21.12 | 16.76 | 11.04 | 0
2005-10-06 14:00 | 13.3 | 55.94 | -1.1 | 30.02 | 37 | 983 | 6.7302 | 44.1144 | 22.41 | 17.32 | 9.06 | 0
2005-10-06 15:00 | 12.8 | 55.04 | -1.7 | 28.94 | 36 | 983 | 6.2324 | 43.2184 | 21.37 | 16.87 | 9.96 | 0
2005-10-06 16:00 | 12.8 | 55.04 | -1.7 | 28.94 | 36 | 983 | 6.2324 | 43.2184 | 21.37 | 16.87 | 9.96 | 0
2005-10-06 17:00 | 11.7 | 53.06 | -1.1 | 30.02 | 41 | 983 | 5.9333 | 42.68 | 20.76 | 16.61 | 11.94 | 0
2005-10-06 18:00 | 10 | 50 | -0.6 | 30.92 | 47 | 982 | 5.1811 | 41.326 | 19.27 | 15.97 | 15 | 0
2005-10-06 19:00 | 7.8 | 46.04 | -0.6 | 30.92 | 55 | 983 | 4.0857 | 39.3542 | 17.11 | 15.04 | 18.96 | 0
2005-10-06 20:00 | 5 | 41 | -0.6 | 30.92 | 67 | 983 | 2.6031 | 36.6855 | 14.32 | 13.84 | 24 | 0
2005-10-06 21:00 | 6.1 | 42.98 | -0.6 | 30.92 | 62 | 983 | 3.1955 | 37.7519 | 15.42 | 14.32 | 22.02 | 0
2005-10-06 22:00 | 3.9 | 39.02 | -1.1 | 30.02 | 69 | 983 | 1.755 | 35.1591 | 12.77 | 13.18 | 25.98 | 0
2005-10-06 23:00 | 2.2 | 35.96 | -1.7 | 28.94 | 74 | 983 | 0.53769 | 32.9678 | 10.61 | 12.25 | 29.04 | 0
38632 | 2.2 | 35.96 | -1.7 | 28.94 | 74 | 983 | 0.53769 | 32.9678 | 10.61 | 12.25 | 29.04 | 0
2005-10-07 01:00 | 0.6 | 33.08 | -2.2 | 28.04 | 80 | 983 | -0.57503 | 30.965 | 8.69 | 11.42 | 31.92 | 0
2005-10-07 02:00 | 0 | 32 | -2.2 | 28.04 | 83 | 983 | -0.92896 | 30.3279 | 8.062 | 11.15 | 33 | 0
2005-10-07 03:00 | -0.6 | 30.92 | -2.2 | 28.04 | 88 | 983 | -1.2334 | 29.78 | 7.529 | 10.92 | 34.08 | 0
2005-10-07 04:00 | -0.6 | 30.92 | -2.2 | 28.04 | 88 | 983 | -1.2334 | 29.78 | 7.529 | 10.92 | 34.08 | 0
2005-10-07 05:00 | -2.2 | 28.04 | -3.9 | 24.98 | 87 | 983 | -2.8317 | 26.9029 | 4.811 | 9.755 | 36.96 | 0
2005-10-07 06:00 | -3.3 | 26.06 | -3.9 | 24.98 | 95 | 983 | -3.5276 | 25.6503 | 3.668 | 9.263 | 38.94 | 0
2005-10-07 07:00 | -3.3 | 26.06 | -5 | 23 | 87 | 983 | -3.895 | 24.989 | 3.077 | 9.009 | 38.94 | 0
2005-10-07 08:00 | 0.6 | 33.08 | -1.7 | 28.94 | 83 | 984 | -0.40375 | 31.2733 | 8.986 | 11.55 | 31.92 | 0
2005-10-07 09:00 | 3.3 | 37.94 | -1.1 | 30.02 | 72 | 984 | 1.4188 | 34.5538 | 12.16 | 12.91 | 27.06 | 0
2005-10-07 10:00 | 4.4 | 39.92 | -1.7 | 28.94 | 63 | 983 | 1.7683 | 35.1829 | 12.79 | 13.19 | 25.08 | 0
2005-10-07 11:00 | 5.6 | 42.08 | -1.7 | 28.94 | 58 | 982 | 2.4387 | 36.3896 | 14.02 | 13.72 | 22.92 | 0
2005-10-07 12:00 | 8.3 | 46.94 | -1.1 | 30.02 | 51 | 982 | 4.1508 | 39.4714 | 17.25 | 15.1 | 18.06 | 0
2005-10-07 13:00 | 10.6 | 51.08 | -1.7 | 28.94 | 42 | 980 | 5.1583 | 41.2849 | 19.25 | 15.96 | 13.92 | 0
2005-10-07 14:00 | 11.7 | 53.06 | -1.7 | 28.94 | 39 | 979 | 5.7054 | 42.2697 | 20.36 | 16.44 | 11.94 | 0
2005-10-07 15:00 | 12.2 | 53.96 | -2.2 | 28.04 | 36 | 978 | 5.7576 | 42.3637 | 20.48 | 16.49 | 11.04 | 0
2005-10-07 16:00 | 12.2 | 53.96 | -2.2 | 28.04 | 36 | 978 | 5.7576 | 42.3637 | 20.48 | 16.49 | 11.04 | 0
2005-10-07 17:00 | 12.8 | 55.04 | -1.1 | 30.02 | 38 | 977 | 6.4413 | 43.5944 | 21.9 | 17.1 | 9.96 | 0
2005-10-07 18:00 | 10.6 | 51.08 | -1.7 | 28.94 | 42 | 977 | 5.1497 | 41.2695 | 19.27 | 15.97 | 13.92 | 0
2005-10-07 19:00 | 10 | 50 | -1.1 | 30.02 | 45 | 977 | 4.9708 | 40.9475 | 18.92 | 15.82 | 15 | 0
2005-10-07 20:00 | 7.2 | 44.96 | -0.6 | 30.92 | 57 | 977 | 3.7318 | 38.7173 | 16.51 | 14.79 | 20.04 | 0
2005-10-07 21:00 | 8.3 | 46.94 | -0.6 | 30.92 | 53 | 977 | 4.3204 | 39.7766 | 17.65 | 15.27 | 18.06 | 0
2005-10-07 22:00 | 2.2 | 35.96 | -2.2 | 28.04 | 71 | 977 | 0.33414 | 32.6014 | 10.32 | 12.12 | 29.04 | 0
2005-10-07 23:00 | 0.6 | 33.08 | -2.8 | 26.96 | 76 | 977 | -0.80909 | 30.5436 | 8.331 | 11.27 | 31.92 | 0
38633 | 0 | 32 | -2.8 | 26.96 | 79 | 977 | -1.1559 | 29.9195 | 7.719 | 11 | 33 | 0
2005-10-08 01:00 | -0.6 | 30.92 | -2.8 | 26.96 | 83 | 977 | -1.5044 | 29.2921 | 7.111 | 10.74 | 34.08 | 0
2005-10-08 02:00 | -0.6 | 30.92 | -2.8 | 26.96 | 83 | 977 | -1.5044 | 29.2921 | 7.111 | 10.74 | 34.08 | 0
2005-10-08 03:00 | 0 | 32 | -3.3 | 26.06 | 76 | 976 | -1.3254 | 29.6142 | 7.432 | 10.88 | 33 | 0
2005-10-08 04:00 | -2.8 | 26.96 | -4.4 | 24.08 | 87 | 976 | -3.4143 | 25.8542 | 3.907 | 9.366 | 38.04 | 0
2005-10-08 05:00 | -1.7 | 28.94 | -3.9 | 24.98 | 83 | 976 | -2.5547 | 27.4015 | 5.33 | 9.977 | 36.06 | 0
2005-10-08 06:00 | -2.2 | 28.04 | -4.4 | 24.08 | 83 | 976 | -3.0323 | 26.5419 | 4.535 | 9.636 | 36.96 | 0
2005-10-08 07:00 | 1.7 | 35.06 | -0.6 | 30.92 | 84 | 977 | 0.7049 | 33.2688 | 10.97 | 12.4 | 29.94 | 0
2005-10-08 08:00 | 4.4 | 39.92 | 1.7 | 35.06 | 83 | 977 | 3.2121 | 37.7817 | 15.54 | 14.37 | 25.08 | 0
2005-10-08 09:00 | 7.8 | 46.04 | 2.2 | 35.96 | 68 | 977 | 5.1952 | 41.3513 | 19.39 | 16.02 | 18.96 | 0
2005-10-08 10:00 | 10.6 | 51.08 | 2.8 | 37.04 | 58 | 977 | 6.7512 | 44.1522 | 22.58 | 17.39 | 13.92 | 0
2005-10-08 11:00 | 12.8 | 55.04 | 2.8 | 37.04 | 51 | 976 | 7.8875 | 46.1974 | 25.02 | 18.44 | 9.96 | 0
2005-10-08 12:00 | 15 | 59 | 2.2 | 35.96 | 42 | 975 | 8.6235 | 47.5223 | 26.65 | 19.14 | 6 | 0
2005-10-08 13:00 | 16.1 | 60.98 | 1.7 | 35.06 | 38 | 974 | 8.9685 | 48.1433 | 27.44 | 19.48 | 4.02 | 0
2005-10-08 14:00 | 16.7 | 62.06 | 1.1 | 33.98 | 35 | 973 | 9.0214 | 48.2385 | 27.57 | 19.54 | 2.94 | 0
2005-10-08 15:00 | 17.8 | 64.04 | 1.1 | 33.98 | 32 | 972 | 9.4146 | 48.9463 | 28.48 | 19.93 | 0.96 | 0
2005-10-08 16:00 | 17.8 | 64.04 | 1.1 | 33.98 | 32 | 972 | 9.4146 | 48.9463 | 28.48 | 19.93 | 0.96 | 0
2005-10-08 17:00 | 16.7 | 62.06 | 1.7 | 35.06 | 36 | 972 | 9.1528 | 48.475 | 27.89 | 19.68 | 2.94 | 0
2005-10-08 18:00 | 15 | 59 | 1.1 | 33.98 | 39 | 972 | 8.2433 | 46.8379 | 25.85 | 18.8 | 6 | 0
2005-10-08 19:00 | 12.8 | 55.04 | 1.1 | 33.98 | 45 | 972 | 7.2159 | 44.9886 | 23.63 | 17.84 | 9.96 | 0
2005-10-08 20:00 | 11.7 | 53.06 | 1.1 | 33.98 | 48 | 972 | 6.6489 | 43.968 | 22.43 | 17.33 | 11.94 | 0
2005-10-08 21:00 | 10.6 | 51.08 | 1.1 | 33.98 | 52 | 972 | 6.1487 | 43.0676 | 21.39 | 16.88 | 13.92 | 0
2005-10-08 22:00 | 8.9 | 48.02 | 1.7 | 35.06 | 61 | 972 | 5.5496 | 41.9893 | 20.17 | 16.36 | 16.98 | 0
2005-10-08 23:00 | 8.9 | 48.02 | 2.8 | 37.04 | 66 | 972 | 5.9997 | 42.7994 | 21.1 | 16.76 | 16.98 | 0
38634 | 8.3 | 46.94 | 3.3 | 37.94 | 71 | 972 | 5.8976 | 42.6157 | 20.89 | 16.67 | 18.06 | 0
2005-10-09 01:00 | 7.2 | 44.96 | 3.3 | 37.94 | 76 | 972 | 5.3054 | 41.5496 | 19.69 | 16.15 | 20.04 | 0
2005-10-09 02:00 | 7.2 | 44.96 | 2.8 | 37.04 | 74 | 972 | 5.1423 | 41.2561 | 19.36 | 16.01 | 20.04 | 0
2005-10-09 03:00 | 2.2 | 35.96 | 0.6 | 33.08 | 89 | 972 | 1.5017 | 34.7031 | 12.44 | 13.04 | 29.04 | 0
2005-10-09 04:00 | 0.6 | 33.08 | -1.1 | 30.02 | 87 | 972 | -0.18318 | 31.6703 | 9.501 | 11.77 | 31.92 | 0
2005-10-09 05:00 | 1.1 | 33.98 | -0.6 | 30.92 | 88 | 972 | 0.37375 | 32.6727 | 10.44 | 12.18 | 31.02 | 0
2005-10-09 06:00 | 2.2 | 35.96 | 1.1 | 33.98 | 92 | 972 | 1.6936 | 35.0484 | 12.79 | 13.18 | 29.04 | 0
2005-10-09 07:00 | 3.3 | 37.94 | 1.1 | 33.98 | 85 | 972 | 2.2981 | 36.1365 | 13.89 | 13.66 | 27.06 | 0
2005-10-09 08:00 | 6.1 | 42.98 | 4.4 | 39.92 | 89 | 972 | 5.2806 | 41.5051 | 19.65 | 16.13 | 22.02 | 0
2005-10-09 09:00 | 7.8 | 46.04 | 4.4 | 39.92 | 79 | 972 | 6.1106 | 42.9991 | 21.34 | 16.86 | 18.96 | 0
2005-10-09 10:00 | 12.8 | 55.04 | 5 | 41 | 59 | 972 | 8.7391 | 47.7304 | 27 | 19.3 | 9.96 | 0
2005-10-09 11:00 | 14.4 | 57.92 | 4.4 | 39.92 | 51 | 972 | 9.2045 | 48.5682 | 28.05 | 19.74 | 7.08 | 0
2005-10-09 12:00 | 15.6 | 60.08 | 5 | 41 | 49 | 972 | 9.9544 | 49.918 | 29.78 | 20.49 | 4.92 | 0
2005-10-09 13:00 | 16.7 | 62.06 | 4.4 | 39.92 | 44 | 971 | 10.2084 | 50.3752 | 30.39 | 20.75 | 2.94 | 0
2005-10-09 14:00 | 18.3 | 64.94 | 3.9 | 39.02 | 38 | 970 | 10.6361 | 51.145 | 31.42 | 21.19 | 0.06 | 0
2005-10-09 15:00 | 17.8 | 64.04 | 2.8 | 37.04 | 37 | 970 | 10.115 | 50.207 | 30.17 | 20.66 | 0.96 | 0
2005-10-09 16:00 | 17.2 | 62.96 | 3.9 | 39.02 | 41 | 970 | 10.2022 | 50.364 | 30.39 | 20.75 | 2.04 | 0
2005-10-09 17:00 | 16.1 | 60.98 | 3.9 | 39.02 | 44 | 971 | 9.7317 | 49.517 | 29.27 | 20.27 | 4.02 | 0
2005-10-09 18:00 | 13.9 | 57.02 | 4.4 | 39.92 | 53 | 972 | 9.0171 | 48.2308 | 27.62 | 19.56 | 7.98 | 0
2005-10-09 19:00 | 10 | 50 | 3.9 | 39.02 | 66 | 973 | 6.9819 | 44.5675 | 23.14 | 17.64 | 15 | 0
2005-10-09 20:00 | 12.8 | 55.04 | 5 | 41 | 59 | 973 | 8.741 | 47.7338 | 26.99 | 19.29 | 9.96 | 0
2005-10-09 21:00 | 12.2 | 53.96 | 5 | 41 | 61 | 973 | 8.43 | 47.1741 | 26.29 | 18.99 | 11.04 | 0
2005-10-09 22:00 | 10.6 | 51.08 | 4.4 | 39.92 | 65 | 973 | 7.4209 | 45.3576 | 24.08 | 18.04 | 13.92 | 0
2005-10-09 23:00 | 10 | 50 | 4.4 | 39.92 | 68 | 974 | 7.1693 | 44.9048 | 23.53 | 17.8 | 15 | 0
38635 | 6.1 | 42.98 | 3.3 | 37.94 | 82 | 974 | 4.7496 | 40.5493 | 18.55 | 15.66 | 22.02 | 0
2005-10-10 01:00 | 6.1 | 42.98 | 3.3 | 37.94 | 82 | 975 | 4.7503 | 40.5506 | 18.54 | 15.66 | 22.02 | 0
2005-10-10 02:00 | 6.7 | 44.06 | 3.9 | 39.02 | 82 | 975 | 5.3185 | 41.5733 | 19.68 | 16.15 | 20.94 | 0
2005-10-10 03:00 | 2.2 | 35.96 | 1.1 | 33.98 | 92 | 975 | 1.6944 | 35.05 | 12.76 | 13.17 | 29.04 | 0
2005-10-10 04:00 | 3.3 | 37.94 | 2.2 | 35.96 | 92 | 975 | 2.7702 | 36.9864 | 14.74 | 14.02 | 27.06 | 0
2005-10-10 05:00 | 3.9 | 39.02 | 2.2 | 35.96 | 89 | 976 | 3.1513 | 37.6723 | 15.44 | 14.32 | 25.98 | 0
2005-10-10 06:00 | 3.3 | 37.94 | 2.2 | 35.96 | 92 | 976 | 2.7705 | 36.9869 | 14.72 | 14.02 | 27.06 | 0
2005-10-10 07:00 | 2.2 | 35.96 | 1.7 | 35.06 | 96 | 977 | 1.9484 | 35.5072 | 13.2 | 13.36 | 29.04 | 0
2005-10-10 08:00 | 6.1 | 42.98 | 4.4 | 39.92 | 89 | 977 | 5.2828 | 41.509 | 19.58 | 16.1 | 22.02 | 0
2005-10-10 09:00 | 8.9 | 48.02 | 5.6 | 42.08 | 80 | 977 | 7.231 | 45.0157 | 23.62 | 17.84 | 16.98 | 0
2005-10-10 10:00 | 12.8 | 55.04 | 6.1 | 42.98 | 64 | 978 | 9.275 | 48.6949 | 28.12 | 19.77 | 9.96 | 0
2005-10-10 11:00 | 15.6 | 60.08 | 6.1 | 42.98 | 53 | 977 | 10.4508 | 50.8115 | 30.87 | 20.96 | 4.92 | 0
2005-10-10 12:00 | 16.7 | 62.06 | 5.6 | 42.08 | 48 | 977 | 10.7399 | 51.3319 | 31.55 | 21.25 | 2.94 | 0
2005-10-10 13:00 | 16.1 | 60.98 | 5 | 41 | 48 | 977 | 10.2519 | 50.4535 | 30.38 | 20.75 | 4.02 | 0
2005-10-10 14:00 | 16.7 | 62.06 | 4.4 | 39.92 | 44 | 976 | 10.223 | 50.4014 | 30.32 | 20.72 | 2.94 | 0
2005-10-10 15:00 | 17.2 | 62.96 | 5 | 41 | 44 | 976 | 10.6201 | 51.1161 | 31.27 | 21.13 | 2.04 | 0
2005-10-10 16:00 | 16.7 | 62.06 | 5 | 41 | 46 | 976 | 10.4813 | 50.8663 | 30.94 | 20.99 | 2.94 | 0
2005-10-10 17:00 | 16.1 | 60.98 | 6.1 | 42.98 | 51 | 976 | 10.6211 | 51.1181 | 31.29 | 21.14 | 4.02 | 0
2005-10-10 18:00 | 12.2 | 53.96 | 5.6 | 42.08 | 64 | 976 | 8.7424 | 47.7364 | 26.95 | 19.27 | 11.04 | 0
2005-10-10 19:00 | 11.7 | 53.06 | 5.6 | 42.08 | 66 | 975 | 8.4989 | 47.2981 | 26.42 | 19.04 | 11.94 | 0
2005-10-10 20:00 | 10.6 | 51.08 | 5.6 | 42.08 | 71 | 975 | 7.9926 | 46.3866 | 25.3 | 18.56 | 13.92 | 0
2005-10-10 21:00 | 12.2 | 53.96 | 5.6 | 42.08 | 64 | 976 | 8.7424 | 47.7364 | 26.95 | 19.27 | 11.04 | 0
2005-10-10 22:00 | 11.7 | 53.06 | 6.1 | 42.98 | 68 | 976 | 8.6984 | 47.6571 | 26.85 | 19.23 | 11.94 | 0
2005-10-10 23:00 | 10 | 50 | 5.6 | 42.08 | 74 | 975 | 7.7215 | 45.8987 | 24.71 | 18.31 | 15 | 0
38636 | 10.6 | 51.08 | 5 | 41 | 68 | 976 | 7.711 | 45.8798 | 24.66 | 18.29 | 13.92 | 0
2005-10-11 01:00 | 11.1 | 51.98 | 5.6 | 42.08 | 69 | 975 | 8.2549 | 46.8588 | 25.88 | 18.81 | 13.02 | 0
2005-10-11 02:00 | 11.1 | 51.98 | 6.1 | 42.98 | 71 | 975 | 8.4468 | 47.2042 | 26.31 | 19 | 13.02 | 0
2005-10-11 03:00 | 8.3 | 46.94 | 5 | 41 | 80 | 974 | 6.6647 | 43.9965 | 22.47 | 17.35 | 18.06 | 0
2005-10-11 04:00 | 9.4 | 48.92 | 6.1 | 42.98 | 80 | 974 | 7.6982 | 45.8568 | 24.69 | 18.3 | 16.08 | 0
2005-10-11 05:00 | 7.2 | 44.96 | 5 | 41 | 86 | 974 | 6.1097 | 42.9974 | 21.31 | 16.85 | 20.04 | 0
2005-10-11 06:00 | 9.4 | 48.92 | 6.1 | 42.98 | 80 | 975 | 7.6991 | 45.8583 | 24.67 | 18.29 | 16.08 | 0
2005-10-11 07:00 | 8.3 | 46.94 | 6.1 | 42.98 | 86 | 974 | 7.1644 | 44.8959 | 23.54 | 17.81 | 18.06 | 0
2005-10-11 08:00 | 10.6 | 51.08 | 7.2 | 44.96 | 79 | 975 | 8.7346 | 47.7223 | 26.97 | 19.28 | 13.92 | 0
2005-10-11 09:00 | 12.2 | 53.96 | 7.2 | 44.96 | 71 | 975 | 9.4457 | 49.0022 | 28.58 | 19.97 | 11.04 | 0
2005-10-11 10:00 | 12.2 | 53.96 | 7.2 | 44.96 | 71 | 975 | 9.4457 | 49.0022 | 28.58 | 19.97 | 11.04 | 0
2005-10-11 11:00 | 12.8 | 55.04 | 8.9 | 48.02 | 77 | 975 | 10.5942 | 51.0695 | 31.31 | 21.15 | 9.96 | 0
2005-10-11 12:00 | 12.8 | 55.04 | 10 | 50 | 83 | 974 | 11.1852 | 52.1333 | 32.78 | 21.78 | 9.96 | 0
2005-10-11 13:00 | 12.8 | 55.04 | 10 | 50 | 83 | 974 | 11.1852 | 52.1333 | 32.78 | 21.78 | 9.96 | 0
2005-10-11 14:00 | 12.8 | 55.04 | 10.6 | 51.08 | 86 | 973 | 11.4762 | 52.6571 | 33.53 | 22.1 | 9.96 | 0
2005-10-11 15:00 | 13.9 | 57.02 | 11.1 | 51.98 | 83 | 973 | 12.2278 | 54.01 | 35.43 | 22.92 | 7.98 | 0
2005-10-11 16:00 | 14.4 | 57.92 | 11.1 | 51.98 | 81 | 972 | 12.4947 | 54.4904 | 36.13 | 23.22 | 7.08 | 0
2005-10-11 17:00 | 13.9 | 57.02 | 11.7 | 53.06 | 87 | 972 | 12.6296 | 54.7333 | 36.5 | 23.38 | 7.98 | 0
2005-10-11 18:00 | 13.3 | 55.94 | 11.7 | 53.06 | 90 | 973 | 12.3459 | 54.2226 | 35.75 | 23.05 | 9.06 | 0
2005-10-11 19:00 | 12.8 | 55.04 | 11.7 | 53.06 | 93 | 972 | 12.1454 | 53.8617 | 35.26 | 22.85 | 9.96 | 0
2005-10-11 20:00 | 12.2 | 53.96 | 11.7 | 53.06 | 97 | 972 | 11.9264 | 53.4676 | 34.71 | 22.61 | 11.04 | 0
2005-10-11 21:00 | 12.8 | 55.04 | 11.7 | 53.06 | 93 | 974 | 12.1459 | 53.8627 | 35.22 | 22.83 | 9.96 | 0
2005-10-11 22:00 | 12.8 | 55.04 | 12.2 | 53.96 | 96 | 974 | 12.4281 | 54.3705 | 35.95 | 23.14 | 9.96 | 0
2005-10-11 23:00 | 12.8 | 55.04 | 12.2 | 53.96 | 96 | 974 | 12.4281 | 54.3705 | 35.95 | 23.14 | 9.96 | 0
38637 | 13.3 | 55.94 | 12.8 | 55.04 | 97 | 973 | 13.0171 | 55.4308 | 37.51 | 23.81 | 9.06 | 0
2005-10-12 01:00 | 12.8 | 55.04 | 12.2 | 53.96 | 96 | 972 | 12.4278 | 54.37 | 35.99 | 23.16 | 9.96 | 0
2005-10-12 02:00 | 12.8 | 55.04 | 12.2 | 53.96 | 96 | 972 | 12.4278 | 54.37 | 35.99 | 23.16 | 9.96 | 0
2005-10-12 03:00 | 12.2 | 53.96 | 12.2 | 53.96 | 100 | 972 | 12.2 | 53.96 | 35.42 | 22.91 | 11.04 | 0
2005-10-12 04:00 | 12.8 | 55.04 | 12.2 | 53.96 | 96 | 972 | 12.4278 | 54.37 | 35.99 | 23.16 | 9.96 | 0
2005-10-12 05:00 | 12.8 | 55.04 | 12.2 | 53.96 | 96 | 972 | 12.4278 | 54.37 | 35.99 | 23.16 | 9.96 | 0
2005-10-12 06:00 | 11.7 | 53.06 | 11.7 | 53.06 | 100 | 973 | 11.7 | 53.06 | 34.12 | 22.36 | 11.94 | 0
2005-10-12 07:00 | 11.7 | 53.06 | 11.7 | 53.06 | 100 | 973 | 11.7 | 53.06 | 34.12 | 22.36 | 11.94 | 0
2005-10-12 08:00 | 12.2 | 53.96 | 12.2 | 53.96 | 100 | 973 | 12.2 | 53.96 | 35.39 | 22.9 | 11.04 | 0
2005-10-12 09:00 | 13.3 | 55.94 | 12.8 | 55.04 | 97 | 973 | 13.0171 | 55.4308 | 37.51 | 23.81 | 9.06 | 0
2005-10-12 10:00 | 14.4 | 57.92 | 12.2 | 53.96 | 87 | 974 | 13.1113 | 55.6003 | 37.71 | 23.9 | 7.08 | 0
2005-10-12 11:00 | 14.4 | 57.92 | 11.7 | 53.06 | 84 | 974 | 12.8054 | 55.0498 | 36.9 | 23.55 | 7.08 | 0
2005-10-12 12:00 | 15 | 59 | 11.7 | 53.06 | 81 | 974 | 13.0614 | 55.5105 | 37.57 | 23.84 | 6 | 0
2005-10-12 13:00 | 16.7 | 62.06 | 10.6 | 51.08 | 67 | 973 | 13.0592 | 55.5065 | 37.55 | 23.83 | 2.94 | 0
2005-10-12 14:00 | 17.2 | 62.96 | 10.6 | 51.08 | 65 | 973 | 13.265 | 55.877 | 38.09 | 24.06 | 2.04 | 0
2005-10-12 15:00 | 17.8 | 64.04 | 10.6 | 51.08 | 63 | 974 | 13.5503 | 56.3906 | 38.82 | 24.37 | 0.96 | 0
2005-10-12 16:00 | 16.7 | 62.06 | 9.4 | 48.92 | 62 | 974 | 12.4659 | 54.4385 | 35.96 | 23.15 | 2.94 | 0
2005-10-12 17:00 | 16.7 | 62.06 | 9.4 | 48.92 | 62 | 974 | 12.4659 | 54.4385 | 35.96 | 23.15 | 2.94 | 0
2005-10-12 18:00 | 15 | 59 | 10 | 50 | 72 | 975 | 12.0961 | 53.773 | 35.02 | 22.74 | 6 | 0
2005-10-12 19:00 | 13.3 | 55.94 | 10.6 | 51.08 | 84 | 976 | 11.7599 | 53.1677 | 34.17 | 22.38 | 9.06 | 0
2005-10-12 20:00 | 10 | 50 | 8.3 | 46.94 | 89 | 974 | 9.0564 | 48.3015 | 27.74 | 19.61 | 15 | 0
2005-10-12 21:00 | 10.6 | 51.08 | 8.9 | 48.02 | 89 | 975 | 9.6374 | 49.3473 | 29.06 | 20.18 | 13.92 | 0
2005-10-12 22:00 | 10 | 50 | 8.3 | 46.94 | 89 | 974 | 9.0564 | 48.3015 | 27.74 | 19.61 | 15 | 0
2005-10-12 23:00 | 8 | 46.4 | 8 | 46.4 | 100 | 974 | 8 | 46.4 | 25.37 | 18.59 | 18.6 | 0
38638 | 7.2 | 44.96 | 6.7 | 44.06 | 97 | 975 | 6.9696 | 44.5453 | 23.12 | 17.62 | 20.04 | 0
2005-10-13 01:00 | 6.1 | 42.98 | 6.1 | 42.98 | 100 | 974 | 6.1 | 42.98 | 21.31 | 16.85 | 22.02 | 0
2005-10-13 02:00 | 7.8 | 46.04 | 6.7 | 44.06 | 93 | 974 | 7.2475 | 45.0455 | 23.72 | 17.89 | 18.96 | 0
2005-10-13 03:00 | 6.7 | 44.06 | 5.6 | 42.08 | 93 | 974 | 6.1696 | 43.1052 | 21.45 | 16.91 | 20.94 | 0
2005-10-13 04:00 | 6.7 | 44.06 | 5.6 | 42.08 | 93 | 974 | 6.1696 | 43.1052 | 21.45 | 16.91 | 20.94 | 0
2005-10-13 05:00 | 7.2 | 44.96 | 6.1 | 42.98 | 93 | 974 | 6.6595 | 43.9872 | 22.47 | 17.35 | 20.04 | 0
2005-10-13 06:00 | 6.7 | 44.06 | 5.6 | 42.08 | 93 | 976 | 6.1701 | 43.1062 | 21.41 | 16.89 | 20.94 | 0
2005-10-13 07:00 | 6.1 | 42.98 | 5.6 | 42.08 | 97 | 974 | 5.8788 | 42.5819 | 20.85 | 16.65 | 22.02 | 0
2005-10-13 08:00 | 8.9 | 48.02 | 7.8 | 46.04 | 93 | 975 | 8.3255 | 46.986 | 26.07 | 18.89 | 16.98 | 0
2005-10-13 09:00 | 11.7 | 53.06 | 8.9 | 48.02 | 83 | 976 | 10.1432 | 50.2577 | 30.22 | 20.68 | 11.94 | 0
2005-10-13 10:00 | 16.1 | 60.98 | 9.4 | 48.92 | 64 | 977 | 12.1817 | 53.9271 | 35.17 | 22.8 | 4.02 | 0
2005-10-13 11:00 | 18.9 | 66.02 | 9.4 | 48.92 | 54 | 977 | 13.3412 | 56.0142 | 38.15 | 24.09 | 0 | 1.02
2005-10-13 12:00 | 20.6 | 69.08 | 7.2 | 44.96 | 42 | 976 | 13.0161 | 55.4289 | 37.27 | 23.71 | 0 | 4.08
2005-10-13 13:00 | 21.7 | 71.06 | 5.6 | 42.08 | 35 | 976 | 12.7614 | 54.9706 | 36.57 | 23.41 | 0 | 6.06
2005-10-13 14:00 | 22.2 | 71.96 | 4.4 | 39.92 | 31 | 976 | 12.4643 | 54.4358 | 35.79 | 23.07 | 0 | 6.96
2005-10-13 15:00 | 22.8 | 73.04 | 3.3 | 37.94 | 28 | 976 | 12.3726 | 54.2707 | 35.54 | 22.97 | 0 | 8.04
2005-10-13 16:00 | 22.8 | 73.04 | 3.9 | 39.02 | 29 | 975 | 12.5438 | 54.5788 | 36.01 | 23.17 | 0 | 8.04
2005-10-13 17:00 | 22.2 | 71.96 | 3.9 | 39.02 | 30 | 975 | 12.2906 | 54.123 | 35.37 | 22.89 | 0 | 6.96
2005-10-13 18:00 | 18.3 | 64.94 | 5 | 41 | 41 | 976 | 11.0776 | 51.9397 | 32.37 | 21.6 | 0.06 | 0
2005-10-13 19:00 | 17.8 | 64.04 | 5.6 | 42.08 | 45 | 974 | 11.2252 | 52.2054 | 32.79 | 21.78 | 0.96 | 0
2005-10-13 20:00 | 12.8 | 55.04 | 6.1 | 42.98 | 64 | 975 | 9.2701 | 48.6861 | 28.17 | 19.8 | 9.96 | 0
2005-10-13 21:00 | 12.2 | 53.96 | 6.1 | 42.98 | 66 | 975 | 8.9439 | 48.099 | 27.42 | 19.48 | 11.04 | 0
2005-10-13 22:00 | 12.8 | 55.04 | 5.6 | 42.08 | 62 | 975 | 9.0611 | 48.3099 | 27.68 | 19.59 | 9.96 | 0
2005-10-13 23:00 | 11.7 | 53.06 | 5.6 | 42.08 | 66 | 975 | 8.4989 | 47.2981 | 26.42 | 19.04 | 11.94 | 0
38639 | 10.6 | 51.08 | 5.6 | 42.08 | 71 | 974 | 7.9913 | 46.3843 | 25.32 | 18.57 | 13.92 | 0
2005-10-14 01:00 | 10 | 50 | 5.6 | 42.08 | 74 | 974 | 7.7204 | 45.8967 | 24.73 | 18.32 | 15 | 0
2005-10-14 02:00 | 11.7 | 53.06 | 7.2 | 44.96 | 74 | 974 | 9.2824 | 48.7084 | 28.23 | 19.82 | 11.94 | 0
2005-10-14 03:00 | 10.6 | 51.08 | 6.7 | 44.06 | 77 | 974 | 8.5498 | 47.3896 | 26.57 | 19.11 | 13.92 | 0
2005-10-14 04:00 | 10 | 50 | 7.2 | 44.96 | 83 | 974 | 8.529 | 47.3521 | 26.53 | 19.09 | 15 | 0
2005-10-14 05:00 | 7.2 | 44.96 | 5.6 | 42.08 | 90 | 975 | 6.4254 | 43.5658 | 21.96 | 17.13 | 20.04 | 0
2005-10-14 06:00 | 7.8 | 46.04 | 6.7 | 44.06 | 93 | 975 | 7.2478 | 45.046 | 23.71 | 17.88 | 18.96 | 0
2005-10-14 07:00 | 6.7 | 44.06 | 5.6 | 42.08 | 93 | 976 | 6.1701 | 43.1062 | 21.41 | 16.89 | 20.94 | 0
2005-10-14 08:00 | 11.7 | 53.06 | 8.3 | 46.94 | 80 | 976 | 9.8597 | 49.7475 | 29.54 | 20.39 | 11.94 | 0
2005-10-14 09:00 | 15 | 59 | 9.4 | 48.92 | 69 | 977 | 11.7695 | 53.185 | 34.14 | 22.36 | 6 | 0
2005-10-14 10:00 | 18.3 | 64.94 | 8.9 | 48.02 | 54 | 977 | 12.8377 | 55.1079 | 36.82 | 23.52 | 0.06 | 0
2005-10-14 11:00 | 21.7 | 71.06 | 8.9 | 48.02 | 44 | 977 | 14.189 | 57.5402 | 40.39 | 25.05 | 0 | 6.06
2005-10-14 12:00 | 24.4 | 75.92 | 8.3 | 46.94 | 36 | 977 | 14.9466 | 58.9038 | 42.45 | 25.94 | 0 | 10.92
2005-10-14 13:00 | 26.7 | 80.06 | 7.2 | 44.96 | 29 | 977 | 15.2995 | 59.5391 | 43.4 | 26.34 | 0 | 15.06
2005-10-14 14:00 | 27.8 | 82.04 | 5.6 | 42.08 | 24 | 976 | 15.0105 | 59.0189 | 42.57 | 25.99 | 0 | 17.04
2005-10-14 15:00 | 28.9 | 84.02 | 5 | 41 | 22 | 976 | 15.2928 | 59.527 | 43.35 | 26.32 | 0 | 19.02
2005-10-14 16:00 | 28.3 | 82.94 | 5 | 41 | 23 | 976 | 15.1238 | 59.2229 | 42.88 | 26.12 | 0 | 17.94
2005-10-14 17:00 | 26.1 | 78.98 | 7.8 | 46.04 | 31 | 976 | 15.2628 | 59.4731 | 43.34 | 26.32 | 0 | 13.98
2005-10-14 18:00 | 19.4 | 66.92 | 7.8 | 46.04 | 47 | 976 | 12.7901 | 55.0222 | 36.7 | 23.46 | 0 | 1.92
2005-10-14 19:00 | 17.8 | 64.04 | 6.7 | 44.06 | 48 | 978 | 11.6366 | 52.9458 | 33.72 | 22.18 | 0.96 | 0
2005-10-14 20:00 | 15.6 | 60.08 | 6.7 | 44.06 | 55 | 978 | 10.6919 | 51.2453 | 31.43 | 21.2 | 4.92 | 0
2005-10-14 21:00 | 15.6 | 60.08 | 6.1 | 42.98 | 53 | 979 | 10.4554 | 50.8197 | 30.84 | 20.94 | 4.92 | 0
2005-10-14 22:00 | 14.4 | 57.92 | 6.1 | 42.98 | 57 | 979 | 9.9068 | 49.8323 | 29.55 | 20.39 | 7.08 | 0
2005-10-14 23:00 | 12.8 | 55.04 | 6.1 | 42.98 | 64 | 979 | 9.2766 | 48.6979 | 28.1 | 19.77 | 9.96 | 0
38640 | 10.6 | 51.08 | 5.6 | 42.08 | 71 | 979 | 7.9976 | 46.3956 | 25.24 | 18.54 | 13.92 | 0
2005-10-15 01:00 | 8.9 | 48.02 | 5 | 41 | 77 | 979 | 6.9746 | 44.5543 | 23.04 | 17.59 | 16.98 | 0
2005-10-15 02:00 | 7.2 | 44.96 | 4.4 | 39.92 | 82 | 980 | 5.7955 | 42.4319 | 20.57 | 16.53 | 20.04 | 0
2005-10-15 03:00 | 6.7 | 44.06 | 4.4 | 39.92 | 85 | 979 | 5.5553 | 41.9996 | 20.1 | 16.33 | 20.94 | 0
2005-10-15 04:00 | 6.7 | 44.06 | 4.4 | 39.92 | 85 | 979 | 5.5553 | 41.9996 | 20.1 | 16.33 | 20.94 | 0
2005-10-15 05:00 | 6.7 | 44.06 | 4.4 | 39.92 | 85 | 980 | 5.5559 | 42.0006 | 20.09 | 16.32 | 20.94 | 0
2005-10-15 06:00 | 5.6 | 42.08 | 3.9 | 39.02 | 89 | 980 | 4.7998 | 40.6397 | 18.57 | 15.67 | 22.92 | 0
2005-10-15 07:00 | 5.6 | 42.08 | 3.9 | 39.02 | 89 | 980 | 4.7998 | 40.6397 | 18.57 | 15.67 | 22.92 | 0
2005-10-15 08:00 | 9.4 | 48.92 | 5.6 | 42.08 | 77 | 981 | 7.4413 | 45.3944 | 24.01 | 18.01 | 16.08 | 0
2005-10-15 09:00 | 13.3 | 55.94 | 6.1 | 42.98 | 62 | 981 | 9.5086 | 49.1155 | 28.59 | 19.98 | 9.06 | 0
2005-10-15 10:00 | 16.1 | 60.98 | 6.1 | 42.98 | 51 | 980 | 10.6308 | 51.1355 | 31.23 | 21.11 | 4.02 | 0
2005-10-15 11:00 | 19.4 | 66.92 | 3.9 | 39.02 | 36 | 980 | 11.2131 | 52.1836 | 32.59 | 21.7 | 0 | 1.92
2005-10-15 12:00 | 20.6 | 69.08 | 3.9 | 39.02 | 33 | 979 | 11.6411 | 52.9539 | 33.65 | 22.15 | 0 | 4.08
2005-10-15 13:00 | 22.2 | 71.96 | 2.8 | 37.04 | 28 | 978 | 11.9611 | 53.5301 | 34.45 | 22.5 | 0 | 6.96
2005-10-15 14:00 | 23.3 | 73.94 | 2.8 | 37.04 | 26 | 977 | 12.3664 | 54.2595 | 35.49 | 22.94 | 0 | 8.94
2005-10-15 15:00 | 23.3 | 73.94 | 2.8 | 37.04 | 26 | 977 | 12.3664 | 54.2595 | 35.49 | 22.94 | 0 | 8.94
2005-10-15 16:00 | 23.3 | 73.94 | 3.3 | 37.94 | 27 | 976 | 12.5427 | 54.5768 | 35.97 | 23.15 | 0 | 8.94
2005-10-15 17:00 | 22.2 | 71.96 | 3.3 | 37.94 | 29 | 976 | 12.1241 | 53.8234 | 34.92 | 22.7 | 0 | 6.96
2005-10-15 18:00 | 20 | 68 | 3.9 | 39.02 | 35 | 975 | 11.4932 | 52.6878 | 33.39 | 22.04 | 0 | 3
2005-10-15 19:00 | 17.8 | 64.04 | 3.9 | 39.02 | 40 | 976 | 10.5512 | 50.9922 | 31.09 | 21.05 | 0.96 | 0
2005-10-15 20:00 | 15 | 59 | 5 | 41 | 51 | 976 | 9.711 | 49.4798 | 29.14 | 20.21 | 6 | 0
2005-10-15 21:00 | 15.6 | 60.08 | 4.4 | 39.92 | 47 | 976 | 9.7197 | 49.4955 | 29.15 | 20.22 | 4.92 | 0
2005-10-15 22:00 | 13.9 | 57.02 | 3.9 | 39.02 | 51 | 976 | 8.7999 | 47.8397 | 27.05 | 19.32 | 7.98 | 0
2005-10-15 23:00 | 11.7 | 53.06 | 5 | 41 | 63 | 976 | 8.2011 | 46.7619 | 25.73 | 18.75 | 11.94 | 0
38641 | 10 | 50 | 5 | 41 | 71 | 976 | 7.4486 | 45.4074 | 24.1 | 18.05 | 15 | 0
2005-10-16 01:00 | 8.3 | 46.94 | 4.4 | 39.92 | 76 | 976 | 6.3291 | 43.3924 | 21.73 | 17.03 | 18.06 | 0
2005-10-16 02:00 | 8.3 | 46.94 | 4.4 | 39.92 | 76 | 976 | 6.3291 | 43.3924 | 21.73 | 17.03 | 18.06 | 0
2005-10-16 03:00 | 7.2 | 44.96 | 4.4 | 39.92 | 82 | 976 | 5.7926 | 42.4267 | 20.63 | 16.55 | 20.04 | 0
2005-10-16 04:00 | 8.3 | 46.94 | 5 | 41 | 80 | 976 | 6.6663 | 43.9994 | 22.44 | 17.33 | 18.06 | 0
2005-10-16 05:00 | 9.4 | 48.92 | 5 | 41 | 74 | 976 | 7.171 | 44.9078 | 23.51 | 17.79 | 16.08 | 0
2005-10-16 06:00 | 11.1 | 51.98 | 5 | 41 | 66 | 975 | 7.9648 | 46.3366 | 25.24 | 18.54 | 13.02 | 0
2005-10-16 07:00 | 11.1 | 51.98 | 6.7 | 44.06 | 74 | 976 | 8.7335 | 47.7202 | 26.94 | 19.27 | 13.02 | 0
2005-10-16 08:00 | 12.8 | 55.04 | 7.2 | 44.96 | 69 | 976 | 9.7877 | 49.6178 | 29.36 | 20.31 | 9.96 | 0
2005-10-16 09:00 | 15 | 59 | 7.2 | 44.96 | 60 | 976 | 10.7575 | 51.3635 | 31.64 | 21.29 | 6 | 0
2005-10-16 10:00 | 19.4 | 66.92 | 8.9 | 48.02 | 51 | 976 | 13.3475 | 56.0256 | 38.18 | 24.1 | 0 | 1.92
2005-10-16 11:00 | 19.4 | 66.92 | 10 | 50 | 54 | 976 | 13.7585 | 56.7654 | 39.29 | 24.58 | 0 | 1.92
2005-10-16 12:00 | 22.8 | 73.04 | 11.1 | 51.98 | 48 | 975 | 15.6867 | 60.236 | 44.69 | 26.9 | 0 | 8.04
2005-10-16 13:00 | 22.8 | 73.04 | 12.2 | 53.96 | 51 | 974 | 16.1496 | 61.0693 | 46.09 | 27.5 | 0 | 8.04
2005-10-16 14:00 | 24.4 | 75.92 | 12.2 | 53.96 | 46 | 973 | 16.6491 | 61.9683 | 47.59 | 28.15 | 0 | 10.92
2005-10-16 15:00 | 25 | 77 | 12.8 | 55.04 | 47 | 972 | 17.2965 | 63.1337 | 49.61 | 29.01 | 0 | 12
2005-10-16 16:00 | 23.3 | 73.94 | 11.7 | 53.06 | 48 | 971 | 16.0818 | 60.9472 | 45.97 | 27.45 | 0 | 8.94
2005-10-16 17:00 | 22.8 | 73.04 | 12.2 | 53.96 | 51 | 971 | 16.1423 | 61.0561 | 46.17 | 27.53 | 0 | 8.04
2005-10-16 18:00 | 21.1 | 69.98 | 10.6 | 51.08 | 51 | 971 | 14.7387 | 58.5297 | 42.12 | 25.79 | 0 | 4.98
2005-10-16 19:00 | 17.8 | 64.04 | 11.1 | 51.98 | 65 | 970 | 13.791 | 56.8238 | 39.58 | 24.7 | 0.96 | 0
2005-10-16 20:00 | 18.3 | 64.94 | 11.7 | 53.06 | 65 | 970 | 14.2334 | 57.6201 | 40.79 | 25.22 | 0.06 | 0
2005-10-16 21:00 | 18.9 | 66.02 | 12.2 | 53.96 | 65 | 970 | 14.7643 | 58.5757 | 42.27 | 25.86 | 0 | 1.02
2005-10-16 22:00 | 18.9 | 66.02 | 12.2 | 53.96 | 65 | 970 | 14.7643 | 58.5757 | 42.27 | 25.86 | 0 | 1.02
2005-10-16 23:00 | 20 | 68 | 11.7 | 53.06 | 59 | 969 | 14.9334 | 58.8801 | 42.76 | 26.07 | 0 | 3
38642 | 20 | 68 | 11.1 | 51.98 | 57 | 968 | 14.6585 | 58.3852 | 42 | 25.74 | 0 | 3
2005-10-17 01:00 | 19.4 | 66.92 | 10.6 | 51.08 | 57 | 967 | 14.1451 | 57.4612 | 40.6 | 25.14 | 0 | 1.92
2005-10-17 02:00 | 18.3 | 64.94 | 10.6 | 51.08 | 61 | 968 | 13.7246 | 56.7043 | 39.44 | 24.64 | 0.06 | 0
2005-10-17 03:00 | 17.2 | 62.96 | 11.1 | 51.98 | 67 | 967 | 13.4964 | 56.2936 | 38.87 | 24.4 | 2.04 | 0
2005-10-17 04:00 | 14.4 | 57.92 | 10.6 | 51.08 | 78 | 967 | 12.1772 | 53.9189 | 35.43 | 22.92 | 7.08 | 0
2005-10-17 05:00 | 13.3 | 55.94 | 10.6 | 51.08 | 84 | 967 | 11.7539 | 53.1571 | 34.37 | 22.46 | 9.06 | 0
2005-10-17 06:00 | 13.9 | 57.02 | 11.1 | 51.98 | 83 | 968 | 12.2243 | 54.0037 | 35.54 | 22.97 | 7.98 | 0
2005-10-17 07:00 | 13.3 | 55.94 | 11.1 | 51.98 | 87 | 968 | 12.0508 | 53.6914 | 35.1 | 22.78 | 9.06 | 0
2005-10-17 08:00 | 13.9 | 57.02 | 11.1 | 51.98 | 83 | 969 | 12.225 | 54.005 | 35.52 | 22.96 | 7.98 | 0
2005-10-17 09:00 | 17.8 | 64.04 | 11.1 | 51.98 | 65 | 970 | 13.791 | 56.8238 | 39.58 | 24.7 | 0.96 | 0
2005-10-17 10:00 | 21.1 | 69.98 | 7.8 | 46.04 | 42 | 971 | 13.3913 | 56.1043 | 38.39 | 24.19 | 0 | 4.98
2005-10-17 11:00 | 22.8 | 73.04 | 6.7 | 44.06 | 35 | 971 | 13.5599 | 56.4078 | 38.81 | 24.37 | 0 | 8.04
2005-10-17 12:00 | 24.4 | 75.92 | 5 | 41 | 29 | 971 | 13.6551 | 56.5792 | 39.03 | 24.46 | 0 | 10.92
2005-10-17 13:00 | 25.6 | 78.08 | 5 | 41 | 27 | 970 | 14.1059 | 57.3907 | 40.26 | 24.99 | 0 | 13.08
2005-10-17 14:00 | 25.6 | 78.08 | 5 | 41 | 27 | 970 | 14.1059 | 57.3907 | 40.26 | 24.99 | 0 | 13.08
2005-10-17 15:00 | 25.6 | 78.08 | 5 | 41 | 27 | 970 | 14.1059 | 57.3907 | 40.26 | 24.99 | 0 | 13.08
2005-10-17 16:00 | 25 | 77 | 5 | 41 | 28 | 970 | 13.8831 | 56.9897 | 39.66 | 24.74 | 0 | 12
2005-10-17 17:00 | 22.8 | 73.04 | 6.1 | 42.98 | 34 | 970 | 13.3865 | 56.0957 | 38.36 | 24.18 | 0 | 8.04
2005-10-17 18:00 | 19.4 | 66.92 | 5.6 | 42.08 | 40 | 970 | 11.7682 | 53.1828 | 34.21 | 22.39 | 0 | 1.92
2005-10-17 19:00 | 14.4 | 57.92 | 6.7 | 44.06 | 60 | 970 | 10.227 | 50.4086 | 30.5 | 20.8 | 7.08 | 0
2005-10-17 20:00 | 11.1 | 51.98 | 6.7 | 44.06 | 74 | 971 | 8.7279 | 47.7102 | 27.02 | 19.3 | 13.02 | 0
2005-10-17 21:00 | 10.6 | 51.08 | 6.1 | 42.98 | 74 | 971 | 8.2685 | 46.8833 | 25.99 | 18.86 | 13.92 | 0
2005-10-17 22:00 | 10.6 | 51.08 | 7.2 | 44.96 | 79 | 971 | 8.7311 | 47.7159 | 27.04 | 19.31 | 13.92 | 0
2005-10-17 23:00 | 10.6 | 51.08 | 6.7 | 44.06 | 77 | 971 | 8.5469 | 47.3844 | 26.62 | 19.13 | 13.92 | 0
38643 | 10 | 50 | 6.7 | 44.06 | 80 | 971 | 8.2593 | 46.8668 | 25.98 | 18.86 | 15 | 0
2005-10-18 01:00 | 10 | 50 | 6.7 | 44.06 | 80 | 971 | 8.2593 | 46.8668 | 25.98 | 18.86 | 15 | 0
2005-10-18 02:00 | 8.3 | 46.94 | 6.1 | 42.98 | 86 | 970 | 7.1621 | 44.8918 | 23.6 | 17.83 | 18.06 | 0
2005-10-18 03:00 | 8.3 | 46.94 | 6.1 | 42.98 | 86 | 970 | 7.1621 | 44.8918 | 23.6 | 17.83 | 18.06 | 0
2005-10-18 04:00 | 8.9 | 48.02 | 6.1 | 42.98 | 83 | 970 | 7.4823 | 45.4681 | 24.29 | 18.13 | 16.98 | 0
2005-10-18 05:00 | 8.3 | 46.94 | 6.1 | 42.98 | 86 | 970 | 7.1621 | 44.8918 | 23.6 | 17.83 | 18.06 | 0
2005-10-18 06:00 | 7.8 | 46.04 | 5 | 41 | 82 | 970 | 6.3561 | 43.441 | 21.89 | 17.1 | 18.96 | 0
2005-10-18 07:00 | 9.4 | 48.92 | 5 | 41 | 74 | 970 | 7.1644 | 44.8958 | 23.59 | 17.83 | 16.08 | 0
2005-10-18 08:00 | 12.2 | 53.96 | 7.8 | 46.04 | 74 | 970 | 9.7372 | 49.5269 | 29.37 | 20.31 | 11.04 | 0
2005-10-18 09:00 | 18.3 | 64.94 | 7.2 | 44.96 | 48 | 970 | 12.0215 | 53.6387 | 34.88 | 22.68 | 0.06 | 0
2005-10-18 10:00 | 22.8 | 73.04 | 6.7 | 44.06 | 35 | 969 | 13.5525 | 56.3944 | 38.84 | 24.38 | 0 | 8.04
2005-10-18 11:00 | 25.6 | 78.08 | 8.3 | 46.94 | 33 | 969 | 15.2551 | 59.4592 | 43.54 | 26.4 | 0 | 13.08
2005-10-18 12:00 | 26.7 | 80.06 | 8.9 | 48.02 | 33 | 968 | 16.0531 | 60.8956 | 45.89 | 27.41 | 0 | 15.06
2005-10-18 13:00 | 28.3 | 82.94 | 8.9 | 48.02 | 30 | 967 | 16.5919 | 61.8654 | 47.5 | 28.11 | 0 | 17.94
2005-10-18 14:00 | 29.4 | 84.92 | 8.9 | 48.02 | 28 | 966 | 16.9287 | 62.4716 | 48.54 | 28.55 | 0 | 19.92
2005-10-18 15:00 | 30 | 86 | 9.4 | 48.92 | 28 | 965 | 17.3415 | 63.2148 | 49.84 | 29.11 | 0 | 21
2005-10-18 16:00 | 30 | 86 | 9.4 | 48.92 | 28 | 965 | 17.3415 | 63.2148 | 49.84 | 29.11 | 0 | 21
2005-10-18 17:00 | 28.9 | 84.02 | 8.9 | 48.02 | 29 | 965 | 16.7936 | 62.2285 | 48.17 | 28.39 | 0 | 19.02
2005-10-18 18:00 | 25 | 77 | 9.4 | 48.92 | 37 | 965 | 15.5322 | 59.958 | 44.48 | 26.81 | 0 | 12
2005-10-18 19:00 | 22.2 | 71.96 | 9.4 | 48.92 | 44 | 966 | 14.5522 | 58.1939 | 41.7 | 25.62 | 0 | 6.96
2005-10-18 20:00 | 19.4 | 66.92 | 9.4 | 48.92 | 52 | 966 | 13.4613 | 56.2304 | 38.75 | 24.35 | 0 | 1.92
2005-10-18 21:00 | 17.8 | 64.04 | 10 | 50 | 60 | 966 | 13.1606 | 55.6891 | 37.98 | 24.01 | 0.96 | 0
2005-10-18 22:00 | 21.1 | 69.98 | 8.9 | 48.02 | 46 | 968 | 13.9897 | 57.1815 | 40.1 | 24.93 | 0 | 4.98
2005-10-18 23:00 | 18.3 | 64.94 | 7.2 | 44.96 | 48 | 969 | 12.0189 | 53.6339 | 34.89 | 22.69 | 0.06 | 0
38644 | 15.6 | 60.08 | 7.2 | 44.96 | 57 | 971 | 10.9143 | 51.6458 | 32.13 | 21.5 | 4.92 | 0
2005-10-19 01:00 | 13.9 | 57.02 | 6.7 | 44.06 | 62 | 972 | 10.0172 | 50.031 | 29.96 | 20.57 | 7.98 | 0
2005-10-19 02:00 | 12.2 | 53.96 | 6.7 | 44.06 | 69 | 972 | 9.2418 | 48.6353 | 28.17 | 19.8 | 11.04 | 0
2005-10-19 03:00 | 11.1 | 51.98 | 5 | 41 | 66 | 973 | 7.9618 | 46.3312 | 25.26 | 18.55 | 13.02 | 0
2005-10-19 04:00 | 10 | 50 | 3.9 | 39.02 | 66 | 973 | 6.9819 | 44.5675 | 23.14 | 17.64 | 15 | 0
2005-10-19 05:00 | 8.9 | 48.02 | 3.9 | 39.02 | 71 | 973 | 6.4447 | 43.6004 | 22.01 | 17.15 | 16.98 | 0
2005-10-19 06:00 | 7.8 | 46.04 | 3.9 | 39.02 | 76 | 973 | 5.8627 | 42.5528 | 20.81 | 16.63 | 18.96 | 0
2005-10-19 07:00 | 7.8 | 46.04 | 3.9 | 39.02 | 76 | 974 | 5.8637 | 42.5546 | 20.8 | 16.63 | 18.96 | 0
2005-10-19 08:00 | 7.8 | 46.04 | 3.9 | 39.02 | 76 | 974 | 5.8637 | 42.5546 | 20.8 | 16.63 | 18.96 | 0
2005-10-19 09:00 | 8.9 | 48.02 | 3.9 | 39.02 | 71 | 975 | 6.4472 | 43.6049 | 21.99 | 17.14 | 16.98 | 0
2005-10-19 10:00 | 9.4 | 48.92 | 3.9 | 39.02 | 68 | 975 | 6.6316 | 43.9368 | 22.37 | 17.3 | 16.08 | 0
2005-10-19 11:00 | 12.2 | 53.96 | 3.9 | 39.02 | 57 | 974 | 8.0172 | 46.4309 | 25.35 | 18.59 | 11.04 | 0
2005-10-19 12:00 | 11.1 | 51.98 | 3.9 | 39.02 | 61 | 974 | 7.4734 | 45.4521 | 24.17 | 18.08 | 13.02 | 0
2005-10-19 13:00 | 11.1 | 51.98 | 3.9 | 39.02 | 61 | 973 | 7.4716 | 45.4489 | 24.19 | 18.08 | 13.02 | 0
2005-10-19 14:00 | 11.7 | 53.06 | 3.9 | 39.02 | 59 | 973 | 7.7916 | 46.0249 | 24.88 | 18.38 | 11.94 | 0
2005-10-19 15:00 | 11.7 | 53.06 | 3.9 | 39.02 | 59 | 972 | 7.7897 | 46.0215 | 24.89 | 18.39 | 11.94 | 0
2005-10-19 16:00 | 11.1 | 51.98 | 5.6 | 42.08 | 69 | 972 | 8.2508 | 46.8515 | 25.93 | 18.83 | 13.02 | 0
2005-10-19 17:00 | 10 | 50 | 6.7 | 44.06 | 80 | 972 | 8.2601 | 46.8682 | 25.96 | 18.85 | 15 | 0
2005-10-19 18:00 | 10 | 50 | 6.7 | 44.06 | 80 | 971 | 8.2593 | 46.8668 | 25.98 | 18.86 | 15 | 0
2005-10-19 19:00 | 10.6 | 51.08 | 6.1 | 42.98 | 74 | 971 | 8.2685 | 46.8833 | 25.99 | 18.86 | 13.92 | 0
2005-10-19 20:00 | 9.4 | 48.92 | 7.2 | 44.96 | 86 | 970 | 8.2165 | 46.7897 | 25.91 | 18.83 | 16.08 | 0
2005-10-19 21:00 | 10 | 50 | 7.2 | 44.96 | 83 | 971 | 8.5269 | 47.3484 | 26.58 | 19.11 | 15 | 0
2005-10-19 22:00 | 9.4 | 48.92 | 7.8 | 46.04 | 90 | 971 | 8.5598 | 47.4076 | 26.67 | 19.15 | 16.08 | 0
2005-10-19 23:00 | 8.9 | 48.02 | 7.8 | 46.04 | 93 | 973 | 8.325 | 46.985 | 26.11 | 18.91 | 16.98 | 0
38645 | 8.3 | 46.94 | 7.8 | 46.04 | 97 | 971 | 8.0598 | 46.5076 | 25.56 | 18.67 | 18.06 | 0
2005-10-20 01:00 | 8.3 | 46.94 | 7.2 | 44.96 | 93 | 970 | 7.7363 | 45.9253 | 24.86 | 18.37 | 18.06 | 0
2005-10-20 02:00 | 8.3 | 46.94 | 7.8 | 46.04 | 97 | 968 | 8.0594 | 46.507 | 25.61 | 18.7 | 18.06 | 0
2005-10-20 03:00 | 8.3 | 46.94 | 7.2 | 44.96 | 93 | 969 | 7.736 | 45.9248 | 24.87 | 18.38 | 18.06 | 0
2005-10-20 04:00 | 8.3 | 46.94 | 7.2 | 44.96 | 93 | 969 | 7.736 | 45.9248 | 24.87 | 18.38 | 18.06 | 0
2005-10-20 05:00 | 8.3 | 46.94 | 7.2 | 44.96 | 93 | 969 | 7.736 | 45.9248 | 24.87 | 18.38 | 18.06 | 0
2005-10-20 06:00 | 8.3 | 46.94 | 7.2 | 44.96 | 93 | 969 | 7.736 | 45.9248 | 24.87 | 18.38 | 18.06 | 0
2005-10-20 07:00 | 8.3 | 46.94 | 7.2 | 44.96 | 93 | 970 | 7.7363 | 45.9253 | 24.86 | 18.37 | 18.06 | 0
2005-10-20 08:00 | 7.8 | 46.04 | 6.7 | 44.06 | 93 | 971 | 7.2467 | 45.044 | 23.77 | 17.91 | 18.96 | 0
2005-10-20 09:00 | 8 | 46.4 | 7 | 44.6 | 93 | 971 | 7.4426 | 45.3967 | 24.2 | 18.09 | 18.6 | 0
2005-10-20 10:00 | 8.9 | 48.02 | 7.2 | 44.96 | 89 | 972 | 7.9911 | 46.3839 | 25.38 | 18.6 | 16.98 | 0
2005-10-20 11:00 | 10 | 50 | 7.8 | 46.04 | 86 | 972 | 8.7927 | 47.8268 | 27.17 | 19.37 | 15 | 0
2005-10-20 12:00 | 12.8 | 55.04 | 7.2 | 44.96 | 69 | 972 | 9.7822 | 49.6079 | 29.42 | 20.34 | 9.96 | 0
2005-10-20 13:00 | 13.3 | 55.94 | 5.6 | 42.08 | 60 | 972 | 9.2782 | 48.7008 | 28.24 | 19.83 | 9.06 | 0
2005-10-20 14:00 | 14.4 | 57.92 | 5.6 | 42.08 | 55 | 972 | 9.665 | 49.397 | 29.12 | 20.21 | 7.08 | 0
2005-10-20 15:00 | 13.9 | 57.02 | 5.6 | 42.08 | 57 | 972 | 9.4657 | 49.0383 | 28.66 | 20.01 | 7.98 | 0
2005-10-20 16:00 | 13.3 | 55.94 | 6.1 | 42.98 | 62 | 972 | 9.4929 | 49.0873 | 28.74 | 20.04 | 9.06 | 0
2005-10-20 17:00 | 12.8 | 55.04 | 5.6 | 42.08 | 62 | 972 | 9.0558 | 48.3005 | 27.73 | 19.61 | 9.96 | 0
2005-10-20 18:00 | 10 | 50 | 5.6 | 42.08 | 74 | 973 | 7.7193 | 45.8947 | 24.74 | 18.32 | 15 | 0
2005-10-20 19:00 | 7.8 | 46.04 | 5 | 41 | 82 | 974 | 6.359 | 43.4462 | 21.83 | 17.07 | 18.96 | 0
2005-10-20 20:00 | 7.8 | 46.04 | 5 | 41 | 82 | 975 | 6.3597 | 43.4475 | 21.82 | 17.07 | 18.96 | 0
2005-10-20 21:00 | 5.6 | 42.08 | 3.9 | 39.02 | 89 | 975 | 4.7977 | 40.6359 | 18.64 | 15.7 | 22.92 | 0
2005-10-20 22:00 | 4.4 | 39.92 | 2.8 | 37.04 | 89 | 976 | 3.6357 | 38.5443 | 16.36 | 14.72 | 25.08 | 0
2005-10-20 23:00 | 7.2 | 44.96 | 3.3 | 37.94 | 76 | 975 | 5.3083 | 41.555 | 19.65 | 16.14 | 20.04 | 0
38646 | 4.4 | 39.92 | 2.2 | 35.96 | 86 | 976 | 3.4242 | 38.1636 | 15.95 | 14.54 | 25.08 | 0
2005-10-21 01:00 | 2.2 | 35.96 | 1.1 | 33.98 | 92 | 976 | 1.6947 | 35.0505 | 12.75 | 13.17 | 29.04 | 0
2005-10-21 02:00 | 1.7 | 35.06 | 1.1 | 33.98 | 96 | 976 | 1.4537 | 34.6166 | 12.31 | 12.98 | 29.94 | 0
2005-10-21 03:00 | 1.1 | 33.98 | 0.6 | 33.08 | 96 | 976 | 0.86012 | 33.5482 | 11.26 | 12.52 | 31.02 | 0
2005-10-21 04:00 | 2.8 | 37.04 | 1.7 | 35.06 | 92 | 976 | 2.2816 | 36.1068 | 13.82 | 13.63 | 27.96 | 0
2005-10-21 05:00 | 1.7 | 35.06 | 0.6 | 33.08 | 92 | 977 | 1.2059 | 34.1707 | 11.86 | 12.78 | 29.94 | 0
2005-10-21 06:00 | 2.8 | 37.04 | 1.1 | 33.98 | 89 | 977 | 2.0855 | 35.7539 | 13.45 | 13.47 | 27.96 | 0
2005-10-21 07:00 | 3.3 | 37.94 | 1.7 | 35.06 | 89 | 978 | 2.5706 | 36.6271 | 14.33 | 13.85 | 27.06 | 0
2005-10-21 08:00 | 5 | 41 | 3.3 | 37.94 | 89 | 978 | 4.2178 | 39.5921 | 17.46 | 15.19 | 24 | 0
2005-10-21 09:00 | 8.3 | 46.94 | 5 | 41 | 80 | 979 | 6.6688 | 44.0038 | 22.4 | 17.32 | 18.06 | 0
2005-10-21 10:00 | 11.1 | 51.98 | 6.1 | 42.98 | 71 | 979 | 8.4518 | 47.2132 | 26.25 | 18.97 | 13.02 | 0
2005-10-21 11:00 | 13.3 | 55.94 | 5 | 41 | 57 | 979 | 8.9675 | 48.1415 | 27.38 | 19.46 | 9.06 | 0
2005-10-21 12:00 | 13.9 | 57.02 | 5 | 41 | 55 | 978 | 9.2552 | 48.6593 | 28.06 | 19.75 | 7.98 | 0
2005-10-21 13:00 | 14.4 | 57.92 | 5.6 | 42.08 | 55 | 978 | 9.6779 | 49.4203 | 29.03 | 20.17 | 7.08 | 0
2005-10-21 14:00 | 16.7 | 62.06 | 5 | 41 | 46 | 977 | 10.484 | 50.8712 | 30.93 | 20.98 | 2.94 | 0
2005-10-21 15:00 | 17.2 | 62.96 | 5.6 | 42.08 | 46 | 977 | 10.8858 | 51.5945 | 31.89 | 21.4 | 2.04 | 0
2005-10-21 16:00 | 17.2 | 62.96 | 5.6 | 42.08 | 46 | 976 | 10.8831 | 51.5895 | 31.91 | 21.4 | 2.04 | 0
2005-10-21 17:00 | 15.6 | 60.08 | 6.7 | 44.06 | 55 | 977 | 10.6897 | 51.2414 | 31.45 | 21.21 | 4.92 | 0
2005-10-21 18:00 | 13.3 | 55.94 | 6.1 | 42.98 | 62 | 977 | 9.5016 | 49.103 | 28.66 | 20.01 | 9.06 | 0
2005-10-21 19:00 | 11.7 | 53.06 | 5.6 | 42.08 | 66 | 978 | 8.5035 | 47.3062 | 26.37 | 19.03 | 11.94 | 0
2005-10-21 20:00 | 10.6 | 51.08 | 5 | 41 | 68 | 978 | 7.7138 | 45.8849 | 24.64 | 18.28 | 13.92 | 0
2005-10-21 21:00 | 6.7 | 44.06 | 3.9 | 39.02 | 82 | 978 | 5.3207 | 41.5772 | 19.64 | 16.13 | 20.94 | 0
2005-10-21 22:00 | 7.8 | 46.04 | 3.3 | 37.94 | 73 | 978 | 5.6176 | 42.1117 | 20.23 | 16.38 | 18.96 | 0
2005-10-21 23:00 | 7.2 | 44.96 | 3.9 | 39.02 | 80 | 978 | 5.6339 | 42.1411 | 20.27 | 16.4 | 20.04 | 0
38647 | 6.1 | 42.98 | 2.8 | 37.04 | 79 | 977 | 4.5215 | 40.1388 | 18.06 | 15.45 | 22.02 | 0
2005-10-22 01:00 | 5.6 | 42.08 | 1.7 | 35.06 | 76 | 977 | 3.8255 | 38.8858 | 16.7 | 14.87 | 22.92 | 0
2005-10-22 02:00 | 2.2 | 35.96 | 0 | 32 | 85 | 977 | 1.2471 | 34.2449 | 11.93 | 12.82 | 29.04 | 0
2005-10-22 03:00 | 1.1 | 33.98 | 0 | 32 | 92 | 977 | 0.6189 | 33.114 | 10.82 | 12.34 | 31.02 | 0
2005-10-22 04:00 | 3.3 | 37.94 | 0.6 | 33.08 | 82 | 977 | 2.0976 | 35.7757 | 13.47 | 13.48 | 27.06 | 0
2005-10-22 05:00 | 1.1 | 33.98 | 0 | 32 | 92 | 975 | 0.61833 | 33.113 | 10.84 | 12.35 | 31.02 | 0
2005-10-22 06:00 | 3.3 | 37.94 | 1.1 | 33.98 | 85 | 976 | 2.3004 | 36.1406 | 13.85 | 13.64 | 27.06 | 0
2005-10-22 07:00 | 3.9 | 39.02 | 2.2 | 35.96 | 89 | 976 | 3.1513 | 37.6723 | 15.44 | 14.32 | 25.98 | 0
2005-10-22 08:00 | 4.4 | 39.92 | 2.8 | 37.04 | 89 | 976 | 3.6357 | 38.5443 | 16.36 | 14.72 | 25.08 | 0
2005-10-22 09:00 | 5 | 41 | 3.3 | 37.94 | 89 | 976 | 4.217 | 39.5906 | 17.48 | 15.2 | 24 | 0
2005-10-22 10:00 | 5 | 41 | 3.9 | 39.02 | 93 | 975 | 4.5036 | 40.1065 | 18.06 | 15.45 | 24 | 0
2005-10-22 11:00 | 5.6 | 42.08 | 3.3 | 37.94 | 85 | 975 | 4.501 | 40.1018 | 18.05 | 15.45 | 22.92 | 0
2005-10-22 12:00 | 5.6 | 42.08 | 3.9 | 39.02 | 89 | 974 | 4.7973 | 40.6351 | 18.65 | 15.71 | 22.92 | 0
2005-10-22 13:00 | 5.6 | 42.08 | 3.9 | 39.02 | 89 | 973 | 4.7969 | 40.6344 | 18.67 | 15.71 | 22.92 | 0
2005-10-22 14:00 | 5.6 | 42.08 | 3.9 | 39.02 | 89 | 973 | 4.7969 | 40.6344 | 18.67 | 15.71 | 22.92 | 0
2005-10-22 15:00 | 5.6 | 42.08 | 4.4 | 39.92 | 92 | 973 | 5.0179 | 41.0322 | 19.11 | 15.9 | 22.92 | 0
2005-10-22 16:00 | 6.1 | 42.98 | 5 | 41 | 93 | 973 | 5.5813 | 42.0463 | 20.25 | 16.39 | 22.02 | 0
2005-10-22 17:00 | 5 | 41 | 3.3 | 37.94 | 89 | 974 | 4.2162 | 39.5891 | 17.51 | 15.21 | 24 | 0
2005-10-22 18:00 | 3.9 | 39.02 | 2.8 | 37.04 | 93 | 974 | 3.4249 | 38.1649 | 15.98 | 14.56 | 25.98 | 0
2005-10-22 19:00 | 3.9 | 39.02 | 2.8 | 37.04 | 93 | 975 | 3.4252 | 38.1654 | 15.97 | 14.55 | 25.98 | 0
2005-10-22 20:00 | 2.2 | 35.96 | 1.1 | 33.98 | 92 | 975 | 1.6944 | 35.05 | 12.76 | 13.17 | 29.04 | 0
2005-10-22 21:00 | 3.3 | 37.94 | 1.7 | 35.06 | 89 | 976 | 2.5698 | 36.6256 | 14.35 | 13.85 | 27.06 | 0
2005-10-22 22:00 | 2.2 | 35.96 | 0.6 | 33.08 | 89 | 976 | 1.5034 | 34.7061 | 12.4 | 13.02 | 29.04 | 0
2005-10-22 23:00 | 1.7 | 35.06 | 0.6 | 33.08 | 92 | 977 | 1.2059 | 34.1707 | 11.86 | 12.78 | 29.94 | 0
38648 | 2.2 | 35.96 | 0 | 32 | 85 | 977 | 1.2471 | 34.2449 | 11.93 | 12.82 | 29.04 | 0
2005-10-23 01:00 | 2.2 | 35.96 | -0.6 | 30.92 | 81 | 978 | 0.98937 | 33.7809 | 11.46 | 12.61 | 29.04 | 0
2005-10-23 02:00 | 1.7 | 35.06 | -1.1 | 30.02 | 81 | 978 | 0.5159 | 32.9286 | 10.63 | 12.26 | 29.94 | 0
2005-10-23 03:00 | 1.1 | 33.98 | -1.1 | 30.02 | 84 | 979 | 0.13247 | 32.2384 | 9.952 | 11.96 | 31.02 | 0
2005-10-23 04:00 | 1.1 | 33.98 | -1.1 | 30.02 | 84 | 979 | 0.13247 | 32.2384 | 9.952 | 11.96 | 31.02 | 0
2005-10-23 05:00 | 1.1 | 33.98 | -1.1 | 30.02 | 84 | 979 | 0.13247 | 32.2384 | 9.952 | 11.96 | 31.02 | 0
2005-10-23 06:00 | 0.6 | 33.08 | -1.7 | 28.94 | 83 | 980 | -0.40607 | 31.2691 | 9.02 | 11.56 | 31.92 | 0
2005-10-23 07:00 | 0.6 | 33.08 | -1.7 | 28.94 | 83 | 980 | -0.40607 | 31.2691 | 9.02 | 11.56 | 31.92 | 0
2005-10-23 08:00 | 1.7 | 35.06 | -1.1 | 30.02 | 81 | 981 | 0.51802 | 32.9324 | 10.6 | 12.24 | 29.94 | 0
2005-10-23 09:00 | 3.3 | 37.94 | -0.6 | 30.92 | 75 | 982 | 1.6233 | 34.922 | 12.55 | 13.08 | 27.06 | 0
2005-10-23 10:00 | 5 | 41 | -0.6 | 30.92 | 67 | 982 | 2.6017 | 36.6831 | 14.33 | 13.85 | 24 | 0
2005-10-23 11:00 | 7.2 | 44.96 | 0.6 | 33.08 | 63 | 981 | 4.2449 | 39.6408 | 17.45 | 15.19 | 20.04 | 0
2005-10-23 12:00 | 8.3 | 46.94 | 1.1 | 33.98 | 60 | 981 | 4.9524 | 40.9143 | 18.84 | 15.79 | 18.06 | 0
2005-10-23 13:00 | 7.8 | 46.04 | 1.1 | 33.98 | 63 | 981 | 4.7748 | 40.5946 | 18.49 | 15.64 | 18.96 | 0
2005-10-23 14:00 | 7.8 | 46.04 | 0.6 | 33.08 | 60 | 981 | 4.5165 | 40.1298 | 17.98 | 15.42 | 18.96 | 0
2005-10-23 15:00 | 7.2 | 44.96 | 1.1 | 33.98 | 65 | 982 | 4.4132 | 39.9437 | 17.77 | 15.33 | 20.04 | 0
2005-10-23 16:00 | 6.7 | 44.06 | 1.1 | 33.98 | 67 | 982 | 4.1301 | 39.4343 | 17.22 | 15.09 | 20.94 | 0
2005-10-23 17:00 | 6.1 | 42.98 | 0.6 | 33.08 | 68 | 983 | 3.6713 | 38.6084 | 16.33 | 14.7 | 22.02 | 0
2005-10-23 18:00 | 6.1 | 42.98 | 0.6 | 33.08 | 68 | 983 | 3.6713 | 38.6084 | 16.33 | 14.7 | 22.02 | 0
2005-10-23 19:00 | 5.6 | 42.08 | 0.6 | 33.08 | 70 | 983 | 3.3739 | 38.0731 | 15.76 | 14.46 | 22.92 | 0
2005-10-23 20:00 | 5.6 | 42.08 | 0.6 | 33.08 | 70 | 983 | 3.3739 | 38.0731 | 15.76 | 14.46 | 22.92 | 0
2005-10-23 21:00 | 4.4 | 39.92 | 0 | 32 | 73 | 983 | 2.4997 | 36.4995 | 14.13 | 13.76 | 25.08 | 0
2005-10-23 22:00 | 2.8 | 37.04 | -0.6 | 30.92 | 78 | 984 | 1.362 | 34.4515 | 12.06 | 12.87 | 27.96 | 0
2005-10-23 23:00 | 1.7 | 35.06 | -1.1 | 30.02 | 81 | 984 | 0.52012 | 32.9362 | 10.57 | 12.23 | 29.94 | 0
38649 | 1.1 | 33.98 | -1.1 | 30.02 | 84 | 984 | 0.13537 | 32.2437 | 9.907 | 11.95 | 31.02 | 0
2005-10-24 01:00 | 1.1 | 33.98 | -1.7 | 28.94 | 80 | 984 | -0.12627 | 31.7727 | 9.485 | 11.76 | 31.02 | 0
2005-10-24 02:00 | 0 | 32 | -1.7 | 28.94 | 87 | 984 | -0.70737 | 30.7267 | 8.445 | 11.32 | 33 | 0
2005-10-24 03:00 | 0 | 32 | -2.2 | 28.04 | 83 | 984 | -0.92841 | 30.3289 | 8.054 | 11.15 | 33 | 0
2005-10-24 04:00 | -0.6 | 30.92 | -2.2 | 28.04 | 88 | 983 | -1.2334 | 29.78 | 7.529 | 10.92 | 34.08 | 0
2005-10-24 05:00 | -1.1 | 30.02 | -2.8 | 26.96 | 87 | 983 | -1.7694 | 28.8151 | 6.602 | 10.52 | 34.98 | 0
2005-10-24 06:00 | -1.1 | 30.02 | -2.8 | 26.96 | 87 | 984 | -1.769 | 28.8159 | 6.594 | 10.52 | 34.98 | 0
2005-10-24 07:00 | -1.7 | 28.94 | -3.3 | 26.06 | 87 | 984 | -2.3483 | 27.773 | 5.611 | 10.1 | 36.06 | 0
2005-10-24 08:00 | -0.6 | 30.92 | -2.8 | 26.96 | 83 | 984 | -1.5006 | 29.2989 | 7.056 | 10.72 | 34.08 | 0
2005-10-24 09:00 | 2.2 | 35.96 | -0.6 | 30.92 | 81 | 984 | 0.99363 | 33.7885 | 11.4 | 12.59 | 29.04 | 0
2005-10-24 10:00 | 5 | 41 | 0.6 | 33.08 | 73 | 984 | 3.0528 | 37.4951 | 15.15 | 14.2 | 24 | 0
2005-10-24 11:00 | 7.2 | 44.96 | 0.6 | 33.08 | 63 | 984 | 4.2496 | 39.6493 | 17.42 | 15.18 | 20.04 | 0
2005-10-24 12:00 | 8.3 | 46.94 | -0.6 | 30.92 | 53 | 983 | 4.3331 | 39.7997 | 17.59 | 15.25 | 18.06 | 0
2005-10-24 13:00 | 9.4 | 48.92 | -1.7 | 28.94 | 45 | 983 | 4.5004 | 40.1008 | 17.91 | 15.39 | 16.08 | 0
2005-10-24 14:00 | 10 | 50 | -1.1 | 30.02 | 45 | 982 | 4.984 | 40.9713 | 18.87 | 15.8 | 15 | 0
2005-10-24 15:00 | 10.6 | 51.08 | -1.7 | 28.94 | 42 | 982 | 5.164 | 41.2951 | 19.23 | 15.95 | 13.92 | 0
2005-10-24 16:00 | 10.6 | 51.08 | -1.1 | 30.02 | 44 | 981 | 5.3652 | 41.6574 | 19.65 | 16.13 | 13.92 | 0
2005-10-24 17:00 | 9.4 | 48.92 | 0 | 32 | 52 | 981 | 5.1631 | 41.2936 | 19.25 | 15.96 | 16.08 | 0
2005-10-24 18:00 | 5.6 | 42.08 | 0 | 32 | 67 | 981 | 3.1402 | 37.6524 | 15.34 | 14.28 | 22.92 | 0
2005-10-24 19:00 | 2.2 | 35.96 | -1.1 | 30.02 | 78 | 982 | 0.7977 | 33.4359 | 11.08 | 12.45 | 29.04 | 0
2005-10-24 20:00 | 0.6 | 33.08 | -2.2 | 28.04 | 80 | 982 | -0.57571 | 30.9637 | 8.698 | 11.43 | 31.92 | 0
2005-10-24 21:00 | 0 | 32 | -2.2 | 28.04 | 83 | 982 | -0.9295 | 30.3269 | 8.071 | 11.16 | 33 | 0
2005-10-24 22:00 | -1.1 | 30.02 | -2.8 | 26.96 | 87 | 982 | -1.7698 | 28.8144 | 6.61 | 10.53 | 34.98 | 0
2005-10-24 23:00 | -1.1 | 30.02 | -2.8 | 26.96 | 87 | 981 | -1.7702 | 28.8137 | 6.618 | 10.53 | 34.98 | 0
38650 | -0.6 | 30.92 | -2.2 | 28.04 | 88 | 981 | -1.2341 | 29.7786 | 7.545 | 10.93 | 34.08 | 0
2005-10-25 01:00 | -1.7 | 28.94 | -3.3 | 26.06 | 87 | 981 | -2.3495 | 27.7708 | 5.633 | 10.11 | 36.06 | 0
2005-10-25 02:00 | -1.7 | 28.94 | -3.3 | 26.06 | 87 | 981 | -2.3495 | 27.7708 | 5.633 | 10.11 | 36.06 | 0
2005-10-25 03:00 | -2.2 | 28.04 | -3.3 | 26.06 | 91 | 981 | -2.6366 | 27.2542 | 5.151 | 9.901 | 36.96 | 0
2005-10-25 04:00 | -2.8 | 26.96 | -4.4 | 24.08 | 87 | 981 | -3.4124 | 25.8577 | 3.872 | 9.351 | 38.04 | 0
2005-10-25 05:00 | -2.2 | 28.04 | -3.9 | 24.98 | 87 | 982 | -2.8321 | 26.9021 | 4.819 | 9.758 | 36.96 | 0
2005-10-25 06:00 | -4.4 | 24.08 | -5.6 | 21.92 | 90 | 982 | -4.8297 | 23.3066 | 1.602 | 8.375 | 40.92 | 0
2005-10-25 07:00 | -2.8 | 26.96 | -4.4 | 24.08 | 87 | 982 | -3.412 | 25.8584 | 3.865 | 9.348 | 38.04 | 0
2005-10-25 08:00 | -1.1 | 30.02 | -3.3 | 26.06 | 83 | 982 | -1.9788 | 28.4382 | 6.253 | 10.37 | 34.98 | 0
2005-10-25 09:00 | 0.6 | 33.08 | -1.1 | 30.02 | 87 | 982 | -0.17868 | 31.6784 | 9.41 | 11.73 | 31.92 | 0
2005-10-25 10:00 | 5 | 41 | 1.1 | 33.98 | 76 | 982 | 3.2729 | 37.8913 | 15.59 | 14.39 | 24 | 0
2005-10-25 11:00 | 8.3 | 46.94 | 1.7 | 35.06 | 63 | 982 | 5.2176 | 41.3917 | 19.36 | 16.01 | 18.06 | 0
2005-10-25 12:00 | 10.6 | 51.08 | 1.1 | 33.98 | 52 | 980 | 6.1668 | 43.1002 | 21.3 | 16.85 | 13.92 | 0
2005-10-25 13:00 | 11.7 | 53.06 | 1.7 | 35.06 | 50 | 979 | 6.8763 | 44.3774 | 22.8 | 17.49 | 11.94 | 0
2005-10-25 14:00 | 12.2 | 53.96 | 0.6 | 33.08 | 45 | 978 | 6.7496 | 44.1492 | 22.54 | 17.38 | 11.04 | 0
2005-10-25 15:00 | 13.3 | 55.94 | -1.1 | 30.02 | 37 | 978 | 6.7138 | 44.0849 | 22.45 | 17.34 | 9.06 | 0
2005-10-25 16:00 | 12.8 | 55.04 | -1.7 | 28.94 | 36 | 977 | 6.2124 | 43.1823 | 21.42 | 16.9 | 9.96 | 0
2005-10-25 17:00 | 11.7 | 53.06 | 0 | 32 | 44 | 977 | 6.2374 | 43.2274 | 21.49 | 16.92 | 11.94 | 0
2005-10-25 18:00 | 9.4 | 48.92 | -0.6 | 30.92 | 49 | 976 | 4.8666 | 40.7598 | 18.73 | 15.74 | 16.08 | 0
2005-10-25 19:00 | 7.8 | 46.04 | -0.6 | 30.92 | 55 | 976 | 4.0716 | 39.3289 | 17.18 | 15.07 | 18.96 | 0
2005-10-25 20:00 | 5.6 | 42.08 | -0.6 | 30.92 | 64 | 976 | 2.8998 | 37.2197 | 14.95 | 14.12 | 22.92 | 0
2005-10-25 21:00 | 3.3 | 37.94 | -0.6 | 30.92 | 75 | 976 | 1.6175 | 34.9115 | 12.6 | 13.1 | 27.06 | 0
2005-10-25 22:00 | 3.3 | 37.94 | -1.1 | 30.02 | 72 | 976 | 1.41 | 34.538 | 12.23 | 12.94 | 27.06 | 0
2005-10-25 23:00 | 2.2 | 35.96 | -1.1 | 30.02 | 78 | 975 | 0.79188 | 33.4254 | 11.14 | 12.48 | 29.04 | 0
38651 | 2.8 | 37.04 | -1.1 | 30.02 | 75 | 975 | 1.1526 | 34.0746 | 11.78 | 12.75 | 27.96 | 0
2005-10-26 01:00 | 2.8 | 37.04 | -0.6 | 30.92 | 78 | 975 | 1.3544 | 34.4379 | 12.14 | 12.91 | 27.96 | 0
2005-10-26 02:00 | 2.2 | 35.96 | -0.6 | 30.92 | 81 | 975 | 0.98722 | 33.777 | 11.49 | 12.63 | 29.04 | 0
2005-10-26 03:00 | 1.7 | 35.06 | -1.1 | 30.02 | 81 | 975 | 0.51378 | 32.9248 | 10.66 | 12.27 | 29.94 | 0
2005-10-26 04:00 | 1.1 | 33.98 | -1.1 | 30.02 | 84 | 975 | 0.13014 | 32.2342 | 9.988 | 11.98 | 31.02 | 0
2005-10-26 05:00 | 1.1 | 33.98 | -1.1 | 30.02 | 84 | 975 | 0.13014 | 32.2342 | 9.988 | 11.98 | 31.02 | 0
2005-10-26 06:00 | 0 | 32 | -1.1 | 30.02 | 91 | 975 | -0.49049 | 31.1171 | 8.917 | 11.52 | 33 | 0
2005-10-26 07:00 | 0 | 32 | -1.7 | 28.94 | 87 | 975 | -0.7111 | 30.72 | 8.523 | 11.35 | 33 | 0
2005-10-26 08:00 | 2.2 | 35.96 | 0.6 | 33.08 | 89 | 975 | 1.503 | 34.7053 | 12.41 | 13.02 | 29.04 | 0
2005-10-26 09:00 | 6.1 | 42.98 | 2.2 | 35.96 | 76 | 975 | 4.2877 | 39.7179 | 17.63 | 15.26 | 22.02 | 0
2005-10-26 10:00 | 10.6 | 51.08 | 3.3 | 37.94 | 61 | 975 | 7.0391 | 44.6705 | 23.22 | 17.67 | 13.92 | 0
2005-10-26 11:00 | 13.3 | 55.94 | 3.3 | 37.94 | 51 | 976 | 8.3024 | 46.9442 | 25.94 | 18.84 | 9.06 | 0
2005-10-26 12:00 | 15 | 59 | 2.8 | 37.04 | 44 | 975 | 8.868 | 47.9625 | 27.21 | 19.38 | 6 | 0
2005-10-26 13:00 | 16.1 | 60.98 | 2.8 | 37.04 | 41 | 974 | 9.3569 | 48.8425 | 28.33 | 19.87 | 4.02 | 0
2005-10-26 14:00 | 17.2 | 62.96 | 2.8 | 37.04 | 38 | 974 | 9.8099 | 49.6579 | 29.37 | 20.31 | 2.04 | 0
2005-10-26 15:00 | 17.2 | 62.96 | 2.8 | 37.04 | 38 | 974 | 9.8099 | 49.6579 | 29.37 | 20.31 | 2.04 | 0
2005-10-26 16:00 | 16.7 | 62.06 | 2.8 | 37.04 | 39 | 975 | 9.564 | 49.2152 | 28.79 | 20.06 | 2.94 | 0
2005-10-26 17:00 | 15 | 59 | 2.2 | 35.96 | 42 | 975 | 8.6235 | 47.5223 | 26.65 | 19.14 | 6 | 0
2005-10-26 18:00 | 12.8 | 55.04 | 2.8 | 37.04 | 51 | 975 | 7.8851 | 46.1932 | 25.04 | 18.45 | 9.96 | 0
2005-10-26 19:00 | 10 | 50 | 2.2 | 35.96 | 58 | 977 | 6.2345 | 43.2221 | 21.5 | 16.93 | 15 | 0
2005-10-26 20:00 | 10.6 | 51.08 | 2.2 | 35.96 | 56 | 977 | 6.5554 | 43.7997 | 22.16 | 17.21 | 13.92 | 0
2005-10-26 21:00 | 8.9 | 48.02 | 2.2 | 35.96 | 63 | 978 | 5.7402 | 42.3324 | 20.47 | 16.49 | 16.98 | 0
2005-10-26 22:00 | 7.8 | 46.04 | 2.2 | 35.96 | 68 | 979 | 5.1979 | 41.3562 | 19.37 | 16.01 | 18.96 | 0
2005-10-26 23:00 | 6.7 | 44.06 | 1.7 | 35.06 | 70 | 979 | 4.3686 | 39.8634 | 17.73 | 15.31 | 20.94 | 0
38652 | 5 | 41 | 1.1 | 33.98 | 76 | 980 | 3.271 | 37.8878 | 15.61 | 14.4 | 24 | 0
2005-10-27 01:00 | 2.8 | 37.04 | 0.6 | 33.08 | 85 | 980 | 1.8237 | 35.2827 | 12.93 | 13.25 | 27.96 | 0
2005-10-27 02:00 | 1.7 | 35.06 | 0 | 32 | 88 | 981 | 0.95804 | 33.7245 | 11.37 | 12.58 | 29.94 | 0
2005-10-27 03:00 | 0 | 32 | -1.1 | 30.02 | 91 | 981 | -0.48878 | 31.1202 | 8.862 | 11.5 | 33 | 0
2005-10-27 04:00 | 0 | 32 | -1.1 | 30.02 | 91 | 981 | -0.48878 | 31.1202 | 8.862 | 11.5 | 33 | 0
2005-10-27 05:00 | -1.7 | 28.94 | -2.2 | 28.04 | 96 | 981 | -1.8984 | 28.5828 | 6.397 | 10.44 | 36.06 | 0
2005-10-27 06:00 | 0 | 32 | -1.1 | 30.02 | 91 | 982 | -0.4885 | 31.1207 | 8.853 | 11.49 | 33 | 0
2005-10-27 07:00 | -1.7 | 28.94 | -2.8 | 26.96 | 91 | 982 | -2.148 | 28.1336 | 5.965 | 10.25 | 36.06 | 0
2005-10-27 08:00 | 1.1 | 33.98 | -0.6 | 30.92 | 88 | 983 | 0.37851 | 32.6813 | 10.34 | 12.13 | 31.02 | 0
2005-10-27 09:00 | 3.9 | 39.02 | 1.1 | 33.98 | 82 | 983 | 2.6709 | 36.8076 | 14.45 | 13.9 | 25.98 | 0
2005-10-27 10:00 | 8.9 | 48.02 | 3.3 | 37.94 | 68 | 983 | 6.1931 | 43.1476 | 21.33 | 16.86 | 16.98 | 0
2005-10-27 11:00 | 12.2 | 53.96 | 3.9 | 39.02 | 57 | 983 | 8.0352 | 46.4633 | 25.23 | 18.53 | 11.04 | 0
2005-10-27 12:00 | 14.4 | 57.92 | 2.8 | 37.04 | 46 | 983 | 8.6488 | 47.5678 | 26.57 | 19.11 | 7.08 | 0
2005-10-27 13:00 | 15.6 | 60.08 | 3.3 | 37.94 | 44 | 982 | 9.3657 | 48.8583 | 28.21 | 19.81 | 4.92 | 0
2005-10-27 14:00 | 16.1 | 60.98 | 3.3 | 37.94 | 42 | 981 | 9.5065 | 49.1117 | 28.54 | 19.96 | 4.02 | 0
2005-10-27 15:00 | 16.1 | 60.98 | 2.8 | 37.04 | 41 | 981 | 9.3786 | 48.8815 | 28.25 | 19.83 | 4.02 | 0
2005-10-27 16:00 | 15.6 | 60.08 | 2.8 | 37.04 | 42 | 980 | 9.1105 | 48.3989 | 27.66 | 19.58 | 4.92 | 0
2005-10-27 17:00 | 13.3 | 55.94 | 3.3 | 37.94 | 51 | 980 | 8.3119 | 46.9614 | 25.89 | 18.81 | 9.06 | 0
2005-10-27 18:00 | 11.7 | 53.06 | 2.8 | 37.04 | 54 | 981 | 7.2959 | 45.1326 | 23.66 | 17.86 | 11.94 | 0
2005-10-27 19:00 | 10 | 50 | 2.8 | 37.04 | 61 | 981 | 6.5261 | 43.747 | 22.04 | 17.16 | 15 | 0
2005-10-27 20:00 | 8.3 | 46.94 | 2.2 | 35.96 | 65 | 981 | 5.3906 | 41.703 | 19.72 | 16.16 | 18.06 | 0
2005-10-27 21:00 | 7.8 | 46.04 | 1.7 | 35.06 | 65 | 982 | 4.9473 | 40.9051 | 18.82 | 15.78 | 18.96 | 0
2005-10-27 22:00 | 6.1 | 42.98 | 1.1 | 33.98 | 70 | 982 | 3.8272 | 38.889 | 16.64 | 14.84 | 22.02 | 0
2005-10-27 23:00 | 4.4 | 39.92 | 0.6 | 33.08 | 76 | 982 | 2.7152 | 36.8874 | 14.54 | 13.94 | 25.08 | 0
38653 | 3.9 | 39.02 | 0 | 32 | 76 | 982 | 2.2503 | 36.0505 | 13.68 | 13.57 | 25.98 | 0
2005-10-28 01:00 | 3.9 | 39.02 | 0 | 32 | 76 | 982 | 2.2503 | 36.0505 | 13.68 | 13.57 | 25.98 | 0
2005-10-28 02:00 | 3.3 | 37.94 | 0 | 32 | 79 | 982 | 1.8971 | 35.4147 | 13.04 | 13.29 | 27.06 | 0
2005-10-28 03:00 | 2.8 | 37.04 | -0.6 | 30.92 | 78 | 982 | 1.3603 | 34.4485 | 12.08 | 12.88 | 27.96 | 0
2005-10-28 04:00 | 3.3 | 37.94 | 0 | 32 | 79 | 982 | 1.8971 | 35.4147 | 13.04 | 13.29 | 27.06 | 0
2005-10-28 05:00 | 3.3 | 37.94 | 0 | 32 | 79 | 982 | 1.8971 | 35.4147 | 13.04 | 13.29 | 27.06 | 0
2005-10-28 06:00 | 2.2 | 35.96 | 0 | 32 | 85 | 981 | 1.2494 | 34.2489 | 11.89 | 12.8 | 29.04 | 0
2005-10-28 07:00 | 2.2 | 35.96 | 0 | 32 | 85 | 982 | 1.2499 | 34.2499 | 11.88 | 12.79 | 29.04 | 0
2005-10-28 08:00 | 3.9 | 39.02 | 1.1 | 33.98 | 82 | 982 | 2.6702 | 36.8064 | 14.46 | 13.9 | 25.98 | 0
2005-10-28 09:00 | 8.3 | 46.94 | 3.3 | 37.94 | 71 | 982 | 5.9099 | 42.6378 | 20.77 | 16.61 | 18.06 | 0
2005-10-28 10:00 | 13.3 | 55.94 | 3.9 | 39.02 | 53 | 981 | 8.5349 | 47.3628 | 26.37 | 19.02 | 9.06 | 0
2005-10-28 11:00 | 16.7 | 62.06 | 3.3 | 37.94 | 41 | 980 | 9.8437 | 49.7187 | 29.34 | 20.3 | 2.94 | 0
2005-10-28 12:00 | 18.3 | 64.94 | 3.9 | 39.02 | 38 | 981 | 10.6733 | 51.2119 | 31.27 | 21.13 | 0.06 | 0
2005-10-28 13:00 | 20 | 68 | 5.6 | 42.08 | 39 | 979 | 12.1116 | 53.8008 | 34.86 | 22.67 | 0 | 3
2005-10-28 14:00 | 20.6 | 69.08 | 6.7 | 44.06 | 40 | 977 | 12.7169 | 54.8905 | 36.46 | 23.36 | 0 | 4.08
2005-10-28 15:00 | 20.6 | 69.08 | 6.7 | 44.06 | 40 | 977 | 12.7169 | 54.8905 | 36.46 | 23.36 | 0 | 4.08
2005-10-28 16:00 | 20 | 68 | 7.2 | 44.96 | 43 | 977 | 12.6969 | 54.8545 | 36.42 | 23.34 | 0 | 3
2005-10-28 17:00 | 18.3 | 64.94 | 6.7 | 44.06 | 47 | 977 | 11.905 | 53.4289 | 34.41 | 22.48 | 0.06 | 0
2005-10-28 18:00 | 16.7 | 62.06 | 6.1 | 42.98 | 50 | 976 | 10.9911 | 51.784 | 32.18 | 21.52 | 2.94 | 0
2005-10-28 19:00 | 15.6 | 60.08 | 6.1 | 42.98 | 53 | 977 | 10.4508 | 50.8115 | 30.87 | 20.96 | 4.92 | 0
2005-10-28 20:00 | 15 | 59 | 6.7 | 44.06 | 58 | 977 | 10.5301 | 50.9542 | 31.07 | 21.04 | 6 | 0
2005-10-28 21:00 | 13.9 | 57.02 | 6.7 | 44.06 | 62 | 977 | 10.026 | 50.0468 | 29.88 | 20.53 | 7.98 | 0
2005-10-28 22:00 | 13.3 | 55.94 | 6.7 | 44.06 | 64 | 977 | 9.7143 | 49.4857 | 29.15 | 20.22 | 9.06 | 0
2005-10-28 23:00 | 12.8 | 55.04 | 6.7 | 44.06 | 66 | 977 | 9.4807 | 49.0652 | 28.62 | 19.99 | 9.96 | 0
38654 | 12.8 | 55.04 | 6.7 | 44.06 | 66 | 976 | 9.4792 | 49.0625 | 28.63 | 20 | 9.96 | 0
2005-10-29 01:00 | 12.2 | 53.96 | 6.7 | 44.06 | 69 | 976 | 9.2473 | 48.6452 | 28.1 | 19.77 | 11.04 | 0
2005-10-29 02:00 | 12.2 | 53.96 | 6.7 | 44.06 | 69 | 976 | 9.2473 | 48.6452 | 28.1 | 19.77 | 11.04 | 0
2005-10-29 03:00 | 12.2 | 53.96 | 6.1 | 42.98 | 66 | 976 | 8.9454 | 48.1017 | 27.41 | 19.47 | 11.04 | 0
2005-10-29 04:00 | 14.4 | 57.92 | 6.1 | 42.98 | 57 | 975 | 9.8987 | 49.8177 | 29.61 | 20.42 | 7.08 | 0
2005-10-29 05:00 | 14.4 | 57.92 | 6.1 | 42.98 | 57 | 975 | 9.8987 | 49.8177 | 29.61 | 20.42 | 7.08 | 0
2005-10-29 06:00 | 15 | 59 | 5 | 41 | 51 | 974 | 9.7062 | 49.4711 | 29.17 | 20.23 | 6 | 0
2005-10-29 07:00 | 15 | 59 | 4.4 | 39.92 | 49 | 975 | 9.4708 | 49.0475 | 28.6 | 19.98 | 6 | 0
2005-10-29 08:00 | 15 | 59 | 4.4 | 39.92 | 49 | 975 | 9.4708 | 49.0475 | 28.6 | 19.98 | 6 | 0
2005-10-29 09:00 | 16.7 | 62.06 | 5 | 41 | 46 | 975 | 10.4785 | 50.8613 | 30.96 | 21 | 2.94 | 0
2005-10-29 10:00 | 17.8 | 64.04 | 5 | 41 | 43 | 975 | 10.958 | 51.7243 | 32.1 | 21.49 | 0.96 | 0
2005-10-29 11:00 | 19.4 | 66.92 | 6.1 | 42.98 | 42 | 975 | 12.0746 | 53.7343 | 34.87 | 22.68 | 0 | 1.92
2005-10-29 12:00 | 19.4 | 66.92 | 6.7 | 44.06 | 44 | 973 | 12.356 | 54.2407 | 35.64 | 23.01 | 0 | 1.92
2005-10-29 13:00 | 20.6 | 69.08 | 6.7 | 44.06 | 40 | 973 | 12.7039 | 54.867 | 36.52 | 23.39 | 0 | 4.08
2005-10-29 14:00 | 21.7 | 71.06 | 8.3 | 46.94 | 42 | 972 | 13.8632 | 56.9537 | 39.63 | 24.72 | 0 | 6.06
2005-10-29 15:00 | 21.1 | 69.98 | 7.8 | 46.04 | 42 | 972 | 13.3944 | 56.1099 | 38.37 | 24.18 | 0 | 4.98
2005-10-29 16:00 | 20.6 | 69.08 | 7.2 | 44.96 | 42 | 972 | 13.0036 | 55.4066 | 37.34 | 23.74 | 0 | 4.08
2005-10-29 17:00 | 20 | 68 | 6.7 | 44.06 | 42 | 972 | 12.5346 | 54.5623 | 36.12 | 23.21 | 0 | 3
2005-10-29 18:00 | 18.9 | 66.02 | 7.2 | 44.96 | 47 | 973 | 12.3784 | 54.2812 | 35.71 | 23.04 | 0 | 1.02
2005-10-29 19:00 | 18.3 | 64.94 | 6.7 | 44.06 | 47 | 973 | 11.8941 | 53.4094 | 34.48 | 22.51 | 0.06 | 0
2005-10-29 20:00 | 17.5 | 63.5 | 6.4 | 43.52 | 48 | 973 | 11.3796 | 52.4833 | 33.2 | 21.96 | 1.5 | 0
2005-10-29 21:00 | 17.2 | 62.96 | 6.1 | 42.98 | 48 | 973 | 11.1359 | 52.0445 | 32.6 | 21.7 | 2.04 | 0
2005-10-29 22:00 | 17.2 | 62.96 | 5.6 | 42.08 | 46 | 973 | 10.8748 | 51.5746 | 31.96 | 21.42 | 2.04 | 0
2005-10-29 23:00 | 16.1 | 60.98 | 5.6 | 42.08 | 50 | 973 | 10.4902 | 50.8824 | 31.04 | 21.03 | 4.02 | 0
38655 | 14.4 | 57.92 | 5.6 | 42.08 | 55 | 973 | 9.6671 | 49.4009 | 29.11 | 20.2 | 7.08 | 0
2005-10-30 01:00 | 13.3 | 55.94 | 4.4 | 39.92 | 55 | 973 | 8.7369 | 47.7264 | 26.97 | 19.28 | 9.06 | 0
2005-10-30 02:00 | 12.8 | 55.04 | 4.4 | 39.92 | 57 | 972 | 8.5261 | 47.3469 | 26.52 | 19.09 | 9.96 | 0
2005-10-30 03:00 | 13.3 | 55.94 | 4.4 | 39.92 | 55 | 972 | 8.7347 | 47.7225 | 26.99 | 19.29 | 9.06 | 0
2005-10-30 04:00 | 13.9 | 57.02 | 5 | 41 | 55 | 972 | 9.2423 | 48.6361 | 28.14 | 19.79 | 7.98 | 0
2005-10-30 05:00 | 13.3 | 55.94 | 5 | 41 | 57 | 973 | 8.9553 | 48.1196 | 27.47 | 19.5 | 9.06 | 0
2005-10-30 06:00 | 13.3 | 55.94 | 5.6 | 42.08 | 60 | 973 | 9.2801 | 48.7042 | 28.22 | 19.82 | 9.06 | 0
2005-10-30 07:00 | 11.7 | 53.06 | 6.1 | 42.98 | 68 | 973 | 8.6942 | 47.6495 | 26.9 | 19.25 | 11.94 | 0
2005-10-30 08:00 | 11.1 | 51.98 | 7.2 | 44.96 | 77 | 974 | 9.0143 | 48.2258 | 27.62 | 19.56 | 13.02 | 0
2005-10-30 09:00 | 11.7 | 53.06 | 7.2 | 44.96 | 74 | 975 | 9.2835 | 48.7104 | 28.21 | 19.82 | 11.94 | 0
2005-10-30 10:00 | 13.9 | 57.02 | 7.2 | 44.96 | 64 | 975 | 10.2399 | 50.4319 | 30.43 | 20.77 | 7.98 | 0
2005-10-30 11:00 | 15.6 | 60.08 | 7.2 | 44.96 | 57 | 975 | 10.9226 | 51.6606 | 32.06 | 21.47 | 4.92 | 0
2005-10-30 12:00 | 17.2 | 62.96 | 7.2 | 44.96 | 52 | 974 | 11.6535 | 52.9763 | 33.87 | 22.25 | 2.04 | 0
2005-10-30 13:00 | 18.9 | 66.02 | 7.8 | 46.04 | 48 | 974 | 12.5193 | 54.5348 | 36.05 | 23.19 | 0 | 1.02
2005-10-30 14:00 | 18.9 | 66.02 | 7.2 | 44.96 | 47 | 973 | 12.3784 | 54.2812 | 35.71 | 23.04 | 0 | 1.02
2005-10-30 15:00 | 19.4 | 66.92 | 7.2 | 44.96 | 45 | 973 | 12.4987 | 54.4976 | 36.01 | 23.17 | 0 | 1.92
2005-10-30 16:00 | 20 | 68 | 6.7 | 44.06 | 42 | 974 | 12.5408 | 54.5734 | 36.08 | 23.2 | 0 | 3
2005-10-30 17:00 | 18.9 | 66.02 | 6.7 | 44.06 | 45 | 974 | 12.1029 | 53.7851 | 34.98 | 22.72 | 0 | 1.02
2005-10-30 18:00 | 12.8 | 55.04 | 6.7 | 44.06 | 66 | 974 | 9.4761 | 49.057 | 28.66 | 20.01 | 9.96 | 0
2005-10-30 19:00 | 13.9 | 57.02 | 7.2 | 44.96 | 64 | 975 | 10.2399 | 50.4319 | 30.43 | 20.77 | 7.98 | 0
2005-10-30 20:00 | 14.4 | 57.92 | 7.2 | 44.96 | 62 | 976 | 10.4611 | 50.8299 | 30.93 | 20.99 | 7.08 | 0
2005-10-30 21:00 | 12.2 | 53.96 | 6.7 | 44.06 | 69 | 976 | 9.2473 | 48.6452 | 28.1 | 19.77 | 11.04 | 0
2005-10-30 22:00 | 12.8 | 55.04 | 7.8 | 46.04 | 72 | 977 | 10.0943 | 50.1697 | 30.06 | 20.61 | 9.96 | 0
2005-10-30 23:00 | 12.2 | 53.96 | 7.2 | 44.96 | 71 | 978 | 9.4495 | 49.009 | 28.53 | 19.95 | 11.04 | 0
38656 | 11.7 | 53.06 | 6.1 | 42.98 | 68 | 978 | 8.7012 | 47.6622 | 26.82 | 19.22 | 11.94 | 0
2005-10-31 01:00 | 11.1 | 51.98 | 5.6 | 42.08 | 69 | 980 | 8.2617 | 46.871 | 25.8 | 18.78 | 13.02 | 0
2005-10-31 02:00 | 10.6 | 51.08 | 6.7 | 44.06 | 77 | 980 | 8.5556 | 47.4001 | 26.47 | 19.07 | 13.92 | 0
2005-10-31 03:00 | 9.4 | 48.92 | 5.6 | 42.08 | 77 | 980 | 7.4404 | 45.3927 | 24.02 | 18.01 | 16.08 | 0
2005-10-31 04:00 | 8.3 | 46.94 | 4.4 | 39.92 | 76 | 979 | 6.3321 | 43.3978 | 21.69 | 17.01 | 18.06 | 0
2005-10-31 05:00 | 7.8 | 46.04 | 4.4 | 39.92 | 79 | 979 | 6.1166 | 43.0099 | 21.24 | 16.82 | 18.96 | 0
2005-10-31 06:00 | 7.8 | 46.04 | 3.9 | 39.02 | 76 | 980 | 5.8696 | 42.5653 | 20.72 | 16.59 | 18.96 | 0
2005-10-31 07:00 | 7.8 | 46.04 | 3.3 | 37.94 | 73 | 981 | 5.621 | 42.1178 | 20.19 | 16.37 | 18.96 | 0
2005-10-31 08:00 | 7.8 | 46.04 | 2.2 | 35.96 | 68 | 981 | 5.2006 | 41.3611 | 19.34 | 16 | 18.96 | 0
2005-10-31 09:00 | 8.3 | 46.94 | 1.7 | 35.06 | 63 | 982 | 5.2176 | 41.3917 | 19.36 | 16.01 | 18.06 | 0
2005-10-31 10:00 | 9.4 | 48.92 | 1.1 | 33.98 | 56 | 982 | 5.5407 | 41.9733 | 20 | 16.28 | 16.08 | 0
2005-10-31 11:00 | 11.1 | 51.98 | 1.7 | 35.06 | 52 | 982 | 6.5898 | 43.8616 | 22.15 | 17.21 | 13.02 | 0
2005-10-31 12:00 | 15 | 59 | -0.6 | 30.92 | 34 | 981 | 7.6468 | 45.7642 | 24.38 | 18.17 | 6 | 0
2005-10-31 13:00 | 16.1 | 60.98 | -3.9 | 24.98 | 24 | 979 | 7.1096 | 44.7972 | 23.24 | 17.68 | 4.02 | 0
2005-10-31 14:00 | 16.7 | 62.06 | -3.9 | 24.98 | 23 | 979 | 7.3813 | 45.2864 | 23.82 | 17.93 | 2.94 | 0
2005-10-31 15:00 | 16.1 | 60.98 | -5.6 | 21.92 | 21 | 979 | 6.6924 | 44.0463 | 22.36 | 17.3 | 4.02 | 0
2005-10-31 16:00 | 15.6 | 60.08 | -5 | 23 | 23 | 979 | 6.6283 | 43.931 | 22.23 | 17.24 | 4.92 | 0
2005-10-31 17:00 | 13.9 | 57.02 | -5 | 23 | 25 | 980 | 5.7119 | 42.2815 | 20.34 | 16.43 | 7.98 | 0
2005-10-31 18:00 | 11.7 | 53.06 | -2.8 | 26.96 | 35 | 979 | 5.2687 | 41.4837 | 19.47 | 16.06 | 11.94 | 0
2005-10-31 19:00 | 7.8 | 46.04 | -2.2 | 28.04 | 48 | 979 | 3.4583 | 38.225 | 15.96 | 14.55 | 18.96 | 0
2005-10-31 20:00 | 2.8 | 37.04 | -2.2 | 28.04 | 68 | 979 | 0.68216 | 33.2279 | 10.91 | 12.38 | 27.96 | 0
2005-10-31 21:00 | 1.7 | 35.06 | -2.2 | 28.04 | 74 | 980 | 0.0716 | 32.1289 | 9.837 | 11.92 | 29.94 | 0
2005-10-31 22:00 | 2.3 | 36.14 | -1.5 | 29.3 | 71 | 979 | 0.42804 | 32.7705 | 10.46 | 12.18 | 28.86 | 0
2005-10-31 23:00 | 3 | 37.4 | -1 | 30.2 | 74 | 978 | 1.2731 | 34.2915 | 11.96 | 12.83 | 27.6 | 0
38657 | 3.6 | 38.48 | -0.4 | 31.28 | 74 | 978 | 1.8278 | 35.2901 | 12.96 | 13.26 | 26.52 | 0
1997-11-01 01:00 | 4.2 | 39.56 | 0 | 32 | 65 | 963 | 1.7082 | 35.0747 | 12.92 | 13.24 | 25.44 | 0
1997-11-01 02:00 | 4.8 | 40.64 | 0.6 | 33.08 | 68 | 964 | 2.4726 | 36.4507 | 14.31 | 13.84 | 24.36 | 0
1997-11-01 03:00 | 5.5 | 41.9 | 1.1 | 33.98 | 70 | 964 | 3.2595 | 37.8671 | 15.79 | 14.47 | 23.1 | 0
1997-11-01 04:00 | 6.1 | 42.98 | 1.7 | 35.06 | 73 | 964 | 4.0417 | 39.2751 | 17.3 | 15.12 | 22.02 | 0
1997-11-01 05:00 | 6.1 | 42.98 | 1.7 | 35.06 | 73 | 965 | 4.0428 | 39.2771 | 17.29 | 15.12 | 22.02 | 0
1997-11-01 06:00 | 5.6 | 42.08 | 1.7 | 35.06 | 76 | 965 | 3.8138 | 38.8648 | 16.84 | 14.93 | 22.92 | 0
1997-11-01 07:00 | 5 | 41 | 1.7 | 35.06 | 79 | 966 | 3.4804 | 38.2647 | 16.19 | 14.65 | 24 | 0
1997-11-01 08:00 | 6.1 | 42.98 | 1.7 | 35.06 | 73 | 967 | 4.0451 | 39.2811 | 17.26 | 15.11 | 22.02 | 0
1997-11-01 09:00 | 8.3 | 46.94 | 2.8 | 37.04 | 68 | 968 | 5.6328 | 42.139 | 20.41 | 16.46 | 18.06 | 0
1997-11-01 10:00 | 11.1 | 51.98 | 2.8 | 37.04 | 57 | 967 | 7.0618 | 44.7112 | 23.4 | 17.75 | 13.02 | 0
1997-11-01 11:00 | 12.8 | 55.04 | 2.8 | 37.04 | 51 | 967 | 7.866 | 46.1588 | 25.14 | 18.49 | 9.96 | 0
1997-11-01 12:00 | 13.9 | 57.02 | 2.8 | 37.04 | 47 | 967 | 8.3181 | 46.9726 | 26.13 | 18.92 | 7.98 | 0
1997-11-01 13:00 | 13.9 | 57.02 | 3.3 | 37.94 | 49 | 966 | 8.5465 | 47.3837 | 26.66 | 19.15 | 7.98 | 0
1997-11-01 14:00 | 14.4 | 57.92 | 2.8 | 37.04 | 46 | 966 | 8.6024 | 47.4844 | 26.78 | 19.2 | 7.08 | 0
1997-11-01 15:00 | 11.7 | 53.06 | 4.4 | 39.92 | 61 | 966 | 7.982 | 46.3675 | 25.43 | 18.62 | 11.94 | 0
1997-11-01 16:00 | 13.3 | 55.94 | 2.8 | 37.04 | 49 | 966 | 8.0543 | 46.4977 | 25.57 | 18.68 | 9.06 | 0
1997-11-01 17:00 | 11.1 | 51.98 | 3.7 | 38.66 | 60 | 967 | 7.3616 | 45.2509 | 24.05 | 18.03 | 13.02 | 0
1997-11-01 18:00 | 9.4 | 48.92 | 2.8 | 37.04 | 63 | 967 | 6.1627 | 43.0928 | 21.51 | 16.94 | 16.08 | 0
1997-11-01 19:00 | 8.3 | 46.94 | 3.3 | 37.94 | 71 | 967 | 5.8914 | 42.6045 | 20.96 | 16.7 | 18.06 | 0
1997-11-01 20:00 | 8.3 | 46.94 | 4.4 | 39.92 | 76 | 967 | 6.3201 | 43.3762 | 21.86 | 17.08 | 18.06 | 0
1997-11-01 21:00 | 7.2 | 44.96 | 2.8 | 37.04 | 74 | 967 | 5.1369 | 41.2463 | 19.42 | 16.04 | 20.04 | 0
1997-11-01 22:00 | 6.1 | 42.98 | 2.8 | 37.04 | 79 | 967 | 4.5131 | 40.1235 | 18.18 | 15.5 | 22.02 | 0
1997-11-01 23:00 | 6.1 | 42.98 | 2.8 | 37.04 | 79 | 966 | 4.5122 | 40.122 | 18.2 | 15.51 | 22.02 | 0
35736 | 5.6 | 42.08 | 2.8 | 37.04 | 82 | 966 | 4.2703 | 39.6865 | 17.72 | 15.3 | 22.92 | 0
1997-11-02 01:00 | 6.1 | 42.98 | 1.7 | 35.06 | 73 | 966 | 4.0439 | 39.2791 | 17.27 | 15.11 | 22.02 | 0
1997-11-02 02:00 | 7.2 | 44.96 | 1.1 | 33.98 | 65 | 965 | 4.3876 | 39.8977 | 17.96 | 15.41 | 20.04 | 0
1997-11-02 03:00 | 7.8 | 46.04 | 1.7 | 35.06 | 65 | 966 | 4.923 | 40.8615 | 19 | 15.86 | 18.96 | 0
1997-11-02 04:00 | 6 | 42.8 | 3 | 37.4 | 81 | 966 | 4.5724 | 40.2304 | 18.32 | 15.56 | 22.2 | 0
1997-11-02 05:00 | 6.7 | 44.06 | 2.2 | 35.96 | 73 | 966 | 4.5948 | 40.2707 | 18.36 | 15.58 | 20.94 | 0
1997-11-02 06:00 | 6.1 | 42.98 | 2.2 | 35.96 | 76 | 965 | 4.2779 | 39.7003 | 17.75 | 15.32 | 22.02 | 0
1997-11-02 07:00 | 6.1 | 42.98 | 1.7 | 35.06 | 73 | 965 | 4.0428 | 39.2771 | 17.29 | 15.12 | 22.02 | 0
1997-11-02 08:00 | 6.7 | 44.06 | 1.7 | 35.06 | 70 | 966 | 4.3522 | 39.834 | 17.87 | 15.37 | 20.94 | 0
1997-11-02 09:00 | 7.8 | 46.04 | 1.1 | 33.98 | 63 | 966 | 4.7505 | 40.551 | 18.66 | 15.71 | 18.96 | 0
1997-11-02 10:00 | 7.2 | 44.96 | -6.1 | 21.02 | 36 | 966 | 1.8623 | 35.3521 | 13.15 | 13.34 | 20.04 | 0
1997-11-02 11:00 | 7.8 | 46.04 | -5.6 | 21.92 | 36 | 967 | 2.3323 | 36.1981 | 14 | 13.7 | 18.96 | 0
1997-11-02 12:00 | 7.2 | 44.96 | -4.4 | 24.08 | 42 | 967 | 2.4035 | 36.3263 | 14.13 | 13.76 | 20.04 | 0
1997-11-02 13:00 | 6.7 | 44.06 | -4.4 | 24.08 | 43 | 966 | 2.0854 | 35.7537 | 13.56 | 13.52 | 20.94 | 0
1997-11-02 14:00 | 6.7 | 44.06 | -4.4 | 24.08 | 43 | 966 | 2.0854 | 35.7537 | 13.56 | 13.52 | 20.94 | 0
1997-11-02 15:00 | 7.2 | 44.96 | -4.4 | 24.08 | 42 | 966 | 2.4007 | 36.3213 | 14.14 | 13.77 | 20.04 | 0
1997-11-02 16:00 | 7.2 | 44.96 | -4.4 | 24.08 | 42 | 967 | 2.4035 | 36.3263 | 14.13 | 13.76 | 20.04 | 0
1997-11-02 17:00 | 6.7 | 44.06 | -3.9 | 24.98 | 45 | 967 | 2.2611 | 36.07 | 13.87 | 13.65 | 20.94 | 0
1997-11-02 18:00 | 6.7 | 44.06 | -3.9 | 24.98 | 45 | 967 | 2.2611 | 36.07 | 13.87 | 13.65 | 20.94 | 0
1997-11-02 19:00 | 6.1 | 42.98 | -4.4 | 24.08 | 45 | 967 | 1.7703 | 35.1865 | 12.98 | 13.26 | 22.02 | 0
1997-11-02 20:00 | 6.1 | 42.98 | -4.4 | 24.08 | 45 | 967 | 1.7703 | 35.1865 | 12.98 | 13.26 | 22.02 | 0
1997-11-02 21:00 | 5 | 41 | -2.8 | 26.96 | 55 | 967 | 1.657 | 34.9827 | 12.77 | 13.18 | 24 | 0
1997-11-02 22:00 | 3.3 | 37.94 | 0 | 32 | 79 | 967 | 1.8849 | 35.3928 | 13.19 | 13.36 | 27.06 | 0
1997-11-02 23:00 | 4.4 | 39.92 | -2.2 | 28.04 | 61 | 966 | 1.5925 | 34.8666 | 12.67 | 13.13 | 25.08 | 0
35737 | 3.3 | 37.94 | -2.2 | 28.04 | 66 | 967 | 0.97901 | 33.7622 | 11.56 | 12.66 | 27.06 | 0
1997-11-03 01:00 | 3.3 | 37.94 | -2.2 | 28.04 | 66 | 967 | 0.97901 | 33.7622 | 11.56 | 12.66 | 27.06 | 0
1997-11-03 02:00 | 3.3 | 37.94 | -3.3 | 26.06 | 60 | 967 | 0.55295 | 32.9953 | 10.81 | 12.33 | 27.06 | 0
1997-11-03 03:00 | 3.3 | 37.94 | -4.4 | 24.08 | 55 | 968 | 0.19587 | 32.3526 | 10.17 | 12.06 | 27.06 | 0
1997-11-03 04:00 | 3.3 | 37.94 | -5.6 | 21.92 | 49 | 968 | -0.24909 | 31.5516 | 9.423 | 11.74 | 27.06 | 0
1997-11-03 05:00 | 1.7 | 35.06 | -3.9 | 24.98 | 64 | 969 | -0.58159 | 30.9531 | 8.814 | 11.48 | 29.94 | 0
1997-11-03 06:00 | 0 | 32 | -3.3 | 26.06 | 76 | 970 | -1.3302 | 29.6056 | 7.479 | 10.9 | 33 | 0
1997-11-03 07:00 | 0.6 | 33.08 | -3.3 | 26.06 | 73 | 971 | -0.98833 | 30.221 | 8.07 | 11.16 | 31.92 | 0
1997-11-03 08:00 | 0.6 | 33.08 | -3.9 | 24.98 | 69 | 971 | -1.2223 | 29.7999 | 7.659 | 10.98 | 31.92 | 0
1997-11-03 09:00 | 1.1 | 33.98 | -4.4 | 24.08 | 64 | 972 | -1.0886 | 30.0406 | 7.885 | 11.08 | 31.02 | 0
1997-11-03 10:00 | 2.2 | 35.96 | -6.7 | 19.94 | 48 | 973 | -1.1857 | 29.8657 | 7.708 | 11 | 29.04 | 0
1997-11-03 11:00 | 3.3 | 37.94 | -5.6 | 21.92 | 49 | 974 | -0.23678 | 31.5738 | 9.385 | 11.72 | 27.06 | 0
1997-11-03 12:00 | 5 | 41 | -4.4 | 24.08 | 48 | 974 | 1.1224 | 34.0203 | 11.74 | 12.73 | 24 | 0
1997-11-03 13:00 | 6.7 | 44.06 | -4.4 | 24.08 | 43 | 974 | 2.1065 | 35.7918 | 13.51 | 13.49 | 20.94 | 0
1997-11-03 14:00 | 7.8 | 46.04 | -3.9 | 24.98 | 42 | 974 | 2.9046 | 37.2283 | 14.98 | 14.13 | 18.96 | 0
1997-11-03 15:00 | 7.8 | 46.04 | -3.9 | 24.98 | 42 | 973 | 2.9019 | 37.2233 | 14.99 | 14.13 | 18.96 | 0
1997-11-03 16:00 | 8.3 | 46.94 | -3.3 | 26.06 | 42 | 974 | 3.3055 | 37.9499 | 15.73 | 14.45 | 18.06 | 0
1997-11-03 17:00 | 7.2 | 44.96 | -2.8 | 26.96 | 48 | 974 | 2.95 | 37.31 | 15.07 | 14.16 | 20.04 | 0
1997-11-03 18:00 | 3.3 | 37.94 | -3.3 | 26.06 | 60 | 974 | 0.56443 | 33.016 | 10.75 | 12.31 | 27.06 | 0
1997-11-03 19:00 | 2.8 | 37.04 | -2.8 | 26.96 | 65 | 975 | 0.47141 | 32.8485 | 10.58 | 12.23 | 27.96 | 0
1997-11-03 20:00 | -1.1 | 30.02 | -3.9 | 24.98 | 79 | 974 | -2.1946 | 28.0498 | 5.955 | 10.25 | 34.98 | 0
1997-11-03 21:00 | 0.6 | 33.08 | -1.7 | 28.94 | 83 | 974 | -0.40957 | 31.2628 | 9.073 | 11.59 | 31.92 | 0
1997-11-03 22:00 | 1.1 | 33.98 | -2.2 | 28.04 | 77 | 974 | -0.30964 | 31.4426 | 9.253 | 11.66 | 31.02 | 0
1997-11-03 23:00 | 0.6 | 33.08 | -2.2 | 28.04 | 80 | 974 | -0.5812 | 30.9538 | 8.765 | 11.45 | 31.92 | 0
35738 | -1.7 | 28.94 | -3.3 | 26.06 | 87 | 974 | -2.3523 | 27.7658 | 5.686 | 10.13 | 36.06 | 0
1997-11-04 01:00 | -2.2 | 28.04 | -4.4 | 24.08 | 83 | 974 | -3.0333 | 26.54 | 4.549 | 9.642 | 36.96 | 0
1997-11-04 02:00 | -2.2 | 28.04 | -3.9 | 24.98 | 87 | 973 | -2.8357 | 26.8957 | 4.884 | 9.786 | 36.96 | 0
1997-11-04 03:00 | -0.6 | 30.92 | -2.8 | 26.96 | 83 | 973 | -1.5066 | 29.2881 | 7.143 | 10.76 | 34.08 | 0
1997-11-04 04:00 | -1.1 | 30.02 | -2.8 | 26.96 | 87 | 972 | -1.7738 | 28.8071 | 6.69 | 10.56 | 34.98 | 0
1997-11-04 05:00 | -0.6 | 30.92 | -2.8 | 26.96 | 83 | 972 | -1.5071 | 29.2872 | 7.151 | 10.76 | 34.08 | 0
1997-11-04 06:00 | -0.6 | 30.92 | -2.2 | 28.04 | 88 | 972 | -1.2375 | 29.7725 | 7.621 | 10.96 | 34.08 | 0
1997-11-04 07:00 | 0 | 32 | -2.8 | 26.96 | 79 | 972 | -1.1593 | 29.9133 | 7.759 | 11.02 | 33 | 0
1997-11-04 08:00 | 0.6 | 33.08 | -2.2 | 28.04 | 80 | 973 | -0.58189 | 30.9526 | 8.773 | 11.46 | 31.92 | 0
1997-11-04 09:00 | 1.7 | 35.06 | -2.2 | 28.04 | 74 | 973 | 0.064701 | 32.1165 | 9.896 | 11.94 | 29.94 | 0
1997-11-04 10:00 | 3.3 | 37.94 | -2.2 | 28.04 | 66 | 972 | 0.98587 | 33.7746 | 11.52 | 12.64 | 27.06 | 0
1997-11-04 11:00 | 5.6 | 42.08 | -1.1 | 30.02 | 61 | 972 | 2.658 | 36.7845 | 14.55 | 13.94 | 22.92 | 0
1997-11-04 12:00 | 8.3 | 46.94 | -0.6 | 30.92 | 53 | 972 | 4.3096 | 39.7573 | 17.7 | 15.29 | 18.06 | 0
1997-11-04 13:00 | 8.3 | 46.94 | -0.6 | 30.92 | 53 | 971 | 4.3075 | 39.7535 | 17.7 | 15.3 | 18.06 | 0
1997-11-04 14:00 | 10 | 50 | 0 | 32 | 50 | 971 | 5.4485 | 41.8074 | 19.97 | 16.27 | 15 | 0
1997-11-04 15:00 | 10 | 50 | 0 | 32 | 50 | 971 | 5.4485 | 41.8074 | 19.97 | 16.27 | 15 | 0
1997-11-04 16:00 | 8.9 | 48.02 | 0.6 | 33.08 | 56 | 971 | 5.0912 | 41.1641 | 19.26 | 15.97 | 16.98 | 0
1997-11-04 17:00 | 8.3 | 46.94 | 0.6 | 33.08 | 58 | 972 | 4.7586 | 40.5654 | 18.58 | 15.68 | 18.06 | 0
1997-11-04 18:00 | 7.2 | 44.96 | 1.1 | 33.98 | 65 | 973 | 4.3997 | 39.9194 | 17.87 | 15.37 | 20.04 | 0
1997-11-04 19:00 | 7.2 | 44.96 | 1.1 | 33.98 | 65 | 973 | 4.3997 | 39.9194 | 17.87 | 15.37 | 20.04 | 0
1997-11-04 20:00 | 6.1 | 42.98 | 1.7 | 35.06 | 73 | 974 | 4.0529 | 39.2952 | 17.18 | 15.07 | 22.02 | 0
1997-11-04 21:00 | 6.1 | 42.98 | 1.7 | 35.06 | 73 | 974 | 4.0529 | 39.2952 | 17.18 | 15.07 | 22.02 | 0
1997-11-04 22:00 | 5.6 | 42.08 | 2.2 | 35.96 | 79 | 975 | 4.0509 | 39.2916 | 17.17 | 15.07 | 22.92 | 0
1997-11-04 23:00 | 3.9 | 39.02 | 1.7 | 35.06 | 86 | 975 | 2.9436 | 37.2985 | 15.06 | 14.16 | 25.98 | 0
35739 | 3.9 | 39.02 | 2.2 | 35.96 | 89 | 975 | 3.1509 | 37.6716 | 15.45 | 14.33 | 25.98 | 0
1997-11-05 01:00 | 2.8 | 37.04 | 1.7 | 35.06 | 92 | 975 | 2.2813 | 36.1063 | 13.83 | 13.63 | 27.96 | 0
1997-11-05 02:00 | 3.3 | 37.94 | 2.2 | 35.96 | 92 | 975 | 2.7702 | 36.9864 | 14.74 | 14.02 | 27.06 | 0
1997-11-05 03:00 | 2.8 | 37.04 | 2.2 | 35.96 | 96 | 975 | 2.5416 | 36.5749 | 14.31 | 13.84 | 27.96 | 0
1997-11-05 04:00 | 2.8 | 37.04 | 1.7 | 35.06 | 92 | 975 | 2.2813 | 36.1063 | 13.83 | 13.63 | 27.96 | 0
1997-11-05 05:00 | 3.3 | 37.94 | 2.2 | 35.96 | 92 | 976 | 2.7705 | 36.9869 | 14.72 | 14.02 | 27.06 | 0
1997-11-05 06:00 | 3.3 | 37.94 | 2.8 | 37.04 | 97 | 977 | 3.1025 | 37.5845 | 15.34 | 14.28 | 27.06 | 0
1997-11-05 07:00 | 3.3 | 37.94 | 2.2 | 35.96 | 92 | 978 | 2.7711 | 36.988 | 14.7 | 14.01 | 27.06 | 0
1997-11-05 08:00 | 3.3 | 37.94 | 2.2 | 35.96 | 92 | 979 | 2.7714 | 36.9885 | 14.69 | 14 | 27.06 | 0
1997-11-05 09:00 | 3.3 | 37.94 | 2.2 | 35.96 | 92 | 980 | 2.7717 | 36.989 | 14.68 | 14 | 27.06 | 0
1997-11-05 10:00 | 2.8 | 37.04 | 1.7 | 35.06 | 92 | 981 | 2.283 | 36.1095 | 13.76 | 13.6 | 27.96 | 0
1997-11-05 11:00 | 2.8 | 37.04 | 1.7 | 35.06 | 92 | 981 | 2.283 | 36.1095 | 13.76 | 13.6 | 27.96 | 0
1997-11-05 12:00 | 2.8 | 37.04 | 1.7 | 35.06 | 92 | 982 | 2.2833 | 36.11 | 13.75 | 13.6 | 27.96 | 0
1997-11-05 13:00 | 2.8 | 37.04 | 1.1 | 33.98 | 89 | 982 | 2.0876 | 35.7576 | 13.39 | 13.44 | 27.96 | 0
1997-11-05 14:00 | 2.8 | 37.04 | 0.6 | 33.08 | 85 | 982 | 1.8248 | 35.2847 | 12.91 | 13.24 | 27.96 | 0
1997-11-05 15:00 | 2.8 | 37.04 | 0.6 | 33.08 | 85 | 982 | 1.8248 | 35.2847 | 12.91 | 13.24 | 27.96 | 0
1997-11-05 16:00 | 2.8 | 37.04 | 0 | 32 | 82 | 983 | 1.6272 | 34.9289 | 12.54 | 13.08 | 27.96 | 0
1997-11-05 17:00 | 2.2 | 35.96 | 0.6 | 33.08 | 89 | 983 | 1.5062 | 34.7112 | 12.33 | 12.99 | 29.04 | 0
1997-11-05 18:00 | 2.2 | 35.96 | 0.6 | 33.08 | 89 | 984 | 1.5066 | 34.7119 | 12.32 | 12.98 | 29.04 | 0
1997-11-05 19:00 | 2.2 | 35.96 | 0 | 32 | 85 | 984 | 1.251 | 34.2519 | 11.86 | 12.79 | 29.04 | 0
1997-11-05 20:00 | 1.7 | 35.06 | -0.6 | 30.92 | 84 | 984 | 0.70902 | 33.2762 | 10.9 | 12.37 | 29.94 | 0
1997-11-05 21:00 | 1.7 | 35.06 | -0.6 | 30.92 | 84 | 985 | 0.7096 | 33.2773 | 10.89 | 12.37 | 29.94 | 0
1997-11-05 22:00 | 1.7 | 35.06 | -1.1 | 30.02 | 81 | 985 | 0.52082 | 32.9375 | 10.56 | 12.23 | 29.94 | 0
1997-11-05 23:00 | 1.1 | 33.98 | -1.1 | 30.02 | 84 | 985 | 0.13595 | 32.2447 | 9.898 | 11.94 | 31.02 | 0
35740 | 1.1 | 33.98 | -1.1 | 30.02 | 84 | 985 | 0.13595 | 32.2447 | 9.898 | 11.94 | 31.02 | 0
1997-11-06 01:00 | 1.1 | 33.98 | -1.1 | 30.02 | 84 | 985 | 0.13595 | 32.2447 | 9.898 | 11.94 | 31.02 | 0
1997-11-06 02:00 | 1.1 | 33.98 | -0.6 | 30.92 | 88 | 985 | 0.37937 | 32.6829 | 10.32 | 12.12 | 31.02 | 0
1997-11-06 03:00 | 1.1 | 33.98 | -0.6 | 30.92 | 88 | 985 | 0.37937 | 32.6829 | 10.32 | 12.12 | 31.02 | 0
1997-11-06 04:00 | 1.1 | 33.98 | -0.6 | 30.92 | 88 | 985 | 0.37937 | 32.6829 | 10.32 | 12.12 | 31.02 | 0
1997-11-06 05:00 | 1.1 | 33.98 | -1.1 | 30.02 | 84 | 986 | 0.13653 | 32.2458 | 9.889 | 11.94 | 31.02 | 0
1997-11-06 06:00 | 1.1 | 33.98 | -0.6 | 30.92 | 88 | 986 | 0.3798 | 32.6836 | 10.31 | 12.12 | 31.02 | 0
1997-11-06 07:00 | 1.1 | 33.98 | -0.6 | 30.92 | 88 | 986 | 0.3798 | 32.6836 | 10.31 | 12.12 | 31.02 | 0
1997-11-06 08:00 | 1.1 | 33.98 | -0.6 | 30.92 | 88 | 986 | 0.3798 | 32.6836 | 10.31 | 12.12 | 31.02 | 0
1997-11-06 09:00 | 1.7 | 35.06 | -0.6 | 30.92 | 84 | 987 | 0.71077 | 33.2794 | 10.88 | 12.36 | 29.94 | 0
1997-11-06 10:00 | 2.2 | 35.96 | 0 | 32 | 85 | 987 | 1.2527 | 34.2548 | 11.83 | 12.77 | 29.04 | 0
1997-11-06 11:00 | 2.8 | 37.04 | -0.6 | 30.92 | 78 | 987 | 1.3645 | 34.456 | 12.03 | 12.86 | 27.96 | 0
1997-11-06 12:00 | 3.3 | 37.94 | -0.6 | 30.92 | 75 | 987 | 1.6281 | 34.9307 | 12.5 | 13.06 | 27.06 | 0
1997-11-06 13:00 | 3.9 | 39.02 | 0 | 32 | 76 | 986 | 2.254 | 36.0572 | 13.64 | 13.55 | 25.98 | 0
1997-11-06 14:00 | 4.4 | 39.92 | -0.6 | 30.92 | 70 | 985 | 2.2843 | 36.1117 | 13.71 | 13.58 | 25.08 | 0
1997-11-06 15:00 | 4.4 | 39.92 | -0.6 | 30.92 | 70 | 985 | 2.2843 | 36.1117 | 13.71 | 13.58 | 25.08 | 0
1997-11-06 16:00 | 4.4 | 39.92 | -0.6 | 30.92 | 70 | 985 | 2.2843 | 36.1117 | 13.71 | 13.58 | 25.08 | 0
1997-11-06 17:00 | 4.4 | 39.92 | -0.6 | 30.92 | 70 | 985 | 2.2843 | 36.1117 | 13.71 | 13.58 | 25.08 | 0
1997-11-06 18:00 | 3.9 | 39.02 | -0.6 | 30.92 | 72 | 984 | 1.9696 | 35.5454 | 13.15 | 13.34 | 25.98 | 0
1997-11-06 19:00 | 0.6 | 33.08 | -1.1 | 30.02 | 87 | 984 | -0.17779 | 31.68 | 9.392 | 11.72 | 31.92 | 0
1997-11-06 20:00 | 1.1 | 33.98 | -1.1 | 30.02 | 84 | 984 | 0.13537 | 32.2437 | 9.907 | 11.95 | 31.02 | 0
1997-11-06 21:00 | -0.6 | 30.92 | -2.2 | 28.04 | 88 | 984 | -1.233 | 29.7806 | 7.52 | 10.92 | 34.08 | 0
1997-11-06 22:00 | -1.7 | 28.94 | -3.3 | 26.06 | 87 | 983 | -2.3487 | 27.7723 | 5.618 | 10.1 | 36.06 | 0
1997-11-06 23:00 | -4.4 | 24.08 | -5.6 | 21.92 | 90 | 983 | -4.8294 | 23.3071 | 1.596 | 8.372 | 40.92 | 0
35741 | -2.8 | 26.96 | -3.9 | 24.98 | 91 | 983 | -3.2222 | 26.2 | 4.167 | 9.477 | 38.04 | 0
1997-11-07 01:00 | -1.7 | 28.94 | -2.8 | 26.96 | 91 | 983 | -2.1477 | 28.1341 | 5.957 | 10.25 | 36.06 | 0
1997-11-07 02:00 | -1.1 | 30.02 | -1.7 | 28.94 | 95 | 983 | -1.3557 | 29.5597 | 7.315 | 10.83 | 34.98 | 0
1997-11-07 03:00 | -0.6 | 30.92 | -1.1 | 30.02 | 96 | 982 | -0.80978 | 30.5424 | 8.281 | 11.25 | 34.08 | 0
1997-11-07 04:00 | 0 | 32 | -1.1 | 30.02 | 91 | 982 | -0.4885 | 31.1207 | 8.853 | 11.49 | 33 | 0
1997-11-07 05:00 | 0.6 | 33.08 | -0.6 | 30.92 | 91 | 982 | 0.071986 | 32.1296 | 9.818 | 11.91 | 31.92 | 0
1997-11-07 06:00 | 1.1 | 33.98 | 0.6 | 33.08 | 96 | 982 | 0.86096 | 33.5497 | 11.19 | 12.5 | 31.02 | 0
1997-11-07 07:00 | 2.2 | 35.96 | 1.1 | 33.98 | 92 | 982 | 1.6965 | 35.0537 | 12.68 | 13.14 | 29.04 | 0
1997-11-07 08:00 | 2.8 | 37.04 | 1.7 | 35.06 | 92 | 982 | 2.2833 | 36.11 | 13.75 | 13.6 | 27.96 | 0
1997-11-07 09:00 | 3.3 | 37.94 | 1.1 | 33.98 | 85 | 982 | 2.3038 | 36.1468 | 13.79 | 13.61 | 27.06 | 0
1997-11-07 10:00 | 3.3 | 37.94 | 1.1 | 33.98 | 85 | 982 | 2.3038 | 36.1468 | 13.79 | 13.61 | 27.06 | 0
1997-11-07 11:00 | 3.3 | 37.94 | 1.7 | 35.06 | 89 | 982 | 2.5723 | 36.6301 | 14.28 | 13.83 | 27.06 | 0
1997-11-07 12:00 | 4.4 | 39.92 | 1.7 | 35.06 | 83 | 981 | 3.2147 | 37.7865 | 15.49 | 14.35 | 25.08 | 0
1997-11-07 13:00 | 4.4 | 39.92 | 1.7 | 35.06 | 83 | 980 | 3.214 | 37.7853 | 15.5 | 14.35 | 25.08 | 0
1997-11-07 14:00 | 5 | 41 | 2.2 | 35.96 | 82 | 979 | 3.711 | 38.6798 | 16.46 | 14.76 | 24 | 0
1997-11-07 15:00 | 5 | 41 | 2.2 | 35.96 | 82 | 978 | 3.7103 | 38.6786 | 16.47 | 14.77 | 24 | 0
1997-11-07 16:00 | 5.6 | 42.08 | 2.2 | 35.96 | 79 | 978 | 4.0534 | 39.2961 | 17.13 | 15.05 | 22.92 | 0
1997-11-07 17:00 | 5.6 | 42.08 | 2.2 | 35.96 | 79 | 977 | 4.0526 | 39.2946 | 17.14 | 15.06 | 22.92 | 0
1997-11-07 18:00 | 5 | 41 | 2.2 | 35.96 | 82 | 977 | 3.7096 | 38.6773 | 16.48 | 14.77 | 24 | 0
1997-11-07 19:00 | 2.2 | 35.96 | 1.1 | 33.98 | 92 | 977 | 1.695 | 35.0511 | 12.74 | 13.16 | 29.04 | 0
1997-11-07 20:00 | 3.3 | 37.94 | 2.2 | 35.96 | 92 | 977 | 2.7708 | 36.9874 | 14.71 | 14.01 | 27.06 | 0
1997-11-07 21:00 | 1 | 33.8 | 1 | 33.8 | 100 | 977 | 1 | 33.8 | 11.49 | 12.63 | 31.2 | 0
1997-11-07 22:00 | 2.2 | 35.96 | 1.1 | 33.98 | 92 | 977 | 1.695 | 35.0511 | 12.74 | 13.16 | 29.04 | 0
1997-11-07 23:00 | 1.1 | 33.98 | 0 | 32 | 92 | 976 | 0.61862 | 33.1135 | 10.83 | 12.34 | 31.02 | 0
35742 | -1.1 | 30.02 | -1.1 | 30.02 | 100 | 976 | -1.1 | 30.02 | 7.824 | 11.05 | 34.98 | 0
1997-11-08 01:00 | 0 | 32 | -0.6 | 30.92 | 95 | 976 | -0.27133 | 31.5116 | 9.302 | 11.69 | 33 | 0
1997-11-08 02:00 | -0.6 | 30.92 | -1.1 | 30.02 | 96 | 976 | -0.81052 | 30.5411 | 8.336 | 11.27 | 34.08 | 0
1997-11-08 03:00 | 0 | 32 | -0.6 | 30.92 | 95 | 975 | -0.27149 | 31.5113 | 9.311 | 11.69 | 33 | 0
1997-11-08 04:00 | -1.1 | 30.02 | -1.1 | 30.02 | 100 | 975 | -1.1 | 30.02 | 7.834 | 11.05 | 34.98 | 0
1997-11-08 05:00 | -1 | 30.2 | -1 | 30.2 | 100 | 975 | -1 | 30.2 | 8.01 | 11.13 | 34.8 | 0
1997-11-08 06:00 | 0.6 | 33.08 | 0.6 | 33.08 | 100 | 975 | 0.6 | 33.08 | 10.81 | 12.33 | 31.92 | 0
1997-11-08 07:00 | 1.7 | 35.06 | 1.1 | 33.98 | 96 | 975 | 1.4535 | 34.6164 | 12.32 | 12.98 | 29.94 | 0
1997-11-08 08:00 | 1.7 | 35.06 | 1.1 | 33.98 | 96 | 975 | 1.4535 | 34.6164 | 12.32 | 12.98 | 29.94 | 0
1997-11-08 09:00 | 2.8 | 37.04 | 2.2 | 35.96 | 96 | 975 | 2.5416 | 36.5749 | 14.31 | 13.84 | 27.96 | 0
1997-11-08 10:00 | 3.3 | 37.94 | 2.8 | 37.04 | 97 | 975 | 3.1023 | 37.5841 | 15.36 | 14.29 | 27.06 | 0
1997-11-08 11:00 | 3.9 | 39.02 | 3.3 | 37.94 | 96 | 975 | 3.6295 | 38.5331 | 16.36 | 14.72 | 25.98 | 0
1997-11-08 12:00 | 4.4 | 39.92 | 3.3 | 37.94 | 93 | 975 | 3.9154 | 39.0478 | 16.91 | 14.96 | 25.08 | 0
1997-11-08 13:00 | 5 | 41 | 3.3 | 37.94 | 89 | 974 | 4.2162 | 39.5891 | 17.51 | 15.21 | 24 | 0
1997-11-08 14:00 | 5.6 | 42.08 | 3.3 | 37.94 | 85 | 974 | 4.5004 | 40.1008 | 18.06 | 15.45 | 22.92 | 0
1997-11-08 15:00 | 5.6 | 42.08 | 3.9 | 39.02 | 89 | 974 | 4.7973 | 40.6351 | 18.65 | 15.71 | 22.92 | 0
1997-11-08 16:00 | 5.6 | 42.08 | 3.9 | 39.02 | 89 | 974 | 4.7973 | 40.6351 | 18.65 | 15.71 | 22.92 | 0
1997-11-08 17:00 | 5 | 41 | 3.9 | 39.02 | 93 | 975 | 4.5036 | 40.1065 | 18.06 | 15.45 | 24 | 0
1997-11-08 18:00 | 5 | 41 | 4 | 39.2 | 93 | 975 | 4.5036 | 40.1065 | 18.06 | 15.45 | 24 | 0
1997-11-08 19:00 | 5 | 41 | 3.9 | 39.02 | 93 | 975 | 4.5036 | 40.1065 | 18.06 | 15.45 | 24 | 0
1997-11-08 20:00 | 5 | 41 | 3.9 | 39.02 | 93 | 976 | 4.5039 | 40.107 | 18.05 | 15.44 | 24 | 0
1997-11-08 21:00 | 5 | 41 | 3.9 | 39.02 | 93 | 976 | 4.5039 | 40.107 | 18.05 | 15.44 | 24 | 0
1997-11-08 22:00 | 5 | 41 | 4 | 39.2 | 93 | 976 | 4.5039 | 40.107 | 18.05 | 15.44 | 24 | 0
1997-11-08 23:00 | 5 | 41 | 3.9 | 39.02 | 93 | 977 | 4.5042 | 40.1075 | 18.03 | 15.44 | 24 | 0
35743 | 4.4 | 39.92 | 3.9 | 39.02 | 97 | 977 | 4.1934 | 39.5481 | 17.43 | 15.18 | 25.08 | 0
1997-11-09 01:00 | 3.9 | 39.02 | 3.3 | 37.94 | 96 | 977 | 3.6298 | 38.5337 | 16.34 | 14.71 | 25.98 | 0
1997-11-09 02:00 | 3.9 | 39.02 | 3.3 | 37.94 | 96 | 977 | 3.6298 | 38.5337 | 16.34 | 14.71 | 25.98 | 0
1997-11-09 03:00 | 3.9 | 39.02 | 2.8 | 37.04 | 93 | 977 | 3.4257 | 38.1663 | 15.95 | 14.54 | 25.98 | 0
1997-11-09 04:00 | 3.9 | 39.02 | 2.8 | 37.04 | 93 | 977 | 3.4257 | 38.1663 | 15.95 | 14.54 | 25.98 | 0
1997-11-09 05:00 | 3.3 | 37.94 | 2.8 | 37.04 | 97 | 977 | 3.1025 | 37.5845 | 15.34 | 14.28 | 27.06 | 0
1997-11-09 06:00 | 3.3 | 37.94 | 2.8 | 37.04 | 97 | 977 | 3.1025 | 37.5845 | 15.34 | 14.28 | 27.06 | 0
1997-11-09 07:00 | 3.3 | 37.94 | 2.8 | 37.04 | 97 | 977 | 3.1025 | 37.5845 | 15.34 | 14.28 | 27.06 | 0
1997-11-09 08:00 | 2.8 | 37.04 | 2.8 | 37.04 | 100 | 978 | 2.8 | 37.04 | 14.76 | 14.03 | 27.96 | 0
1997-11-09 09:00 | 3.3 | 37.94 | 2.8 | 37.04 | 97 | 978 | 3.1026 | 37.5847 | 15.32 | 14.27 | 27.06 | 0
1997-11-09 10:00 | 3.3 | 37.94 | 2.2 | 35.96 | 92 | 978 | 2.7711 | 36.988 | 14.7 | 14.01 | 27.06 | 0
1997-11-09 11:00 | 3.3 | 37.94 | 2.2 | 35.96 | 92 | 979 | 2.7714 | 36.9885 | 14.69 | 14 | 27.06 | 0
1997-11-09 12:00 | 3.3 | 37.94 | 2.2 | 35.96 | 92 | 978 | 2.7711 | 36.988 | 14.7 | 14.01 | 27.06 | 0
1997-11-09 13:00 | 3.3 | 37.94 | 1.7 | 35.06 | 89 | 978 | 2.5706 | 36.6271 | 14.33 | 13.85 | 27.06 | 0
1997-11-09 14:00 | 2.2 | 35.96 | 1.7 | 35.06 | 96 | 978 | 1.9486 | 35.5074 | 13.19 | 13.35 | 29.04 | 0
1997-11-09 15:00 | 2.2 | 35.96 | 0.6 | 33.08 | 89 | 978 | 1.5042 | 34.7075 | 12.38 | 13.01 | 29.04 | 0
1997-11-09 16:00 | 2 | 35.6 | -1 | 30.2 | 80 | 979 | 0.73646 | 33.3256 | 11 | 12.42 | 29.4 | 0
1997-11-09 17:00 | 1.7 | 35.06 | -0.6 | 30.92 | 84 | 979 | 0.70608 | 33.2709 | 10.95 | 12.39 | 29.94 | 0
1997-11-09 18:00 | 1.1 | 33.98 | -1.7 | 28.94 | 80 | 980 | -0.12908 | 31.7677 | 9.52 | 11.78 | 31.02 | 0
1997-11-09 19:00 | 0.6 | 33.08 | -1.7 | 28.94 | 83 | 980 | -0.40607 | 31.2691 | 9.02 | 11.56 | 31.92 | 0
1997-11-09 20:00 | 0.6 | 33.08 | -2.2 | 28.04 | 80 | 980 | -0.57708 | 30.9613 | 8.715 | 11.43 | 31.92 | 0
1997-11-09 21:00 | 0.6 | 33.08 | -3.3 | 26.06 | 73 | 981 | -0.97898 | 30.2378 | 7.994 | 11.12 | 31.92 | 0
1997-11-09 22:00 | -0.6 | 30.92 | -3.9 | 24.98 | 76 | 981 | -1.8816 | 28.6131 | 6.429 | 10.45 | 34.08 | 0
1997-11-09 23:00 | -0.6 | 30.92 | -3.9 | 24.98 | 76 | 981 | -1.8816 | 28.6131 | 6.429 | 10.45 | 34.08 | 0
35744 | -1.1 | 30.02 | -4.4 | 24.08 | 76 | 981 | -2.3487 | 27.7723 | 5.637 | 10.11 | 34.98 | 0
1997-11-10 01:00 | -1.7 | 28.94 | -5.6 | 21.92 | 72 | 981 | -3.1158 | 26.3915 | 4.362 | 9.561 | 36.06 | 0
1997-11-10 02:00 | -2.8 | 26.96 | -7.2 | 19.04 | 69 | 982 | -4.2784 | 24.2989 | 2.478 | 8.751 | 38.04 | 0
1997-11-10 03:00 | -3.3 | 26.06 | -7.2 | 19.04 | 72 | 982 | -4.5957 | 23.7277 | 1.976 | 8.535 | 38.94 | 0
1997-11-10 04:00 | -3.3 | 26.06 | -6.7 | 19.94 | 75 | 982 | -4.4545 | 23.9819 | 2.197 | 8.631 | 38.94 | 0
1997-11-10 05:00 | -4.4 | 24.08 | -6.7 | 19.94 | 82 | 982 | -5.1773 | 22.6809 | 1.064 | 8.144 | 40.92 | 0
1997-11-10 06:00 | -5 | 23 | -7.2 | 19.04 | 83 | 982 | -5.7086 | 21.7246 | 0.2474 | 7.792 | 42 | 0
1997-11-10 07:00 | -4.4 | 24.08 | -7.2 | 19.04 | 79 | 982 | -5.3085 | 22.4446 | 0.8627 | 8.057 | 40.92 | 0
1997-11-10 08:00 | -3.9 | 24.98 | -7.8 | 17.96 | 71 | 983 | -5.197 | 22.6454 | 1.032 | 8.13 | 40.02 | 0
1997-11-10 09:00 | -3.9 | 24.98 | -7.8 | 17.96 | 71 | 983 | -5.197 | 22.6454 | 1.032 | 8.13 | 40.02 | 0
1997-11-10 10:00 | -3.3 | 26.06 | -7.8 | 17.96 | 68 | 983 | -4.7839 | 23.389 | 1.675 | 8.406 | 38.94 | 0
1997-11-10 11:00 | -1.7 | 28.94 | -6.7 | 19.94 | 65 | 983 | -3.4774 | 25.7407 | 3.758 | 9.302 | 36.06 | 0
1997-11-10 12:00 | -1.1 | 30.02 | -7.8 | 17.96 | 57 | 983 | -3.3704 | 25.9333 | 3.935 | 9.378 | 34.98 | 0
1997-11-10 13:00 | 0.6 | 33.08 | -7.2 | 19.04 | 52 | 982 | -2.2177 | 28.0081 | 5.855 | 10.2 | 31.92 | 0
1997-11-10 14:00 | 1.1 | 33.98 | -7.8 | 17.96 | 48 | 981 | -2.0559 | 28.2993 | 6.138 | 10.33 | 31.02 | 0
1997-11-10 15:00 | 1.7 | 35.06 | -7.8 | 17.96 | 46 | 980 | -1.7017 | 28.937 | 6.752 | 10.59 | 29.94 | 0
1997-11-10 16:00 | 1.7 | 35.06 | -8.3 | 17.06 | 44 | 980 | -1.8304 | 28.7053 | 6.532 | 10.49 | 29.94 | 0
1997-11-10 17:00 | -1.1 | 30.02 | -8.3 | 17.06 | 54 | 979 | -3.5411 | 25.626 | 3.689 | 9.272 | 34.98 | 0
1997-11-10 18:00 | -3.9 | 24.98 | -8.9 | 15.98 | 65 | 979 | -5.4757 | 22.1438 | 0.6305 | 7.957 | 40.02 | 0
1997-11-10 19:00 | -3.9 | 24.98 | -8.3 | 17.06 | 68 | 979 | -5.3378 | 22.392 | 0.8413 | 8.048 | 40.02 | 0
1997-11-10 20:00 | -2.8 | 26.96 | -8.3 | 17.06 | 62 | 979 | -4.625 | 23.675 | 1.954 | 8.526 | 38.04 | 0
1997-11-10 21:00 | -4.4 | 24.08 | -8.3 | 17.06 | 71 | 979 | -5.6634 | 21.8058 | 0.34 | 7.832 | 40.92 | 0
1997-11-10 22:00 | -5 | 23 | -8.3 | 17.06 | 75 | 979 | -6.049 | 21.1118 | -0.2482 | 7.579 | 42 | 0
1997-11-10 23:00 | -5.6 | 21.92 | -7.2 | 19.04 | 87 | 979 | -6.1229 | 20.9788 | -0.3652 | 7.529 | 43.08 | 0
35745 | -4.4 | 24.08 | -6.1 | 21.02 | 86 | 978 | -5.0047 | 22.9916 | 1.357 | 8.269 | 40.92 | 0
1997-11-11 01:00 | -3.9 | 24.98 | -6.7 | 19.94 | 79 | 978 | -4.8374 | 23.2927 | 1.621 | 8.383 | 40.02 | 0
1997-11-11 02:00 | -3.3 | 26.06 | -6.7 | 19.94 | 75 | 978 | -4.4575 | 23.9765 | 2.22 | 8.64 | 38.94 | 0
1997-11-11 03:00 | -3.3 | 26.06 | -6.1 | 21.02 | 79 | 978 | -4.2696 | 24.3147 | 2.516 | 8.768 | 38.94 | 0
1997-11-11 04:00 | -3.3 | 26.06 | -6.1 | 21.02 | 79 | 978 | -4.2696 | 24.3147 | 2.516 | 8.768 | 38.94 | 0
1997-11-11 05:00 | -3.9 | 24.98 | -6.1 | 21.02 | 83 | 978 | -4.6569 | 23.6176 | 1.902 | 8.504 | 40.02 | 0
1997-11-11 06:00 | -3.9 | 24.98 | -6.1 | 21.02 | 83 | 978 | -4.6569 | 23.6176 | 1.902 | 8.504 | 40.02 | 0
1997-11-11 07:00 | -3.9 | 24.98 | -6.1 | 21.02 | 83 | 978 | -4.6569 | 23.6176 | 1.902 | 8.504 | 40.02 | 0
1997-11-11 08:00 | -3.3 | 26.06 | -5.6 | 21.92 | 82 | 979 | -4.1289 | 24.5681 | 2.733 | 8.861 | 38.94 | 0
1997-11-11 09:00 | -2.2 | 28.04 | -5.6 | 21.92 | 75 | 979 | -3.4291 | 25.8276 | 3.864 | 9.347 | 36.96 | 0
1997-11-11 10:00 | -0.6 | 30.92 | -5 | 23 | 69 | 979 | -2.2676 | 27.9183 | 5.792 | 10.18 | 34.08 | 0
1997-11-11 11:00 | 1.1 | 33.98 | -6.1 | 21.02 | 55 | 979 | -1.6271 | 29.0712 | 6.887 | 10.65 | 31.02 | 0
1997-11-11 12:00 | 2.8 | 37.04 | -6.7 | 19.94 | 46 | 979 | -0.82844 | 30.5088 | 8.281 | 11.25 | 27.96 | 0
1997-11-11 13:00 | 2.8 | 37.04 | -7.2 | 19.04 | 44 | 978 | -0.96611 | 30.261 | 8.048 | 11.15 | 27.96 | 0
1997-11-11 14:00 | 3.3 | 37.94 | -6.7 | 19.94 | 45 | 978 | -0.50457 | 31.0918 | 8.866 | 11.5 | 27.06 | 0
1997-11-11 15:00 | 3.3 | 37.94 | -7.8 | 17.96 | 41 | 977 | -0.78548 | 30.5861 | 8.376 | 11.29 | 27.06 | 0
1997-11-11 16:00 | 2.8 | 37.04 | -7.8 | 17.96 | 42 | 977 | -1.1046 | 30.0118 | 7.814 | 11.05 | 27.96 | 0
1997-11-11 17:00 | 2.8 | 37.04 | -6.7 | 19.94 | 46 | 978 | -0.83058 | 30.505 | 8.286 | 11.25 | 27.96 | 0
1997-11-11 18:00 | 2.2 | 35.96 | -5.6 | 21.92 | 53 | 978 | -0.84984 | 30.4703 | 8.252 | 11.23 | 29.04 | 0
1997-11-11 19:00 | 1.7 | 35.06 | -5 | 23 | 58 | 978 | -0.94365 | 30.3014 | 8.086 | 11.16 | 29.94 | 0
1997-11-11 20:00 | -0.6 | 30.92 | -3.9 | 24.98 | 76 | 978 | -1.8839 | 28.6089 | 6.451 | 10.46 | 34.08 | 0
1997-11-11 21:00 | -1.7 | 28.94 | -3.3 | 26.06 | 87 | 979 | -2.3503 | 27.7694 | 5.648 | 10.11 | 36.06 | 0
1997-11-11 22:00 | -2.2 | 28.04 | -4.4 | 24.08 | 83 | 979 | -3.0307 | 26.5447 | 4.515 | 9.627 | 36.96 | 0
1997-11-11 23:00 | -5 | 23 | -6.1 | 21.02 | 91 | 978 | -5.3744 | 22.3261 | 0.7817 | 8.022 | 42 | 0
35746 | -5.6 | 21.92 | -7.2 | 19.04 | 87 | 978 | -6.1233 | 20.9781 | -0.3598 | 7.531 | 43.08 | 0
1997-11-12 01:00 | -5 | 23 | -5.6 | 21.92 | 95 | 979 | -5.2074 | 22.6268 | 1.032 | 8.13 | 42 | 0
1997-11-12 02:00 | -5 | 23 | -5 | 23 | 100 | 978 | -5 | 23 | 1.359 | 8.27 | 42 | 0
1997-11-12 03:00 | -5 | 23 | -6.1 | 21.02 | 91 | 978 | -5.3744 | 22.3261 | 0.7817 | 8.022 | 42 | 0
1997-11-12 04:00 | -5.6 | 21.92 | -6.1 | 21.02 | 96 | 977 | -5.7603 | 21.6314 | 0.1938 | 7.769 | 43.08 | 0
1997-11-12 05:00 | -5.6 | 21.92 | -6.7 | 19.94 | 91 | 977 | -5.9617 | 21.2689 | -0.1108 | 7.638 | 43.08 | 0
1997-11-12 06:00 | -5.6 | 21.92 | -6.7 | 19.94 | 91 | 977 | -5.9617 | 21.2689 | -0.1108 | 7.638 | 43.08 | 0
1997-11-12 07:00 | -5.6 | 21.92 | -6.1 | 21.02 | 96 | 977 | -5.7603 | 21.6314 | 0.1938 | 7.769 | 43.08 | 0
1997-11-12 08:00 | -6.1 | 21.02 | -6.7 | 19.94 | 95 | 977 | -6.2946 | 20.6696 | -0.6157 | 7.421 | 43.98 | 0
1997-11-12 09:00 | -5.6 | 21.92 | -6.1 | 21.02 | 96 | 977 | -5.7603 | 21.6314 | 0.1938 | 7.769 | 43.08 | 0
1997-11-12 10:00 | -5 | 23 | -5.6 | 21.92 | 95 | 976 | -5.2078 | 22.626 | 1.051 | 8.138 | 42 | 0
1997-11-12 11:00 | -3.9 | 24.98 | -5 | 23 | 91 | 976 | -4.2991 | 24.2616 | 2.479 | 8.752 | 40.02 | 0
1997-11-12 12:00 | 0 | 32 | -6.1 | 21.02 | 60 | 976 | -2.2421 | 27.9642 | 5.862 | 10.21 | 33 | 0
1997-11-12 13:00 | 1.1 | 33.98 | -6.7 | 19.94 | 52 | 975 | -1.8189 | 28.726 | 6.593 | 10.52 | 31.02 | 0
1997-11-12 14:00 | 1.1 | 33.98 | -8.3 | 17.06 | 46 | 974 | -2.1946 | 28.0497 | 5.963 | 10.25 | 31.02 | 0
1997-11-12 15:00 | 1.7 | 35.06 | -7.2 | 19.04 | 48 | 973 | -1.5873 | 29.1428 | 7.01 | 10.7 | 29.94 | 0
1997-11-12 16:00 | 1.7 | 35.06 | -6.1 | 21.02 | 53 | 972 | -1.2695 | 29.7149 | 7.57 | 10.94 | 29.94 | 0
1997-11-12 17:00 | 1.7 | 35.06 | -4.4 | 24.08 | 61 | 972 | -0.76473 | 30.6235 | 8.458 | 11.32 | 29.94 | 0
1997-11-12 18:00 | 1.1 | 33.98 | -3.9 | 24.98 | 67 | 971 | -0.90859 | 30.3645 | 8.212 | 11.22 | 31.02 | 0
1997-11-12 19:00 | 1.1 | 33.98 | -3.3 | 26.06 | 70 | 970 | -0.72946 | 30.687 | 8.539 | 11.36 | 31.02 | 0
1997-11-12 20:00 | 1.7 | 35.06 | -3.3 | 26.06 | 67 | 970 | -0.39405 | 31.2907 | 9.141 | 11.62 | 29.94 | 0
1997-11-12 21:00 | 1.7 | 35.06 | -3.3 | 26.06 | 67 | 969 | -0.39527 | 31.2885 | 9.148 | 11.62 | 29.94 | 0
1997-11-12 22:00 | 1.7 | 35.06 | -3.3 | 26.06 | 67 | 969 | -0.39527 | 31.2885 | 9.148 | 11.62 | 29.94 | 0
1997-11-12 23:00 | 1.7 | 35.06 | -2.8 | 26.96 | 70 | 968 | -0.21122 | 31.6198 | 9.491 | 11.77 | 29.94 | 0
35747 | 1.7 | 35.06 | -2.8 | 26.96 | 70 | 968 | -0.21122 | 31.6198 | 9.491 | 11.77 | 29.94 | 0
1997-11-13 01:00 | 1.7 | 35.06 | -2.8 | 26.96 | 70 | 967 | -0.21233 | 31.6178 | 9.499 | 11.77 | 29.94 | 0
1997-11-13 02:00 | 1.1 | 33.98 | -2.2 | 28.04 | 77 | 966 | -0.3162 | 31.4308 | 9.321 | 11.69 | 31.02 | 0
1997-11-13 03:00 | 1.1 | 33.98 | -2.2 | 28.04 | 77 | 966 | -0.3162 | 31.4308 | 9.321 | 11.69 | 31.02 | 0
1997-11-13 04:00 | 1.1 | 33.98 | -1.1 | 30.02 | 84 | 965 | 0.12425 | 32.2236 | 10.08 | 12.02 | 31.02 | 0
1997-11-13 05:00 | 0.6 | 33.08 | -1.1 | 30.02 | 87 | 964 | -0.18681 | 31.6637 | 9.576 | 11.8 | 31.92 | 0
1997-11-13 06:00 | 0.6 | 33.08 | -1.1 | 30.02 | 87 | 963 | -0.18726 | 31.6629 | 9.585 | 11.81 | 31.92 | 0
1997-11-13 07:00 | 1.1 | 33.98 | -1.1 | 30.02 | 84 | 962 | 0.12247 | 32.2204 | 10.11 | 12.03 | 31.02 | 0
1997-11-13 08:00 | 1.1 | 33.98 | -0.6 | 30.92 | 88 | 962 | 0.36936 | 32.6648 | 10.54 | 12.22 | 31.02 | 0
1997-11-13 09:00 | 1.7 | 35.06 | -0.6 | 30.92 | 84 | 962 | 0.69596 | 33.2527 | 11.12 | 12.46 | 29.94 | 0
1997-11-13 10:00 | 2.2 | 35.96 | 0 | 32 | 85 | 962 | 1.2387 | 34.2297 | 12.08 | 12.88 | 29.04 | 0
1997-11-13 11:00 | 2.8 | 37.04 | 0 | 32 | 82 | 962 | 1.6128 | 34.903 | 12.76 | 13.17 | 27.96 | 0
1997-11-13 12:00 | 3.3 | 37.94 | 0 | 32 | 79 | 961 | 1.88 | 35.384 | 13.26 | 13.38 | 27.06 | 0
1997-11-13 13:00 | 3.9 | 39.02 | 0.6 | 33.08 | 79 | 961 | 2.4436 | 36.3985 | 14.3 | 13.83 | 25.98 | 0
1997-11-13 14:00 | 5 | 41 | 0.6 | 33.08 | 73 | 961 | 3.0276 | 37.4497 | 15.39 | 14.3 | 24 | 0
1997-11-13 15:00 | 5 | 41 | 0 | 32 | 70 | 960 | 2.7999 | 37.0397 | 14.97 | 14.12 | 24 | 0
1997-11-13 16:00 | 5 | 41 | 0 | 32 | 70 | 961 | 2.8011 | 37.042 | 14.96 | 14.12 | 24 | 0
1997-11-13 17:00 | 2.8 | 37.04 | -6.1 | 21.02 | 49 | 962 | -0.66075 | 30.8106 | 8.742 | 11.44 | 27.96 | 0
1997-11-13 18:00 | 0.6 | 33.08 | -7.2 | 19.04 | 52 | 963 | -2.2509 | 27.9485 | 5.959 | 10.25 | 31.92 | 0
1997-11-13 19:00 | 0 | 32 | -6.7 | 19.94 | 57 | 963 | -2.4366 | 27.6141 | 5.643 | 10.11 | 33 | 0
1997-11-13 20:00 | 0 | 32 | -6.7 | 19.94 | 57 | 964 | -2.4351 | 27.6169 | 5.637 | 10.11 | 33 | 0
1997-11-13 21:00 | -0.6 | 30.92 | -6.1 | 21.02 | 63 | 964 | -2.6197 | 27.2845 | 5.325 | 9.975 | 34.08 | 0
1997-11-13 22:00 | -1.1 | 30.02 | -7.8 | 17.96 | 57 | 965 | -3.3965 | 25.8862 | 4.03 | 9.418 | 34.98 | 0
1997-11-13 23:00 | -1.7 | 28.94 | -8.3 | 17.06 | 57 | 965 | -3.9233 | 24.938 | 3.173 | 9.05 | 36.06 | 0
35748 | -3.3 | 26.06 | -8.3 | 17.06 | 65 | 966 | -4.9449 | 23.0993 | 1.539 | 8.348 | 38.94 | 0
1997-11-14 01:00 | -5 | 23 | -8.9 | 15.98 | 71 | 966 | -6.2307 | 20.7848 | -0.4429 | 7.496 | 42 | 0
1997-11-14 02:00 | -5 | 23 | -8.9 | 15.98 | 71 | 966 | -6.2307 | 20.7848 | -0.4429 | 7.496 | 42 | 0
1997-11-14 03:00 | -5.6 | 21.92 | -9.4 | 15.08 | 72 | 966 | -6.746 | 19.8573 | -1.217 | 7.163 | 43.08 | 0
1997-11-14 04:00 | -6.1 | 21.02 | -9.4 | 15.08 | 75 | 966 | -7.0912 | 19.2358 | -1.732 | 6.942 | 43.98 | 0
1997-11-14 05:00 | -6.1 | 21.02 | -9.4 | 15.08 | 75 | 966 | -7.0912 | 19.2358 | -1.732 | 6.942 | 43.98 | 0
1997-11-14 06:00 | -7.2 | 19.04 | -10 | 14 | 78 | 966 | -8.014 | 17.5748 | -3.082 | 6.361 | 45.96 | 0
1997-11-14 07:00 | -7.2 | 19.04 | -10 | 14 | 78 | 966 | -8.014 | 17.5748 | -3.082 | 6.361 | 45.96 | 0
1997-11-14 08:00 | -8.3 | 17.06 | -10 | 14 | 86 | 967 | -8.7812 | 16.1938 | -4.189 | 5.885 | 47.94 | 0
1997-11-14 09:00 | -4.4 | 24.08 | -8.3 | 17.06 | 71 | 967 | -5.6737 | 21.7873 | 0.3994 | 7.858 | 40.92 | 0
1997-11-14 10:00 | -2.2 | 28.04 | -8.9 | 15.98 | 56 | 968 | -4.4108 | 24.0606 | 2.371 | 8.705 | 36.96 | 0
1997-11-14 11:00 | -1.7 | 28.94 | -8.9 | 15.98 | 54 | 968 | -4.0796 | 24.6568 | 2.901 | 8.933 | 36.06 | 0
1997-11-14 12:00 | -1.7 | 28.94 | -9.4 | 15.08 | 52 | 968 | -4.1871 | 24.4633 | 2.73 | 8.86 | 36.06 | 0
1997-11-14 13:00 | -1.1 | 30.02 | -7.8 | 17.96 | 57 | 968 | -3.3921 | 25.8941 | 4.014 | 9.412 | 34.98 | 0
1997-11-14 14:00 | -1 | 30.2 | -8 | 17.6 | 55 | 968 | -3.4158 | 25.8516 | 3.976 | 9.395 | 34.8 | 0
1997-11-14 15:00 | -1.7 | 28.94 | -6.1 | 21.02 | 69 | 968 | -3.2843 | 26.0883 | 4.187 | 9.486 | 36.06 | 0
1997-11-14 16:00 | -1.7 | 28.94 | -6.1 | 21.02 | 69 | 969 | -3.2832 | 26.0902 | 4.18 | 9.483 | 36.06 | 0
1997-11-14 17:00 | -2.8 | 26.96 | -4.4 | 24.08 | 87 | 970 | -3.4167 | 25.85 | 3.949 | 9.384 | 38.04 | 0
1997-11-14 18:00 | -3.9 | 24.98 | -5.6 | 21.92 | 86 | 971 | -4.525 | 23.8551 | 2.157 | 8.614 | 40.02 | 0
1997-11-14 19:00 | -4.4 | 24.08 | -6.7 | 19.94 | 82 | 971 | -5.183 | 22.6706 | 1.127 | 8.17 | 40.92 | 0
1997-11-14 20:00 | -5.6 | 21.92 | -7.2 | 19.04 | 87 | 972 | -6.1254 | 20.9743 | -0.3271 | 7.545 | 43.08 | 0
1997-11-14 21:00 | -3.9 | 24.98 | -6.1 | 21.02 | 83 | 972 | -4.6599 | 23.6122 | 1.938 | 8.519 | 40.02 | 0
1997-11-14 22:00 | -2.8 | 26.96 | -3.9 | 24.98 | 91 | 972 | -3.2251 | 26.1947 | 4.246 | 9.512 | 38.04 | 0
1997-11-14 23:00 | -2.2 | 28.04 | -4.4 | 24.08 | 83 | 973 | -3.0339 | 26.539 | 4.556 | 9.645 | 36.96 | 0
35749 | -1.7 | 28.94 | -4.4 | 24.08 | 80 | 973 | -2.7099 | 27.1222 | 5.095 | 9.877 | 36.06 | 0
1997-11-15 01:00 | -2.2 | 28.04 | -5 | 23 | 79 | 974 | -3.2326 | 26.1813 | 4.222 | 9.501 | 36.96 | 0
1997-11-15 02:00 | -2.8 | 26.96 | -6.1 | 21.02 | 76 | 975 | -3.944 | 24.9009 | 3.059 | 9.001 | 38.04 | 0
1997-11-15 03:00 | -3.3 | 26.06 | -7.8 | 17.96 | 68 | 976 | -4.7908 | 23.3766 | 1.711 | 8.422 | 38.94 | 0
1997-11-15 04:00 | -3.9 | 24.98 | -7.2 | 19.04 | 75 | 977 | -5.0196 | 22.9647 | 1.344 | 8.264 | 40.02 | 0
1997-11-15 05:00 | -3.9 | 24.98 | -7.8 | 17.96 | 71 | 978 | -5.2013 | 22.6376 | 1.057 | 8.141 | 40.02 | 0
1997-11-15 06:00 | -3.9 | 24.98 | -7.2 | 19.04 | 75 | 978 | -5.0189 | 22.966 | 1.339 | 8.262 | 40.02 | 0
1997-11-15 07:00 | -3.9 | 24.98 | -7.2 | 19.04 | 75 | 979 | -5.0181 | 22.9673 | 1.333 | 8.259 | 40.02 | 0
1997-11-15 08:00 | -4.4 | 24.08 | -7.2 | 19.04 | 79 | 980 | -5.3097 | 22.4425 | 0.8735 | 8.062 | 40.92 | 0
1997-11-15 09:00 | -3.9 | 24.98 | -7.2 | 19.04 | 75 | 981 | -5.0167 | 22.97 | 1.323 | 8.255 | 40.02 | 0
1997-11-15 10:00 | -3.3 | 26.06 | -7.8 | 17.96 | 68 | 982 | -4.7849 | 23.3872 | 1.681 | 8.409 | 38.94 | 0
1997-11-15 11:00 | -2.8 | 26.96 | -7.2 | 19.04 | 69 | 982 | -4.2784 | 24.2989 | 2.478 | 8.751 | 38.04 | 0
1997-11-15 12:00 | -1.1 | 30.02 | -7.2 | 19.04 | 60 | 982 | -3.208 | 26.2256 | 4.207 | 9.495 | 34.98 | 0
1997-11-15 13:00 | -1.1 | 30.02 | -8.3 | 17.06 | 54 | 982 | -3.5365 | 25.6344 | 3.674 | 9.266 | 34.98 | 0
1997-11-15 14:00 | -0.6 | 30.92 | -9.4 | 15.08 | 47 | 982 | -3.5014 | 25.6975 | 3.734 | 9.291 | 34.08 | 0
1997-11-15 15:00 | -1.1 | 30.02 | -10 | 14 | 47 | 983 | -3.922 | 24.9404 | 3.048 | 8.997 | 34.98 | 0
1997-11-15 16:00 | -1.7 | 28.94 | -10.6 | 12.92 | 46 | 983 | -4.4841 | 23.9287 | 2.156 | 8.613 | 36.06 | 0
1997-11-15 17:00 | -2.8 | 26.96 | -10.6 | 12.92 | 51 | 984 | -5.1642 | 22.7045 | 1.085 | 8.153 | 38.04 | 0
1997-11-15 18:00 | -4.4 | 24.08 | -10 | 14 | 61 | 984 | -6.1039 | 21.013 | -0.3539 | 7.534 | 40.92 | 0
1997-11-15 19:00 | -5.6 | 21.92 | -10 | 14 | 68 | 984 | -6.8962 | 19.5868 | -1.54 | 7.024 | 43.08 | 0
1997-11-15 20:00 | -6.1 | 21.02 | -10 | 14 | 71 | 984 | -7.2377 | 18.9721 | -2.044 | 6.807 | 43.98 | 0
1997-11-15 21:00 | -8.9 | 15.98 | -11.1 | 12.02 | 82 | 984 | -9.4887 | 14.9203 | -5.258 | 5.426 | 49.02 | 0
1997-11-15 22:00 | -7.2 | 19.04 | -10.6 | 12.92 | 74 | 985 | -8.1508 | 17.3286 | -3.372 | 6.236 | 45.96 | 0
1997-11-15 23:00 | -10 | 14 | -12.8 | 8.96 | 78 | 984 | -10.6699 | 12.7941 | -6.874 | 4.731 | 51 | 0
35750 | -10.6 | 12.92 | -12.8 | 8.96 | 82 | 984 | -11.1256 | 11.9739 | -7.49 | 4.466 | 52.08 | 0
1997-11-16 01:00 | -11.1 | 12.02 | -12.8 | 8.96 | 86 | 984 | -11.4945 | 11.3098 | -7.984 | 4.253 | 52.98 | 0
1997-11-16 02:00 | -11.7 | 10.94 | -13.9 | 6.98 | 82 | 984 | -12.1871 | 10.0632 | -8.897 | 3.861 | 54.06 | 0
1997-11-16 03:00 | -9.4 | 15.08 | -11.7 | 10.94 | 81 | 985 | -10.0011 | 13.9979 | -5.968 | 5.12 | 49.92 | 0
1997-11-16 04:00 | -10 | 14 | -11.7 | 10.94 | 86 | 985 | -10.4248 | 13.2353 | -6.55 | 4.87 | 51 | 0
1997-11-16 05:00 | -11.1 | 12.02 | -13.3 | 8.06 | 82 | 985 | -11.6075 | 11.1065 | -8.136 | 4.188 | 52.98 | 0
1997-11-16 06:00 | -11.1 | 12.02 | -13.3 | 8.06 | 82 | 985 | -11.6075 | 11.1065 | -8.136 | 4.188 | 52.98 | 0
1997-11-16 07:00 | -12.8 | 8.96 | -14.4 | 6.08 | 86 | 985 | -13.1498 | 8.3304 | -10.15 | 3.321 | 56.04 | 0
1997-11-16 08:00 | -11.7 | 10.94 | -13.3 | 8.06 | 87 | 985 | -12.051 | 10.3081 | -8.724 | 3.935 | 54.06 | 0
1997-11-16 09:00 | -9.4 | 15.08 | -11.1 | 12.02 | 86 | 986 | -9.8418 | 14.2848 | -5.756 | 5.211 | 49.92 | 0
1997-11-16 10:00 | -6.1 | 21.02 | -8.3 | 17.06 | 83 | 986 | -6.7619 | 19.8287 | -1.359 | 7.102 | 43.98 | 0
1997-11-16 11:00 | -2.2 | 28.04 | -6.7 | 19.94 | 68 | 987 | -3.7737 | 25.2074 | 3.25 | 9.083 | 36.96 | 0
1997-11-16 12:00 | 0 | 32 | -7.2 | 19.04 | 54 | 986 | -2.5769 | 27.3616 | 5.22 | 9.93 | 33 | 0
1997-11-16 13:00 | 1.7 | 35.06 | -7.8 | 17.96 | 46 | 985 | -1.6915 | 28.9554 | 6.726 | 10.58 | 29.94 | 0
1997-11-16 14:00 | 2.8 | 37.04 | -8.3 | 17.06 | 40 | 984 | -1.2246 | 29.7957 | 7.542 | 10.93 | 27.96 | 0
1997-11-16 15:00 | 4.4 | 39.92 | -8.3 | 17.06 | 36 | 984 | -0.29 | 31.478 | 9.192 | 11.64 | 25.08 | 0
1997-11-16 16:00 | 4.4 | 39.92 | -9.4 | 15.08 | 33 | 984 | -0.51318 | 31.0763 | 8.794 | 11.47 | 25.08 | 0
1997-11-16 17:00 | 2.8 | 37.04 | -10 | 14 | 35 | 983 | -1.5704 | 29.1732 | 6.954 | 10.68 | 27.96 | 0
1997-11-16 18:00 | -2.8 | 26.96 | -10 | 14 | 54 | 982 | -5.0176 | 22.9683 | 1.324 | 8.255 | 38.04 | 0
1997-11-16 19:00 | -4.4 | 24.08 | -10 | 14 | 61 | 982 | -6.1062 | 21.0088 | -0.3456 | 7.537 | 40.92 | 0
1997-11-16 20:00 | -5.6 | 21.92 | -10 | 14 | 68 | 982 | -6.898 | 19.5836 | -1.531 | 7.028 | 43.08 | 0
1997-11-16 21:00 | -5.6 | 21.92 | -10 | 14 | 68 | 982 | -6.898 | 19.5836 | -1.531 | 7.028 | 43.08 | 0
1997-11-16 22:00 | -5 | 23 | -10 | 14 | 65 | 982 | -6.4742 | 20.3464 | -0.9001 | 7.299 | 42 | 0
1997-11-16 23:00 | -3.9 | 24.98 | -8.3 | 17.06 | 68 | 981 | -5.3359 | 22.3955 | 0.8316 | 8.044 | 40.02 | 0
35751 | -5.6 | 21.92 | -9.4 | 15.08 | 72 | 981 | -6.7341 | 19.8787 | -1.285 | 7.134 | 43.08 | 0
1997-11-17 01:00 | -5 | 23 | -9.4 | 15.08 | 68 | 980 | -6.3474 | 20.5748 | -0.7002 | 7.385 | 42 | 0
1997-11-17 02:00 | -4.4 | 24.08 | -8.9 | 15.98 | 68 | 980 | -5.7958 | 21.5676 | 0.1334 | 7.743 | 40.92 | 0
1997-11-17 03:00 | -3.9 | 24.98 | -7.8 | 17.96 | 71 | 980 | -5.1996 | 22.6408 | 1.047 | 8.136 | 40.02 | 0
1997-11-17 04:00 | -5 | 23 | -8.3 | 17.06 | 75 | 979 | -6.049 | 21.1118 | -0.2482 | 7.579 | 42 | 0
1997-11-17 05:00 | -5.6 | 21.92 | -7.8 | 17.96 | 83 | 979 | -6.2853 | 20.6865 | -0.6082 | 7.425 | 43.08 | 0
1997-11-17 06:00 | -5.6 | 21.92 | -8.3 | 17.06 | 79 | 979 | -6.4484 | 20.3928 | -0.8511 | 7.32 | 43.08 | 0
1997-11-17 07:00 | -6.7 | 19.94 | -8.3 | 17.06 | 87 | 978 | -7.1897 | 19.0585 | -1.949 | 6.848 | 45.06 | 0
1997-11-17 08:00 | -5.6 | 21.92 | -7.2 | 19.04 | 87 | 979 | -6.1229 | 20.9788 | -0.3652 | 7.529 | 43.08 | 0
1997-11-17 09:00 | -2.2 | 28.04 | -5 | 23 | 79 | 979 | -3.2293 | 26.1872 | 4.189 | 9.487 | 36.96 | 0
1997-11-17 10:00 | 1.1 | 33.98 | -3.9 | 24.98 | 67 | 979 | -0.89914 | 30.3816 | 8.154 | 11.19 | 31.02 | 0
1997-11-17 11:00 | 3.3 | 37.94 | -2.8 | 26.96 | 63 | 978 | 0.78313 | 33.4096 | 11.09 | 12.46 | 27.06 | 0
1997-11-17 12:00 | 6.1 | 42.98 | -2.2 | 28.04 | 54 | 977 | 2.5384 | 36.5692 | 14.27 | 13.82 | 22.02 | 0
1997-11-17 13:00 | 7.8 | 46.04 | -2.2 | 28.04 | 48 | 976 | 3.4512 | 38.2121 | 15.99 | 14.56 | 18.96 | 0
1997-11-17 14:00 | 8.9 | 48.02 | -2.2 | 28.04 | 45 | 975 | 4.0738 | 39.3328 | 17.19 | 15.08 | 16.98 | 0
1997-11-17 15:00 | 8.9 | 48.02 | -2.8 | 26.96 | 42 | 975 | 3.7885 | 38.8193 | 16.64 | 14.84 | 16.98 | 0
1997-11-17 16:00 | 8.3 | 46.94 | -2.8 | 26.96 | 44 | 975 | 3.4938 | 38.2888 | 16.08 | 14.6 | 18.06 | 0
1997-11-17 17:00 | 6.7 | 44.06 | -2.8 | 26.96 | 49 | 974 | 2.6209 | 36.7177 | 14.45 | 13.9 | 20.94 | 0
1997-11-17 18:00 | 3.9 | 39.02 | -3.3 | 26.06 | 57 | 974 | 0.87185 | 33.5693 | 11.29 | 12.54 | 25.98 | 0
1997-11-17 19:00 | -0.6 | 30.92 | -4.4 | 24.08 | 73 | 974 | -2.0518 | 28.3068 | 6.199 | 10.35 | 34.08 | 0
1997-11-17 20:00 | 1.7 | 35.06 | -3.9 | 24.98 | 64 | 974 | -0.57493 | 30.9651 | 8.777 | 11.46 | 29.94 | 0
1997-11-17 21:00 | 0 | 32 | -4.4 | 24.08 | 69 | 974 | -1.7253 | 28.8945 | 6.759 | 10.59 | 33 | 0
1997-11-17 22:00 | -1.7 | 28.94 | -5 | 23 | 76 | 974 | -2.915 | 26.753 | 4.747 | 9.727 | 36.06 | 0
1997-11-17 23:00 | -4.4 | 24.08 | -6.7 | 19.94 | 82 | 973 | -5.182 | 22.6724 | 1.115 | 8.165 | 40.92 | 0
35752 | -5.6 | 21.92 | -7.2 | 19.04 | 87 | 973 | -6.125 | 20.9749 | -0.3326 | 7.543 | 43.08 | 0
1997-11-18 01:00 | -6.1 | 21.02 | -9.4 | 15.08 | 75 | 973 | -7.0863 | 19.2446 | -1.763 | 6.928 | 43.98 | 0
1997-11-18 02:00 | -6.1 | 21.02 | -8.9 | 15.98 | 78 | 973 | -6.9666 | 19.4602 | -1.588 | 7.003 | 43.98 | 0
1997-11-18 03:00 | -6.7 | 19.94 | -9.4 | 15.08 | 79 | 974 | -7.4965 | 18.5063 | -2.373 | 6.666 | 45.06 | 0
1997-11-18 04:00 | -5 | 23 | -8.3 | 17.06 | 75 | 974 | -6.0526 | 21.1053 | -0.2235 | 7.59 | 42 | 0
1997-11-18 05:00 | -7.2 | 19.04 | -9.4 | 15.08 | 82 | 973 | -7.8614 | 17.8495 | -2.899 | 6.439 | 45.96 | 0
1997-11-18 06:00 | -6.1 | 21.02 | -8.3 | 17.06 | 83 | 974 | -6.7674 | 19.8187 | -1.3 | 7.127 | 43.98 | 0
1997-11-18 07:00 | -6.1 | 21.02 | -9.4 | 15.08 | 75 | 974 | -7.0856 | 19.2459 | -1.768 | 6.926 | 43.98 | 0
1997-11-18 08:00 | -6.1 | 21.02 | -9.4 | 15.08 | 75 | 975 | -7.0849 | 19.2471 | -1.772 | 6.924 | 43.98 | 0
1997-11-18 09:00 | -2.2 | 28.04 | -6.1 | 21.02 | 72 | 976 | -3.5824 | 25.5516 | 3.638 | 9.25 | 36.96 | 0
1997-11-18 10:00 | 1.7 | 35.06 | -5.6 | 21.92 | 55 | 976 | -1.1358 | 29.9556 | 7.767 | 11.03 | 29.94 | 0
1997-11-18 11:00 | 5.6 | 42.08 | -4.4 | 24.08 | 46 | 977 | 1.4666 | 34.64 | 12.32 | 12.98 | 22.92 | 0
1997-11-18 12:00 | 8.9 | 48.02 | -4.4 | 24.08 | 37 | 976 | 3.3106 | 37.9591 | 15.71 | 14.44 | 16.98 | 0
1997-11-18 13:00 | 12.2 | 53.96 | -4.4 | 24.08 | 30 | 976 | 5.0713 | 41.1283 | 19.12 | 15.9 | 11.04 | 0
1997-11-18 14:00 | 14.4 | 57.92 | -3.9 | 24.98 | 27 | 976 | 6.3017 | 43.3431 | 21.61 | 16.98 | 7.08 | 0
1997-11-18 15:00 | 15 | 59 | -4.4 | 24.08 | 25 | 975 | 6.4624 | 43.6322 | 21.95 | 17.12 | 6 | 0
1997-11-18 16:00 | 13.3 | 55.94 | -2.8 | 26.96 | 32 | 975 | 6.1135 | 43.0043 | 21.24 | 16.82 | 9.06 | 0
1997-11-18 17:00 | 7.8 | 46.04 | -3.3 | 26.06 | 44 | 975 | 3.0888 | 37.5598 | 15.31 | 14.27 | 18.96 | 0
1997-11-18 18:00 | 5 | 41 | -4.4 | 24.08 | 48 | 975 | 1.1246 | 34.0244 | 11.73 | 12.73 | 24 | 0
1997-11-18 19:00 | 3.9 | 39.02 | -5 | 23 | 50 | 976 | 0.35739 | 32.6433 | 10.37 | 12.14 | 25.98 | 0
1997-11-18 20:00 | 0.6 | 33.08 | -5 | 23 | 63 | 976 | -1.57 | 29.174 | 7.01 | 10.7 | 31.92 | 0
1997-11-18 21:00 | 1.1 | 33.98 | -3.9 | 24.98 | 67 | 977 | -0.90149 | 30.3773 | 8.168 | 11.2 | 31.02 | 0
1997-11-18 22:00 | -1.7 | 28.94 | -4.4 | 24.08 | 80 | 976 | -2.708 | 27.1256 | 5.074 | 9.868 | 36.06 | 0
1997-11-18 23:00 | -4.4 | 24.08 | -6.1 | 21.02 | 86 | 976 | -5.0055 | 22.9902 | 1.369 | 8.274 | 40.92 | 0
35753 | -5 | 23 | -6.7 | 19.94 | 86 | 976 | -5.5849 | 21.9473 | 0.4726 | 7.889 | 42 | 0
1997-11-19 01:00 | -5 | 23 | -6.7 | 19.94 | 86 | 976 | -5.5849 | 21.9473 | 0.4726 | 7.889 | 42 | 0
1997-11-19 02:00 | -6.1 | 21.02 | -7.8 | 17.96 | 86 | 976 | -6.648 | 20.0336 | -1.135 | 7.198 | 43.98 | 0
1997-11-19 03:00 | -7.2 | 19.04 | -8.9 | 15.98 | 86 | 975 | -7.7127 | 18.1171 | -2.696 | 6.527 | 45.96 | 0
1997-11-19 04:00 | -6.1 | 21.02 | -8.3 | 17.06 | 83 | 975 | -6.7669 | 19.8195 | -1.305 | 7.125 | 43.98 | 0
1997-11-19 05:00 | -5.6 | 21.92 | -7.8 | 17.96 | 83 | 975 | -6.2872 | 20.6831 | -0.5875 | 7.433 | 43.08 | 0
1997-11-19 06:00 | -7.2 | 19.04 | -8.9 | 15.98 | 86 | 975 | -7.7127 | 18.1171 | -2.696 | 6.527 | 45.96 | 0
1997-11-19 07:00 | -6.7 | 19.94 | -7.8 | 17.96 | 91 | 975 | -7.0391 | 19.3297 | -1.712 | 6.95 | 45.06 | 0
1997-11-19 08:00 | -5 | 23 | -6.7 | 19.94 | 86 | 975 | -5.5852 | 21.9466 | 0.4782 | 7.892 | 42 | 0
1997-11-19 09:00 | -3.3 | 26.06 | -4.4 | 24.08 | 91 | 975 | -3.7129 | 25.3168 | 3.427 | 9.16 | 38.94 | 0
1997-11-19 10:00 | 1.1 | 33.98 | -2.8 | 26.96 | 73 | 975 | -0.54542 | 31.0182 | 8.82 | 11.48 | 31.02 | 0
1997-11-19 11:00 | 6.1 | 42.98 | -2.2 | 28.04 | 54 | 975 | 2.5344 | 36.5619 | 14.28 | 13.83 | 22.02 | 0
1997-11-19 12:00 | 10.6 | 51.08 | -1.1 | 30.02 | 44 | 975 | 5.3488 | 41.6279 | 19.7 | 16.16 | 13.92 | 0
1997-11-19 13:00 | 13.3 | 55.94 | -2.8 | 26.96 | 32 | 974 | 6.1098 | 42.9977 | 21.25 | 16.82 | 9.06 | 0
1997-11-19 14:00 | 14.4 | 57.92 | -3.3 | 26.06 | 28 | 973 | 6.4166 | 43.5499 | 21.9 | 17.1 | 7.08 | 0
1997-11-19 15:00 | 15 | 59 | -3.3 | 26.06 | 27 | 973 | 6.7163 | 44.0893 | 22.52 | 17.37 | 6 | 0
1997-11-19 16:00 | 15 | 59 | -4.4 | 24.08 | 25 | 972 | 6.4494 | 43.6089 | 21.97 | 17.13 | 6 | 0
1997-11-19 17:00 | 12.8 | 55.04 | -5.6 | 21.92 | 26 | 972 | 5.022 | 41.0397 | 19.07 | 15.89 | 9.96 | 0
1997-11-19 18:00 | 8.3 | 46.94 | -5 | 23 | 37 | 971 | 2.8277 | 37.0898 | 14.87 | 14.08 | 18.06 | 0
1997-11-19 19:00 | 7.2 | 44.96 | -3.3 | 26.06 | 46 | 971 | 2.7676 | 36.9817 | 14.76 | 14.03 | 20.04 | 0
1997-11-19 20:00 | 8.3 | 46.94 | -3.3 | 26.06 | 42 | 971 | 3.2972 | 37.9349 | 15.75 | 14.46 | 18.06 | 0
1997-11-19 21:00 | 6.7 | 44.06 | -2.2 | 28.04 | 52 | 969 | 2.8645 | 37.1561 | 14.97 | 14.12 | 20.94 | 0
1997-11-19 22:00 | 6.1 | 42.98 | -1.7 | 28.94 | 56 | 969 | 2.6861 | 36.8349 | 14.64 | 13.98 | 22.02 | 0
1997-11-19 23:00 | 6.1 | 42.98 | -1.7 | 28.94 | 56 | 968 | 2.6841 | 36.8314 | 14.65 | 13.98 | 22.02 | 0
35754 | 6.7 | 44.06 | -1.7 | 28.94 | 54 | 967 | 3.0294 | 37.453 | 15.31 | 14.27 | 20.94 | 0
1997-11-20 01:00 | 6.7 | 44.06 | -0.6 | 30.92 | 59 | 966 | 3.4471 | 38.2047 | 16.11 | 14.61 | 20.94 | 0
1997-11-20 02:00 | 4.4 | 39.92 | -0.6 | 30.92 | 70 | 965 | 2.26 | 36.0681 | 13.9 | 13.66 | 25.08 | 0
1997-11-20 03:00 | 3.9 | 39.02 | -0.6 | 30.92 | 72 | 965 | 1.9484 | 35.5072 | 13.33 | 13.42 | 25.98 | 0
1997-11-20 04:00 | 1.7 | 35.06 | -0.6 | 30.92 | 84 | 964 | 0.69716 | 33.2549 | 11.1 | 12.46 | 29.94 | 0
1997-11-20 05:00 | 1.1 | 33.98 | -1.7 | 28.94 | 80 | 964 | -0.14046 | 31.7472 | 9.66 | 11.84 | 31.02 | 0
1997-11-20 06:00 | 1.1 | 33.98 | -1.1 | 30.02 | 84 | 964 | 0.12365 | 32.2226 | 10.09 | 12.02 | 31.02 | 0
1997-11-20 07:00 | 2.2 | 35.96 | -0.6 | 30.92 | 81 | 964 | 0.9793 | 33.7627 | 11.6 | 12.67 | 29.04 | 0
1997-11-20 08:00 | 0 | 32 | -1.7 | 28.94 | 87 | 965 | -0.71529 | 30.7125 | 8.612 | 11.39 | 33 | 0
1997-11-20 09:00 | 1.7 | 35.06 | -0.6 | 30.92 | 84 | 966 | 0.69836 | 33.257 | 11.08 | 12.45 | 29.94 | 0
1997-11-20 10:00 | 3.9 | 39.02 | 0 | 32 | 76 | 966 | 2.2351 | 36.0232 | 13.85 | 13.64 | 25.98 | 0
1997-11-20 11:00 | 9.4 | 48.92 | 0.6 | 33.08 | 54 | 967 | 5.3217 | 41.5791 | 19.78 | 16.19 | 16.08 | 0
1997-11-20 12:00 | 11.1 | 51.98 | -0.6 | 30.92 | 44 | 967 | 5.7284 | 42.311 | 20.6 | 16.54 | 13.02 | 0
1997-11-20 13:00 | 10.6 | 51.08 | -0.6 | 30.92 | 46 | 967 | 5.5314 | 41.9565 | 20.2 | 16.37 | 13.92 | 0
1997-11-20 14:00 | 10 | 50 | -0.6 | 30.92 | 47 | 968 | 5.1456 | 41.262 | 19.4 | 16.03 | 15 | 0
1997-11-20 15:00 | 9.4 | 48.92 | 0.6 | 33.08 | 54 | 968 | 5.3239 | 41.583 | 19.77 | 16.19 | 16.08 | 0
1997-11-20 16:00 | 8.3 | 46.94 | 0.6 | 33.08 | 58 | 969 | 4.7529 | 40.5552 | 18.61 | 15.69 | 18.06 | 0
1997-11-20 17:00 | 6.1 | 42.98 | 0.6 | 33.08 | 68 | 970 | 3.654 | 38.5772 | 16.46 | 14.76 | 22.02 | 0
1997-11-20 18:00 | 2.2 | 35.96 | -1.1 | 30.02 | 78 | 970 | 0.78769 | 33.4178 | 11.19 | 12.5 | 29.04 | 0
1997-11-20 19:00 | 1.7 | 35.06 | -1.1 | 30.02 | 81 | 971 | 0.51094 | 32.9197 | 10.69 | 12.28 | 29.94 | 0
1997-11-20 20:00 | 0.6 | 33.08 | -2.2 | 28.04 | 80 | 972 | -0.58258 | 30.9514 | 8.782 | 11.46 | 31.92 | 0
1997-11-20 21:00 | -0.6 | 30.92 | -2.8 | 26.96 | 83 | 972 | -1.5071 | 29.2872 | 7.151 | 10.76 | 34.08 | 0
1997-11-20 22:00 | -2.2 | 28.04 | -4.4 | 24.08 | 83 | 972 | -3.0344 | 26.5381 | 4.563 | 9.648 | 36.96 | 0
1997-11-20 23:00 | -4.4 | 24.08 | -6.1 | 21.02 | 86 | 971 | -5.0075 | 22.9865 | 1.399 | 8.287 | 40.92 | 0
35755 | -5 | 23 | -6.7 | 19.94 | 86 | 972 | -5.5864 | 21.9444 | 0.4953 | 7.899 | 42 | 0
1997-11-21 01:00 | -3.9 | 24.98 | -4.4 | 24.08 | 96 | 972 | -4.0773 | 24.6609 | 2.861 | 8.916 | 40.02 | 0
1997-11-21 02:00 | -3.3 | 26.06 | -3.3 | 26.06 | 100 | 972 | -3.3 | 26.06 | 4.121 | 9.458 | 38.94 | 0
1997-11-21 03:00 | -3.3 | 26.06 | -3.9 | 24.98 | 95 | 972 | -3.5292 | 25.6474 | 3.747 | 9.297 | 38.94 | 0
1997-11-21 04:00 | -3.3 | 26.06 | -4.4 | 24.08 | 91 | 972 | -3.7137 | 25.3153 | 3.448 | 9.169 | 38.94 | 0
1997-11-21 05:00 | -4.4 | 24.08 | -5 | 23 | 95 | 972 | -4.6156 | 23.6919 | 2.004 | 8.548 | 40.92 | 0
1997-11-21 06:00 | -4.4 | 24.08 | -5.6 | 21.92 | 90 | 973 | -4.8323 | 23.3019 | 1.658 | 8.399 | 40.92 | 0
1997-11-21 07:00 | -4.4 | 24.08 | -5.6 | 21.92 | 90 | 973 | -4.8323 | 23.3019 | 1.658 | 8.399 | 40.92 | 0
1997-11-21 08:00 | -4.4 | 24.08 | -5.6 | 21.92 | 90 | 973 | -4.8323 | 23.3019 | 1.658 | 8.399 | 40.92 | 0
1997-11-21 09:00 | -4 | 24.8 | -5 | 23 | 92 | 974 | -4.353 | 24.1646 | 2.407 | 8.721 | 40.2 | 0
1997-11-21 10:00 | -3.9 | 24.98 | -4.4 | 24.08 | 96 | 974 | -4.077 | 24.6613 | 2.847 | 8.91 | 40.02 | 0
1997-11-21 11:00 | -2.8 | 26.96 | -3.3 | 26.06 | 96 | 973 | -2.9881 | 26.6213 | 4.629 | 9.676 | 38.04 | 0
1997-11-21 12:00 | -1.7 | 28.94 | -2.2 | 28.04 | 96 | 972 | -1.8995 | 28.5809 | 6.472 | 10.47 | 36.06 | 0
1997-11-21 13:00 | -1 | 30.2 | -1 | 30.2 | 100 | 971 | -1 | 30.2 | 8.047 | 11.15 | 34.8 | 0
1997-11-21 14:00 | 1.7 | 35.06 | 0 | 32 | 88 | 971 | 0.95365 | 33.7166 | 11.47 | 12.62 | 29.94 | 0
1997-11-21 15:00 | 4.4 | 39.92 | 0.6 | 33.08 | 76 | 970 | 2.7038 | 36.8669 | 14.67 | 13.99 | 25.08 | 0
1997-11-21 16:00 | 4.4 | 39.92 | 0.6 | 33.08 | 76 | 970 | 2.7038 | 36.8669 | 14.67 | 13.99 | 25.08 | 0
1997-11-21 17:00 | 2.8 | 37.04 | 0.6 | 33.08 | 85 | 969 | 1.8175 | 35.2715 | 13.05 | 13.3 | 27.96 | 0
1997-11-21 18:00 | 2.8 | 37.04 | 0.6 | 33.08 | 85 | 970 | 1.8181 | 35.2725 | 13.04 | 13.29 | 27.96 | 0
1997-11-21 19:00 | 1.7 | 35.06 | 0.6 | 33.08 | 92 | 970 | 1.2039 | 34.167 | 11.93 | 12.82 | 29.94 | 0
1997-11-21 20:00 | 1.1 | 33.98 | 0 | 32 | 92 | 970 | 0.61689 | 33.1104 | 10.89 | 12.37 | 31.02 | 0
1997-11-21 21:00 | 1.1 | 33.98 | 0 | 32 | 92 | 970 | 0.61689 | 33.1104 | 10.89 | 12.37 | 31.02 | 0
1997-11-21 22:00 | 1.1 | 33.98 | 0 | 32 | 92 | 970 | 0.61689 | 33.1104 | 10.89 | 12.37 | 31.02 | 0
1997-11-21 23:00 | 1.1 | 33.98 | 0 | 32 | 92 | 970 | 0.61689 | 33.1104 | 10.89 | 12.37 | 31.02 | 0
35756 | -1.1 | 30.02 | -1.7 | 28.94 | 95 | 970 | -1.3577 | 29.5561 | 7.428 | 10.88 | 34.98 | 0
1997-11-22 01:00 | 0 | 32 | -0.6 | 30.92 | 95 | 970 | -0.27228 | 31.5099 | 9.36 | 11.71 | 33 | 0
1997-11-22 02:00 | 0 | 32 | -0.6 | 30.92 | 95 | 970 | -0.27228 | 31.5099 | 9.36 | 11.71 | 33 | 0
1997-11-22 03:00 | -1.7 | 28.94 | -2.2 | 28.04 | 96 | 971 | -1.8996 | 28.5806 | 6.481 | 10.47 | 36.06 | 0
1997-11-22 04:00 | -2.8 | 26.96 | -3.3 | 26.06 | 96 | 971 | -2.9884 | 26.6209 | 4.644 | 9.683 | 38.04 | 0
1997-11-22 05:00 | -4 | 24.8 | -4 | 24.8 | 100 | 972 | -4 | 24.8 | 2.983 | 8.969 | 40.2 | 0
1997-11-22 06:00 | -3.9 | 24.98 | -5 | 23 | 91 | 973 | -4.2999 | 24.2602 | 2.499 | 8.76 | 40.02 | 0
1997-11-22 07:00 | -3.9 | 24.98 | -5.6 | 21.92 | 86 | 974 | -4.5237 | 23.8573 | 2.139 | 8.605 | 40.02 | 0
1997-11-22 08:00 | -4.4 | 24.08 | -6.1 | 21.02 | 86 | 975 | -5.0059 | 22.9894 | 1.375 | 8.277 | 40.92 | 0
1997-11-22 09:00 | -0.6 | 30.92 | -2.8 | 26.96 | 83 | 976 | -1.505 | 29.2911 | 7.119 | 10.75 | 34.08 | 0
1997-11-22 10:00 | -0.6 | 30.92 | -2.8 | 26.96 | 83 | 977 | -1.5044 | 29.2921 | 7.111 | 10.74 | 34.08 | 0
1997-11-22 11:00 | 1.1 | 33.98 | -2.8 | 26.96 | 73 | 978 | -0.54255 | 31.0234 | 8.796 | 11.47 | 31.02 | 0
1997-11-22 12:00 | 2.8 | 37.04 | -2.8 | 26.96 | 65 | 977 | 0.4742 | 32.8536 | 10.56 | 12.23 | 27.96 | 0
1997-11-22 13:00 | 3.3 | 37.94 | -3.3 | 26.06 | 60 | 977 | 0.56933 | 33.0248 | 10.73 | 12.3 | 27.06 | 0
1997-11-22 14:00 | 3.3 | 37.94 | -4.4 | 24.08 | 55 | 977 | 0.21268 | 32.3828 | 10.11 | 12.03 | 27.06 | 0
1997-11-22 15:00 | 3.9 | 39.02 | -4.4 | 24.08 | 52 | 977 | 0.50819 | 32.9147 | 10.62 | 12.25 | 25.98 | 0
1997-11-22 16:00 | 3.9 | 39.02 | -4.4 | 24.08 | 52 | 977 | 0.50819 | 32.9147 | 10.62 | 12.25 | 25.98 | 0
1997-11-22 17:00 | 2.2 | 35.96 | -4.4 | 24.08 | 59 | 977 | -0.46498 | 31.163 | 8.945 | 11.53 | 29.04 | 0
1997-11-22 18:00 | -2.8 | 26.96 | -6.1 | 21.02 | 76 | 977 | -3.9425 | 24.9035 | 3.047 | 8.996 | 38.04 | 0
1997-11-22 19:00 | -1.1 | 30.02 | -5 | 23 | 72 | 978 | -2.5644 | 27.384 | 5.3 | 9.965 | 34.98 | 0
1997-11-22 20:00 | -3.9 | 24.98 | -6.7 | 19.94 | 79 | 978 | -4.8374 | 23.2927 | 1.621 | 8.383 | 40.02 | 0
1997-11-22 21:00 | -5.6 | 21.92 | -7.8 | 17.96 | 83 | 978 | -6.2858 | 20.6856 | -0.603 | 7.427 | 43.08 | 0
1997-11-22 22:00 | -5 | 23 | -6.7 | 19.94 | 86 | 978 | -5.5841 | 21.9487 | 0.4613 | 7.884 | 42 | 0
1997-11-22 23:00 | -5.6 | 21.92 | -7.2 | 19.04 | 87 | 978 | -6.1233 | 20.9781 | -0.3598 | 7.531 | 43.08 | 0
35757 | -3.9 | 24.98 | -6.1 | 21.02 | 83 | 978 | -4.6569 | 23.6176 | 1.902 | 8.504 | 40.02 | 0
1997-11-23 01:00 | -4.4 | 24.08 | -6.1 | 21.02 | 86 | 978 | -5.0047 | 22.9916 | 1.357 | 8.269 | 40.92 | 0
1997-11-23 02:00 | -3.3 | 26.06 | -5 | 23 | 87 | 978 | -3.8969 | 24.9855 | 3.11 | 9.023 | 38.94 | 0
1997-11-23 03:00 | -3.3 | 26.06 | -5 | 23 | 87 | 978 | -3.8969 | 24.9855 | 3.11 | 9.023 | 38.94 | 0
1997-11-23 04:00 | -2.8 | 26.96 | -4.4 | 24.08 | 87 | 978 | -3.4135 | 25.8556 | 3.893 | 9.36 | 38.04 | 0
1997-11-23 05:00 | -2.2 | 28.04 | -3.3 | 26.06 | 91 | 978 | -2.6374 | 27.2527 | 5.174 | 9.91 | 36.96 | 0
1997-11-23 06:00 | -1.1 | 30.02 | -2.8 | 26.96 | 87 | 978 | -1.7714 | 28.8115 | 6.642 | 10.54 | 34.98 | 0
1997-11-23 07:00 | -1.1 | 30.02 | -2.2 | 28.04 | 91 | 979 | -1.563 | 29.1867 | 6.991 | 10.69 | 34.98 | 0
1997-11-23 08:00 | -1.1 | 30.02 | -1.7 | 28.94 | 95 | 979 | -1.3563 | 29.5586 | 7.349 | 10.85 | 34.98 | 0
1997-11-23 09:00 | 0 | 32 | -1.1 | 30.02 | 91 | 979 | -0.48935 | 31.1192 | 8.88 | 11.5 | 33 | 0
1997-11-23 10:00 | 2.8 | 37.04 | -0.6 | 30.92 | 78 | 979 | 1.3578 | 34.444 | 12.1 | 12.89 | 27.96 | 0
1997-11-23 11:00 | 3.9 | 39.02 | -0.6 | 30.92 | 72 | 979 | 1.9641 | 35.5354 | 13.2 | 13.36 | 25.98 | 0
1997-11-23 12:00 | 5 | 41 | -0.6 | 30.92 | 67 | 978 | 2.5963 | 36.6734 | 14.37 | 13.86 | 24 | 0
1997-11-23 13:00 | 6.7 | 44.06 | 0 | 32 | 62 | 978 | 3.7161 | 38.689 | 16.47 | 14.77 | 20.94 | 0
1997-11-23 14:00 | 8.9 | 48.02 | -0.6 | 30.92 | 51 | 977 | 4.6416 | 40.3549 | 18.27 | 15.54 | 16.98 | 0
1997-11-23 15:00 | 8.9 | 48.02 | -1.1 | 30.02 | 49 | 977 | 4.4551 | 40.0192 | 17.91 | 15.38 | 16.98 | 0
1997-11-23 16:00 | 8.3 | 46.94 | -1.7 | 28.94 | 48 | 977 | 3.8666 | 38.9599 | 16.77 | 14.89 | 18.06 | 0
1997-11-23 17:00 | 3.3 | 37.94 | -2.8 | 26.96 | 63 | 977 | 0.78164 | 33.4069 | 11.1 | 12.46 | 27.06 | 0
1997-11-23 18:00 | 3.9 | 39.02 | -2.8 | 26.96 | 60 | 977 | 1.0968 | 33.9743 | 11.66 | 12.7 | 25.98 | 0
1997-11-23 19:00 | 3.3 | 37.94 | -2.8 | 26.96 | 63 | 977 | 0.78164 | 33.4069 | 11.1 | 12.46 | 27.06 | 0
1997-11-23 20:00 | 2.2 | 35.96 | -2.2 | 28.04 | 71 | 977 | 0.33414 | 32.6014 | 10.32 | 12.12 | 29.04 | 0
1997-11-23 21:00 | 2.8 | 37.04 | -2.2 | 28.04 | 68 | 978 | 0.6809 | 33.2256 | 10.92 | 12.38 | 27.96 | 0
1997-11-23 22:00 | 1.7 | 35.06 | -2.8 | 26.96 | 70 | 978 | -0.20022 | 31.6396 | 9.411 | 11.73 | 29.94 | 0
1997-11-23 23:00 | 0.6 | 33.08 | -3.3 | 26.06 | 73 | 978 | -0.98177 | 30.2328 | 8.017 | 11.13 | 31.92 | 0
35758 | -1.7 | 28.94 | -3.9 | 24.98 | 83 | 978 | -2.5537 | 27.4034 | 5.316 | 9.971 | 36.06 | 0
1997-11-24 01:00 | 0.6 | 33.08 | -3.3 | 26.06 | 73 | 978 | -0.98177 | 30.2328 | 8.017 | 11.13 | 31.92 | 0
1997-11-24 02:00 | -1.7 | 28.94 | -4.4 | 24.08 | 80 | 978 | -2.7067 | 27.1279 | 5.06 | 9.862 | 36.06 | 0
1997-11-24 03:00 | -0.6 | 30.92 | -3.3 | 26.06 | 80 | 978 | -1.6662 | 29.0009 | 6.824 | 10.62 | 34.08 | 0
1997-11-24 04:00 | -0.6 | 30.92 | -3.3 | 26.06 | 80 | 977 | -1.6668 | 28.9997 | 6.831 | 10.62 | 34.08 | 0
1997-11-24 05:00 | -0.6 | 30.92 | -3.9 | 24.98 | 76 | 977 | -1.8847 | 28.6075 | 6.458 | 10.46 | 34.08 | 0
1997-11-24 06:00 | -1.1 | 30.02 | -3.9 | 24.98 | 79 | 977 | -2.1925 | 28.0534 | 5.933 | 10.24 | 34.98 | 0
1997-11-24 07:00 | -1.1 | 30.02 | -3.9 | 24.98 | 79 | 977 | -2.1925 | 28.0534 | 5.933 | 10.24 | 34.98 | 0
1997-11-24 08:00 | -1.7 | 28.94 | -3.9 | 24.98 | 83 | 977 | -2.5542 | 27.4024 | 5.323 | 9.974 | 36.06 | 0
1997-11-24 09:00 | 1.1 | 33.98 | -2.2 | 28.04 | 77 | 978 | -0.30639 | 31.4485 | 9.219 | 11.65 | 31.02 | 0
1997-11-24 10:00 | 3.3 | 37.94 | -0.6 | 30.92 | 75 | 978 | 1.6194 | 34.915 | 12.58 | 13.1 | 27.06 | 0
1997-11-24 11:00 | 6.7 | 44.06 | 1.1 | 33.98 | 67 | 978 | 4.1246 | 39.4243 | 17.26 | 15.11 | 20.94 | 0
1997-11-24 12:00 | 8.9 | 48.02 | 2.8 | 37.04 | 66 | 977 | 6.0071 | 42.8128 | 21.04 | 16.73 | 16.98 | 0
1997-11-24 13:00 | 11.1 | 51.98 | 3.9 | 39.02 | 61 | 976 | 7.4769 | 45.4585 | 24.15 | 18.07 | 13.02 | 0
1997-11-24 14:00 | 11.7 | 53.06 | 4.4 | 39.92 | 61 | 976 | 7.9998 | 46.3997 | 25.29 | 18.56 | 11.94 | 0
1997-11-24 15:00 | 12.8 | 55.04 | 4.4 | 39.92 | 57 | 975 | 8.5322 | 47.3579 | 26.48 | 19.07 | 9.96 | 0
1997-11-24 16:00 | 12.2 | 53.96 | 4.4 | 39.92 | 59 | 975 | 8.2271 | 46.8088 | 25.8 | 18.78 | 11.04 | 0
1997-11-24 17:00 | 9.4 | 48.92 | 3.9 | 39.02 | 68 | 975 | 6.6316 | 43.9368 | 22.37 | 17.3 | 16.08 | 0
1997-11-24 18:00 | 6.1 | 42.98 | 2.8 | 37.04 | 79 | 975 | 4.5198 | 40.1357 | 18.08 | 15.46 | 22.02 | 0
1997-11-24 19:00 | 3.9 | 39.02 | 1.7 | 35.06 | 86 | 975 | 2.9436 | 37.2985 | 15.06 | 14.16 | 25.98 | 0
1997-11-24 20:00 | 3.9 | 39.02 | 2.2 | 35.96 | 89 | 975 | 3.1509 | 37.6716 | 15.45 | 14.33 | 25.98 | 0
1997-11-24 21:00 | 4.4 | 39.92 | 2.2 | 35.96 | 86 | 975 | 3.4237 | 38.1627 | 15.97 | 14.55 | 25.08 | 0
1997-11-24 22:00 | 3.3 | 37.94 | 1.1 | 33.98 | 85 | 974 | 2.2992 | 36.1386 | 13.87 | 13.65 | 27.06 | 0
1997-11-24 23:00 | 4.4 | 39.92 | 1.1 | 33.98 | 79 | 974 | 2.9239 | 37.263 | 15.03 | 14.15 | 25.08 | 0
35759 | 4.4 | 39.92 | 1.1 | 33.98 | 79 | 973 | 2.9231 | 37.2615 | 15.04 | 14.15 | 25.08 | 0
1997-11-25 01:00 | 5.6 | 42.08 | 0.6 | 33.08 | 70 | 973 | 3.3616 | 38.0509 | 15.87 | 14.51 | 22.92 | 0
1997-11-25 02:00 | 3.9 | 39.02 | 0 | 32 | 76 | 972 | 2.2408 | 36.0335 | 13.79 | 13.61 | 25.98 | 0
1997-11-25 03:00 | 3.3 | 37.94 | 0 | 32 | 79 | 972 | 1.889 | 35.4002 | 13.14 | 13.34 | 27.06 | 0
1997-11-25 04:00 | 3.3 | 37.94 | -0.6 | 30.92 | 75 | 972 | 1.6136 | 34.9044 | 12.64 | 13.12 | 27.06 | 0
1997-11-25 05:00 | 2.2 | 35.96 | -0.6 | 30.92 | 81 | 971 | 0.98435 | 33.7718 | 11.53 | 12.64 | 29.04 | 0
1997-11-25 06:00 | 1.1 | 33.98 | -1.1 | 30.02 | 84 | 971 | 0.12779 | 32.23 | 10.03 | 12 | 31.02 | 0
1997-11-25 07:00 | 1.1 | 33.98 | -1.1 | 30.02 | 84 | 971 | 0.12779 | 32.23 | 10.03 | 12 | 31.02 | 0
1997-11-25 08:00 | 1.1 | 33.98 | -0.6 | 30.92 | 88 | 971 | 0.37331 | 32.672 | 10.45 | 12.18 | 31.02 | 0
1997-11-25 09:00 | 2.8 | 37.04 | 0.6 | 33.08 | 85 | 971 | 1.8186 | 35.2735 | 13.03 | 13.29 | 27.96 | 0
1997-11-25 10:00 | 7.8 | 46.04 | 1.1 | 33.98 | 63 | 971 | 4.7587 | 40.5656 | 18.6 | 15.68 | 18.96 | 0
1997-11-25 11:00 | 10 | 50 | 0.6 | 33.08 | 52 | 970 | 5.6417 | 42.155 | 20.38 | 16.45 | 15 | 0
1997-11-25 12:00 | 12.8 | 55.04 | 1.7 | 35.06 | 47 | 969 | 7.4302 | 45.3744 | 24.15 | 18.07 | 9.96 | 0
1997-11-25 13:00 | 15 | 59 | 2.2 | 35.96 | 42 | 969 | 8.6054 | 47.4897 | 26.73 | 19.18 | 6 | 0
1997-11-25 14:00 | 17.2 | 62.96 | 2.2 | 35.96 | 36 | 967 | 9.5122 | 49.122 | 28.82 | 20.08 | 2.04 | 0
1997-11-25 15:00 | 17.8 | 64.04 | 1.1 | 33.98 | 32 | 966 | 9.3914 | 48.9045 | 28.55 | 19.96 | 0.96 | 0
1997-11-25 16:00 | 16.7 | 62.06 | 2.2 | 35.96 | 38 | 966 | 9.4008 | 48.9214 | 28.59 | 19.98 | 2.94 | 0
1997-11-25 17:00 | 12.8 | 55.04 | 2.8 | 37.04 | 51 | 966 | 7.8636 | 46.1545 | 25.15 | 18.5 | 9.96 | 0
1997-11-25 18:00 | 8.3 | 46.94 | 2.2 | 35.96 | 65 | 965 | 5.3661 | 41.6591 | 19.91 | 16.25 | 18.06 | 0
1997-11-25 19:00 | 8.3 | 46.94 | 2.2 | 35.96 | 65 | 966 | 5.3677 | 41.6618 | 19.9 | 16.24 | 18.06 | 0
1997-11-25 20:00 | 8.3 | 46.94 | 2.2 | 35.96 | 65 | 966 | 5.3677 | 41.6618 | 19.9 | 16.24 | 18.06 | 0
1997-11-25 21:00 | 9.4 | 48.92 | 1.7 | 35.06 | 59 | 966 | 5.7898 | 42.4216 | 20.75 | 16.61 | 16.08 | 0
1997-11-25 22:00 | 7.8 | 46.04 | 1.1 | 33.98 | 63 | 965 | 4.7489 | 40.548 | 18.67 | 15.71 | 18.96 | 0
1997-11-25 23:00 | 8.3 | 46.94 | 0.6 | 33.08 | 58 | 967 | 4.7491 | 40.5484 | 18.64 | 15.7 | 18.06 | 0
35760 | 6.7 | 44.06 | 0.6 | 33.08 | 65 | 968 | 3.9469 | 39.1043 | 17.05 | 15.02 | 20.94 | 0
1997-11-26 01:00 | 5.6 | 42.08 | -0.6 | 30.92 | 64 | 969 | 2.8892 | 37.2006 | 15.02 | 14.14 | 22.92 | 0
1997-11-26 02:00 | 4.4 | 39.92 | -1.1 | 30.02 | 67 | 971 | 2.0466 | 35.6838 | 13.44 | 13.46 | 25.08 | 0
1997-11-26 03:00 | 3.9 | 39.02 | -0.6 | 30.92 | 72 | 972 | 1.9563 | 35.5214 | 13.26 | 13.39 | 25.98 | 0
1997-11-26 04:00 | 3.3 | 37.94 | -0.6 | 30.92 | 75 | 974 | 1.6155 | 34.908 | 12.62 | 13.11 | 27.06 | 0
1997-11-26 05:00 | 2.8 | 37.04 | -0.6 | 30.92 | 78 | 974 | 1.3536 | 34.4364 | 12.15 | 12.91 | 27.96 | 0
1997-11-26 06:00 | 2.8 | 37.04 | 0 | 32 | 82 | 976 | 1.6224 | 34.9203 | 12.61 | 13.11 | 27.96 | 0
1997-11-26 07:00 | 2.2 | 35.96 | -0.6 | 30.92 | 81 | 977 | 0.98865 | 33.7796 | 11.47 | 12.62 | 29.04 | 0
1997-11-26 08:00 | 1.7 | 35.06 | -0.6 | 30.92 | 84 | 978 | 0.70549 | 33.2699 | 10.96 | 12.4 | 29.94 | 0
1997-11-26 09:00 | 3.3 | 37.94 | -0.6 | 30.92 | 75 | 979 | 1.6204 | 34.9167 | 12.58 | 13.09 | 27.06 | 0
1997-11-26 10:00 | 5.6 | 42.08 | -0.6 | 30.92 | 64 | 980 | 2.9059 | 37.2306 | 14.92 | 14.1 | 22.92 | 0
1997-11-26 11:00 | 7.2 | 44.96 | -1.1 | 30.02 | 55 | 980 | 3.5672 | 38.4209 | 16.16 | 14.63 | 20.04 | 0
1997-11-26 12:00 | 9.4 | 48.92 | -4.4 | 24.08 | 36 | 980 | 3.6129 | 38.5032 | 16.23 | 14.66 | 16.08 | 0
1997-11-26 13:00 | 9.4 | 48.92 | -5 | 23 | 34 | 979 | 3.4109 | 38.1397 | 15.86 | 14.5 | 16.08 | 0
1997-11-26 14:00 | 10.6 | 51.08 | -6.1 | 21.02 | 29 | 979 | 3.7949 | 38.8309 | 16.59 | 14.82 | 13.92 | 0
1997-11-26 15:00 | 11.1 | 51.98 | -7.2 | 19.04 | 25 | 978 | 3.7186 | 38.6935 | 16.45 | 14.76 | 13.02 | 0
1997-11-26 16:00 | 10 | 50 | -6.7 | 19.94 | 28 | 978 | 3.2447 | 37.8404 | 15.56 | 14.37 | 15 | 0
1997-11-26 17:00 | 7.8 | 46.04 | -5.6 | 21.92 | 36 | 977 | 2.3634 | 36.254 | 13.94 | 13.68 | 18.96 | 0
1997-11-26 18:00 | 5.6 | 42.08 | -4.4 | 24.08 | 46 | 976 | 1.4642 | 34.6356 | 12.32 | 12.98 | 22.92 | 0
1997-11-26 19:00 | 5 | 41 | -4.4 | 24.08 | 48 | 975 | 1.1246 | 34.0244 | 11.73 | 12.73 | 24 | 0
1997-11-26 20:00 | 4.4 | 39.92 | -3.9 | 24.98 | 53 | 974 | 1.0033 | 33.806 | 11.52 | 12.64 | 25.08 | 0
1997-11-26 21:00 | 0 | 32 | -4.4 | 24.08 | 69 | 974 | -1.7253 | 28.8945 | 6.759 | 10.59 | 33 | 0
1997-11-26 22:00 | 3.3 | 37.94 | -2.2 | 28.04 | 66 | 973 | 0.98724 | 33.777 | 11.51 | 12.63 | 27.06 | 0
1997-11-26 23:00 | 6.1 | 42.98 | -1.1 | 30.02 | 59 | 972 | 2.9356 | 37.2842 | 15.07 | 14.16 | 22.02 | 0
35761 | 6.7 | 44.06 | -1.7 | 28.94 | 54 | 971 | 3.0377 | 37.4678 | 15.27 | 14.25 | 20.94 | 0
1997-11-27 01:00 | 6.1 | 42.98 | -1.1 | 30.02 | 59 | 970 | 2.9321 | 37.2778 | 15.09 | 14.17 | 22.02 | 0
1997-11-27 02:00 | 5.6 | 42.08 | -0.6 | 30.92 | 64 | 969 | 2.8892 | 37.2006 | 15.02 | 14.14 | 22.92 | 0
1997-11-27 03:00 | 7.2 | 44.96 | -1.1 | 30.02 | 55 | 967 | 3.5411 | 38.374 | 16.28 | 14.68 | 20.04 | 0
1997-11-27 04:00 | 8.3 | 46.94 | -0.6 | 30.92 | 53 | 967 | 4.2988 | 39.7379 | 17.74 | 15.31 | 18.06 | 0
1997-11-27 05:00 | 7.8 | 46.04 | -0.6 | 30.92 | 55 | 965 | 4.0492 | 39.2886 | 17.29 | 15.12 | 18.96 | 0
1997-11-27 06:00 | 7.8 | 46.04 | -0.6 | 30.92 | 55 | 965 | 4.0492 | 39.2886 | 17.29 | 15.12 | 18.96 | 0
1997-11-27 07:00 | 6.7 | 44.06 | -1.7 | 28.94 | 54 | 965 | 3.0253 | 37.4456 | 15.32 | 14.27 | 20.94 | 0
1997-11-27 08:00 | 6.1 | 42.98 | -1.1 | 30.02 | 59 | 963 | 2.9196 | 37.2553 | 15.15 | 14.2 | 22.02 | 0
1997-11-27 09:00 | 6.7 | 44.06 | 0 | 32 | 62 | 963 | 3.6914 | 38.6445 | 16.63 | 14.83 | 20.94 | 0
1997-11-27 10:00 | 8.3 | 46.94 | 1.1 | 33.98 | 60 | 963 | 4.9203 | 40.8566 | 19.04 | 15.87 | 18.06 | 0
1997-11-27 11:00 | 11.1 | 51.98 | 1.1 | 33.98 | 50 | 962 | 6.3387 | 43.4096 | 21.95 | 17.12 | 13.02 | 0
1997-11-27 12:00 | 13.3 | 55.94 | 1.7 | 35.06 | 45 | 961 | 7.587 | 45.6566 | 24.62 | 18.27 | 9.06 | 0
1997-11-27 13:00 | 15.6 | 60.08 | 3.3 | 37.94 | 44 | 960 | 9.302 | 48.7436 | 28.49 | 19.94 | 4.92 | 0
1997-11-27 14:00 | 16.1 | 60.98 | 4.4 | 39.92 | 46 | 959 | 9.9516 | 49.9128 | 30.04 | 20.6 | 4.02 | 0
1997-11-27 15:00 | 16.1 | 60.98 | 5.6 | 42.08 | 50 | 959 | 10.4551 | 50.8191 | 31.26 | 21.12 | 4.02 | 0
1997-11-27 16:00 | 15.6 | 60.08 | 6.1 | 42.98 | 53 | 959 | 10.4092 | 50.7366 | 31.15 | 21.08 | 4.92 | 0
1997-11-27 17:00 | 12.8 | 55.04 | 6.1 | 42.98 | 64 | 960 | 9.2454 | 48.6417 | 28.41 | 19.9 | 9.96 | 0
1997-11-27 18:00 | 10 | 50 | 5.6 | 42.08 | 74 | 960 | 7.7048 | 45.8686 | 24.94 | 18.41 | 15 | 0
1997-11-27 19:00 | 7.8 | 46.04 | 5 | 41 | 82 | 961 | 6.3495 | 43.429 | 22.02 | 17.15 | 18.96 | 0
1997-11-27 20:00 | 5.6 | 42.08 | 3.9 | 39.02 | 89 | 961 | 4.7917 | 40.6251 | 18.83 | 15.78 | 22.92 | 0
1997-11-27 21:00 | 5 | 41 | 3.9 | 39.02 | 93 | 962 | 4.5001 | 40.1003 | 18.24 | 15.53 | 24 | 0
1997-11-27 22:00 | 5 | 41 | 4.4 | 39.92 | 96 | 962 | 4.7153 | 40.4876 | 18.67 | 15.71 | 24 | 0
1997-11-27 23:00 | 3.3 | 37.94 | 2.2 | 35.96 | 92 | 963 | 2.7666 | 36.9799 | 14.88 | 14.08 | 27.06 | 0
35762 | 2.2 | 35.96 | 1.1 | 33.98 | 92 | 963 | 1.6909 | 35.0436 | 12.89 | 13.23 | 29.04 | 0
1997-11-28 01:00 | 3.3 | 37.94 | 2.2 | 35.96 | 92 | 963 | 2.7666 | 36.9799 | 14.88 | 14.08 | 27.06 | 0
1997-11-28 02:00 | 3.9 | 39.02 | 2.2 | 35.96 | 89 | 963 | 3.1458 | 37.6625 | 15.59 | 14.39 | 25.98 | 0
1997-11-28 03:00 | 3.9 | 39.02 | 0.6 | 33.08 | 79 | 964 | 2.4461 | 36.403 | 14.26 | 13.82 | 25.98 | 0
1997-11-28 04:00 | 2.2 | 35.96 | -0.6 | 30.92 | 81 | 965 | 0.98002 | 33.764 | 11.59 | 12.67 | 29.04 | 0
1997-11-28 05:00 | 2.8 | 37.04 | -1.1 | 30.02 | 75 | 966 | 1.1438 | 34.0588 | 11.87 | 12.79 | 27.96 | 0
1997-11-28 06:00 | 1.7 | 35.06 | -1.1 | 30.02 | 81 | 966 | 0.50737 | 32.9133 | 10.74 | 12.3 | 29.94 | 0
1997-11-28 07:00 | 1.7 | 35.06 | -1.1 | 30.02 | 81 | 968 | 0.5088 | 32.9158 | 10.72 | 12.3 | 29.94 | 0
1997-11-28 08:00 | 2.2 | 35.96 | -0.6 | 30.92 | 81 | 968 | 0.98219 | 33.7679 | 11.56 | 12.65 | 29.04 | 0
1997-11-28 09:00 | 3.9 | 39.02 | 0 | 32 | 76 | 969 | 2.238 | 36.0284 | 13.82 | 13.63 | 25.98 | 0
1997-11-28 10:00 | 5.6 | 42.08 | 0 | 32 | 67 | 970 | 3.1251 | 37.6252 | 15.46 | 14.33 | 22.92 | 0
1997-11-28 11:00 | 7.2 | 44.96 | 0 | 32 | 60 | 969 | 3.9721 | 39.1498 | 17.08 | 15.03 | 20.04 | 0
1997-11-28 12:00 | 8.3 | 46.94 | 0 | 32 | 56 | 971 | 4.5777 | 40.2399 | 18.24 | 15.53 | 18.06 | 0
1997-11-28 13:00 | 9.4 | 48.92 | 0 | 32 | 52 | 969 | 5.1363 | 41.2454 | 19.37 | 16.02 | 16.08 | 0
1997-11-28 14:00 | 10 | 50 | -0.6 | 30.92 | 47 | 968 | 5.1456 | 41.262 | 19.4 | 16.03 | 15 | 0
1997-11-28 15:00 | 9.4 | 48.92 | -0.6 | 30.92 | 49 | 969 | 4.8497 | 40.7295 | 18.8 | 15.77 | 16.08 | 0
1997-11-28 16:00 | 8.9 | 48.02 | 0 | 32 | 54 | 969 | 4.9024 | 40.8244 | 18.91 | 15.82 | 16.98 | 0
1997-11-28 17:00 | 8.3 | 46.94 | 0 | 32 | 56 | 970 | 4.5757 | 40.2363 | 18.25 | 15.53 | 18.06 | 0
1997-11-28 18:00 | 7.8 | 46.04 | 0 | 32 | 58 | 969 | 4.3209 | 39.7776 | 17.76 | 15.32 | 18.96 | 0
1997-11-28 19:00 | 7.2 | 44.96 | 0 | 32 | 60 | 970 | 3.9739 | 39.153 | 17.07 | 15.03 | 20.04 | 0
1997-11-28 20:00 | 6.1 | 42.98 | 2.2 | 35.96 | 76 | 970 | 4.2828 | 39.7091 | 17.69 | 15.29 | 22.02 | 0
1997-11-28 21:00 | 5.6 | 42.08 | 2.8 | 37.04 | 82 | 970 | 4.2731 | 39.6917 | 17.67 | 15.28 | 22.92 | 0
1997-11-28 22:00 | 5 | 41 | 3.3 | 37.94 | 89 | 969 | 4.214 | 39.5853 | 17.57 | 15.24 | 24 | 0
1997-11-28 23:00 | 5 | 41 | 3.9 | 39.02 | 93 | 969 | 4.502 | 40.1036 | 18.14 | 15.49 | 24 | 0
35763 | 5 | 41 | 3.9 | 39.02 | 93 | 968 | 4.5018 | 40.1032 | 18.16 | 15.49 | 24 | 0
1997-11-29 01:00 | 5 | 41 | 3.9 | 39.02 | 93 | 968 | 4.5018 | 40.1032 | 18.16 | 15.49 | 24 | 0
1997-11-29 02:00 | 5 | 41 | 3.3 | 37.94 | 89 | 968 | 4.2136 | 39.5845 | 17.59 | 15.25 | 24 | 0
1997-11-29 03:00 | 5 | 41 | 3.9 | 39.02 | 93 | 967 | 4.5015 | 40.1027 | 18.17 | 15.5 | 24 | 0
1997-11-29 04:00 | 4.4 | 39.92 | 3.9 | 39.02 | 97 | 967 | 4.1923 | 39.5461 | 17.56 | 15.24 | 25.08 | 0
1997-11-29 05:00 | 4.4 | 39.92 | 3.3 | 37.94 | 93 | 967 | 3.9133 | 39.044 | 17.02 | 15 | 25.08 | 0
1997-11-29 06:00 | 3.9 | 39.02 | 3.3 | 37.94 | 96 | 968 | 3.6285 | 38.5312 | 16.45 | 14.76 | 25.98 | 0
1997-11-29 07:00 | 3.3 | 37.94 | 2.8 | 37.04 | 97 | 968 | 3.1015 | 37.5827 | 15.45 | 14.33 | 27.06 | 0
1997-11-29 08:00 | 2.8 | 37.04 | 2.8 | 37.04 | 100 | 968 | 2.8 | 37.04 | 14.88 | 14.08 | 27.96 | 0
1997-11-29 09:00 | 2.8 | 37.04 | 2.8 | 37.04 | 100 | 968 | 2.8 | 37.04 | 14.88 | 14.08 | 27.96 | 0
1997-11-29 10:00 | 3.3 | 37.94 | 2.8 | 37.04 | 97 | 968 | 3.1015 | 37.5827 | 15.45 | 14.33 | 27.06 | 0
1997-11-29 11:00 | 3.3 | 37.94 | 2.8 | 37.04 | 97 | 968 | 3.1015 | 37.5827 | 15.45 | 14.33 | 27.06 | 0
1997-11-29 12:00 | 3.9 | 39.02 | 3.3 | 37.94 | 96 | 966 | 3.6282 | 38.5307 | 16.48 | 14.77 | 25.98 | 0
1997-11-29 13:00 | 3.9 | 39.02 | 3.3 | 37.94 | 96 | 967 | 3.6283 | 38.531 | 16.47 | 14.77 | 25.98 | 0
1997-11-29 14:00 | 4.4 | 39.92 | 3.3 | 37.94 | 93 | 967 | 3.9133 | 39.044 | 17.02 | 15 | 25.08 | 0
1997-11-29 15:00 | 3.9 | 39.02 | 3.3 | 37.94 | 96 | 967 | 3.6283 | 38.531 | 16.47 | 14.77 | 25.98 | 0
1997-11-29 16:00 | 4 | 39.2 | 3 | 37.4 | 93 | 967 | 3.5211 | 38.3381 | 16.26 | 14.68 | 25.8 | 0
1997-11-29 17:00 | 3.9 | 39.02 | 2.8 | 37.04 | 93 | 967 | 3.4231 | 38.1616 | 16.07 | 14.6 | 25.98 | 0
1997-11-29 18:00 | 3.9 | 39.02 | 2.8 | 37.04 | 93 | 968 | 3.4234 | 38.1621 | 16.06 | 14.59 | 25.98 | 0
1997-11-29 19:00 | 3.9 | 39.02 | 2.8 | 37.04 | 93 | 968 | 3.4234 | 38.1621 | 16.06 | 14.59 | 25.98 | 0
1997-11-29 20:00 | 3.9 | 39.02 | 2.8 | 37.04 | 93 | 969 | 3.4236 | 38.1625 | 16.05 | 14.58 | 25.98 | 0
1997-11-29 21:00 | 3.9 | 39.02 | 2.8 | 37.04 | 93 | 969 | 3.4236 | 38.1625 | 16.05 | 14.58 | 25.98 | 0
1997-11-29 22:00 | 3.9 | 39.02 | 2.2 | 35.96 | 89 | 968 | 3.1479 | 37.6663 | 15.53 | 14.36 | 25.98 | 0
1997-11-29 23:00 | 3.9 | 39.02 | 1.7 | 35.06 | 86 | 969 | 2.9404 | 37.2927 | 15.13 | 14.19 | 25.98 | 0
35764 | 3.9 | 39.02 | 1.1 | 33.98 | 82 | 969 | 2.6612 | 36.7901 | 14.6 | 13.96 | 25.98 | 0
1997-11-30 01:00 | 3.3 | 37.94 | 1.1 | 33.98 | 85 | 969 | 2.2964 | 36.1335 | 13.93 | 13.67 | 27.06 | 0
1997-11-30 02:00 | 2.2 | 35.96 | 0.6 | 33.08 | 89 | 969 | 1.5005 | 34.7009 | 12.47 | 13.05 | 29.04 | 0
1997-11-30 03:00 | 1.7 | 35.06 | 0 | 32 | 88 | 970 | 0.95321 | 33.7158 | 11.48 | 12.62 | 29.94 | 0
1997-11-30 04:00 | 1.7 | 35.06 | 0 | 32 | 88 | 970 | 0.95321 | 33.7158 | 11.48 | 12.62 | 29.94 | 0
1997-11-30 05:00 | 0.6 | 33.08 | -0.6 | 30.92 | 91 | 970 | 0.068146 | 32.1227 | 9.932 | 11.96 | 31.92 | 0
1997-11-30 06:00 | 0.6 | 33.08 | -1.1 | 30.02 | 87 | 971 | -0.18363 | 31.6695 | 9.511 | 11.77 | 31.92 | 0
1997-11-30 07:00 | 0.6 | 33.08 | -1.7 | 28.94 | 83 | 971 | -0.41134 | 31.2596 | 9.099 | 11.6 | 31.92 | 0
1997-11-30 08:00 | 0.6 | 33.08 | -2.2 | 28.04 | 80 | 972 | -0.58258 | 30.9514 | 8.782 | 11.46 | 31.92 | 0
1997-11-30 09:00 | 1.1 | 33.98 | -2.2 | 28.04 | 77 | 972 | -0.31128 | 31.4397 | 9.27 | 11.67 | 31.02 | 0
1997-11-30 10:00 | 2.8 | 37.04 | -1.1 | 30.02 | 75 | 973 | 1.1506 | 34.0711 | 11.8 | 12.76 | 27.96 | 0
1997-11-30 11:00 | 3.9 | 39.02 | -1.1 | 30.02 | 69 | 974 | 1.7439 | 35.139 | 12.85 | 13.21 | 25.98 | 0
1997-11-30 12:00 | 5.6 | 42.08 | -0.6 | 30.92 | 64 | 973 | 2.8953 | 37.2115 | 14.98 | 14.13 | 22.92 | 0
1997-11-30 13:00 | 6.7 | 44.06 | 0 | 32 | 62 | 973 | 3.7079 | 38.6742 | 16.52 | 14.79 | 20.94 | 0
1997-11-30 14:00 | 7.2 | 44.96 | 0 | 32 | 60 | 973 | 3.9791 | 39.1624 | 17.04 | 15.01 | 20.04 | 0
1997-11-30 15:00 | 7.2 | 44.96 | -1.1 | 30.02 | 55 | 973 | 3.5532 | 38.3957 | 16.22 | 14.66 | 20.04 | 0
1997-11-30 16:00 | 6.7 | 44.06 | 0 | 32 | 62 | 973 | 3.7079 | 38.6742 | 16.52 | 14.79 | 20.94 | 0
1997-11-30 17:00 | 3.3 | 37.94 | -0.6 | 30.92 | 75 | 973 | 1.6146 | 34.9062 | 12.63 | 13.12 | 27.06 | 0
1997-11-30 18:00 | 1.7 | 35.06 | -0.6 | 30.92 | 84 | 973 | 0.70253 | 33.2646 | 11.01 | 12.42 | 29.94 | 0
1997-11-30 19:00 | 0.6 | 33.08 | -2.2 | 28.04 | 80 | 974 | -0.5812 | 30.9538 | 8.765 | 11.45 | 31.92 | 0
1997-11-30 20:00 | -2.2 | 28.04 | -3.9 | 24.98 | 87 | 974 | -2.8353 | 26.8964 | 4.877 | 9.783 | 36.96 | 0
1997-11-30 21:00 | -2.8 | 26.96 | -3.9 | 24.98 | 91 | 974 | -3.2246 | 26.1957 | 4.232 | 9.505 | 38.04 | 0
1997-11-30 22:00 | -3.6 | 25.52 | -4.9 | 23.18 | 87 | 973 | -4.189 | 24.4598 | 2.677 | 8.837 | 39.48 | 0
1997-11-30 23:00 | -4.4 | 24.08 | -6 | 21.2 | 91 | 974 | -4.7885 | 23.3807 | 1.72 | 8.425 | 40.92 | 0
35765 | -5.3 | 22.46 | -7.1 | 19.22 | 91 | 975 | -5.6686 | 21.7965 | 0.3484 | 7.836 | 42.54 | 0
2005-12-01 01:00 | -6.2 | 20.84 | -8.3 | 17.06 | 79 | 977 | -7.0195 | 19.365 | -1.689 | 6.96 | 44.16 | 0
2005-12-01 02:00 | -7.1 | 19.22 | -9.4 | 15.08 | 82 | 978 | -7.7632 | 18.0263 | -2.783 | 6.49 | 45.78 | 0
2005-12-01 03:00 | -7.9 | 17.78 | -10.5 | 13.1 | 78 | 979 | -8.6716 | 16.3911 | -4.087 | 5.929 | 47.22 | 0
2005-12-01 04:00 | -8.9 | 15.98 | -11.7 | 10.94 | 78 | 980 | -9.6228 | 14.6789 | -5.424 | 5.354 | 49.02 | 0
2005-12-01 05:00 | -9.4 | 15.08 | -11.7 | 10.94 | 81 | 979 | -10.0038 | 13.9931 | -5.947 | 5.129 | 49.92 | 0
2005-12-01 06:00 | -9.4 | 15.08 | -12.2 | 10.04 | 78 | 981 | -10.0989 | 13.822 | -6.084 | 5.07 | 49.92 | 0
2005-12-01 07:00 | -10 | 14 | -12.2 | 10.04 | 82 | 980 | -10.549 | 13.0117 | -6.696 | 4.807 | 51 | 0
2005-12-01 08:00 | -11.1 | 12.02 | -13.3 | 8.06 | 82 | 980 | -11.6094 | 11.103 | -8.12 | 4.195 | 52.98 | 0
2005-12-01 09:00 | -10 | 14 | -12.8 | 8.96 | 78 | 981 | -10.6715 | 12.7914 | -6.864 | 4.735 | 51 | 0
2005-12-01 10:00 | -7.8 | 17.96 | -11.7 | 10.94 | 71 | 982 | -8.8245 | 16.1159 | -4.313 | 5.832 | 47.04 | 0
2005-12-01 11:00 | -6.7 | 19.94 | -11.1 | 12.02 | 68 | 983 | -7.9125 | 17.7575 | -3.017 | 6.389 | 45.06 | 0
2005-12-01 12:00 | -6.1 | 21.02 | -11.1 | 12.02 | 64 | 982 | -7.5195 | 18.4649 | -2.441 | 6.637 | 43.98 | 0
2005-12-01 13:00 | -5.6 | 21.92 | -12.8 | 8.96 | 53 | 982 | -7.5222 | 18.46 | -2.438 | 6.638 | 43.08 | 0
2005-12-01 14:00 | -5.6 | 21.92 | -11.1 | 12.02 | 62 | 981 | -7.1476 | 19.1344 | -1.89 | 6.873 | 43.08 | 0
2005-12-01 15:00 | -5 | 23 | -11.7 | 10.94 | 56 | 981 | -6.8644 | 19.6441 | -1.47 | 7.054 | 42 | 0
2005-12-01 16:00 | -5.6 | 21.92 | -11.7 | 10.94 | 59 | 981 | -7.2725 | 18.9095 | -2.072 | 6.795 | 43.08 | 0
2005-12-01 17:00 | -5.6 | 21.92 | -11.1 | 12.02 | 62 | 980 | -7.1487 | 19.1324 | -1.887 | 6.875 | 43.08 | 0
2005-12-01 18:00 | -5.6 | 21.92 | -10.6 | 12.92 | 65 | 980 | -7.024 | 19.3567 | -1.705 | 6.953 | 43.08 | 0
2005-12-01 19:00 | -5.6 | 21.92 | -10 | 14 | 68 | 980 | -6.8998 | 19.5803 | -1.523 | 7.031 | 43.08 | 0
2005-12-01 20:00 | -5.6 | 21.92 | -10 | 14 | 68 | 981 | -6.8989 | 19.5819 | -1.527 | 7.029 | 43.08 | 0
2005-12-01 21:00 | -6.1 | 21.02 | -10 | 14 | 71 | 980 | -7.2409 | 18.9663 | -2.027 | 6.815 | 43.98 | 0
2005-12-01 22:00 | -5.6 | 21.92 | -10 | 14 | 68 | 980 | -6.8998 | 19.5803 | -1.523 | 7.031 | 43.08 | 0
2005-12-01 23:00 | -5.6 | 21.92 | -9.4 | 15.08 | 72 | 980 | -6.7348 | 19.8773 | -1.281 | 7.135 | 43.08 | 0
38688 | -6.1 | 21.02 | -9.4 | 15.08 | 75 | 980 | -7.0815 | 19.2533 | -1.795 | 6.914 | 43.98 | 0
2005-12-02 01:00 | -6.1 | 21.02 | -9.4 | 15.08 | 75 | 979 | -7.0822 | 19.2521 | -1.79 | 6.916 | 43.98 | 0
2005-12-02 02:00 | -6.1 | 21.02 | -9.4 | 15.08 | 75 | 979 | -7.0822 | 19.2521 | -1.79 | 6.916 | 43.98 | 0
2005-12-02 03:00 | -6.1 | 21.02 | -9.4 | 15.08 | 75 | 980 | -7.0815 | 19.2533 | -1.795 | 6.914 | 43.98 | 0
2005-12-02 04:00 | -6.1 | 21.02 | -9.4 | 15.08 | 75 | 979 | -7.0822 | 19.2521 | -1.79 | 6.916 | 43.98 | 0
2005-12-02 05:00 | -6.1 | 21.02 | -9.4 | 15.08 | 75 | 977 | -7.0836 | 19.2496 | -1.781 | 6.92 | 43.98 | 0
2005-12-02 06:00 | -5.6 | 21.92 | -8.9 | 15.98 | 75 | 977 | -6.6137 | 20.0954 | -1.085 | 7.22 | 43.08 | 0
2005-12-02 07:00 | -5.6 | 21.92 | -8.9 | 15.98 | 75 | 977 | -6.6137 | 20.0954 | -1.085 | 7.22 | 43.08 | 0
2005-12-02 08:00 | -5.6 | 21.92 | -9.4 | 15.08 | 72 | 976 | -6.738 | 19.8716 | -1.263 | 7.143 | 43.08 | 0
2005-12-02 09:00 | -5.6 | 21.92 | -9.4 | 15.08 | 72 | 976 | -6.738 | 19.8716 | -1.263 | 7.143 | 43.08 | 0
2005-12-02 10:00 | -5 | 23 | -8.9 | 15.98 | 71 | 975 | -6.2231 | 20.7985 | -0.4853 | 7.477 | 42 | 0
2005-12-02 11:00 | -4.4 | 24.08 | -8.3 | 17.06 | 71 | 975 | -5.6669 | 21.7997 | 0.3597 | 7.841 | 40.92 | 0
2005-12-02 12:00 | -3.9 | 24.98 | -7.8 | 17.96 | 71 | 973 | -5.2057 | 22.6298 | 1.083 | 8.152 | 40.02 | 0
2005-12-02 13:00 | -3.9 | 24.98 | -8.3 | 17.06 | 68 | 972 | -5.3446 | 22.3798 | 0.8758 | 8.063 | 40.02 | 0
2005-12-02 14:00 | -3.3 | 26.06 | -7.8 | 17.96 | 68 | 971 | -4.7957 | 23.3677 | 1.737 | 8.433 | 38.94 | 0
2005-12-02 15:00 | -3.9 | 24.98 | -8.3 | 17.06 | 68 | 970 | -5.3465 | 22.3763 | 0.8857 | 8.067 | 40.02 | 0
2005-12-02 16:00 | -3.9 | 24.98 | -8.3 | 17.06 | 68 | 970 | -5.3465 | 22.3763 | 0.8857 | 8.067 | 40.02 | 0
2005-12-02 17:00 | -3.9 | 24.98 | -8.3 | 17.06 | 68 | 970 | -5.3465 | 22.3763 | 0.8857 | 8.067 | 40.02 | 0
2005-12-02 18:00 | -3.9 | 24.98 | -8.3 | 17.06 | 68 | 970 | -5.3465 | 22.3763 | 0.8857 | 8.067 | 40.02 | 0
2005-12-02 19:00 | -3.9 | 24.98 | -7.8 | 17.96 | 71 | 970 | -5.2083 | 22.6251 | 1.099 | 8.158 | 40.02 | 0
2005-12-02 20:00 | -4.4 | 24.08 | -7.8 | 17.96 | 75 | 970 | -5.4931 | 22.1125 | 0.6563 | 7.968 | 40.92 | 0
2005-12-02 21:00 | -5 | 23 | -8.3 | 17.06 | 75 | 970 | -6.0555 | 21.1001 | -0.2037 | 7.598 | 42 | 0
2005-12-02 22:00 | -6.1 | 21.02 | -8.9 | 15.98 | 78 | 969 | -6.969 | 19.4558 | -1.569 | 7.011 | 43.98 | 0
2005-12-02 23:00 | -6.1 | 21.02 | -8.9 | 15.98 | 78 | 969 | -6.969 | 19.4558 | -1.569 | 7.011 | 43.98 | 0
38689 | -7.8 | 17.96 | -10 | 14 | 82 | 970 | -8.4384 | 16.8109 | -3.714 | 6.089 | 47.04 | 0
2005-12-03 01:00 | -7.8 | 17.96 | -10 | 14 | 82 | 970 | -8.4384 | 16.8109 | -3.714 | 6.089 | 47.04 | 0
2005-12-03 02:00 | -8.3 | 17.06 | -10 | 14 | 86 | 969 | -8.7805 | 16.1951 | -4.198 | 5.881 | 47.94 | 0
2005-12-03 03:00 | -8.3 | 17.06 | -10.6 | 12.92 | 82 | 969 | -8.9188 | 15.9461 | -4.391 | 5.798 | 47.94 | 0
2005-12-03 04:00 | -8.3 | 17.06 | -10 | 14 | 86 | 968 | -8.7809 | 16.1945 | -4.193 | 5.883 | 47.94 | 0
2005-12-03 05:00 | -7.8 | 17.96 | -10 | 14 | 82 | 968 | -8.4393 | 16.8093 | -3.705 | 6.093 | 47.04 | 0
2005-12-03 06:00 | -7.2 | 19.04 | -9.4 | 15.08 | 82 | 969 | -7.8633 | 17.846 | -2.881 | 6.447 | 45.96 | 0
2005-12-03 07:00 | -7.2 | 19.04 | -9.4 | 15.08 | 82 | 969 | -7.8633 | 17.846 | -2.881 | 6.447 | 45.96 | 0
2005-12-03 08:00 | -8 | 17.6 | -9 | 15.8 | 92 | 969 | -8.2791 | 17.0976 | -3.486 | 6.187 | 47.4 | 0
2005-12-03 09:00 | -7.8 | 17.96 | -8.9 | 15.98 | 91 | 970 | -8.1179 | 17.3878 | -3.259 | 6.285 | 47.04 | 0
2005-12-03 10:00 | -7.2 | 19.04 | -8.9 | 15.98 | 86 | 971 | -7.7142 | 18.1145 | -2.677 | 6.535 | 45.96 | 0
2005-12-03 11:00 | -7 | 19.4 | -9 | 15.8 | 84 | 971 | -7.5955 | 18.328 | -2.504 | 6.61 | 45.6 | 0
2005-12-03 12:00 | -6.7 | 19.94 | -8.9 | 15.98 | 83 | 971 | -7.3449 | 18.7793 | -2.137 | 6.767 | 45.06 | 0
2005-12-03 13:00 | -6.7 | 19.94 | -9.4 | 15.08 | 79 | 970 | -7.4987 | 18.5023 | -2.355 | 6.674 | 45.06 | 0
2005-12-03 14:00 | -6.7 | 19.94 | -9.4 | 15.08 | 79 | 971 | -7.4982 | 18.5033 | -2.359 | 6.672 | 45.06 | 0
2005-12-03 15:00 | -6.7 | 19.94 | -10 | 14 | 75 | 971 | -7.6521 | 18.2262 | -2.582 | 6.576 | 45.06 | 0
2005-12-03 16:00 | -6.7 | 19.94 | -10 | 14 | 75 | 972 | -7.6514 | 18.2274 | -2.586 | 6.574 | 45.06 | 0
2005-12-03 17:00 | -7.2 | 19.04 | -10 | 14 | 78 | 973 | -8.0099 | 17.5821 | -3.112 | 6.348 | 45.96 | 0
2005-12-03 18:00 | -7.8 | 17.96 | -10.6 | 12.92 | 78 | 973 | -8.5799 | 16.5561 | -3.928 | 5.997 | 47.04 | 0
2005-12-03 19:00 | -12.2 | 10.04 | -13.3 | 8.06 | 91 | 973 | -12.4366 | 9.6141 | -9.191 | 3.735 | 54.96 | 0
2005-12-03 20:00 | -10 | 14 | -12.2 | 10.04 | 82 | 975 | -10.5511 | 13.008 | -6.679 | 4.815 | 51 | 0
2005-12-03 21:00 | -10.6 | 12.92 | -12.8 | 8.96 | 82 | 975 | -11.1292 | 11.9674 | -7.46 | 4.479 | 52.08 | 0
2005-12-03 22:00 | -11.1 | 12.02 | -13.3 | 8.06 | 82 | 976 | -11.611 | 11.1002 | -8.108 | 4.2 | 52.98 | 0
2005-12-03 23:00 | -12.2 | 10.04 | -13.9 | 6.98 | 86 | 976 | -12.5677 | 9.3782 | -9.37 | 3.658 | 54.96 | 0
38690 | -13.9 | 6.98 | -15 | 5 | 90 | 977 | -14.1319 | 6.5625 | -11.39 | 2.791 | 58.02 | 0
2005-12-04 01:00 | -17.2 | 1.04 | -18.3 | -0.94 | 90 | 976 | -17.3806 | 0.71498 | -15.39 | 1.068 | 63.96 | 0
2005-12-04 02:00 | -16.7 | 1.94 | -17.8 | -0.04 | 90 | 977 | -16.8876 | 1.6023 | -14.8 | 1.323 | 63.06 | 0
2005-12-04 03:00 | -17.2 | 1.04 | -18.9 | -2.02 | 85 | 977 | -17.4708 | 0.55254 | -15.5 | 1.021 | 63.96 | 0
2005-12-04 04:00 | -16.7 | 1.94 | -18.3 | -0.94 | 86 | 978 | -16.9626 | 1.4673 | -14.89 | 1.284 | 63.06 | 0
2005-12-04 05:00 | -17.8 | -0.04 | -19.4 | -2.92 | 86 | 978 | -18.0408 | -0.47336 | -16.19 | 0.7269 | 65.04 | 0
2005-12-04 06:00 | -16.7 | 1.94 | -18.3 | -0.94 | 86 | 980 | -16.9622 | 1.4681 | -14.9 | 1.282 | 63.06 | 0
2005-12-04 07:00 | -14.4 | 6.08 | -16.7 | 1.94 | 81 | 980 | -14.8245 | 5.316 | -12.26 | 2.414 | 58.92 | 0
2005-12-04 08:00 | -13.9 | 6.98 | -16.1 | 3.02 | 82 | 981 | -14.3169 | 6.2296 | -11.63 | 2.687 | 58.02 | 0
2005-12-04 09:00 | -14.4 | 6.08 | -16.1 | 3.02 | 85 | 981 | -14.7346 | 5.4778 | -12.15 | 2.461 | 58.92 | 0
2005-12-04 10:00 | -12.8 | 8.96 | -15 | 5 | 82 | 982 | -13.2513 | 8.1477 | -10.27 | 3.27 | 56.04 | 0
2005-12-04 11:00 | -10.6 | 12.92 | -13.9 | 6.98 | 74 | 983 | -11.3617 | 11.5489 | -7.797 | 4.334 | 52.08 | 0
2005-12-04 12:00 | -8.9 | 15.98 | -13.3 | 8.06 | 67 | 983 | -9.9865 | 14.0243 | -5.932 | 5.136 | 49.02 | 0
2005-12-04 13:00 | -8.9 | 15.98 | -13.3 | 8.06 | 67 | 983 | -9.9865 | 14.0243 | -5.932 | 5.136 | 49.02 | 0
2005-12-04 14:00 | -8 | 17.6 | -13 | 8.6 | 64 | 983 | -9.2585 | 15.3347 | -4.922 | 5.57 | 47.4 | 0
2005-12-04 15:00 | -9.4 | 15.08 | -13.9 | 6.98 | 67 | 983 | -10.451 | 13.1881 | -6.567 | 4.863 | 49.92 | 0
2005-12-04 16:00 | -10.6 | 12.92 | -14.4 | 6.08 | 71 | 983 | -11.4504 | 11.3892 | -7.913 | 4.284 | 52.08 | 0
2005-12-04 17:00 | -10 | 14 | -13.9 | 6.98 | 70 | 984 | -10.9161 | 12.3511 | -7.201 | 4.59 | 51 | 0
2005-12-04 18:00 | -10 | 14 | -13.3 | 8.06 | 74 | 984 | -10.7928 | 12.5729 | -7.038 | 4.66 | 51 | 0
2005-12-04 19:00 | -9.4 | 15.08 | -13.3 | 8.06 | 70 | 984 | -10.3537 | 13.3633 | -6.44 | 4.917 | 49.92 | 0
2005-12-04 20:00 | -10 | 14 | -13.3 | 8.06 | 74 | 984 | -10.7928 | 12.5729 | -7.038 | 4.66 | 51 | 0
2005-12-04 21:00 | -10.6 | 12.92 | -13.3 | 8.06 | 78 | 985 | -11.2427 | 11.7631 | -7.648 | 4.398 | 52.08 | 0
2005-12-04 22:00 | -11.7 | 10.94 | -13.9 | 6.98 | 82 | 985 | -12.1867 | 10.0639 | -8.9 | 3.86 | 54.06 | 0
2005-12-04 23:00 | -12.2 | 10.04 | -15 | 5 | 77 | 984 | -12.8017 | 8.957 | -9.695 | 3.518 | 54.96 | 0
38691 | -13.3 | 8.06 | -16.1 | 3.02 | 77 | 985 | -13.8554 | 7.0602 | -11.05 | 2.935 | 56.94 | 0
2005-12-05 01:00 | -14.4 | 6.08 | -17.2 | 1.04 | 77 | 984 | -14.9126 | 5.1574 | -12.38 | 2.363 | 58.92 | 0
2005-12-05 02:00 | -15.6 | 3.92 | -17.8 | -0.04 | 81 | 983 | -15.9867 | 3.2239 | -13.71 | 1.792 | 61.08 | 0
2005-12-05 03:00 | -16.1 | 3.02 | -18.3 | -0.94 | 81 | 983 | -16.4721 | 2.3501 | -14.3 | 1.536 | 61.98 | 0
2005-12-05 04:00 | -16.7 | 1.94 | -18.9 | -2.02 | 81 | 982 | -17.0555 | 1.3002 | -15.01 | 1.233 | 63.06 | 0
2005-12-05 05:00 | -17.2 | 1.04 | -19.4 | -2.92 | 81 | 981 | -17.5421 | 0.42431 | -15.59 | 0.9819 | 63.96 | 0
2005-12-05 06:00 | -17.8 | -0.04 | -20 | -4 | 81 | 982 | -18.1258 | -0.6265 | -16.29 | 0.681 | 65.04 | 0
2005-12-05 07:00 | -18.9 | -2.02 | -21.1 | -5.98 | 81 | 980 | -19.1986 | -2.5575 | -17.56 | 0.1374 | 67.02 | 0
2005-12-05 08:00 | -18.3 | -0.94 | -20.6 | -5.08 | 80 | 979 | -18.6304 | -1.5347 | -16.89 | 0.4263 | 65.94 | 0
2005-12-05 09:00 | -17.2 | 1.04 | -18.9 | -2.02 | 85 | 979 | -17.4703 | 0.55338 | -15.51 | 1.02 | 63.96 | 0
2005-12-05 10:00 | -14.4 | 6.08 | -16.7 | 1.94 | 81 | 978 | -14.8252 | 5.3147 | -12.26 | 2.416 | 58.92 | 0
2005-12-05 11:00 | -10.6 | 12.92 | -13.9 | 6.98 | 74 | 978 | -11.3647 | 11.5436 | -7.782 | 4.34 | 52.08 | 0
2005-12-05 12:00 | -7.2 | 19.04 | -11.1 | 12.02 | 71 | 976 | -8.2689 | 17.1161 | -3.495 | 6.183 | 45.96 | 0
2005-12-05 13:00 | -5.6 | 21.92 | -10 | 14 | 68 | 975 | -6.9044 | 19.5721 | -1.502 | 7.04 | 43.08 | 0
2005-12-05 14:00 | -3.9 | 24.98 | -8.9 | 15.98 | 65 | 973 | -5.482 | 22.1323 | 0.6587 | 7.969 | 40.02 | 0
2005-12-05 15:00 | -3.3 | 26.06 | -7.8 | 17.96 | 68 | 972 | -4.7947 | 23.3695 | 1.732 | 8.431 | 38.94 | 0
2005-12-05 16:00 | -2.8 | 26.96 | -7.8 | 17.96 | 65 | 972 | -4.485 | 23.927 | 2.222 | 8.641 | 38.04 | 0
2005-12-05 17:00 | -3.3 | 26.06 | -5 | 23 | 87 | 971 | -3.8996 | 24.9807 | 3.156 | 9.043 | 38.94 | 0
2005-12-05 18:00 | -8.3 | 17.06 | -10.6 | 12.92 | 82 | 971 | -8.9179 | 15.9477 | -4.4 | 5.795 | 47.94 | 0
2005-12-05 19:00 | -10 | 14 | -14 | 6.8 | 70 | 972 | -10.9245 | 12.3359 | -7.166 | 4.605 | 51 | 0
2005-12-05 20:00 | -10 | 14 | -13 | 8.6 | 76 | 973 | -10.7375 | 12.6725 | -6.921 | 4.711 | 51 | 0
2005-12-05 21:00 | -12.2 | 10.04 | -14.4 | 6.08 | 82 | 975 | -12.6736 | 9.1875 | -9.502 | 3.601 | 54.96 | 0
2005-12-05 22:00 | -13.3 | 8.06 | -16.1 | 3.02 | 77 | 976 | -13.8595 | 7.0529 | -11.03 | 2.944 | 56.94 | 0
2005-12-05 23:00 | -14.4 | 6.08 | -17.2 | 1.04 | 77 | 977 | -14.9155 | 5.1521 | -12.37 | 2.37 | 58.92 | 0
38692 | -15.6 | 3.92 | -18.9 | -2.02 | 73 | 979 | -16.1522 | 2.9261 | -13.9 | 1.71 | 61.08 | 0
2005-12-06 01:00 | -16.7 | 1.94 | -20 | -4 | 73 | 978 | -17.2075 | 1.0265 | -15.18 | 1.16 | 63.06 | 0
2005-12-06 02:00 | -17.8 | -0.04 | -21.1 | -5.98 | 73 | 978 | -18.2651 | -0.8772 | -16.45 | 0.615 | 65.04 | 0
2005-12-06 03:00 | -18.9 | -2.02 | -21.7 | -7.06 | 76 | 978 | -19.2781 | -2.7005 | -17.65 | 0.0999 | 67.02 | 0
2005-12-06 04:00 | -19.4 | -2.92 | -22.2 | -7.96 | 76 | 979 | -19.7625 | -3.5726 | -18.21 | -0.1445 | 67.92 | 0
2005-12-06 05:00 | -19.4 | -2.92 | -22.8 | -9.04 | 72 | 980 | -19.8228 | -3.681 | -18.28 | -0.1746 | 67.92 | 0
2005-12-06 06:00 | -19.4 | -2.92 | -22.8 | -9.04 | 72 | 982 | -19.822 | -3.6797 | -18.29 | -0.1757 | 67.92 | 0
2005-12-06 07:00 | -20 | -4 | -22.8 | -9.04 | 76 | 981 | -20.3443 | -4.6198 | -18.89 | -0.4366 | 69 | 0
2005-12-06 08:00 | -19.4 | -2.92 | -22.2 | -7.96 | 76 | 983 | -19.7613 | -3.5703 | -18.22 | -0.1468 | 67.92 | 0
2005-12-06 09:00 | -17.8 | -0.04 | -21.1 | -5.98 | 73 | 984 | -18.2627 | -0.87289 | -16.46 | 0.6112 | 65.04 | 0
2005-12-06 10:00 | -16.1 | 3.02 | -20 | -4 | 69 | 985 | -16.7073 | 1.9268 | -14.59 | 1.414 | 61.98 | 0
2005-12-06 11:00 | -15 | 5 | -19.4 | -2.92 | 66 | 986 | -15.7246 | 3.6957 | -13.39 | 1.931 | 60 | 0
2005-12-06 12:00 | -13.9 | 6.98 | -18.9 | -2.02 | 63 | 986 | -14.7569 | 5.4375 | -12.18 | 2.448 | 58.02 | 0
2005-12-06 13:00 | -13.3 | 8.06 | -19.4 | -2.92 | 57 | 986 | -14.3424 | 6.1836 | -11.66 | 2.674 | 56.94 | 0
2005-12-06 14:00 | -13.3 | 8.06 | -18.9 | -2.02 | 59 | 985 | -14.2943 | 6.2703 | -11.6 | 2.701 | 56.94 | 0
2005-12-06 15:00 | -13.3 | 8.06 | -18.9 | -2.02 | 59 | 986 | -14.2935 | 6.2717 | -11.6 | 2.7 | 56.94 | 0
2005-12-06 16:00 | -13.3 | 8.06 | -18.9 | -2.02 | 59 | 986 | -14.2935 | 6.2717 | -11.6 | 2.7 | 56.94 | 0
2005-12-06 17:00 | -14.4 | 6.08 | -19.4 | -2.92 | 63 | 987 | -15.2249 | 4.5952 | -12.77 | 2.196 | 58.92 | 0
2005-12-06 18:00 | -15.6 | 3.92 | -19.4 | -2.92 | 70 | 988 | -16.2093 | 2.8233 | -13.99 | 1.672 | 61.08 | 0
2005-12-06 19:00 | -16.1 | 3.02 | -20.6 | -5.08 | 65 | 988 | -16.7844 | 1.788 | -14.69 | 1.372 | 61.98 | 0
2005-12-06 20:00 | -16.7 | 1.94 | -21.1 | -5.98 | 66 | 988 | -17.3343 | 0.79823 | -15.35 | 1.086 | 63.06 | 0
2005-12-06 21:00 | -17.2 | 1.04 | -21.1 | -5.98 | 69 | 989 | -17.7552 | 0.040577 | -15.86 | 0.8679 | 63.96 | 0
2005-12-06 22:00 | -17.8 | -0.04 | -21.7 | -7.06 | 69 | 990 | -18.3288 | -0.99186 | -16.54 | 0.5734 | 65.04 | 0
2005-12-06 23:00 | -17.8 | -0.04 | -21.7 | -7.06 | 69 | 990 | -18.3288 | -0.99186 | -16.54 | 0.5734 | 65.04 | 0
38693 | -18.3 | -0.94 | -21.7 | -7.06 | 72 | 991 | -18.7582 | -1.7647 | -17.06 | 0.3536 | 65.94 | 0
2005-12-07 01:00 | -20 | -4 | -23.3 | -9.94 | 73 | 989 | -20.3848 | -4.6926 | -18.95 | -0.4616 | 69 | 0
2005-12-07 02:00 | -18.3 | -0.94 | -21.7 | -7.06 | 72 | 990 | -18.7586 | -1.7655 | -17.05 | 0.3542 | 65.94 | 0
2005-12-07 03:00 | -19.4 | -2.92 | -22.8 | -9.04 | 72 | 990 | -19.8191 | -3.6744 | -18.3 | -0.1799 | 67.92 | 0
2005-12-07 04:00 | -17.8 | -0.04 | -21.1 | -5.98 | 73 | 990 | -18.2603 | -0.86861 | -16.46 | 0.6074 | 65.04 | 0
2005-12-07 05:00 | -16.7 | 1.94 | -20 | -4 | 73 | 991 | -17.2019 | 1.0365 | -15.2 | 1.151 | 63.06 | 0
2005-12-07 06:00 | -16.7 | 1.94 | -20 | -4 | 73 | 992 | -17.2015 | 1.0373 | -15.2 | 1.15 | 63.06 | 0
2005-12-07 07:00 | -16.7 | 1.94 | -20 | -4 | 73 | 992 | -17.2015 | 1.0373 | -15.2 | 1.15 | 63.06 | 0
2005-12-07 08:00 | -16.1 | 3.02 | -20 | -4 | 69 | 992 | -16.7038 | 1.9332 | -14.6 | 1.409 | 61.98 | 0
2005-12-07 09:00 | -16.1 | 3.02 | -19.4 | -2.92 | 73 | 993 | -16.6251 | 2.0748 | -14.51 | 1.449 | 61.98 | 0
2005-12-07 10:00 | -16 | 3.2 | -19 | -2.2 | 75 | 993 | -16.4898 | 2.3183 | -14.35 | 1.519 | 61.8 | 0
2005-12-07 11:00 | -15 | 5 | -18.3 | -0.94 | 73 | 993 | -15.5714 | 3.9716 | -13.22 | 2.003 | 60 | 0
2005-12-07 12:00 | -13.9 | 6.98 | -17.8 | -0.04 | 70 | 993 | -14.5899 | 5.7383 | -12 | 2.528 | 58.02 | 0
2005-12-07 13:00 | -13 | 8.6 | -17 | 1.4 | 69 | 992 | -13.7623 | 7.2278 | -10.95 | 2.979 | 56.4 | 0
2005-12-07 14:00 | -13.3 | 8.06 | -16.1 | 3.02 | 77 | 992 | -13.8523 | 7.0658 | -11.07 | 2.928 | 56.94 | 0
2005-12-07 15:00 | -13 | 8.6 | -16 | 3.2 | 76 | 991 | -13.5897 | 7.5386 | -10.73 | 3.073 | 56.4 | 0
2005-12-07 16:00 | -13.3 | 8.06 | -16.1 | 3.02 | 77 | 992 | -13.8523 | 7.0658 | -11.07 | 2.928 | 56.94 | 0
2005-12-07 17:00 | -13 | 8.6 | -16 | 3.2 | 76 | 992 | -13.5892 | 7.5394 | -10.73 | 3.072 | 56.4 | 0
2005-12-07 18:00 | -12.8 | 8.96 | -15.6 | 3.92 | 77 | 992 | -13.3727 | 7.9291 | -10.46 | 3.191 | 56.04 | 0
2005-12-07 19:00 | -12.8 | 8.96 | -15 | 5 | 82 | 992 | -13.2477 | 8.1542 | -10.3 | 3.258 | 56.04 | 0
2005-12-07 20:00 | -12.8 | 8.96 | -15 | 5 | 82 | 992 | -13.2477 | 8.1542 | -10.3 | 3.258 | 56.04 | 0
2005-12-07 21:00 | -12.8 | 8.96 | -15 | 5 | 82 | 991 | -13.248 | 8.1535 | -10.3 | 3.26 | 56.04 | 0
2005-12-07 22:00 | -12.8 | 8.96 | -15 | 5 | 82 | 991 | -13.248 | 8.1535 | -10.3 | 3.26 | 56.04 | 0
2005-12-07 23:00 | -13.3 | 8.06 | -15.6 | 3.92 | 81 | 990 | -13.7566 | 7.2381 | -10.94 | 2.982 | 56.94 | 0
38694 | -13.3 | 8.06 | -15.6 | 3.92 | 81 | 990 | -13.7566 | 7.2381 | -10.94 | 2.982 | 56.94 | 0
2005-12-08 01:00 | -13.3 | 8.06 | -15.6 | 3.92 | 81 | 989 | -13.757 | 7.2375 | -10.94 | 2.983 | 56.94 | 0
2005-12-08 02:00 | -13.3 | 8.06 | -15.6 | 3.92 | 81 | 989 | -13.757 | 7.2375 | -10.94 | 2.983 | 56.94 | 0
2005-12-08 03:00 | -13.9 | 6.98 | -15.6 | 3.92 | 86 | 988 | -14.2221 | 6.4002 | -11.53 | 2.729 | 58.02 | 0
2005-12-08 04:00 | -15 | 5 | -16.7 | 1.94 | 85 | 988 | -15.318 | 4.4276 | -12.9 | 2.14 | 60 | 0
2005-12-08 05:00 | -14.4 | 6.08 | -16.7 | 1.94 | 81 | 987 | -14.822 | 5.3203 | -12.28 | 2.408 | 58.92 | 0
2005-12-08 06:00 | -14.4 | 6.08 | -16.7 | 1.94 | 81 | 987 | -14.822 | 5.3203 | -12.28 | 2.408 | 58.92 | 0
2005-12-08 07:00 | -15 | 5 | -17.2 | 1.04 | 81 | 986 | -15.4038 | 4.2732 | -13 | 2.097 | 60 | 0
2005-12-08 08:00 | -16.1 | 3.02 | -18.3 | -0.94 | 81 | 986 | -16.4712 | 2.3518 | -14.31 | 1.534 | 61.98 | 0
2005-12-08 09:00 | -15.6 | 3.92 | -17.8 | -0.04 | 81 | 986 | -15.9858 | 3.2256 | -13.72 | 1.789 | 61.08 | 0
2005-12-08 10:00 | -14.4 | 6.08 | -17.2 | 1.04 | 77 | 986 | -14.9117 | 5.1589 | -12.38 | 2.362 | 58.92 | 0
2005-12-08 11:00 | -13.9 | 6.98 | -17.2 | 1.04 | 74 | 986 | -14.5008 | 5.8986 | -11.87 | 2.584 | 58.02 | 0
2005-12-08 12:00 | -13.3 | 8.06 | -17.2 | 1.04 | 70 | 985 | -14.0257 | 6.7538 | -11.26 | 2.844 | 56.94 | 0
2005-12-08 13:00 | -12.2 | 10.04 | -16.7 | 1.94 | 66 | 984 | -13.092 | 8.4343 | -10.06 | 3.359 | 54.96 | 0
2005-12-08 14:00 | -11.7 | 10.94 | -16.1 | 3.02 | 67 | 983 | -12.5975 | 9.3244 | -9.421 | 3.636 | 54.06 | 0
2005-12-08 15:00 | -11.7 | 10.94 | -16.1 | 3.02 | 67 | 983 | -12.5975 | 9.3244 | -9.421 | 3.636 | 54.06 | 0
2005-12-08 16:00 | -12.2 | 10.04 | -16.7 | 1.94 | 66 | 983 | -13.0928 | 8.433 | -10.06 | 3.36 | 54.96 | 0
2005-12-08 17:00 | -13.3 | 8.06 | -17.2 | 1.04 | 70 | 984 | -14.0263 | 6.7527 | -11.26 | 2.845 | 56.94 | 0
2005-12-08 18:00 | -15.6 | 3.92 | -18.3 | -0.94 | 78 | 984 | -16.0477 | 3.1142 | -13.79 | 1.759 | 61.08 | 0
2005-12-08 19:00 | -16.1 | 3.02 | -18.9 | -2.02 | 77 | 984 | -16.5504 | 2.2093 | -14.4 | 1.495 | 61.98 | 0
2005-12-08 20:00 | -17.8 | -0.04 | -20 | -4 | 81 | 983 | -18.1256 | -0.626 | -16.3 | 0.6803 | 65.04 | 0
2005-12-08 21:00 | -19.4 | -2.92 | -21.1 | -5.98 | 85 | 983 | -19.6256 | -3.326 | -18.07 | -0.0807 | 67.92 | 0
2005-12-08 22:00 | -19.4 | -2.92 | -21.7 | -7.06 | 80 | 983 | -19.7009 | -3.4617 | -18.15 | -0.1174 | 67.92 | 0
2005-12-08 23:00 | -19.4 | -2.92 | -21.7 | -7.06 | 80 | 983 | -19.7009 | -3.4617 | -18.15 | -0.1174 | 67.92 | 0
38695 | -19.4 | -2.92 | -21.7 | -7.06 | 80 | 985 | -19.7004 | -3.4607 | -18.15 | -0.1186 | 67.92 | 0
2005-12-09 01:00 | -21.7 | -7.06 | -23.9 | -11.02 | 81 | 983 | -21.9355 | -7.4839 | -20.72 | -1.224 | 72.06 | 0
2005-12-09 02:00 | -22.2 | -7.96 | -23.9 | -11.02 | 85 | 982 | -22.3782 | -8.2807 | -21.23 | -1.44 | 72.96 | 0
2005-12-09 03:00 | -20.6 | -5.08 | -22.8 | -9.04 | 81 | 982 | -20.8589 | -5.5459 | -19.49 | -0.6937 | 70.08 | 0
2005-12-09 04:00 | -20 | -4 | -22.2 | -7.96 | 81 | 982 | -20.2722 | -4.49 | -18.81 | -0.4025 | 69 | 0
2005-12-09 05:00 | -22.8 | -9.04 | -24.4 | -11.92 | 85 | 981 | -22.9693 | -9.3447 | -21.89 | -1.727 | 74.04 | 0
2005-12-09 06:00 | -18.3 | -0.94 | -21.1 | -5.98 | 76 | 983 | -18.6953 | -1.6515 | -16.97 | 0.391 | 65.94 | 0
2005-12-09 07:00 | -19.4 | -2.92 | -21.7 | -7.06 | 80 | 982 | -19.7012 | -3.4622 | -18.15 | -0.1168 | 67.92 | 0
2005-12-09 08:00 | -19.4 | -2.92 | -21.7 | -7.06 | 80 | 982 | -19.7012 | -3.4622 | -18.15 | -0.1168 | 67.92 | 0
2005-12-09 09:00 | -17.8 | -0.04 | -18.9 | -2.02 | 90 | 982 | -17.9713 | -0.34832 | -16.11 | 0.7582 | 65.04 | 0
2005-12-09 10:00 | -15 | 5 | -16.7 | 1.94 | 85 | 982 | -15.3196 | 4.4247 | -12.89 | 2.146 | 60 | 0
2005-12-09 11:00 | -11.1 | 12.02 | -16.1 | 3.02 | 63 | 982 | -12.1516 | 10.1271 | -8.832 | 3.889 | 52.98 | 0
2005-12-09 12:00 | -9.4 | 15.08 | -15 | 5 | 60 | 982 | -10.6782 | 12.7792 | -6.866 | 4.734 | 49.92 | 0
2005-12-09 13:00 | -7.8 | 17.96 | -13.9 | 6.98 | 58 | 981 | -9.2934 | 15.272 | -4.959 | 5.554 | 47.04 | 0
2005-12-09 14:00 | -6.7 | 19.94 | -12.8 | 8.96 | 58 | 980 | -8.3027 | 17.0551 | -3.556 | 6.157 | 45.06 | 0
2005-12-09 15:00 | -6.1 | 21.02 | -12.8 | 8.96 | 55 | 979 | -7.8866 | 17.8042 | -2.952 | 6.417 | 43.98 | 0
2005-12-09 16:00 | -6.1 | 21.02 | -12.8 | 8.96 | 55 | 978 | -7.8879 | 17.8019 | -2.948 | 6.418 | 43.98 | 0
2005-12-09 17:00 | -6.7 | 19.94 | -12.2 | 10.04 | 61 | 977 | -8.1893 | 17.2593 | -3.38 | 6.233 | 45.06 | 0
2005-12-09 18:00 | -7.8 | 17.96 | -12.8 | 8.96 | 64 | 976 | -9.0814 | 15.6536 | -4.643 | 5.69 | 47.04 | 0
2005-12-09 19:00 | -7.2 | 19.04 | -12.2 | 10.04 | 64 | 976 | -8.5312 | 16.6438 | -3.865 | 6.024 | 45.96 | 0
2005-12-09 20:00 | -6.7 | 19.94 | -11.7 | 10.94 | 64 | 975 | -8.0746 | 17.4657 | -3.207 | 6.307 | 45.06 | 0
2005-12-09 21:00 | -6.7 | 19.94 | -11.1 | 12.02 | 68 | 974 | -7.9203 | 17.7434 | -2.982 | 6.404 | 45.06 | 0
2005-12-09 22:00 | -7.2 | 19.04 | -11.7 | 10.94 | 67 | 973 | -8.4212 | 16.8418 | -3.696 | 6.097 | 45.96 | 0
2005-12-09 23:00 | -7.8 | 17.96 | -12.2 | 10.04 | 68 | 973 | -8.9395 | 15.9089 | -4.432 | 5.781 | 47.04 | 0
38696 | -8.3 | 17.06 | -12.2 | 10.04 | 71 | 972 | -9.2995 | 15.261 | -4.934 | 5.565 | 47.94 | 0
2005-12-10 01:00 | -7.8 | 17.96 | -12.2 | 10.04 | 68 | 970 | -8.942 | 15.9044 | -4.421 | 5.785 | 47.04 | 0
2005-12-10 02:00 | -5.6 | 21.92 | -10.6 | 12.92 | 65 | 969 | -7.0351 | 19.3369 | -1.66 | 6.972 | 43.08 | 0
2005-12-10 03:00 | -4.4 | 24.08 | -10 | 14 | 61 | 969 | -6.1215 | 20.9814 | -0.2907 | 7.561 | 40.92 | 0
2005-12-10 04:00 | -4.4 | 24.08 | -9.4 | 15.08 | 65 | 968 | -5.9421 | 21.3043 | -0.01418 | 7.68 | 40.92 | 0
2005-12-10 05:00 | -3.3 | 26.06 | -7.8 | 17.96 | 68 | 968 | -4.7987 | 23.3623 | 1.753 | 8.44 | 38.94 | 0
2005-12-10 06:00 | -1.1 | 30.02 | -5.6 | 21.92 | 68 | 968 | -2.7898 | 26.9783 | 5.006 | 9.838 | 34.98 | 0
2005-12-10 07:00 | 0 | 32 | -4.4 | 24.08 | 69 | 968 | -1.7315 | 28.8832 | 6.801 | 10.61 | 33 | 0
2005-12-10 08:00 | 1.1 | 33.98 | -3.3 | 26.06 | 70 | 968 | -0.73162 | 30.6831 | 8.555 | 11.36 | 31.02 | 0
2005-12-10 09:00 | 2.8 | 37.04 | -2.2 | 28.04 | 68 | 969 | 0.66951 | 33.2051 | 10.99 | 12.41 | 27.96 | 0
2005-12-10 10:00 | 4.4 | 39.92 | 0 | 32 | 73 | 970 | 2.4857 | 36.4742 | 14.26 | 13.82 | 25.08 | 0
2005-12-10 11:00 | 4.4 | 39.92 | 0 | 32 | 73 | 970 | 2.4857 | 36.4742 | 14.26 | 13.82 | 25.08 | 0
2005-12-10 12:00 | 4.4 | 39.92 | 0 | 32 | 73 | 969 | 2.4846 | 36.4723 | 14.27 | 13.82 | 25.08 | 0
2005-12-10 13:00 | 4.4 | 39.92 | 0 | 32 | 73 | 970 | 2.4857 | 36.4742 | 14.26 | 13.82 | 25.08 | 0
2005-12-10 14:00 | 3.9 | 39.02 | 0 | 32 | 76 | 970 | 2.2389 | 36.0301 | 13.81 | 13.62 | 25.98 | 0
2005-12-10 15:00 | 3.9 | 39.02 | 0 | 32 | 76 | 971 | 2.2399 | 36.0318 | 13.8 | 13.62 | 25.98 | 0
2005-12-10 16:00 | 3.9 | 39.02 | 0 | 32 | 76 | 972 | 2.2408 | 36.0335 | 13.79 | 13.61 | 25.98 | 0
2005-12-10 17:00 | 3.3 | 37.94 | 0 | 32 | 79 | 972 | 1.889 | 35.4002 | 13.14 | 13.34 | 27.06 | 0
2005-12-10 18:00 | 3.3 | 37.94 | 0 | 32 | 79 | 972 | 1.889 | 35.4002 | 13.14 | 13.34 | 27.06 | 0
2005-12-10 19:00 | 3.3 | 37.94 | -0.6 | 30.92 | 75 | 973 | 1.6146 | 34.9062 | 12.63 | 13.12 | 27.06 | 0
2005-12-10 20:00 | 3.3 | 37.94 | -1.1 | 30.02 | 72 | 973 | 1.4067 | 34.532 | 12.26 | 12.96 | 27.06 | 0
2005-12-10 21:00 | 3.3 | 37.94 | -1.1 | 30.02 | 72 | 973 | 1.4067 | 34.532 | 12.26 | 12.96 | 27.06 | 0
2005-12-10 22:00 | 3.3 | 37.94 | -1.1 | 30.02 | 72 | 973 | 1.4067 | 34.532 | 12.26 | 12.96 | 27.06 | 0
2005-12-10 23:00 | 2.8 | 37.04 | -1.1 | 30.02 | 75 | 973 | 1.1506 | 34.0711 | 11.8 | 12.76 | 27.96 | 0
38697 | 1.7 | 35.06 | -1.1 | 30.02 | 81 | 973 | 0.51236 | 32.9222 | 10.67 | 12.28 | 29.94 | 0
2005-12-11 01:00 | 1.7 | 35.06 | -1.1 | 30.02 | 81 | 973 | 0.51236 | 32.9222 | 10.67 | 12.28 | 29.94 | 0
2005-12-11 02:00 | 0.6 | 33.08 | -2.2 | 28.04 | 80 | 973 | -0.58189 | 30.9526 | 8.773 | 11.46 | 31.92 | 0
2005-12-11 03:00 | 0.6 | 33.08 | -3.3 | 26.06 | 73 | 973 | -0.98645 | 30.2244 | 8.055 | 11.15 | 31.92 | 0
2005-12-11 04:00 | 0.6 | 33.08 | -3.3 | 26.06 | 73 | 973 | -0.98645 | 30.2244 | 8.055 | 11.15 | 31.92 | 0
2005-12-11 05:00 | 0 | 32 | -3.9 | 24.98 | 72 | 972 | -1.5558 | 29.1995 | 7.069 | 10.72 | 33 | 0
2005-12-11 06:00 | -0.6 | 30.92 | -4.4 | 24.08 | 73 | 972 | -2.0535 | 28.3036 | 6.213 | 10.36 | 34.08 | 0
2005-12-11 07:00 | -1.1 | 30.02 | -4.4 | 24.08 | 76 | 971 | -2.3564 | 27.7584 | 5.707 | 10.14 | 34.98 | 0
2005-12-11 08:00 | -1.1 | 30.02 | -4.4 | 24.08 | 76 | 971 | -2.3564 | 27.7584 | 5.707 | 10.14 | 34.98 | 0
2005-12-11 09:00 | -0.6 | 30.92 | -3.9 | 24.98 | 76 | 970 | -1.8902 | 28.5977 | 6.509 | 10.48 | 34.08 | 0
2005-12-11 10:00 | 1.1 | 33.98 | -2.8 | 26.96 | 73 | 970 | -0.55023 | 31.0096 | 8.86 | 11.49 | 31.02 | 0
2005-12-11 11:00 | 3.9 | 39.02 | -2.2 | 28.04 | 63 | 970 | 1.3045 | 34.3481 | 12.11 | 12.89 | 25.98 | 0
2005-12-11 12:00 | 5 | 41 | -1.7 | 28.94 | 61 | 968 | 2.1239 | 35.823 | 13.61 | 13.54 | 24 | 0
2005-12-11 13:00 | 5.6 | 42.08 | -1.1 | 30.02 | 61 | 968 | 2.6514 | 36.7725 | 14.59 | 13.96 | 22.92 | 0
2005-12-11 14:00 | 6.7 | 44.06 | -1.1 | 30.02 | 57 | 968 | 3.2836 | 37.9105 | 15.78 | 14.47 | 20.94 | 0
2005-12-11 15:00 | 7.2 | 44.96 | -0.6 | 30.92 | 57 | 968 | 3.7147 | 38.6864 | 16.6 | 14.82 | 20.04 | 0
2005-12-11 16:00 | 7.8 | 46.04 | 0 | 32 | 58 | 969 | 4.3209 | 39.7776 | 17.76 | 15.32 | 18.96 | 0
2005-12-11 17:00 | 7.2 | 44.96 | 0 | 32 | 60 | 969 | 3.9721 | 39.1498 | 17.08 | 15.03 | 20.04 | 0
2005-12-11 18:00 | 5.6 | 42.08 | 0 | 32 | 67 | 969 | 3.1237 | 37.6227 | 15.47 | 14.33 | 22.92 | 0
2005-12-11 19:00 | 3.9 | 39.02 | 0 | 32 | 76 | 970 | 2.2389 | 36.0301 | 13.81 | 13.62 | 25.98 | 0
2005-12-11 20:00 | 5.6 | 42.08 | 0 | 32 | 67 | 971 | 3.1265 | 37.6277 | 15.45 | 14.33 | 22.92 | 0
2005-12-11 21:00 | 5 | 41 | 0 | 32 | 70 | 971 | 2.8135 | 37.0643 | 14.86 | 14.07 | 24 | 0
2005-12-11 22:00 | 5 | 41 | 0 | 32 | 70 | 971 | 2.8135 | 37.0643 | 14.86 | 14.07 | 24 | 0
2005-12-11 23:00 | 4.4 | 39.92 | 0 | 32 | 73 | 970 | 2.4857 | 36.4742 | 14.26 | 13.82 | 25.08 | 0
38698 | 2.2 | 35.96 | -0.6 | 30.92 | 81 | 970 | 0.98363 | 33.7705 | 11.54 | 12.65 | 29.04 | 0
2005-12-12 01:00 | 2.2 | 35.96 | -0.6 | 30.92 | 81 | 971 | 0.98435 | 33.7718 | 11.53 | 12.64 | 29.04 | 0
2005-12-12 02:00 | 3.9 | 39.02 | -0.6 | 30.92 | 72 | 971 | 1.9552 | 35.5193 | 13.27 | 13.39 | 25.98 | 0
2005-12-12 03:00 | 3.3 | 37.94 | -0.6 | 30.92 | 75 | 972 | 1.6136 | 34.9044 | 12.64 | 13.12 | 27.06 | 0
2005-12-12 04:00 | 2.8 | 37.04 | -0.6 | 30.92 | 78 | 973 | 1.3527 | 34.4349 | 12.16 | 12.91 | 27.96 | 0
2005-12-12 05:00 | 2.2 | 35.96 | -1.1 | 30.02 | 78 | 973 | 0.7902 | 33.4224 | 11.16 | 12.48 | 29.04 | 0
2005-12-12 06:00 | 1.7 | 35.06 | -1.1 | 30.02 | 81 | 973 | 0.51236 | 32.9222 | 10.67 | 12.28 | 29.94 | 0
2005-12-12 07:00 | 1.1 | 33.98 | -1.7 | 28.94 | 80 | 975 | -0.13261 | 31.7613 | 9.563 | 11.8 | 31.02 | 0
2005-12-12 08:00 | 1.1 | 33.98 | -1.7 | 28.94 | 80 | 975 | -0.13261 | 31.7613 | 9.563 | 11.8 | 31.02 | 0
2005-12-12 09:00 | 2.2 | 35.96 | -1.1 | 30.02 | 78 | 976 | 0.79271 | 33.4269 | 11.13 | 12.47 | 29.04 | 0
2005-12-12 10:00 | 3.9 | 39.02 | -0.6 | 30.92 | 72 | 977 | 1.9619 | 35.5314 | 13.22 | 13.37 | 25.98 | 0
2005-12-12 11:00 | 5 | 41 | -0.6 | 30.92 | 67 | 977 | 2.595 | 36.6709 | 14.38 | 13.87 | 24 | 0
2005-12-12 12:00 | 5.6 | 42.08 | 0 | 32 | 67 | 977 | 3.1348 | 37.6426 | 15.38 | 14.3 | 22.92 | 0
2005-12-12 13:00 | 6.1 | 42.98 | 0.6 | 33.08 | 68 | 977 | 3.6634 | 38.594 | 16.39 | 14.73 | 22.02 | 0
2005-12-12 14:00 | 6.7 | 44.06 | 0.6 | 33.08 | 65 | 977 | 3.9603 | 39.1286 | 16.96 | 14.98 | 20.94 | 0
2005-12-12 15:00 | 6.7 | 44.06 | 0.6 | 33.08 | 65 | 977 | 3.9603 | 39.1286 | 16.96 | 14.98 | 20.94 | 0
2005-12-12 16:00 | 6.7 | 44.06 | 0.6 | 33.08 | 65 | 977 | 3.9603 | 39.1286 | 16.96 | 14.98 | 20.94 | 0
2005-12-12 17:00 | 5 | 41 | 0.6 | 33.08 | 73 | 977 | 3.0452 | 37.4814 | 15.22 | 14.23 | 24 | 0
2005-12-12 18:00 | 1.7 | 35.06 | -1.1 | 30.02 | 81 | 976 | 0.51449 | 32.9261 | 10.65 | 12.26 | 29.94 | 0
2005-12-12 19:00 | 0 | 32 | -1.1 | 30.02 | 91 | 977 | -0.48992 | 31.1182 | 8.899 | 11.51 | 33 | 0
2005-12-12 20:00 | -1.1 | 30.02 | -2.2 | 28.04 | 91 | 977 | -1.5635 | 29.1856 | 7.008 | 10.7 | 34.98 | 0
2005-12-12 21:00 | -3.3 | 26.06 | -4.4 | 24.08 | 91 | 976 | -3.7127 | 25.3172 | 3.421 | 9.157 | 38.94 | 0
2005-12-12 22:00 | -3.3 | 26.06 | -3.9 | 24.98 | 95 | 976 | -3.5286 | 25.6485 | 3.718 | 9.285 | 38.94 | 0
2005-12-12 23:00 | -2.8 | 26.96 | -3.3 | 26.06 | 96 | 975 | -2.9879 | 26.6218 | 4.613 | 9.669 | 38.04 | 0
38699 | -3.9 | 24.98 | -4.4 | 24.08 | 96 | 975 | -4.0769 | 24.6615 | 2.84 | 8.907 | 40.02 | 0
2005-12-13 01:00 | -3.9 | 24.98 | -4.4 | 24.08 | 96 | 974 | -4.077 | 24.6613 | 2.847 | 8.91 | 40.02 | 0
2005-12-13 02:00 | -3.9 | 24.98 | -4.4 | 24.08 | 96 | 974 | -4.077 | 24.6613 | 2.847 | 8.91 | 40.02 | 0
2005-12-13 03:00 | -3.3 | 26.06 | -3.9 | 24.98 | 95 | 973 | -3.5291 | 25.6477 | 3.74 | 9.294 | 38.94 | 0
2005-12-13 04:00 | -3.3 | 26.06 | -3.9 | 24.98 | 95 | 973 | -3.5291 | 25.6477 | 3.74 | 9.294 | 38.94 | 0
2005-12-13 05:00 | -2.8 | 26.96 | -3.9 | 24.98 | 91 | 972 | -3.2251 | 26.1947 | 4.246 | 9.512 | 38.04 | 0
2005-12-13 06:00 | -2.8 | 26.96 | -3.9 | 24.98 | 91 | 972 | -3.2251 | 26.1947 | 4.246 | 9.512 | 38.04 | 0
2005-12-13 07:00 | -2.2 | 28.04 | -3.3 | 26.06 | 91 | 971 | -2.6393 | 27.2493 | 5.227 | 9.933 | 36.96 | 0
2005-12-13 08:00 | -2.2 | 28.04 | -3.3 | 26.06 | 91 | 970 | -2.6396 | 27.2488 | 5.235 | 9.937 | 36.96 | 0
2005-12-13 09:00 | 1.7 | 35.06 | -1.1 | 30.02 | 81 | 970 | 0.51023 | 32.9184 | 10.7 | 12.29 | 29.94 | 0
2005-12-13 10:00 | 2.8 | 37.04 | -0.6 | 30.92 | 78 | 970 | 1.3502 | 34.4303 | 12.19 | 12.93 | 27.96 | 0
2005-12-13 11:00 | 4.4 | 39.92 | 0 | 32 | 73 | 969 | 2.4846 | 36.4723 | 14.27 | 13.82 | 25.08 | 0
2005-12-13 12:00 | 5.6 | 42.08 | 0 | 32 | 67 | 966 | 3.1196 | 37.6153 | 15.5 | 14.35 | 22.92 | 0
2005-12-13 13:00 | 6.1 | 42.98 | 0 | 32 | 65 | 966 | 3.4091 | 38.1364 | 16.05 | 14.58 | 22.02 | 0
2005-12-13 14:00 | 6.1 | 42.98 | -0.6 | 30.92 | 62 | 964 | 3.1646 | 37.6963 | 15.6 | 14.39 | 22.02 | 0
2005-12-13 15:00 | 5 | 41 | 0.6 | 33.08 | 73 | 964 | 3.031 | 37.4557 | 15.36 | 14.29 | 24 | 0
2005-12-13 16:00 | 5 | 41 | 0.6 | 33.08 | 73 | 963 | 3.0298 | 37.4537 | 15.37 | 14.29 | 24 | 0
2005-12-13 17:00 | 4.4 | 39.92 | 0.6 | 33.08 | 76 | 963 | 2.6971 | 36.8548 | 14.74 | 14.02 | 25.08 | 0
2005-12-13 18:00 | 3.9 | 39.02 | 2.2 | 35.96 | 89 | 962 | 3.1454 | 37.6617 | 15.61 | 14.4 | 25.98 | 0
2005-12-13 19:00 | 3.3 | 37.94 | 1.7 | 35.06 | 89 | 962 | 2.564 | 36.6152 | 14.51 | 13.92 | 27.06 | 0
2005-12-13 20:00 | 3.3 | 37.94 | 1.1 | 33.98 | 85 | 962 | 2.2923 | 36.1262 | 14 | 13.71 | 27.06 | 0
2005-12-13 21:00 | 3.3 | 37.94 | 1.7 | 35.06 | 89 | 962 | 2.564 | 36.6152 | 14.51 | 13.92 | 27.06 | 0
2005-12-13 22:00 | 2.8 | 37.04 | 1.7 | 35.06 | 92 | 962 | 2.2774 | 36.0993 | 13.98 | 13.7 | 27.96 | 0
2005-12-13 23:00 | 2.8 | 37.04 | 1.7 | 35.06 | 92 | 962 | 2.2774 | 36.0993 | 13.98 | 13.7 | 27.96 | 0
38700 | 2.8 | 37.04 | 1.7 | 35.06 | 92 | 962 | 2.2774 | 36.0993 | 13.98 | 13.7 | 27.96 | 0
2005-12-14 01:00 | 2.2 | 35.96 | 1.7 | 35.06 | 96 | 962 | 1.9462 | 35.5032 | 13.37 | 13.43 | 29.04 | 0
2005-12-14 02:00 | 2.2 | 35.96 | 0.6 | 33.08 | 89 | 962 | 1.4977 | 34.6958 | 12.55 | 13.08 | 29.04 | 0
2005-12-14 03:00 | 1.7 | 35.06 | 0 | 32 | 88 | 963 | 0.9501 | 33.7102 | 11.56 | 12.65 | 29.94 | 0
2005-12-14 04:00 | 1.1 | 33.98 | -0.6 | 30.92 | 88 | 964 | 0.37024 | 32.6664 | 10.52 | 12.21 | 31.02 | 0
2005-12-14 05:00 | 1.1 | 33.98 | -0.6 | 30.92 | 88 | 965 | 0.37068 | 32.6672 | 10.51 | 12.2 | 31.02 | 0
2005-12-14 06:00 | 2.2 | 35.96 | 0 | 32 | 85 | 965 | 1.2404 | 34.2327 | 12.05 | 12.87 | 29.04 | 0
2005-12-14 07:00 | 2.2 | 35.96 | 0 | 32 | 85 | 967 | 1.2415 | 34.2348 | 12.03 | 12.86 | 29.04 | 0
2005-12-14 08:00 | 2.2 | 35.96 | -0.6 | 30.92 | 81 | 967 | 0.98147 | 33.7666 | 11.57 | 12.66 | 29.04 | 0
2005-12-14 09:00 | 2.8 | 37.04 | -1.1 | 30.02 | 75 | 968 | 1.1458 | 34.0624 | 11.85 | 12.78 | 27.96 | 0
2005-12-14 10:00 | 3.9 | 39.02 | -1.1 | 30.02 | 69 | 969 | 1.7376 | 35.1277 | 12.9 | 13.23 | 25.98 | 0
2005-12-14 11:00 | 4.4 | 39.92 | -1.1 | 30.02 | 67 | 969 | 2.0439 | 35.679 | 13.46 | 13.47 | 25.08 | 0
2005-12-14 12:00 | 5 | 41 | -1.1 | 30.02 | 64 | 968 | 2.3541 | 36.2373 | 14.04 | 13.72 | 24 | 0
2005-12-14 13:00 | 4.4 | 39.92 | -2.2 | 28.04 | 61 | 968 | 1.5958 | 34.8725 | 12.65 | 13.13 | 25.08 | 0
2005-12-14 14:00 | 4.4 | 39.92 | -1.7 | 28.94 | 63 | 969 | 1.7469 | 35.1444 | 12.92 | 13.24 | 25.08 | 0
2005-12-14 15:00 | 5 | 41 | -2.2 | 28.04 | 58 | 969 | 1.894 | 35.4092 | 13.18 | 13.35 | 24 | 0
2005-12-14 16:00 | 3.3 | 37.94 | -1.1 | 30.02 | 72 | 969 | 1.4022 | 34.524 | 12.3 | 12.97 | 27.06 | 0
2005-12-14 17:00 | 4.4 | 39.92 | -2.8 | 26.96 | 58 | 969 | 1.3721 | 34.4698 | 12.24 | 12.95 | 25.08 | 0
2005-12-14 18:00 | 3.9 | 39.02 | -2.8 | 26.96 | 60 | 969 | 1.0836 | 33.9504 | 11.72 | 12.73 | 25.98 | 0
2005-12-14 19:00 | 2.8 | 37.04 | -3.3 | 26.06 | 62 | 969 | 0.25534 | 32.4596 | 10.27 | 12.1 | 27.96 | 0
2005-12-14 20:00 | 1.1 | 33.98 | -2.8 | 26.96 | 73 | 968 | -0.55216 | 31.0061 | 8.876 | 11.5 | 31.02 | 0
2005-12-14 21:00 | 0.6 | 33.08 | -2.2 | 28.04 | 80 | 968 | -0.58535 | 30.9464 | 8.816 | 11.48 | 31.92 | 0
2005-12-14 22:00 | 1.7 | 35.06 | -3.3 | 26.06 | 67 | 969 | -0.39527 | 31.2885 | 9.148 | 11.62 | 29.94 | 0
2005-12-14 23:00 | 0.6 | 33.08 | -3.3 | 26.06 | 73 | 968 | -0.99116 | 30.2159 | 8.094 | 11.17 | 31.92 | 0
38701 | 0.6 | 33.08 | -3.3 | 26.06 | 73 | 968 | -0.99116 | 30.2159 | 8.094 | 11.17 | 31.92 | 0
2005-12-15 01:00 | 0.6 | 33.08 | -5 | 23 | 63 | 968 | -1.5805 | 29.1551 | 7.063 | 10.72 | 31.92 | 0
2005-12-15 02:00 | 0 | 32 | -5 | 23 | 66 | 968 | -1.9045 | 28.572 | 6.504 | 10.48 | 33 | 0
2005-12-15 03:00 | 0 | 32 | -6.1 | 21.02 | 60 | 968 | -2.2532 | 27.9442 | 5.91 | 10.23 | 33 | 0
2005-12-15 04:00 | -0.6 | 30.92 | -6.1 | 21.02 | 63 | 967 | -2.6159 | 27.2914 | 5.306 | 9.967 | 34.08 | 0
2005-12-15 05:00 | -1.1 | 30.02 | -6.7 | 19.94 | 62 | 967 | -3.1183 | 26.3871 | 4.47 | 9.608 | 34.98 | 0
2005-12-15 06:00 | -1.7 | 28.94 | -6.1 | 21.02 | 69 | 967 | -3.2853 | 26.0865 | 4.193 | 9.489 | 36.06 | 0
2005-12-15 07:00 | -2.2 | 28.04 | -7.2 | 19.04 | 65 | 967 | -3.9475 | 24.8945 | 3.116 | 9.026 | 36.96 | 0
2005-12-15 08:00 | -2.8 | 26.96 | -7.8 | 17.96 | 65 | 967 | -4.4905 | 23.917 | 2.248 | 8.652 | 38.04 | 0
2005-12-15 09:00 | -2.8 | 26.96 | -6.1 | 21.02 | 76 | 967 | -3.9499 | 24.8902 | 3.108 | 9.022 | 38.04 | 0
2005-12-15 10:00 | -2.2 | 28.04 | -6.1 | 21.02 | 72 | 968 | -3.5895 | 25.5388 | 3.686 | 9.271 | 36.96 | 0
2005-12-15 11:00 | -1.7 | 28.94 | -8.9 | 15.98 | 54 | 968 | -4.0796 | 24.6568 | 2.901 | 8.933 | 36.06 | 0
2005-12-15 12:00 | -1.7 | 28.94 | -8.9 | 15.98 | 54 | 968 | -4.0796 | 24.6568 | 2.901 | 8.933 | 36.06 | 0
2005-12-15 13:00 | -2.2 | 28.04 | -8.3 | 17.06 | 59 | 968 | -4.2553 | 24.3405 | 2.618 | 8.811 | 36.96 | 0
2005-12-15 14:00 | -1.1 | 30.02 | -7.8 | 17.96 | 57 | 967 | -3.3936 | 25.8915 | 4.019 | 9.414 | 34.98 | 0
2005-12-15 15:00 | -1.1 | 30.02 | -7.8 | 17.96 | 57 | 968 | -3.3921 | 25.8941 | 4.014 | 9.412 | 34.98 | 0
2005-12-15 16:00 | -0.6 | 30.92 | -7.2 | 19.04 | 57 | 968 | -2.9539 | 26.6829 | 4.736 | 9.722 | 34.08 | 0
2005-12-15 17:00 | -0.6 | 30.92 | -7.8 | 17.96 | 54 | 969 | -3.1233 | 26.378 | 4.449 | 9.599 | 34.08 | 0
2005-12-15 18:00 | 0 | 32 | -7.2 | 19.04 | 54 | 969 | -2.6042 | 27.3124 | 5.312 | 9.97 | 33 | 0
2005-12-15 19:00 | -1.1 | 30.02 | -7.8 | 17.96 | 57 | 969 | -3.3907 | 25.8968 | 4.008 | 9.409 | 34.98 | 0
2005-12-15 20:00 | -1.7 | 28.94 | -7.8 | 17.96 | 59 | 969 | -3.811 | 25.1402 | 3.324 | 9.115 | 36.06 | 0
2005-12-15 21:00 | -1.7 | 28.94 | -7.2 | 19.04 | 63 | 969 | -3.5989 | 25.522 | 3.666 | 9.262 | 36.06 | 0
2005-12-15 22:00 | -1.7 | 28.94 | -6.7 | 19.94 | 65 | 969 | -3.4933 | 25.712 | 3.838 | 9.336 | 36.06 | 0
2005-12-15 23:00 | -2.2 | 28.04 | -7.8 | 17.96 | 62 | 970 | -4.098 | 24.6236 | 2.854 | 8.913 | 36.96 | 0
38702 | -2.8 | 26.96 | -8.3 | 17.06 | 62 | 969 | -4.6371 | 23.6533 | 2.003 | 8.547 | 38.04 | 0
2005-12-16 01:00 | -2.8 | 26.96 | -10 | 14 | 54 | 970 | -5.0354 | 22.9363 | 1.375 | 8.277 | 38.04 | 0
2005-12-16 02:00 | -3.3 | 26.06 | -10.6 | 12.92 | 53 | 970 | -5.5214 | 22.0614 | 0.6231 | 7.954 | 38.94 | 0
2005-12-16 03:00 | -3.9 | 24.98 | -8.3 | 17.06 | 68 | 970 | -5.3465 | 22.3763 | 0.8857 | 8.067 | 40.02 | 0
2005-12-16 04:00 | -4.4 | 24.08 | -10.6 | 12.92 | 58 | 971 | -6.2548 | 20.7413 | -0.5027 | 7.47 | 40.92 | 0
2005-12-16 05:00 | -5.6 | 21.92 | -10 | 14 | 68 | 971 | -6.908 | 19.5656 | -1.485 | 7.048 | 43.08 | 0
2005-12-16 06:00 | -4.4 | 24.08 | -10.6 | 12.92 | 58 | 971 | -6.2548 | 20.7413 | -0.5027 | 7.47 | 40.92 | 0
2005-12-16 07:00 | -5 | 23 | -11.1 | 12.02 | 59 | 971 | -6.7463 | 19.8566 | -1.24 | 7.153 | 42 | 0
2005-12-16 08:00 | -5.6 | 21.92 | -12.8 | 8.96 | 53 | 972 | -7.5359 | 18.4353 | -2.405 | 6.652 | 43.08 | 0
2005-12-16 09:00 | -5.6 | 21.92 | -12.2 | 10.04 | 56 | 973 | -7.4081 | 18.6655 | -2.226 | 6.729 | 43.08 | 0
2005-12-16 10:00 | -5 | 23 | -11.7 | 10.94 | 56 | 974 | -6.8735 | 19.6277 | -1.444 | 7.065 | 42 | 0
2005-12-16 11:00 | -4.4 | 24.08 | -11.7 | 10.94 | 53 | 975 | -6.4764 | 20.3425 | -0.8565 | 7.318 | 40.92 | 0
2005-12-16 12:00 | -3.9 | 24.98 | -11.7 | 10.94 | 51 | 974 | -6.1338 | 20.9592 | -0.3342 | 7.542 | 40.02 | 0
2005-12-16 13:00 | -3.3 | 26.06 | -11.7 | 10.94 | 48 | 975 | -5.758 | 21.6356 | 0.2319 | 7.786 | 38.94 | 0
2005-12-16 14:00 | -2.8 | 26.96 | -12.2 | 10.04 | 44 | 975 | -5.5321 | 22.0423 | 0.5798 | 7.935 | 38.04 | 0
2005-12-16 15:00 | -2.8 | 26.96 | -12.2 | 10.04 | 44 | 976 | -5.5302 | 22.0456 | 0.5764 | 7.934 | 38.04 | 0
2005-12-16 16:00 | -3.3 | 26.06 | -11.7 | 10.94 | 48 | 976 | -5.7563 | 21.6386 | 0.2283 | 7.784 | 38.94 | 0
2005-12-16 17:00 | -4.4 | 24.08 | -11.1 | 12.02 | 56 | 976 | -6.3389 | 20.59 | -0.6578 | 7.403 | 40.92 | 0
2005-12-16 18:00 | -5.6 | 21.92 | -11.7 | 10.94 | 59 | 977 | -7.2772 | 18.901 | -2.057 | 6.802 | 43.08 | 0
2005-12-16 19:00 | -6.1 | 21.02 | -11.7 | 10.94 | 61 | 978 | -7.6446 | 18.2397 | -2.6 | 6.568 | 43.98 | 0
2005-12-16 20:00 | -6.7 | 19.94 | -11.7 | 10.94 | 64 | 978 | -8.0717 | 17.471 | -3.218 | 6.302 | 45.06 | 0
2005-12-16 21:00 | -7.2 | 19.04 | -12.2 | 10.04 | 64 | 979 | -8.5283 | 16.649 | -3.876 | 6.02 | 45.96 | 0
2005-12-16 22:00 | -7.8 | 17.96 | -11.7 | 10.94 | 71 | 980 | -8.826 | 16.1132 | -4.306 | 5.835 | 47.04 | 0
2005-12-16 23:00 | -8.3 | 17.06 | -12.2 | 10.04 | 71 | 980 | -9.2936 | 15.2716 | -4.962 | 5.553 | 47.94 | 0
38703 | -8.3 | 17.06 | -11.7 | 10.94 | 74 | 981 | -9.189 | 15.4598 | -4.822 | 5.613 | 47.94 | 0
2005-12-17 01:00 | -7.8 | 17.96 | -11.7 | 10.94 | 71 | 981 | -8.8253 | 16.1145 | -4.31 | 5.833 | 47.04 | 0
2005-12-17 02:00 | -6.7 | 19.94 | -11.7 | 10.94 | 64 | 982 | -8.0678 | 17.478 | -3.233 | 6.296 | 45.06 | 0
2005-12-17 03:00 | -8.3 | 17.06 | -11.1 | 12.02 | 78 | 982 | -9.0504 | 15.7092 | -4.635 | 5.693 | 47.94 | 0
2005-12-17 04:00 | -7.2 | 19.04 | -11.1 | 12.02 | 71 | 984 | -8.2627 | 17.1271 | -3.526 | 6.17 | 45.96 | 0
2005-12-17 05:00 | -7.2 | 19.04 | -12.8 | 8.96 | 61 | 984 | -8.6358 | 16.4555 | -4.05 | 5.945 | 45.96 | 0
2005-12-17 06:00 | -7.2 | 19.04 | -12.8 | 8.96 | 61 | 985 | -8.6348 | 16.4574 | -4.054 | 5.943 | 45.96 | 0
2005-12-17 07:00 | -7.2 | 19.04 | -12.8 | 8.96 | 61 | 986 | -8.6338 | 16.4592 | -4.057 | 5.942 | 45.96 | 0
2005-12-17 08:00 | -7.8 | 17.96 | -12.8 | 8.96 | 64 | 986 | -9.072 | 15.6704 | -4.675 | 5.676 | 47.04 | 0
2005-12-17 09:00 | -7.2 | 19.04 | -13.3 | 8.06 | 58 | 987 | -8.7451 | 16.2589 | -4.217 | 5.873 | 45.96 | 0
2005-12-17 10:00 | -6.7 | 19.94 | -13.3 | 8.06 | 56 | 988 | -8.371 | 16.9321 | -3.691 | 6.099 | 45.06 | 0
2005-12-17 11:00 | -6.7 | 19.94 | -13.9 | 6.98 | 53 | 988 | -8.4876 | 16.7223 | -3.854 | 6.029 | 45.06 | 0
2005-12-17 12:00 | -6.1 | 21.02 | -13.3 | 8.06 | 53 | 988 | -7.956 | 17.6792 | -3.096 | 6.355 | 43.98 | 0
2005-12-17 13:00 | -5.6 | 21.92 | -12.8 | 8.96 | 53 | 987 | -7.5155 | 18.4721 | -2.454 | 6.631 | 43.08 | 0
2005-12-17 14:00 | -4.4 | 24.08 | -13.3 | 8.06 | 46 | 987 | -6.7762 | 19.8028 | -1.367 | 7.098 | 40.92 | 0
2005-12-17 15:00 | -3.9 | 24.98 | -12.8 | 8.96 | 46 | 988 | -6.3462 | 20.5769 | -0.7328 | 7.371 | 40.02 | 0
2005-12-17 16:00 | -3.3 | 26.06 | -12.8 | 8.96 | 44 | 988 | -5.9311 | 21.3241 | -0.1076 | 7.64 | 38.94 | 0
2005-12-17 17:00 | -6.1 | 21.02 | -12.8 | 8.96 | 55 | 988 | -7.8752 | 17.8247 | -2.981 | 6.405 | 43.98 | 0
2005-12-17 18:00 | -7.2 | 19.04 | -12.8 | 8.96 | 61 | 989 | -8.6307 | 16.4648 | -4.067 | 5.938 | 45.96 | 0
2005-12-17 19:00 | -6.7 | 19.94 | -11.7 | 10.94 | 64 | 989 | -8.0609 | 17.4903 | -3.258 | 6.285 | 45.06 | 0
2005-12-17 20:00 | -6.1 | 21.02 | -11.7 | 10.94 | 61 | 990 | -7.6315 | 18.2632 | -2.643 | 6.55 | 43.98 | 0
2005-12-17 21:00 | -6.7 | 19.94 | -12.2 | 10.04 | 61 | 991 | -8.1744 | 17.2861 | -3.428 | 6.212 | 45.06 | 0
2005-12-17 22:00 | -6.7 | 19.94 | -12.2 | 10.04 | 61 | 991 | -8.1744 | 17.2861 | -3.428 | 6.212 | 45.06 | 0
2005-12-17 23:00 | -6.7 | 19.94 | -12.8 | 8.96 | 58 | 992 | -8.289 | 17.0798 | -3.594 | 6.141 | 45.06 | 0
38704 | -7.8 | 17.96 | -12.2 | 10.04 | 68 | 992 | -8.9238 | 15.9372 | -4.497 | 5.753 | 47.04 | 0
2005-12-18 01:00 | -8.3 | 17.06 | -13.9 | 6.98 | 61 | 992 | -9.6299 | 14.6662 | -5.475 | 5.332 | 47.94 | 0
2005-12-18 02:00 | -8.9 | 15.98 | -14.4 | 6.08 | 61 | 993 | -10.1775 | 13.6806 | -6.231 | 5.007 | 49.02 | 0
2005-12-18 03:00 | -10.6 | 12.92 | -15 | 5 | 67 | 993 | -11.5616 | 11.1892 | -8.095 | 4.206 | 52.08 | 0
2005-12-18 04:00 | -10 | 14 | -15 | 5 | 64 | 993 | -11.094 | 12.0307 | -7.47 | 4.474 | 51 | 0
2005-12-18 05:00 | -10 | 14 | -15.6 | 3.92 | 60 | 993 | -11.2172 | 11.809 | -7.632 | 4.405 | 51 | 0
2005-12-18 06:00 | -11.1 | 12.02 | -16.1 | 3.02 | 63 | 994 | -12.1419 | 10.1446 | -8.86 | 3.877 | 52.98 | 0
2005-12-18 07:00 | -11.7 | 10.94 | -16.1 | 3.02 | 67 | 994 | -12.5898 | 9.3383 | -9.447 | 3.625 | 54.06 | 0
2005-12-18 08:00 | -12.2 | 10.04 | -16.7 | 1.94 | 66 | 995 | -13.0843 | 8.4482 | -10.09 | 3.349 | 54.96 | 0
2005-12-18 09:00 | -11.7 | 10.94 | -16.7 | 1.94 | 63 | 995 | -12.698 | 9.1435 | -9.588 | 3.564 | 54.06 | 0
2005-12-18 10:00 | -10 | 14 | -16.7 | 1.94 | 54 | 996 | -11.3995 | 11.481 | -7.882 | 4.297 | 51 | 0
2005-12-18 11:00 | -8.3 | 17.06 | -16.7 | 1.94 | 47 | 996 | -10.1122 | 13.798 | -6.145 | 5.044 | 47.94 | 0
2005-12-18 12:00 | -7.2 | 19.04 | -16.1 | 3.02 | 45 | 995 | -9.2236 | 15.3974 | -4.915 | 5.573 | 45.96 | 0
2005-12-18 13:00 | -6.7 | 19.94 | -16.1 | 3.02 | 43 | 994 | -8.869 | 16.0358 | -4.414 | 5.788 | 45.06 | 0
2005-12-18 14:00 | -6.1 | 21.02 | -16.1 | 3.02 | 41 | 994 | -8.4343 | 16.8183 | -3.799 | 6.053 | 43.98 | 0
2005-12-18 15:00 | -6.7 | 19.94 | -15.6 | 3.92 | 45 | 994 | -8.7909 | 16.1764 | -4.305 | 5.835 | 45.06 | 0
2005-12-18 16:00 | -7.2 | 19.04 | -15.6 | 3.92 | 47 | 994 | -9.1497 | 15.5306 | -4.809 | 5.618 | 45.96 | 0
2005-12-18 17:00 | -7.2 | 19.04 | -15.6 | 3.92 | 47 | 995 | -9.1483 | 15.5331 | -4.812 | 5.617 | 45.96 | 0
2005-12-18 18:00 | -10 | 14 | -15.6 | 3.92 | 60 | 994 | -11.2163 | 11.8106 | -7.635 | 4.404 | 51 | 0
2005-12-18 19:00 | -8.9 | 15.98 | -15 | 5 | 58 | 994 | -10.2763 | 13.5027 | -6.367 | 4.948 | 49.02 | 0
2005-12-18 20:00 | -10 | 14 | -15 | 5 | 64 | 994 | -11.0932 | 12.0322 | -7.473 | 4.473 | 51 | 0
2005-12-18 21:00 | -12.8 | 8.96 | -15.6 | 3.92 | 77 | 994 | -13.3718 | 7.9307 | -10.46 | 3.189 | 56.04 | 0
2005-12-18 22:00 | -13.9 | 6.98 | -16.1 | 3.02 | 82 | 993 | -14.3129 | 6.2369 | -11.66 | 2.675 | 58.02 | 0
2005-12-18 23:00 | -11.7 | 10.94 | -15.6 | 3.92 | 70 | 993 | -12.5089 | 9.484 | -9.34 | 3.67 | 54.06 | 0
38705 | -12.2 | 10.04 | -15.6 | 3.92 | 73 | 994 | -12.9015 | 8.7772 | -9.854 | 3.45 | 54.96 | 0
2005-12-19 01:00 | -12.2 | 10.04 | -16.1 | 3.02 | 70 | 993 | -12.9807 | 8.6347 | -9.951 | 3.408 | 54.96 | 0
2005-12-19 02:00 | -12.8 | 8.96 | -16.1 | 3.02 | 74 | 993 | -13.4474 | 7.7946 | -10.55 | 3.149 | 56.04 | 0
2005-12-19 03:00 | -13.9 | 6.98 | -16.7 | 1.94 | 77 | 992 | -14.4285 | 6.0287 | -11.8 | 2.615 | 58.02 | 0
2005-12-19 04:00 | -13.9 | 6.98 | -16.7 | 1.94 | 77 | 992 | -14.4285 | 6.0287 | -11.8 | 2.615 | 58.02 | 0
2005-12-19 05:00 | -13.9 | 6.98 | -16.7 | 1.94 | 77 | 992 | -14.4285 | 6.0287 | -11.8 | 2.615 | 58.02 | 0
2005-12-19 06:00 | -13.9 | 6.98 | -16.7 | 1.94 | 77 | 992 | -14.4285 | 6.0287 | -11.8 | 2.615 | 58.02 | 0
2005-12-19 07:00 | -13.9 | 6.98 | -16.7 | 1.94 | 77 | 991 | -14.4289 | 6.0279 | -11.79 | 2.616 | 58.02 | 0
2005-12-19 08:00 | -14.4 | 6.08 | -16.7 | 1.94 | 81 | 991 | -14.8207 | 5.3228 | -12.29 | 2.404 | 58.92 | 0
2005-12-19 09:00 | -12.2 | 10.04 | -15 | 5 | 77 | 992 | -12.7979 | 8.9638 | -9.716 | 3.509 | 54.96 | 0
2005-12-19 10:00 | -8.9 | 15.98 | -12.2 | 10.04 | 75 | 992 | -9.7151 | 14.5128 | -5.601 | 5.278 | 49.02 | 0
2005-12-19 11:00 | -5.6 | 21.92 | -9.4 | 15.08 | 72 | 992 | -6.7255 | 19.8941 | -1.333 | 7.113 | 43.08 | 0
2005-12-19 12:00 | -3.3 | 26.06 | -9.4 | 15.08 | 59 | 990 | -5.2042 | 22.6325 | 0.9818 | 8.108 | 38.94 | 0
2005-12-19 13:00 | -2.2 | 28.04 | -9.4 | 15.08 | 54 | 989 | -4.4833 | 23.9301 | 2.113 | 8.594 | 36.96 | 0
2005-12-19 14:00 | -1.1 | 30.02 | -9.4 | 15.08 | 49 | 988 | -3.8023 | 25.1559 | 3.204 | 9.063 | 34.98 | 0
2005-12-19 15:00 | -0.6 | 30.92 | -9.4 | 15.08 | 47 | 987 | -3.4922 | 25.7141 | 3.712 | 9.282 | 34.08 | 0
2005-12-19 16:00 | -1.7 | 28.94 | -9.4 | 15.08 | 52 | 987 | -4.1566 | 24.5182 | 2.644 | 8.823 | 36.06 | 0
2005-12-19 17:00 | -2.8 | 26.96 | -9.4 | 15.08 | 57 | 987 | -4.8617 | 23.2489 | 1.533 | 8.345 | 38.04 | 0
2005-12-19 18:00 | -3.9 | 24.98 | -9.4 | 15.08 | 62 | 986 | -5.606 | 21.9092 | 0.3888 | 7.853 | 40.02 | 0
2005-12-19 19:00 | -4.4 | 24.08 | -9.4 | 15.08 | 65 | 986 | -5.9233 | 21.3381 | -0.09495 | 7.645 | 40.92 | 0
2005-12-19 20:00 | -5.6 | 21.92 | -9.4 | 15.08 | 72 | 986 | -6.7301 | 19.8857 | -1.307 | 7.124 | 43.08 | 0
2005-12-19 21:00 | -6.7 | 19.94 | -10 | 14 | 75 | 985 | -7.6427 | 18.2431 | -2.641 | 6.551 | 45.06 | 0
2005-12-19 22:00 | -7.2 | 19.04 | -10 | 14 | 78 | 985 | -8.003 | 17.5946 | -3.162 | 6.326 | 45.96 | 0
2005-12-19 23:00 | -7.8 | 17.96 | -10.6 | 12.92 | 78 | 984 | -8.5737 | 16.5673 | -3.972 | 5.978 | 47.04 | 0
38706 | -9.4 | 15.08 | -11.1 | 12.02 | 86 | 984 | -9.8425 | 14.2836 | -5.749 | 5.214 | 49.92 | 0
2005-12-20 01:00 | -6.7 | 19.94 | -9.4 | 15.08 | 79 | 984 | -7.4909 | 18.5164 | -2.417 | 6.647 | 45.06 | 0
2005-12-20 02:00 | -7.8 | 17.96 | -10.6 | 12.92 | 78 | 984 | -8.5737 | 16.5673 | -3.972 | 5.978 | 47.04 | 0
2005-12-20 03:00 | -8.9 | 15.98 | -11.1 | 12.02 | 82 | 983 | -9.4892 | 14.9195 | -5.254 | 5.427 | 49.02 | 0
2005-12-20 04:00 | -10.6 | 12.92 | -12.2 | 10.04 | 87 | 983 | -10.9793 | 12.2373 | -7.292 | 4.551 | 52.08 | 0
2005-12-20 05:00 | -10.6 | 12.92 | -12.2 | 10.04 | 87 | 983 | -10.9793 | 12.2373 | -7.292 | 4.551 | 52.08 | 0
2005-12-20 06:00 | -10 | 14 | -11.7 | 10.94 | 86 | 984 | -10.4252 | 13.2347 | -6.546 | 4.872 | 51 | 0
2005-12-20 07:00 | -10.6 | 12.92 | -12.2 | 10.04 | 87 | 983 | -10.9793 | 12.2373 | -7.292 | 4.551 | 52.08 | 0
2005-12-20 08:00 | -10 | 14 | -11.7 | 10.94 | 86 | 983 | -10.4255 | 13.2341 | -6.543 | 4.873 | 51 | 0
2005-12-20 09:00 | -9.4 | 15.08 | -11.7 | 10.94 | 81 | 983 | -10.002 | 13.9963 | -5.961 | 5.123 | 49.92 | 0
2005-12-20 10:00 | -6.1 | 21.02 | -8.9 | 15.98 | 78 | 984 | -6.96 | 19.4721 | -1.639 | 6.981 | 43.98 | 0
2005-12-20 11:00 | -3.3 | 26.06 | -7.8 | 17.96 | 68 | 985 | -4.782 | 23.3925 | 1.665 | 8.402 | 38.94 | 0
2005-12-20 12:00 | -1.1 | 30.02 | -10 | 14 | 47 | 983 | -3.922 | 24.9404 | 3.048 | 8.997 | 34.98 | 0
2005-12-20 13:00 | 0.6 | 33.08 | -10 | 14 | 41 | 983 | -2.8849 | 26.8072 | 4.737 | 9.723 | 31.92 | 0
2005-12-20 14:00 | 2.2 | 35.96 | -10.6 | 12.92 | 34 | 983 | -2.0937 | 28.2313 | 6.062 | 10.29 | 29.04 | 0
2005-12-20 15:00 | 2.2 | 35.96 | -10 | 14 | 36 | 983 | -1.9594 | 28.473 | 6.289 | 10.39 | 29.04 | 0
2005-12-20 16:00 | 1.7 | 35.06 | -10.6 | 12.92 | 36 | 983 | -2.3431 | 27.7825 | 5.641 | 10.11 | 29.94 | 0
2005-12-20 17:00 | 0 | 32 | -10.6 | 12.92 | 40 | 983 | -3.4114 | 25.8596 | 3.875 | 9.352 | 33 | 0
2005-12-20 18:00 | -2.2 | 28.04 | -10.6 | 12.92 | 48 | 982 | -4.8047 | 23.3515 | 1.659 | 8.399 | 36.96 | 0
2005-12-20 19:00 | -7.8 | 17.96 | -11.7 | 10.94 | 71 | 982 | -8.8245 | 16.1159 | -4.313 | 5.832 | 47.04 | 0
2005-12-20 20:00 | -8.9 | 15.98 | -12.2 | 10.04 | 75 | 981 | -9.7218 | 14.5008 | -5.563 | 5.294 | 49.02 | 0
2005-12-20 21:00 | -8.9 | 15.98 | -11.7 | 10.94 | 78 | 982 | -9.6218 | 14.6808 | -5.431 | 5.351 | 49.02 | 0
2005-12-20 22:00 | -9.4 | 15.08 | -12.2 | 10.04 | 78 | 981 | -10.0989 | 13.822 | -6.084 | 5.07 | 49.92 | 0
2005-12-20 23:00 | -10.6 | 12.92 | -12.8 | 8.96 | 82 | 980 | -11.1272 | 11.971 | -7.477 | 4.472 | 52.08 | 0
38707 | -9.4 | 15.08 | -13.3 | 8.06 | 70 | 980 | -10.3566 | 13.3581 | -6.428 | 4.923 | 49.92 | 0
2005-12-21 01:00 | -9.4 | 15.08 | -12.2 | 10.04 | 78 | 979 | -10.1 | 13.8201 | -6.077 | 5.073 | 49.92 | 0
2005-12-21 02:00 | -10 | 14 | -12.8 | 8.96 | 78 | 979 | -10.6725 | 12.7895 | -6.858 | 4.738 | 51 | 0
2005-12-21 03:00 | -10 | 14 | -12.2 | 10.04 | 82 | 978 | -10.5499 | 13.0102 | -6.689 | 4.81 | 51 | 0
2005-12-21 04:00 | -11.7 | 10.94 | -13.3 | 8.06 | 87 | 978 | -12.053 | 10.3047 | -8.702 | 3.945 | 54.06 | 0
2005-12-21 05:00 | -10.6 | 12.92 | -12.8 | 8.96 | 82 | 978 | -11.128 | 11.9696 | -7.47 | 4.474 | 52.08 | 0
2005-12-21 06:00 | -11.7 | 10.94 | -13.3 | 8.06 | 87 | 978 | -12.053 | 10.3047 | -8.702 | 3.945 | 54.06 | 0
2005-12-21 07:00 | -11.1 | 12.02 | -12.8 | 8.96 | 86 | 978 | -11.4964 | 11.3066 | -7.965 | 4.262 | 52.98 | 0
2005-12-21 08:00 | -11.7 | 10.94 | -13.3 | 8.06 | 87 | 978 | -12.053 | 10.3047 | -8.702 | 3.945 | 54.06 | 0
2005-12-21 09:00 | -8.3 | 17.06 | -11.1 | 12.02 | 78 | 979 | -9.0521 | 15.7062 | -4.623 | 5.698 | 47.94 | 0
2005-12-21 10:00 | -5.6 | 21.92 | -8.9 | 15.98 | 75 | 979 | -6.6123 | 20.0979 | -1.094 | 7.216 | 43.08 | 0
2005-12-21 11:00 | -2.2 | 28.04 | -7.2 | 19.04 | 65 | 980 | -3.9329 | 24.9208 | 3.045 | 8.995 | 36.96 | 0
2005-12-21 12:00 | 0.6 | 33.08 | -6.1 | 21.02 | 57 | 979 | -1.9226 | 28.5393 | 6.38 | 10.43 | 31.92 | 0
2005-12-21 13:00 | 3.3 | 37.94 | -5 | 23 | 52 | 979 | 0.00099628 | 32.0018 | 9.725 | 11.87 | 27.06 | 0
2005-12-21 14:00 | 5.6 | 42.08 | -4.4 | 24.08 | 46 | 979 | 1.4714 | 34.6486 | 12.3 | 12.97 | 22.92 | 0
2005-12-21 15:00 | 6.7 | 44.06 | -3.9 | 24.98 | 45 | 979 | 2.2914 | 36.1246 | 13.78 | 13.61 | 20.94 | 0
2005-12-21 16:00 | 6.7 | 44.06 | -3.9 | 24.98 | 45 | 979 | 2.2914 | 36.1246 | 13.78 | 13.61 | 20.94 | 0
2005-12-21 17:00 | 1.1 | 33.98 | -5 | 23 | 61 | 978 | -1.2624 | 29.7278 | 7.527 | 10.92 | 31.02 | 0
2005-12-21 18:00 | 1.1 | 33.98 | -4.4 | 24.08 | 64 | 977 | -1.0821 | 30.0522 | 7.851 | 11.06 | 31.02 | 0
2005-12-21 19:00 | -3.3 | 26.06 | -5.6 | 21.92 | 82 | 977 | -4.1299 | 24.5661 | 2.745 | 8.866 | 38.94 | 0
2005-12-21 20:00 | -4.4 | 24.08 | -6.7 | 19.94 | 82 | 977 | -5.1799 | 22.6762 | 1.092 | 8.156 | 40.92 | 0
2005-12-21 21:00 | -4.4 | 24.08 | -6.1 | 21.02 | 86 | 977 | -5.0051 | 22.9909 | 1.363 | 8.272 | 40.92 | 0
2005-12-21 22:00 | -2.8 | 26.96 | -5.6 | 21.92 | 79 | 976 | -3.7981 | 25.1633 | 3.286 | 9.099 | 38.04 | 0
2005-12-21 23:00 | -3.3 | 26.06 | -5.6 | 21.92 | 82 | 976 | -4.1305 | 24.5652 | 2.751 | 8.869 | 38.94 | 0
38708 | -3.3 | 26.06 | -5.6 | 21.92 | 82 | 975 | -4.131 | 24.5642 | 2.758 | 8.872 | 38.94 | 0
2005-12-22 01:00 | -3.3 | 26.06 | -5.6 | 21.92 | 82 | 974 | -4.1315 | 24.5632 | 2.764 | 8.874 | 38.94 | 0
2005-12-22 02:00 | -3.9 | 24.98 | -5.6 | 21.92 | 86 | 973 | -4.5241 | 23.8566 | 2.145 | 8.608 | 40.02 | 0
2005-12-22 03:00 | -3.9 | 24.98 | -5.6 | 21.92 | 86 | 973 | -4.5241 | 23.8566 | 2.145 | 8.608 | 40.02 | 0
2005-12-22 04:00 | -3.3 | 26.06 | -5 | 23 | 87 | 972 | -3.8993 | 24.9813 | 3.15 | 9.04 | 38.94 | 0
2005-12-22 05:00 | -3.9 | 24.98 | -5 | 23 | 91 | 971 | -4.3004 | 24.2592 | 2.512 | 8.766 | 40.02 | 0
2005-12-22 06:00 | -2.8 | 26.96 | -4.4 | 24.08 | 87 | 970 | -3.4167 | 25.85 | 3.949 | 9.384 | 38.04 | 0
2005-12-22 07:00 | -2.2 | 28.04 | -3.9 | 24.98 | 87 | 970 | -2.8369 | 26.8936 | 4.906 | 9.795 | 36.96 | 0
2005-12-22 08:00 | -2.2 | 28.04 | -3.9 | 24.98 | 87 | 970 | -2.8369 | 26.8936 | 4.906 | 9.795 | 36.96 | 0
2005-12-22 09:00 | -0.6 | 30.92 | -2.2 | 28.04 | 88 | 970 | -1.2383 | 29.7711 | 7.638 | 10.97 | 34.08 | 0
2005-12-22 10:00 | 2.2 | 35.96 | -1.1 | 30.02 | 78 | 970 | 0.78769 | 33.4178 | 11.19 | 12.5 | 29.04 | 0
2005-12-22 11:00 | 5 | 41 | -0.6 | 30.92 | 67 | 970 | 2.5854 | 36.6538 | 14.44 | 13.9 | 24 | 0
2005-12-22 12:00 | 10 | 50 | 0.6 | 33.08 | 52 | 967 | 5.6349 | 42.1427 | 20.41 | 16.46 | 15 | 0
2005-12-22 13:00 | 13.3 | 55.94 | 1.1 | 33.98 | 43 | 967 | 7.3748 | 45.2746 | 24.05 | 18.03 | 9.06 | 0
2005-12-22 14:00 | 12.8 | 55.04 | 1.7 | 35.06 | 47 | 966 | 7.4223 | 45.3602 | 24.18 | 18.08 | 9.96 | 0
2005-12-22 15:00 | 14.4 | 57.92 | 1.1 | 33.98 | 40 | 966 | 7.8819 | 46.1874 | 25.17 | 18.51 | 7.08 | 0
2005-12-22 16:00 | 11.1 | 51.98 | 1.1 | 33.98 | 50 | 966 | 6.3484 | 43.4271 | 21.9 | 17.1 | 13.02 | 0
2005-12-22 17:00 | 8.3 | 46.94 | 0.6 | 33.08 | 58 | 966 | 4.7472 | 40.545 | 18.65 | 15.7 | 18.06 | 0
2005-12-22 18:00 | 5.6 | 42.08 | 0.6 | 33.08 | 70 | 964 | 3.3504 | 38.0308 | 15.96 | 14.55 | 22.92 | 0
2005-12-22 19:00 | 5.6 | 42.08 | 0.6 | 33.08 | 70 | 965 | 3.3517 | 38.033 | 15.95 | 14.54 | 22.92 | 0
2005-12-22 20:00 | 5.6 | 42.08 | 0.6 | 33.08 | 70 | 965 | 3.3517 | 38.033 | 15.95 | 14.54 | 22.92 | 0
2005-12-22 21:00 | 6.1 | 42.98 | 0.6 | 33.08 | 68 | 965 | 3.6472 | 38.565 | 16.52 | 14.79 | 22.02 | 0
2005-12-22 22:00 | 5 | 41 | 0.6 | 33.08 | 73 | 964 | 3.031 | 37.4557 | 15.36 | 14.29 | 24 | 0
2005-12-22 23:00 | 5 | 41 | 0.6 | 33.08 | 73 | 963 | 3.0298 | 37.4537 | 15.37 | 14.29 | 24 | 0
38709 | 5 | 41 | 1.1 | 33.98 | 76 | 963 | 3.2546 | 37.8583 | 15.8 | 14.48 | 24 | 0
2005-12-23 01:00 | 3.3 | 37.94 | 0 | 32 | 79 | 963 | 1.8816 | 35.3869 | 13.23 | 13.38 | 27.06 | 0
2005-12-23 02:00 | 4.4 | 39.92 | 0.6 | 33.08 | 76 | 963 | 2.6971 | 36.8548 | 14.74 | 14.02 | 25.08 | 0
2005-12-23 03:00 | 2.8 | 37.04 | 0 | 32 | 82 | 963 | 1.6135 | 34.9042 | 12.75 | 13.17 | 27.96 | 0
2005-12-23 04:00 | 1.7 | 35.06 | -1.1 | 30.02 | 81 | 963 | 0.50521 | 32.9094 | 10.77 | 12.32 | 29.94 | 0
2005-12-23 05:00 | 0 | 32 | -1.7 | 28.94 | 87 | 963 | -0.71613 | 30.711 | 8.63 | 11.4 | 33 | 0
2005-12-23 06:00 | -0.6 | 30.92 | -2.2 | 28.04 | 88 | 963 | -1.241 | 29.7663 | 7.698 | 11 | 34.08 | 0
2005-12-23 07:00 | -1.7 | 28.94 | -2.8 | 26.96 | 91 | 963 | -2.1532 | 28.1242 | 6.117 | 10.32 | 36.06 | 0
2005-12-23 08:00 | 1.1 | 33.98 | -0.6 | 30.92 | 88 | 964 | 0.37024 | 32.6664 | 10.52 | 12.21 | 31.02 | 0
2005-12-23 09:00 | 1.1 | 33.98 | 0 | 32 | 92 | 964 | 0.61515 | 33.1073 | 10.95 | 12.39 | 31.02 | 0
2005-12-23 10:00 | 2.8 | 37.04 | 1.1 | 33.98 | 89 | 965 | 2.0806 | 35.7451 | 13.58 | 13.52 | 27.96 | 0
2005-12-23 11:00 | 4.4 | 39.92 | 1.1 | 33.98 | 79 | 965 | 2.9164 | 37.2495 | 15.13 | 14.19 | 25.08 | 0
2005-12-23 12:00 | 6.1 | 42.98 | 1.7 | 35.06 | 73 | 963 | 4.0406 | 39.273 | 17.31 | 15.13 | 22.02 | 0
2005-12-23 13:00 | 7.8 | 46.04 | 1.7 | 35.06 | 65 | 962 | 4.9169 | 40.8505 | 19.05 | 15.88 | 18.96 | 0
2005-12-23 14:00 | 8.9 | 48.02 | 2.2 | 35.96 | 63 | 962 | 5.7139 | 42.2851 | 20.67 | 16.57 | 16.98 | 0
2005-12-23 15:00 | 8.9 | 48.02 | 2.8 | 37.04 | 66 | 962 | 5.9847 | 42.7725 | 21.23 | 16.81 | 16.98 | 0
2005-12-23 16:00 | 8.9 | 48.02 | 2.8 | 37.04 | 66 | 962 | 5.9847 | 42.7725 | 21.23 | 16.81 | 16.98 | 0
2005-12-23 17:00 | 6.7 | 44.06 | 2.8 | 37.04 | 76 | 962 | 4.8317 | 40.697 | 18.89 | 15.81 | 20.94 | 0
2005-12-23 18:00 | 6.1 | 42.98 | 2.2 | 35.96 | 76 | 962 | 4.275 | 39.6949 | 17.78 | 15.33 | 22.02 | 0
2005-12-23 19:00 | 7.2 | 44.96 | 2.2 | 35.96 | 70 | 964 | 4.8035 | 40.6463 | 18.8 | 15.77 | 20.04 | 0
2005-12-23 20:00 | 7.2 | 44.96 | 2.2 | 35.96 | 70 | 965 | 4.8048 | 40.6486 | 18.79 | 15.76 | 20.04 | 0
2005-12-23 21:00 | 7.2 | 44.96 | 2.8 | 37.04 | 74 | 965 | 5.1347 | 41.2424 | 19.45 | 16.05 | 20.04 | 0
2005-12-23 22:00 | 7.8 | 46.04 | 3.3 | 37.94 | 73 | 965 | 5.6029 | 42.0851 | 20.4 | 16.46 | 18.96 | 0
2005-12-23 23:00 | 6.7 | 44.06 | 3.9 | 39.02 | 82 | 965 | 5.3113 | 41.5603 | 19.81 | 16.2 | 20.94 | 0
38710 | 6.1 | 42.98 | 3.3 | 37.94 | 82 | 965 | 4.7431 | 40.5376 | 18.67 | 15.71 | 22.02 | 0
2005-12-24 01:00 | 5.6 | 42.08 | 3.3 | 37.94 | 85 | 964 | 4.4945 | 40.0901 | 18.19 | 15.51 | 22.92 | 0
2005-12-24 02:00 | 5.6 | 42.08 | 3.3 | 37.94 | 85 | 964 | 4.4945 | 40.0901 | 18.19 | 15.51 | 22.92 | 0
2005-12-24 03:00 | 5.6 | 42.08 | 2.8 | 37.04 | 82 | 965 | 4.2696 | 39.6852 | 17.73 | 15.31 | 22.92 | 0
2005-12-24 04:00 | 5 | 41 | 2.2 | 35.96 | 82 | 965 | 3.7011 | 38.662 | 16.63 | 14.83 | 24 | 0
2005-12-24 05:00 | 4.4 | 39.92 | 1.7 | 35.06 | 83 | 966 | 3.2048 | 37.7686 | 15.66 | 14.42 | 25.08 | 0
2005-12-24 06:00 | 4.4 | 39.92 | 1.7 | 35.06 | 83 | 966 | 3.2048 | 37.7686 | 15.66 | 14.42 | 25.08 | 0
2005-12-24 07:00 | 3.9 | 39.02 | 1.1 | 33.98 | 82 | 967 | 2.6598 | 36.7876 | 14.63 | 13.97 | 25.98 | 0
2005-12-24 08:00 | 3.3 | 37.94 | 1.1 | 33.98 | 85 | 968 | 2.2958 | 36.1324 | 13.94 | 13.68 | 27.06 | 0
2005-12-24 09:00 | 3.9 | 39.02 | 1.1 | 33.98 | 82 | 969 | 2.6612 | 36.7901 | 14.6 | 13.96 | 25.98 | 0
2005-12-24 10:00 | 3.9 | 39.02 | 1.1 | 33.98 | 82 | 970 | 2.6619 | 36.7914 | 14.59 | 13.96 | 25.98 | 0
2005-12-24 11:00 | 3.9 | 39.02 | 1.1 | 33.98 | 82 | 970 | 2.6619 | 36.7914 | 14.59 | 13.96 | 25.98 | 0
2005-12-24 12:00 | 4.4 | 39.92 | 1.1 | 33.98 | 79 | 970 | 2.9206 | 37.257 | 15.07 | 14.17 | 25.08 | 0
2005-12-24 13:00 | 7 | 44.6 | 1 | 33.8 | 66 | 970 | 4.3 | 39.74 | 17.71 | 15.3 | 20.4 | 0
2005-12-24 14:00 | 7.8 | 46.04 | 1.7 | 35.06 | 65 | 970 | 4.9291 | 40.8725 | 18.96 | 15.84 | 18.96 | 0
2005-12-24 15:00 | 8.9 | 48.02 | 1.7 | 35.06 | 61 | 970 | 5.5461 | 41.9831 | 20.2 | 16.37 | 16.98 | 0
2005-12-24 16:00 | 8.9 | 48.02 | 1.7 | 35.06 | 61 | 970 | 5.5461 | 41.9831 | 20.2 | 16.37 | 16.98 | 0
2005-12-24 17:00 | 7.2 | 44.96 | 1.1 | 33.98 | 65 | 971 | 4.3967 | 39.914 | 17.89 | 15.38 | 20.04 | 0
2005-12-24 18:00 | 5.6 | 42.08 | 0.6 | 33.08 | 70 | 971 | 3.3591 | 38.0465 | 15.89 | 14.52 | 22.92 | 0
2005-12-24 19:00 | 3.9 | 39.02 | 0.6 | 33.08 | 79 | 971 | 2.4519 | 36.4134 | 14.19 | 13.79 | 25.98 | 0
2005-12-24 20:00 | 3.3 | 37.94 | 0 | 32 | 79 | 972 | 1.889 | 35.4002 | 13.14 | 13.34 | 27.06 | 0
2005-12-24 21:00 | 2.8 | 37.04 | -0.6 | 30.92 | 78 | 971 | 1.351 | 34.4318 | 12.18 | 12.92 | 27.96 | 0
2005-12-24 22:00 | 2.2 | 35.96 | -0.6 | 30.92 | 81 | 972 | 0.98507 | 33.7731 | 11.52 | 12.64 | 29.04 | 0
2005-12-24 23:00 | 2.2 | 35.96 | -1.1 | 30.02 | 78 | 972 | 0.78937 | 33.4209 | 11.17 | 12.49 | 29.04 | 0
38711 | -1.7 | 28.94 | -2.8 | 26.96 | 91 | 971 | -2.151 | 28.1282 | 6.052 | 10.29 | 36.06 | 0
2005-12-25 01:00 | -1.1 | 30.02 | -2.2 | 28.04 | 91 | 970 | -1.5655 | 29.1821 | 7.067 | 10.72 | 34.98 | 0
2005-12-25 02:00 | -4.4 | 24.08 | -5.6 | 21.92 | 90 | 970 | -4.8331 | 23.3004 | 1.677 | 8.407 | 40.92 | 0
2005-12-25 03:00 | -2.2 | 28.04 | -3.3 | 26.06 | 91 | 970 | -2.6396 | 27.2488 | 5.235 | 9.937 | 36.96 | 0
2005-12-25 04:00 | -5 | 23 | -6.1 | 21.02 | 91 | 970 | -5.3764 | 22.3225 | 0.8298 | 8.043 | 42 | 0
2005-12-25 05:00 | -3.3 | 26.06 | -4.4 | 24.08 | 91 | 970 | -3.7142 | 25.3144 | 3.462 | 9.175 | 38.94 | 0
2005-12-25 06:00 | -5.6 | 21.92 | -6.1 | 21.02 | 96 | 970 | -5.7611 | 21.6301 | 0.236 | 7.787 | 43.08 | 0
2005-12-25 07:00 | -6.7 | 19.94 | -6.7 | 19.94 | 100 | 970 | -6.7 | 19.94 | -1.185 | 7.177 | 45.06 | 0
2005-12-25 08:00 | -5.6 | 21.92 | -6.7 | 19.94 | 91 | 970 | -5.9634 | 21.2658 | -0.07077 | 7.656 | 43.08 | 0
2005-12-25 09:00 | -3.3 | 26.06 | -5 | 23 | 87 | 971 | -3.8996 | 24.9807 | 3.156 | 9.043 | 38.94 | 0
2005-12-25 10:00 | -0.6 | 30.92 | -1.7 | 28.94 | 91 | 972 | -1.0769 | 30.0616 | 7.903 | 11.08 | 34.08 | 0
2005-12-25 11:00 | 0 | 32 | -1.1 | 30.02 | 91 | 972 | -0.49134 | 31.1156 | 8.945 | 11.53 | 33 | 0
2005-12-25 12:00 | 0.6 | 33.08 | -0.6 | 30.92 | 91 | 971 | 0.068468 | 32.1232 | 9.923 | 11.95 | 31.92 | 0
2005-12-25 13:00 | 1.1 | 33.98 | 0 | 32 | 92 | 970 | 0.61689 | 33.1104 | 10.89 | 12.37 | 31.02 | 0
2005-12-25 14:00 | 1.7 | 35.06 | 0 | 32 | 88 | 970 | 0.95321 | 33.7158 | 11.48 | 12.62 | 29.94 | 0
2005-12-25 15:00 | 1.7 | 35.06 | 0 | 32 | 88 | 970 | 0.95321 | 33.7158 | 11.48 | 12.62 | 29.94 | 0
2005-12-25 16:00 | 1.7 | 35.06 | 0 | 32 | 88 | 970 | 0.95321 | 33.7158 | 11.48 | 12.62 | 29.94 | 0
2005-12-25 17:00 | 0.6 | 33.08 | -0.6 | 30.92 | 91 | 970 | 0.068146 | 32.1227 | 9.932 | 11.96 | 31.92 | 0
2005-12-25 18:00 | 0.6 | 33.08 | -0.6 | 30.92 | 91 | 970 | 0.068146 | 32.1227 | 9.932 | 11.96 | 31.92 | 0
2005-12-25 19:00 | 0 | 32 | 0 | 32 | 100 | 970 | 0 | 32 | 9.855 | 11.92 | 33 | 0
2005-12-25 20:00 | 0 | 32 | -0.6 | 30.92 | 95 | 970 | -0.27228 | 31.5099 | 9.36 | 11.71 | 33 | 0
2005-12-25 21:00 | -1 | 30.2 | -1 | 30.2 | 100 | 970 | -1 | 30.2 | 8.056 | 11.15 | 34.8 | 0
2005-12-25 22:00 | -0.6 | 30.92 | -0.6 | 30.92 | 100 | 969 | -0.6 | 30.92 | 8.778 | 11.46 | 34.08 | 0
2005-12-25 23:00 | -0.6 | 30.92 | -0.6 | 30.92 | 100 | 969 | -0.6 | 30.92 | 8.778 | 11.46 | 34.08 | 0
38712 | -1.1 | 30.02 | -1.1 | 30.02 | 100 | 969 | -1.1 | 30.02 | 7.889 | 11.08 | 34.98 | 0
2005-12-26 01:00 | -1.1 | 30.02 | -1.1 | 30.02 | 100 | 969 | -1.1 | 30.02 | 7.889 | 11.08 | 34.98 | 0
2005-12-26 02:00 | -1.1 | 30.02 | -1.1 | 30.02 | 100 | 968 | -1.1 | 30.02 | 7.899 | 11.08 | 34.98 | 0
2005-12-26 03:00 | -1.1 | 30.02 | -1.1 | 30.02 | 100 | 968 | -1.1 | 30.02 | 7.899 | 11.08 | 34.98 | 0
2005-12-26 04:00 | -1.1 | 30.02 | -1.7 | 28.94 | 95 | 967 | -1.3582 | 29.5553 | 7.455 | 10.89 | 34.98 | 0
2005-12-26 05:00 | -1.1 | 30.02 | -1.7 | 28.94 | 95 | 967 | -1.3582 | 29.5553 | 7.455 | 10.89 | 34.98 | 0
2005-12-26 06:00 | -2.2 | 28.04 | -2.8 | 26.96 | 95 | 966 | -2.4441 | 27.6007 | 5.596 | 10.09 | 36.96 | 0
2005-12-26 07:00 | -2.8 | 26.96 | -3.3 | 26.06 | 96 | 966 | -2.989 | 26.6198 | 4.683 | 9.699 | 38.04 | 0
2005-12-26 08:00 | -2.8 | 26.96 | -3.3 | 26.06 | 96 | 966 | -2.989 | 26.6198 | 4.683 | 9.699 | 38.04 | 0
2005-12-26 09:00 | -1.1 | 30.02 | -1.1 | 30.02 | 100 | 966 | -1.1 | 30.02 | 7.917 | 11.09 | 34.98 | 0
2005-12-26 10:00 | 1.1 | 33.98 | 0 | 32 | 92 | 966 | 0.61573 | 33.1083 | 10.93 | 12.39 | 31.02 | 0
2005-12-26 11:00 | 5 | 41 | 1.1 | 33.98 | 76 | 966 | 3.2575 | 37.8635 | 15.76 | 14.46 | 24 | 0
2005-12-26 12:00 | 8.9 | 48.02 | 1.7 | 35.06 | 61 | 964 | 5.5356 | 41.9641 | 20.27 | 16.4 | 16.98 | 0
2005-12-26 13:00 | 11.7 | 53.06 | 2.2 | 35.96 | 52 | 965 | 7.0525 | 44.6944 | 23.41 | 17.75 | 11.94 | 0
2005-12-26 14:00 | 13.3 | 55.94 | 2.2 | 35.96 | 47 | 964 | 7.8231 | 46.0817 | 25.09 | 18.47 | 9.06 | 0
2005-12-26 15:00 | 14.4 | 57.92 | 2.8 | 37.04 | 46 | 964 | 8.5969 | 47.4744 | 26.81 | 19.21 | 7.08 | 0
2005-12-26 16:00 | 13.3 | 55.94 | 3.3 | 37.94 | 51 | 964 | 8.2736 | 46.8925 | 26.09 | 18.9 | 9.06 | 0
2005-12-26 17:00 | 9.4 | 48.92 | 2.8 | 37.04 | 63 | 963 | 6.156 | 43.0809 | 21.56 | 16.96 | 16.08 | 0
2005-12-26 18:00 | 7.8 | 46.04 | 2.8 | 37.04 | 71 | 962 | 5.4301 | 41.7743 | 20.09 | 16.32 | 18.96 | 0
2005-12-26 19:00 | 6.1 | 42.98 | 2.2 | 35.96 | 76 | 963 | 4.2759 | 39.6967 | 17.77 | 15.33 | 22.02 | 0
2005-12-26 20:00 | 3.9 | 39.02 | 0.6 | 33.08 | 79 | 963 | 2.4453 | 36.4015 | 14.27 | 13.82 | 25.98 | 0
2005-12-26 21:00 | 2.8 | 37.04 | 0 | 32 | 82 | 963 | 1.6135 | 34.9042 | 12.75 | 13.17 | 27.96 | 0
2005-12-26 22:00 | -1.1 | 30.02 | -2.8 | 26.96 | 87 | 962 | -1.7779 | 28.7997 | 6.771 | 10.6 | 34.98 | 0
2005-12-26 23:00 | -1.1 | 30.02 | -2.2 | 28.04 | 91 | 962 | -1.5677 | 29.1781 | 7.135 | 10.75 | 34.98 | 0
38713 | -0.6 | 30.92 | -2.2 | 28.04 | 88 | 962 | -1.2413 | 29.7656 | 7.707 | 11 | 34.08 | 0
2005-12-27 01:00 | -3.3 | 26.06 | -3.9 | 24.98 | 95 | 960 | -3.531 | 25.6442 | 3.836 | 9.335 | 38.94 | 0
2005-12-27 02:00 | -2.8 | 26.96 | -2.8 | 26.96 | 100 | 960 | -2.8 | 26.96 | 5.046 | 9.855 | 38.04 | 0
2005-12-27 03:00 | -3.3 | 26.06 | -4.4 | 24.08 | 91 | 959 | -3.7172 | 25.309 | 3.541 | 9.208 | 38.94 | 0
2005-12-27 04:00 | -2.8 | 26.96 | -3.9 | 24.98 | 91 | 959 | -3.2287 | 26.1884 | 4.343 | 9.553 | 38.04 | 0
2005-12-27 05:00 | -3.3 | 26.06 | -4.4 | 24.08 | 91 | 959 | -3.7172 | 25.309 | 3.541 | 9.208 | 38.94 | 0
2005-12-27 06:00 | -5.6 | 21.92 | -6.7 | 19.94 | 91 | 959 | -5.9662 | 21.2609 | -0.006729 | 7.683 | 43.08 | 0
2005-12-27 07:00 | -5.6 | 21.92 | -6.7 | 19.94 | 91 | 959 | -5.9662 | 21.2609 | -0.006729 | 7.683 | 43.08 | 0
2005-12-27 08:00 | -2 | 28.4 | -2 | 28.4 | 100 | 959 | -2 | 28.4 | 6.413 | 10.44 | 36.6 | 0
2005-12-27 09:00 | -1.1 | 30.02 | -1.1 | 30.02 | 100 | 959 | -1.1 | 30.02 | 7.984 | 11.12 | 34.98 | 0
2005-12-27 10:00 | 1.1 | 33.98 | 0.6 | 33.08 | 96 | 960 | 0.85782 | 33.5441 | 11.43 | 12.6 | 31.02 | 0
2005-12-27 11:00 | 2.2 | 35.96 | 1.1 | 33.98 | 92 | 960 | 1.69 | 35.042 | 12.92 | 13.24 | 29.04 | 0
2005-12-27 12:00 | 3.3 | 37.94 | 1.7 | 35.06 | 89 | 959 | 2.5627 | 36.6129 | 14.55 | 13.94 | 27.06 | 0
2005-12-27 13:00 | 3.3 | 37.94 | 1.1 | 33.98 | 85 | 959 | 2.2906 | 36.1231 | 14.04 | 13.72 | 27.06 | 0
2005-12-27 14:00 | 2.8 | 37.04 | 1.1 | 33.98 | 89 | 959 | 2.0781 | 35.7406 | 13.65 | 13.55 | 27.96 | 0
2005-12-27 15:00 | 2.8 | 37.04 | 1.1 | 33.98 | 89 | 959 | 2.0781 | 35.7406 | 13.65 | 13.55 | 27.96 | 0
2005-12-27 16:00 | 2.8 | 37.04 | 1.1 | 33.98 | 89 | 961 | 2.0789 | 35.7421 | 13.62 | 13.54 | 27.96 | 0
2005-12-27 17:00 | 0.6 | 33.08 | 0 | 32 | 96 | 961 | 0.3633 | 32.6539 | 10.54 | 12.22 | 31.92 | 0
2005-12-27 18:00 | 0 | 32 | -0.6 | 30.92 | 95 | 961 | -0.2737 | 31.5073 | 9.448 | 11.75 | 33 | 0
2005-12-27 19:00 | 0.6 | 33.08 | 0 | 32 | 96 | 963 | 0.36359 | 32.6545 | 10.52 | 12.21 | 31.92 | 0
2005-12-27 20:00 | 4.4 | 39.92 | 0.6 | 33.08 | 76 | 965 | 2.699 | 36.8582 | 14.72 | 14.02 | 25.08 | 0
2005-12-27 21:00 | 4.4 | 39.92 | 0.6 | 33.08 | 76 | 964 | 2.6981 | 36.8565 | 14.73 | 14.02 | 25.08 | 0
2005-12-27 22:00 | 3.3 | 37.94 | 0 | 32 | 79 | 964 | 1.8824 | 35.3884 | 13.22 | 13.37 | 27.06 | 0
2005-12-27 23:00 | 2.8 | 37.04 | 0.6 | 33.08 | 85 | 964 | 1.8146 | 35.2664 | 13.1 | 13.32 | 27.96 | 0
38714 | 2.8 | 37.04 | 0.6 | 33.08 | 85 | 964 | 1.8146 | 35.2664 | 13.1 | 13.32 | 27.96 | 0
2005-12-28 01:00 | 1.7 | 35.06 | 0.6 | 33.08 | 92 | 964 | 1.2021 | 34.1639 | 12 | 12.84 | 29.94 | 0
2005-12-28 02:00 | 2.2 | 35.96 | 1.1 | 33.98 | 92 | 964 | 1.6912 | 35.0442 | 12.88 | 13.22 | 29.04 | 0
2005-12-28 03:00 | 3.3 | 37.94 | 2.2 | 35.96 | 92 | 964 | 2.7669 | 36.9804 | 14.87 | 14.08 | 27.06 | 0
2005-12-28 04:00 | 5 | 41 | 3.3 | 37.94 | 89 | 965 | 4.2123 | 39.5822 | 17.63 | 15.26 | 24 | 0
2005-12-28 05:00 | 5.6 | 42.08 | 3.9 | 39.02 | 89 | 965 | 4.7934 | 40.6282 | 18.78 | 15.76 | 22.92 | 0
2005-12-28 06:00 | 5.6 | 42.08 | 3.3 | 37.94 | 85 | 964 | 4.4945 | 40.0901 | 18.19 | 15.51 | 22.92 | 0
2005-12-28 07:00 | 5.6 | 42.08 | 3.3 | 37.94 | 85 | 966 | 4.4957 | 40.0923 | 18.17 | 15.5 | 22.92 | 0
2005-12-28 08:00 | 5 | 41 | 2.8 | 37.04 | 86 | 966 | 3.9947 | 39.1905 | 17.18 | 15.07 | 24 | 0
2005-12-28 09:00 | 5 | 41 | 2.2 | 35.96 | 82 | 966 | 3.7018 | 38.6633 | 16.62 | 14.83 | 24 | 0
2005-12-28 10:00 | 5.6 | 42.08 | 2.8 | 37.04 | 82 | 967 | 4.271 | 39.6878 | 17.71 | 15.3 | 22.92 | 0
2005-12-28 11:00 | 6.7 | 44.06 | 2.8 | 37.04 | 76 | 967 | 4.8366 | 40.7059 | 18.82 | 15.78 | 20.94 | 0
2005-12-28 12:00 | 6.1 | 42.98 | 2.2 | 35.96 | 76 | 966 | 4.2789 | 39.702 | 17.73 | 15.31 | 22.02 | 0
2005-12-28 13:00 | 7.8 | 46.04 | 2.2 | 35.96 | 68 | 966 | 5.1801 | 41.3242 | 19.52 | 16.08 | 18.96 | 0
2005-12-28 14:00 | 10 | 50 | 2.2 | 35.96 | 58 | 966 | 6.2133 | 43.184 | 21.63 | 16.98 | 15 | 0
2005-12-28 15:00 | 11.7 | 53.06 | 1.7 | 35.06 | 50 | 966 | 6.8449 | 44.3208 | 22.95 | 17.55 | 11.94 | 0
2005-12-28 16:00 | 11.1 | 51.98 | 0 | 32 | 46 | 966 | 5.9345 | 42.6822 | 21.04 | 16.73 | 13.02 | 0
2005-12-28 17:00 | 8.9 | 48.02 | 0 | 32 | 54 | 966 | 4.8961 | 40.8129 | 18.94 | 15.83 | 16.98 | 0
2005-12-28 18:00 | 2.2 | 35.96 | -1.1 | 30.02 | 78 | 965 | 0.78347 | 33.4103 | 11.24 | 12.52 | 29.04 | 0
2005-12-28 19:00 | 0 | 32 | -2.8 | 26.96 | 79 | 966 | -1.1635 | 29.9058 | 7.808 | 11.04 | 33 | 0
2005-12-28 20:00 | 0 | 32 | -2.8 | 26.96 | 79 | 966 | -1.1635 | 29.9058 | 7.808 | 11.04 | 33 | 0
2005-12-28 21:00 | -0.6 | 30.92 | -2.8 | 26.96 | 83 | 966 | -1.5104 | 29.2812 | 7.2 | 10.78 | 34.08 | 0
2005-12-28 22:00 | -3.3 | 26.06 | -4.4 | 24.08 | 91 | 966 | -3.7153 | 25.3124 | 3.491 | 9.187 | 38.94 | 0
2005-12-28 23:00 | -3.9 | 24.98 | -5 | 23 | 91 | 966 | -4.3017 | 24.2569 | 2.546 | 8.781 | 40.02 | 0
38715 | -5 | 23 | -5 | 23 | 100 | 966 | -5 | 23 | 1.439 | 8.304 | 42 | 0
2005-12-29 01:00 | -2.2 | 28.04 | -2.8 | 26.96 | 95 | 966 | -2.4441 | 27.6007 | 5.596 | 10.09 | 36.96 | 0
2005-12-29 02:00 | -1.7 | 28.94 | -2.2 | 28.04 | 96 | 965 | -1.9004 | 28.5793 | 6.532 | 10.49 | 36.06 | 0
2005-12-29 03:00 | -1.7 | 28.94 | -1.7 | 28.94 | 100 | 966 | -1.7 | 28.94 | 6.868 | 10.64 | 36.06 | 0
2005-12-29 04:00 | -2.8 | 26.96 | -2.8 | 26.96 | 100 | 965 | -2.8 | 26.96 | 5.005 | 9.838 | 38.04 | 0
2005-12-29 05:00 | -2.2 | 28.04 | -2.2 | 28.04 | 100 | 965 | -2.2 | 28.04 | 6.018 | 10.27 | 36.96 | 0
2005-12-29 06:00 | -2.8 | 26.96 | -3.3 | 26.06 | 96 | 965 | -2.9891 | 26.6196 | 4.691 | 9.703 | 38.04 | 0
2005-12-29 07:00 | -3.3 | 26.06 | -3.9 | 24.98 | 95 | 965 | -3.5302 | 25.6456 | 3.799 | 9.319 | 38.94 | 0
2005-12-29 08:00 | -3.9 | 24.98 | -5 | 23 | 91 | 965 | -4.302 | 24.2564 | 2.553 | 8.783 | 40.02 | 0
2005-12-29 09:00 | -2.2 | 28.04 | -3.9 | 24.98 | 87 | 965 | -2.8389 | 26.89 | 4.943 | 9.811 | 36.96 | 0
2005-12-29 10:00 | -0.6 | 30.92 | -1.7 | 28.94 | 91 | 965 | -1.0789 | 30.058 | 7.965 | 11.11 | 34.08 | 0
2005-12-29 11:00 | 0 | 32 | 0 | 32 | 100 | 965 | 0 | 32 | 9.907 | 11.95 | 33 | 0
2005-12-29 12:00 | 1.1 | 33.98 | 0 | 32 | 92 | 963 | 0.61486 | 33.1068 | 10.96 | 12.4 | 31.02 | 0
2005-12-29 13:00 | 2.2 | 35.96 | 0.6 | 33.08 | 89 | 963 | 1.4981 | 34.6965 | 12.54 | 13.08 | 29.04 | 0
2005-12-29 14:00 | 2.8 | 37.04 | 0.6 | 33.08 | 85 | 963 | 1.8141 | 35.2653 | 13.11 | 13.32 | 27.96 | 0
2005-12-29 15:00 | 2.8 | 37.04 | 0.6 | 33.08 | 85 | 961 | 1.8129 | 35.2633 | 13.13 | 13.33 | 27.96 | 0
2005-12-29 16:00 | 2.8 | 37.04 | 1.7 | 35.06 | 92 | 960 | 2.2768 | 36.0982 | 14 | 13.71 | 27.96 | 0
2005-12-29 17:00 | 2.8 | 37.04 | 1.7 | 35.06 | 92 | 959 | 2.2765 | 36.0977 | 14.01 | 13.71 | 27.96 | 0
2005-12-29 18:00 | 2.8 | 37.04 | 1.7 | 35.06 | 92 | 959 | 2.2765 | 36.0977 | 14.01 | 13.71 | 27.96 | 0
2005-12-29 19:00 | 2.8 | 37.04 | 1.7 | 35.06 | 92 | 960 | 2.2768 | 36.0982 | 14 | 13.71 | 27.96 | 0
2005-12-29 20:00 | 2.8 | 37.04 | 1.7 | 35.06 | 92 | 960 | 2.2768 | 36.0982 | 14 | 13.71 | 27.96 | 0
2005-12-29 21:00 | 2.8 | 37.04 | 1.7 | 35.06 | 92 | 959 | 2.2765 | 36.0977 | 14.01 | 13.71 | 27.96 | 0
2005-12-29 22:00 | 1.1 | 33.98 | 0 | 32 | 92 | 959 | 0.61369 | 33.1047 | 11 | 12.42 | 31.02 | 0
2005-12-29 23:00 | -0.6 | 30.92 | -0.6 | 30.92 | 100 | 958 | -0.6 | 30.92 | 8.887 | 11.51 | 34.08 | 0
38716 | -1.7 | 28.94 | -1.7 | 28.94 | 100 | 958 | -1.7 | 28.94 | 6.94 | 10.67 | 36.06 | 0
2005-12-30 01:00 | 0 | 32 | -1.1 | 30.02 | 91 | 959 | -0.49509 | 31.1088 | 9.067 | 11.58 | 33 | 0
2005-12-30 02:00 | 2.8 | 37.04 | -0.6 | 30.92 | 78 | 960 | 1.3416 | 34.4149 | 12.29 | 12.97 | 27.96 | 0
2005-12-30 03:00 | 2.8 | 37.04 | -0.6 | 30.92 | 78 | 960 | 1.3416 | 34.4149 | 12.29 | 12.97 | 27.96 | 0
2005-12-30 04:00 | 2.2 | 35.96 | -1.1 | 30.02 | 78 | 960 | 0.77923 | 33.4026 | 11.28 | 12.54 | 29.04 | 0
2005-12-30 05:00 | 2 | 35.6 | -1 | 30.2 | 80 | 961 | 0.72284 | 33.3011 | 11.17 | 12.49 | 29.4 | 0
2005-12-30 06:00 | 2.2 | 35.96 | -0.6 | 30.92 | 81 | 960 | 0.97639 | 33.7575 | 11.64 | 12.69 | 29.04 | 0
2005-12-30 07:00 | 2.8 | 37.04 | -1.1 | 30.02 | 75 | 961 | 1.1389 | 34.05 | 11.91 | 12.81 | 27.96 | 0
2005-12-30 08:00 | 2.2 | 35.96 | -1.1 | 30.02 | 78 | 961 | 0.78008 | 33.4042 | 11.27 | 12.53 | 29.04 | 0
2005-12-30 09:00 | 3 | 37.4 | -1 | 30.2 | 74 | 961 | 1.2557 | 34.2603 | 12.12 | 12.9 | 27.6 | 0
2005-12-30 10:00 | 4.4 | 39.92 | -0.6 | 30.92 | 70 | 962 | 2.2564 | 36.0614 | 13.93 | 13.68 | 25.08 | 0
2005-12-30 11:00 | 3.9 | 39.02 | -2.2 | 28.04 | 63 | 963 | 1.2938 | 34.3288 | 12.17 | 12.92 | 25.98 | 0
2005-12-30 12:00 | 3.9 | 39.02 | -2.2 | 28.04 | 63 | 961 | 1.2907 | 34.3232 | 12.18 | 12.92 | 25.98 | 0
2005-12-30 13:00 | 3.9 | 39.02 | -2.2 | 28.04 | 63 | 963 | 1.2938 | 34.3288 | 12.17 | 12.92 | 25.98 | 0
2005-12-30 14:00 | 5 | 41 | -2.2 | 28.04 | 58 | 962 | 1.8814 | 35.3865 | 13.24 | 13.38 | 24 | 0
2005-12-30 15:00 | 5 | 41 | -2.2 | 28.04 | 58 | 962 | 1.8814 | 35.3865 | 13.24 | 13.38 | 24 | 0
2005-12-30 16:00 | 5 | 41 | -2.2 | 28.04 | 58 | 963 | 1.8832 | 35.3898 | 13.23 | 13.37 | 24 | 0
2005-12-30 17:00 | 3.9 | 39.02 | -2.8 | 26.96 | 60 | 963 | 1.0736 | 33.9324 | 11.77 | 12.75 | 25.98 | 0
2005-12-30 18:00 | 3.3 | 37.94 | -2.2 | 28.04 | 66 | 964 | 0.97487 | 33.7548 | 11.59 | 12.67 | 27.06 | 0
2005-12-30 19:00 | 2.8 | 37.04 | -2.8 | 26.96 | 65 | 964 | 0.45598 | 32.8208 | 10.67 | 12.27 | 27.96 | 0
2005-12-30 20:00 | 1.1 | 33.98 | -3.3 | 26.06 | 70 | 964 | -0.73594 | 30.6753 | 8.586 | 11.38 | 31.02 | 0
2005-12-30 21:00 | 0 | 32 | -3.9 | 24.98 | 72 | 964 | -1.5634 | 29.1859 | 7.128 | 10.75 | 33 | 0
2005-12-30 22:00 | -1.7 | 28.94 | -4.4 | 24.08 | 80 | 965 | -2.715 | 27.1131 | 5.152 | 9.901 | 36.06 | 0
2005-12-30 23:00 | -2.2 | 28.04 | -4.4 | 24.08 | 83 | 965 | -3.0381 | 26.5314 | 4.613 | 9.669 | 36.96 | 0
38717 | -2.2 | 28.04 | -4.4 | 24.08 | 83 | 966 | -3.0376 | 26.5324 | 4.605 | 9.666 | 36.96 | 0
2005-12-31 01:00 | -2.2 | 28.04 | -4.4 | 24.08 | 83 | 965 | -3.0381 | 26.5314 | 4.613 | 9.669 | 36.96 | 0
2005-12-31 02:00 | -2.8 | 26.96 | -4.4 | 24.08 | 87 | 965 | -3.4186 | 25.8464 | 3.984 | 9.399 | 38.04 | 0
2005-12-31 03:00 | -6.1 | 21.02 | -7.2 | 19.04 | 91 | 965 | -6.454 | 20.3827 | -0.783 | 7.349 | 43.98 | 0
2005-12-31 04:00 | -6.7 | 19.94 | -8.3 | 17.06 | 87 | 965 | -7.1942 | 19.0504 | -1.884 | 6.876 | 45.06 | 0
2005-12-31 05:00 | -6.1 | 21.02 | -7.2 | 19.04 | 91 | 966 | -6.4538 | 20.3832 | -0.7885 | 7.347 | 43.98 | 0
2005-12-31 06:00 | -6.7 | 19.94 | -8.3 | 17.06 | 87 | 966 | -7.1939 | 19.051 | -1.889 | 6.874 | 45.06 | 0
2005-12-31 07:00 | -7.2 | 19.04 | -8.3 | 17.06 | 91 | 965 | -7.5312 | 18.4439 | -2.381 | 6.662 | 45.96 | 0
2005-12-31 08:00 | -6.7 | 19.94 | -8.3 | 17.06 | 87 | 966 | -7.1939 | 19.051 | -1.889 | 6.874 | 45.06 | 0
2005-12-31 09:00 | -5 | 23 | -6.1 | 21.02 | 91 | 967 | -5.3771 | 22.3211 | 0.8481 | 8.051 | 42 | 0
2005-12-31 10:00 | -2.2 | 28.04 | -3.9 | 24.98 | 87 | 967 | -2.8381 | 26.8914 | 4.928 | 9.805 | 36.96 | 0
2005-12-31 11:00 | 0.6 | 33.08 | -1.7 | 28.94 | 83 | 967 | -0.41369 | 31.2553 | 9.134 | 11.61 | 31.92 | 0
2005-12-31 12:00 | 4.4 | 39.92 | -1.7 | 28.94 | 63 | 965 | 1.7407 | 35.1333 | 12.95 | 13.25 | 25.08 | 0
2005-12-31 13:00 | 5.6 | 42.08 | -1.7 | 28.94 | 58 | 964 | 2.4061 | 36.3311 | 14.18 | 13.78 | 22.92 | 0
2005-12-31 14:00 | 7.2 | 44.96 | -1.7 | 28.94 | 52 | 963 | 3.2732 | 37.8918 | 15.82 | 14.49 | 20.04 | 0
2005-12-31 15:00 | 6.7 | 44.06 | -1.7 | 28.94 | 54 | 963 | 3.0212 | 37.4381 | 15.34 | 14.28 | 20.94 | 0
2005-12-31 16:00 | 7.8 | 46.04 | -1.7 | 28.94 | 50 | 962 | 3.5973 | 38.4752 | 16.45 | 14.76 | 18.96 | 0
2005-12-31 17:00 | 6.1 | 42.98 | -1.1 | 30.02 | 59 | 962 | 2.9178 | 37.252 | 15.16 | 14.2 | 22.02 | 0
2005-12-31 18:00 | 4.4 | 39.92 | -1.7 | 28.94 | 63 | 960 | 1.733 | 35.1193 | 13 | 13.27 | 25.08 | 0
2005-12-31 19:00 | 3 | 37.4 | -2 | 28.4 | 68 | 961 | 0.84047 | 33.5129 | 11.38 | 12.58 | 27.6 | 0
2005-12-31 20:00 | 3 | 37.4 | -2 | 28.4 | 68 | 961 | 0.84047 | 33.5129 | 11.38 | 12.58 | 27.6 | 0
2005-12-31 21:00 | 2 | 35.6 | -2 | 28.4 | 73 | 960 | 0.26367 | 32.4746 | 10.38 | 12.15 | 29.4 | 0
2005-12-31 22:00 | 3 | 37.4 | -1 | 30.2 | 74 | 960 | 1.2547 | 34.2584 | 12.13 | 12.9 | 27.6 | 0
2005-12-31 23:00 | 3 | 37.4 | -1 | 30.2 | 74 | 960 | 1.2547 | 34.2584 | 12.13 | 12.9 | 27.6 | 0
38718 | 2.8 | 37.04 | -0.6 | 30.92 | 78 | 959 | 1.3408 | 34.4134 | 12.3 | 12.97 | 27.96 | 0

## MO - ST LOUIS LAMBERT INT'L ARP
Timestamp | Dry-bulb (C) | Dry-bulb (F) | Dew-point (C) | Dew-point (F) | RHum (%) | Pressure (mbar) | Wet-bulb (C) | Wet-bulb (F) | Enthalpy (J/g vs. 0C dry air) | Enthalpy (Btu/lbm vs. 0F dry air) | HDH65 | CDH65 | HDH65 | CDH65
1988-01-01 01:00 | -5 | 23 | -10 | 14 | 68 | 1010 | -6.3202 | 20.6237 | -0.8291 | 7.33 | 42 | 0 | 118649.1 | 40975.5
1988-01-01 02:00 | -5.6 | 21.92 | -10 | 14 | 71 | 1010 | -6.752 | 19.8463 | -1.469 | 7.054 | 43.08 | 0
1988-01-01 03:00 | -6.1 | 21.02 | -10 | 14 | 74 | 1011 | -7.0996 | 19.2207 | -1.984 | 6.833 | 43.98 | 0
1988-01-01 04:00 | -6.1 | 21.02 | -10.6 | 12.92 | 71 | 1011 | -7.2166 | 19.0101 | -2.153 | 6.76 | 43.98 | 0
1988-01-01 05:00 | -7.2 | 19.04 | -11.1 | 12.02 | 74 | 1012 | -8.1328 | 17.361 | -3.476 | 6.192 | 45.96 | 0
1988-01-01 06:00 | -7.8 | 17.96 | -12.2 | 10.04 | 71 | 1012 | -8.8026 | 16.1552 | -4.418 | 5.786 | 47.04 | 0
1988-01-01 07:00 | -8.9 | 15.98 | -12.2 | 10.04 | 77 | 1013 | -9.6379 | 14.6517 | -5.583 | 5.286 | 49.02 | 0
1988-01-01 08:00 | -8.9 | 15.98 | -12.8 | 8.96 | 74 | 1014 | -9.7345 | 14.4779 | -5.718 | 5.228 | 49.02 | 0
1988-01-01 09:00 | -7.8 | 17.96 | -12.8 | 8.96 | 68 | 1015 | -8.9054 | 15.9703 | -4.573 | 5.72 | 47.04 | 0
1988-01-01 10:00 | -6.7 | 19.94 | -12.8 | 8.96 | 62 | 1016 | -8.1108 | 17.4006 | -3.457 | 6.2 | 45.06 | 0
1988-01-01 11:00 | -6.1 | 21.02 | -13.3 | 8.06 | 57 | 1016 | -7.7616 | 18.0291 | -2.956 | 6.415 | 43.98 | 0
1988-01-01 12:00 | -5 | 23 | -13.9 | 6.98 | 50 | 1016 | -7.0752 | 19.2646 | -1.962 | 6.843 | 42 | 0
1988-01-01 13:00 | -3.9 | 24.98 | -13.9 | 6.98 | 46 | 1015 | -6.3019 | 20.6566 | -0.8178 | 7.334 | 40.02 | 0
1988-01-01 14:00 | -3.3 | 26.06 | -15 | 5 | 41 | 1015 | -6.0277 | 21.1501 | -0.4068 | 7.511 | 38.94 | 0
1988-01-01 15:00 | -2.8 | 26.96 | -15 | 5 | 39 | 1015 | -5.7078 | 21.7259 | 0.07427 | 7.718 | 38.04 | 0
1988-01-01 16:00 | -3.3 | 26.06 | -15.6 | 3.92 | 39 | 1015 | -6.1239 | 20.9769 | -0.5492 | 7.45 | 38.94 | 0
1988-01-01 17:00 | -4.4 | 24.08 | -16.1 | 3.02 | 40 | 1015 | -6.9993 | 19.4012 | -1.84 | 6.895 | 40.92 | 0
1988-01-01 18:00 | -5.6 | 21.92 | -15 | 5 | 48 | 1015 | -7.6838 | 18.1692 | -2.834 | 6.467 | 43.08 | 0
1988-01-01 19:00 | -6.1 | 21.02 | -15 | 5 | 50 | 1016 | -8.0388 | 17.5301 | -3.347 | 6.247 | 43.98 | 0
1988-01-01 20:00 | -6.7 | 19.94 | -15 | 5 | 52 | 1016 | -8.4904 | 16.7172 | -3.987 | 5.972 | 45.06 | 0
1988-01-01 21:00 | -6.7 | 19.94 | -14.4 | 6.08 | 54 | 1016 | -8.4142 | 16.8544 | -3.881 | 6.017 | 45.06 | 0
1988-01-01 22:00 | -6.7 | 19.94 | -14.4 | 6.08 | 54 | 1016 | -8.4142 | 16.8544 | -3.881 | 6.017 | 45.06 | 0
1988-01-01 23:00 | -7.2 | 19.04 | -14.4 | 6.08 | 57 | 1017 | -8.7489 | 16.2519 | -4.357 | 5.813 | 45.96 | 0
32144 | -8.9 | 15.98 | -12.8 | 8.96 | 74 | 1016 | -9.7333 | 14.4801 | -5.724 | 5.225 | 49.02 | 0
1988-01-02 01:00 | -8.9 | 15.98 | -12.8 | 8.96 | 74 | 1016 | -9.7333 | 14.4801 | -5.724 | 5.225 | 49.02 | 0
1988-01-02 02:00 | -7.8 | 17.96 | -12.8 | 8.96 | 68 | 1016 | -8.9046 | 15.9717 | -4.576 | 5.719 | 47.04 | 0
1988-01-02 03:00 | -7.8 | 17.96 | -13.3 | 8.06 | 65 | 1016 | -9.0097 | 15.7826 | -4.721 | 5.656 | 47.04 | 0
1988-01-02 04:00 | -8.3 | 17.06 | -13.3 | 8.06 | 68 | 1016 | -9.3693 | 15.1352 | -5.221 | 5.441 | 47.94 | 0
1988-01-02 05:00 | -8.3 | 17.06 | -13.9 | 6.98 | 65 | 1015 | -9.4718 | 14.9508 | -5.356 | 5.383 | 47.94 | 0
1988-01-02 06:00 | -7.8 | 17.96 | -13.9 | 6.98 | 62 | 1015 | -9.116 | 15.5913 | -4.863 | 5.595 | 47.04 | 0
1988-01-02 07:00 | -8.3 | 17.06 | -13.9 | 6.98 | 65 | 1015 | -9.4718 | 14.9508 | -5.356 | 5.383 | 47.94 | 0
1988-01-02 08:00 | -8.9 | 15.98 | -13.9 | 6.98 | 68 | 1015 | -9.9286 | 14.1285 | -5.984 | 5.114 | 49.02 | 0
1988-01-02 09:00 | -6.7 | 19.94 | -12.8 | 8.96 | 62 | 1015 | -8.1118 | 17.3988 | -3.453 | 6.201 | 45.06 | 0
1988-01-02 10:00 | -4.4 | 24.08 | -13.3 | 8.06 | 50 | 1016 | -6.5519 | 20.2066 | -1.195 | 7.172 | 40.92 | 0
1988-01-02 11:00 | -2.8 | 26.96 | -12.2 | 10.04 | 49 | 1015 | -5.2144 | 22.6141 | 0.8173 | 8.037 | 38.04 | 0
1988-01-02 12:00 | -1.7 | 28.94 | -12.8 | 8.96 | 43 | 1014 | -4.5871 | 23.7431 | 1.792 | 8.457 | 36.06 | 0
1988-01-02 13:00 | 0 | 32 | -13.3 | 8.06 | 36 | 1012 | -3.586 | 25.5451 | 3.387 | 9.142 | 33 | 0
1988-01-02 14:00 | 0.6 | 33.08 | -13.9 | 6.98 | 33 | 1011 | -3.311 | 26.0403 | 3.837 | 9.335 | 31.92 | 0
1988-01-02 15:00 | 1.1 | 33.98 | -13.9 | 6.98 | 32 | 1011 | -2.9894 | 26.6191 | 4.358 | 9.56 | 31.02 | 0
1988-01-02 16:00 | 1.1 | 33.98 | -14.4 | 6.08 | 31 | 1010 | -3.0548 | 26.5013 | 4.259 | 9.517 | 31.02 | 0
1988-01-02 17:00 | 0 | 32 | -15 | 5 | 32 | 1010 | -3.8287 | 25.1084 | 3.016 | 8.982 | 33 | 0
1988-01-02 18:00 | -0.6 | 30.92 | -14.4 | 6.08 | 35 | 1010 | -4.132 | 24.5623 | 2.534 | 8.776 | 34.08 | 0
1988-01-02 19:00 | -1.1 | 30.02 | -12.8 | 8.96 | 41 | 1009 | -4.205 | 24.4309 | 2.423 | 8.728 | 34.98 | 0
1988-01-02 20:00 | -1.7 | 28.94 | -12.8 | 8.96 | 43 | 1009 | -4.5964 | 23.7264 | 1.81 | 8.464 | 36.06 | 0
1988-01-02 21:00 | -2.2 | 28.04 | -11.7 | 10.94 | 49 | 1008 | -4.7098 | 23.5223 | 1.637 | 8.39 | 36.96 | 0
1988-01-02 22:00 | -2.8 | 26.96 | -11.1 | 12.02 | 53 | 1008 | -5.029 | 22.9478 | 1.142 | 8.177 | 38.04 | 0
1988-01-02 23:00 | -3.3 | 26.06 | -11.1 | 12.02 | 55 | 1008 | -5.3709 | 22.3325 | 0.6176 | 7.952 | 38.94 | 0
32145 | -3.9 | 24.98 | -11.7 | 10.94 | 55 | 1008 | -5.8997 | 21.3806 | -0.1829 | 7.607 | 40.02 | 0
1988-01-03 01:00 | -4.4 | 24.08 | -12.2 | 10.04 | 55 | 1007 | -6.3427 | 20.5832 | -0.8395 | 7.325 | 40.92 | 0
1988-01-03 02:00 | -4.4 | 24.08 | -13.3 | 8.06 | 50 | 1007 | -6.565 | 20.183 | -1.166 | 7.185 | 40.92 | 0
1988-01-03 03:00 | -5 | 23 | -12.8 | 8.96 | 55 | 1006 | -6.8752 | 19.6246 | -1.62 | 6.989 | 42 | 0
1988-01-03 04:00 | -5 | 23 | -12.2 | 10.04 | 57 | 1006 | -6.7899 | 19.7782 | -1.496 | 7.043 | 42 | 0
1988-01-03 05:00 | -4.4 | 24.08 | -11.7 | 10.94 | 58 | 1005 | -6.2124 | 20.8178 | -0.6358 | 7.413 | 40.92 | 0
1988-01-03 06:00 | -4.4 | 24.08 | -11.1 | 12.02 | 60 | 1005 | -6.124 | 20.9768 | -0.5048 | 7.469 | 40.92 | 0
1988-01-03 07:00 | -4.4 | 24.08 | -10.6 | 12.92 | 63 | 1006 | -5.9907 | 21.2167 | -0.3123 | 7.552 | 40.92 | 0
1988-01-03 08:00 | -3.9 | 24.98 | -10.6 | 12.92 | 60 | 1005 | -5.6754 | 21.7842 | 0.1703 | 7.759 | 40.02 | 0
1988-01-03 09:00 | -2.8 | 26.96 | -10.6 | 12.92 | 56 | 1005 | -4.8864 | 23.2044 | 1.379 | 8.279 | 38.04 | 0
1988-01-03 10:00 | -1.7 | 28.94 | -11.1 | 12.02 | 49 | 1005 | -4.2862 | 24.2849 | 2.318 | 8.683 | 36.06 | 0
1988-01-03 11:00 | 0.6 | 33.08 | -10 | 14 | 46 | 1004 | -2.5384 | 27.4309 | 5.146 | 9.898 | 31.92 | 0
1988-01-03 12:00 | 1.1 | 33.98 | -10 | 14 | 44 | 1003 | -2.2602 | 27.9316 | 5.616 | 10.1 | 31.02 | 0
1988-01-03 13:00 | 2.2 | 35.96 | -9.4 | 15.08 | 42 | 1003 | -1.5155 | 29.2721 | 6.875 | 10.64 | 29.04 | 0
1988-01-03 14:00 | 3.3 | 37.94 | -6.1 | 21.02 | 50 | 1002 | -0.11298 | 31.7966 | 9.336 | 11.7 | 27.06 | 0
1988-01-03 15:00 | 3.3 | 37.94 | -6.1 | 21.02 | 50 | 1001 | -0.11492 | 31.7932 | 9.342 | 11.7 | 27.06 | 0
1988-01-03 16:00 | 2.8 | 37.04 | -3.3 | 26.06 | 65 | 1001 | 0.50707 | 32.9127 | 10.38 | 12.15 | 27.96 | 0
1988-01-03 17:00 | 2.2 | 35.96 | -2.2 | 28.04 | 73 | 1002 | 0.49151 | 32.8847 | 10.34 | 12.13 | 29.04 | 0
1988-01-03 18:00 | 1.1 | 33.98 | -0.6 | 30.92 | 89 | 1002 | 0.44659 | 32.8039 | 10.27 | 12.1 | 31.02 | 0
1988-01-03 19:00 | 0.6 | 33.08 | -0.6 | 30.92 | 92 | 1002 | 0.1366 | 32.2459 | 9.732 | 11.87 | 31.92 | 0
1988-01-03 20:00 | 1.1 | 33.98 | -0.6 | 30.92 | 89 | 1002 | 0.44659 | 32.8039 | 10.27 | 12.1 | 31.02 | 0
1988-01-03 21:00 | 0.6 | 33.08 | -0.6 | 30.92 | 92 | 1002 | 0.1366 | 32.2459 | 9.732 | 11.87 | 31.92 | 0
1988-01-03 22:00 | 0 | 32 | -1.1 | 30.02 | 92 | 1003 | -0.42862 | 31.2285 | 8.762 | 11.45 | 33 | 0
1988-01-03 23:00 | -1.1 | 30.02 | -4.4 | 24.08 | 78 | 1004 | -2.2269 | 27.9917 | 5.656 | 10.12 | 34.98 | 0
32146 | -2.2 | 28.04 | -7.2 | 19.04 | 69 | 1005 | -3.7061 | 25.3291 | 3.231 | 9.075 | 36.96 | 0
1988-01-04 01:00 | -3.9 | 24.98 | -7.8 | 17.96 | 75 | 1005 | -4.9992 | 23.0015 | 1.197 | 8.201 | 40.02 | 0
1988-01-04 02:00 | -5 | 23 | -8.3 | 17.06 | 78 | 1006 | -5.9049 | 21.3711 | -0.1902 | 7.604 | 42 | 0
1988-01-04 03:00 | -5 | 23 | -8.3 | 17.06 | 78 | 1006 | -5.9049 | 21.3711 | -0.1902 | 7.604 | 42 | 0
1988-01-04 04:00 | -6.7 | 19.94 | -9.4 | 15.08 | 81 | 1006 | -7.404 | 18.6729 | -2.405 | 6.652 | 45.06 | 0
1988-01-04 05:00 | -7.2 | 19.04 | -9.4 | 15.08 | 84 | 1007 | -7.7734 | 18.0078 | -2.944 | 6.42 | 45.96 | 0
1988-01-04 06:00 | -6.1 | 21.02 | -9.4 | 15.08 | 78 | 1008 | -6.9458 | 19.4975 | -1.746 | 6.935 | 43.98 | 0
1988-01-04 07:00 | -6.7 | 19.94 | -10.6 | 12.92 | 74 | 1008 | -7.6652 | 18.2027 | -2.788 | 6.487 | 45.06 | 0
1988-01-04 08:00 | -6.7 | 19.94 | -12.2 | 10.04 | 65 | 1009 | -8.004 | 17.5929 | -3.273 | 6.279 | 45.06 | 0
1988-01-04 09:00 | -5 | 23 | -13.3 | 8.06 | 53 | 1009 | -6.9568 | 19.4778 | -1.754 | 6.932 | 42 | 0
1988-01-04 10:00 | -3.9 | 24.98 | -14.4 | 6.08 | 44 | 1009 | -6.404 | 20.4728 | -0.9354 | 7.284 | 40.02 | 0
1988-01-04 11:00 | -2.8 | 26.96 | -15 | 5 | 39 | 1010 | -5.7175 | 21.7085 | 0.08861 | 7.724 | 38.04 | 0
1988-01-04 12:00 | -2.2 | 28.04 | -15.6 | 3.92 | 36 | 1010 | -5.3757 | 22.3237 | 0.6082 | 7.947 | 36.96 | 0
1988-01-04 13:00 | -3.3 | 26.06 | -17.2 | 1.04 | 34 | 1010 | -6.3758 | 20.5236 | -0.8929 | 7.302 | 38.94 | 0
1988-01-04 14:00 | -4.4 | 24.08 | -17.2 | 1.04 | 37 | 1011 | -7.1416 | 19.1451 | -2.025 | 6.816 | 40.92 | 0
1988-01-04 15:00 | -5.6 | 21.92 | -19.4 | -2.92 | 33 | 1011 | -8.3137 | 17.0354 | -3.703 | 6.094 | 43.08 | 0
1988-01-04 16:00 | -6.7 | 19.94 | -19.4 | -2.92 | 36 | 1012 | -9.112 | 15.5983 | -4.828 | 5.61 | 45.06 | 0
1988-01-04 17:00 | -8.9 | 15.98 | -22.2 | -7.96 | 33 | 1013 | -11.0849 | 12.0471 | -7.511 | 4.457 | 49.02 | 0
1988-01-04 18:00 | -9.4 | 15.08 | -20.6 | -5.08 | 40 | 1014 | -11.2851 | 11.6868 | -7.785 | 4.339 | 49.92 | 0
1988-01-04 19:00 | -10 | 14 | -19.4 | -2.92 | 46 | 1014 | -11.6249 | 11.0752 | -8.238 | 4.144 | 51 | 0
1988-01-04 20:00 | -10.6 | 12.92 | -20.6 | -5.08 | 44 | 1015 | -12.2161 | 10.0111 | -9.014 | 3.811 | 52.08 | 0
1988-01-04 21:00 | -11.1 | 12.02 | -21.1 | -5.98 | 44 | 1015 | -12.6602 | 9.2117 | -9.59 | 3.563 | 52.98 | 0
1988-01-04 22:00 | -11.7 | 10.94 | -21.7 | -7.06 | 44 | 1015 | -13.1949 | 8.2492 | -10.28 | 3.268 | 54.06 | 0
1988-01-04 23:00 | -12.2 | 10.04 | -21.1 | -5.98 | 48 | 1015 | -13.5376 | 7.6322 | -10.72 | 3.079 | 54.96 | 0
32147 | -12.2 | 10.04 | -21.7 | -7.06 | 46 | 1016 | -13.5887 | 7.5403 | -10.78 | 3.05 | 54.96 | 0
1988-01-05 01:00 | -12.8 | 8.96 | -21.7 | -7.06 | 48 | 1016 | -14.0795 | 6.657 | -11.4 | 2.783 | 56.04 | 0
1988-01-05 02:00 | -13.3 | 8.06 | -21.7 | -7.06 | 50 | 1017 | -14.4843 | 5.9283 | -11.92 | 2.563 | 56.94 | 0
1988-01-05 03:00 | -13.3 | 8.06 | -21.7 | -7.06 | 50 | 1017 | -14.4843 | 5.9283 | -11.92 | 2.563 | 56.94 | 0
1988-01-05 04:00 | -13.9 | 6.98 | -21.7 | -7.06 | 52 | 1017 | -14.9868 | 5.0238 | -12.54 | 2.294 | 58.02 | 0
1988-01-05 05:00 | -14.4 | 6.08 | -21.7 | -7.06 | 55 | 1018 | -15.3799 | 4.3163 | -13.03 | 2.083 | 58.92 | 0
1988-01-05 06:00 | -14.4 | 6.08 | -21.7 | -7.06 | 55 | 1018 | -15.3799 | 4.3163 | -13.03 | 2.083 | 58.92 | 0
1988-01-05 07:00 | -14.4 | 6.08 | -21.7 | -7.06 | 55 | 1019 | -15.3791 | 4.3177 | -13.03 | 2.082 | 58.92 | 0
1988-01-05 08:00 | -14.4 | 6.08 | -21.7 | -7.06 | 55 | 1020 | -15.3783 | 4.3191 | -13.04 | 2.082 | 58.92 | 0
1988-01-05 09:00 | -13.9 | 6.98 | -22.2 | -7.96 | 50 | 1020 | -15.0298 | 4.9463 | -12.6 | 2.268 | 58.02 | 0
1988-01-05 10:00 | -13.3 | 8.06 | -20.6 | -5.08 | 55 | 1021 | -14.3613 | 6.1496 | -11.78 | 2.623 | 56.94 | 0
1988-01-05 11:00 | -12.2 | 10.04 | -21.1 | -5.98 | 48 | 1021 | -13.5314 | 7.6435 | -10.73 | 3.075 | 54.96 | 0
1988-01-05 12:00 | -12.2 | 10.04 | -21.7 | -7.06 | 46 | 1020 | -13.5844 | 7.5481 | -10.79 | 3.048 | 54.96 | 0
1988-01-05 13:00 | -11.7 | 10.94 | -21.1 | -5.98 | 46 | 1019 | -13.1363 | 8.3547 | -10.21 | 3.294 | 54.06 | 0
1988-01-05 14:00 | -11.1 | 12.02 | -21.1 | -5.98 | 44 | 1018 | -12.6566 | 9.2181 | -9.594 | 3.561 | 52.98 | 0
1988-01-05 15:00 | -10 | 14 | -20.6 | -5.08 | 42 | 1018 | -11.7423 | 10.8639 | -8.403 | 4.073 | 51 | 0
1988-01-05 16:00 | -10.6 | 12.92 | -21.1 | -5.98 | 42 | 1018 | -12.271 | 9.9123 | -9.094 | 3.776 | 52.08 | 0
1988-01-05 17:00 | -11.7 | 10.94 | -20.6 | -5.08 | 48 | 1017 | -13.0845 | 8.4479 | -10.14 | 3.325 | 54.06 | 0
1988-01-05 18:00 | -11.7 | 10.94 | -20.6 | -5.08 | 48 | 1017 | -13.0845 | 8.4479 | -10.14 | 3.325 | 54.06 | 0
1988-01-05 19:00 | -12.2 | 10.04 | -20 | -4 | 53 | 1017 | -13.4056 | 7.8699 | -10.56 | 3.147 | 54.96 | 0
1988-01-05 20:00 | -11.7 | 10.94 | -20.6 | -5.08 | 48 | 1017 | -13.0845 | 8.4479 | -10.14 | 3.325 | 54.06 | 0
1988-01-05 21:00 | -12.2 | 10.04 | -20.6 | -5.08 | 50 | 1017 | -13.4836 | 7.7296 | -10.65 | 3.105 | 54.96 | 0
1988-01-05 22:00 | -12.8 | 8.96 | -21.7 | -7.06 | 48 | 1018 | -14.0774 | 6.6606 | -11.41 | 2.782 | 56.04 | 0
1988-01-05 23:00 | -12.8 | 8.96 | -21.1 | -5.98 | 50 | 1019 | -14.0268 | 6.7518 | -11.35 | 2.807 | 56.04 | 0
32148 | -13.3 | 8.06 | -21.7 | -7.06 | 50 | 1019 | -14.4824 | 5.9317 | -11.92 | 2.562 | 56.94 | 0
1988-01-06 01:00 | -13.9 | 6.98 | -22.2 | -7.96 | 50 | 1018 | -15.0316 | 4.9431 | -12.6 | 2.269 | 58.02 | 0
1988-01-06 02:00 | -14.4 | 6.08 | -22.2 | -7.96 | 52 | 1018 | -15.4458 | 4.1976 | -13.11 | 2.049 | 58.92 | 0
1988-01-06 03:00 | -15 | 5 | -20.6 | -5.08 | 63 | 1019 | -15.768 | 3.6176 | -13.52 | 1.875 | 60 | 0
1988-01-06 04:00 | -15 | 5 | -21.1 | -5.98 | 60 | 1019 | -15.8307 | 3.5047 | -13.59 | 1.843 | 60 | 0
1988-01-06 05:00 | -15.6 | 3.92 | -21.1 | -5.98 | 63 | 1018 | -16.334 | 2.5989 | -14.2 | 1.579 | 61.08 | 0
1988-01-06 06:00 | -16.1 | 3.02 | -21.1 | -5.98 | 66 | 1019 | -16.7479 | 1.8537 | -14.71 | 1.362 | 61.98 | 0
1988-01-06 07:00 | -16.7 | 1.94 | -20.6 | -5.08 | 72 | 1019 | -17.2086 | 1.0245 | -15.27 | 1.122 | 63.06 | 0
1988-01-06 08:00 | -16.7 | 1.94 | -21.7 | -7.06 | 66 | 1019 | -17.3181 | 0.82739 | -15.39 | 1.067 | 63.06 | 0
1988-01-06 09:00 | -16.1 | 3.02 | -22.8 | -9.04 | 57 | 1019 | -16.9206 | 1.543 | -14.91 | 1.275 | 61.98 | 0
1988-01-06 10:00 | -15.6 | 3.92 | -21.7 | -7.06 | 60 | 1019 | -16.3932 | 2.4922 | -14.28 | 1.548 | 61.08 | 0
1988-01-06 11:00 | -14.4 | 6.08 | -22.2 | -7.96 | 52 | 1019 | -15.4449 | 4.1991 | -13.11 | 2.048 | 58.92 | 0
1988-01-06 12:00 | -13.9 | 6.98 | -22.2 | -7.96 | 50 | 1018 | -15.0316 | 4.9431 | -12.6 | 2.269 | 58.02 | 0
1988-01-06 13:00 | -13.3 | 8.06 | -22.2 | -7.96 | 48 | 1018 | -14.5312 | 5.8438 | -11.98 | 2.537 | 56.94 | 0
1988-01-06 14:00 | -12.8 | 8.96 | -22.8 | -9.04 | 43 | 1017 | -14.203 | 6.4346 | -11.56 | 2.716 | 56.04 | 0
1988-01-06 15:00 | -12.2 | 10.04 | -22.8 | -9.04 | 41 | 1016 | -13.7192 | 7.3055 | -10.94 | 2.981 | 54.96 | 0
1988-01-06 16:00 | -12.8 | 8.96 | -22.8 | -9.04 | 43 | 1016 | -14.2041 | 6.4326 | -11.56 | 2.717 | 56.04 | 0
1988-01-06 17:00 | -12.8 | 8.96 | -21.7 | -7.06 | 48 | 1016 | -14.0795 | 6.657 | -11.4 | 2.783 | 56.04 | 0
1988-01-06 18:00 | -12.2 | 10.04 | -21.7 | -7.06 | 46 | 1016 | -13.5887 | 7.5403 | -10.78 | 3.05 | 54.96 | 0
1988-01-06 19:00 | -12.2 | 10.04 | -21.7 | -7.06 | 46 | 1015 | -13.5898 | 7.5384 | -10.78 | 3.051 | 54.96 | 0
1988-01-06 20:00 | -12.2 | 10.04 | -20.6 | -5.08 | 50 | 1015 | -13.4856 | 7.726 | -10.65 | 3.107 | 54.96 | 0
1988-01-06 21:00 | -12.2 | 10.04 | -20.6 | -5.08 | 50 | 1015 | -13.4856 | 7.726 | -10.65 | 3.107 | 54.96 | 0
1988-01-06 22:00 | -11.7 | 10.94 | -20.6 | -5.08 | 48 | 1016 | -13.0856 | 8.446 | -10.14 | 3.326 | 54.06 | 0
1988-01-06 23:00 | -11.7 | 10.94 | -20 | -4 | 50 | 1015 | -13.0326 | 8.5413 | -10.07 | 3.355 | 54.06 | 0
32149 | -11.1 | 12.02 | -19.4 | -2.92 | 51 | 1015 | -12.4624 | 9.5676 | -9.339 | 3.671 | 52.98 | 0
1988-01-07 01:00 | -11.1 | 12.02 | -18.9 | -2.02 | 53 | 1015 | -12.4061 | 9.6691 | -9.267 | 3.702 | 52.98 | 0
1988-01-07 02:00 | -11.1 | 12.02 | -18.3 | -0.94 | 56 | 1014 | -12.3226 | 9.8194 | -9.157 | 3.749 | 52.98 | 0
1988-01-07 03:00 | -11.1 | 12.02 | -18.3 | -0.94 | 56 | 1014 | -12.3226 | 9.8194 | -9.157 | 3.749 | 52.98 | 0
1988-01-07 04:00 | -11.1 | 12.02 | -18.3 | -0.94 | 56 | 1013 | -12.3235 | 9.8177 | -9.155 | 3.75 | 52.98 | 0
1988-01-07 05:00 | -11.7 | 10.94 | -15.6 | 3.92 | 73 | 1013 | -12.4163 | 9.6507 | -9.286 | 3.694 | 54.06 | 0
1988-01-07 06:00 | -12.2 | 10.04 | -15 | 5 | 80 | 1012 | -12.7115 | 9.1193 | -9.669 | 3.529 | 54.96 | 0
1988-01-07 07:00 | -11.7 | 10.94 | -14.4 | 6.08 | 80 | 1012 | -12.23 | 9.986 | -9.045 | 3.797 | 54.06 | 0
1988-01-07 08:00 | -11.7 | 10.94 | -13.9 | 6.98 | 84 | 1012 | -12.1235 | 10.1777 | -8.908 | 3.856 | 54.06 | 0
1988-01-07 09:00 | -11.7 | 10.94 | -13.3 | 8.06 | 88 | 1011 | -12.0175 | 10.3684 | -8.769 | 3.916 | 54.06 | 0
1988-01-07 10:00 | -11.1 | 12.02 | -13.3 | 8.06 | 84 | 1011 | -11.542 | 11.2244 | -8.142 | 4.186 | 52.98 | 0
1988-01-07 11:00 | -10.6 | 12.92 | -13.3 | 8.06 | 80 | 1011 | -11.1726 | 11.8894 | -7.65 | 4.397 | 52.08 | 0
1988-01-07 12:00 | -10 | 14 | -13.9 | 6.98 | 74 | 1010 | -10.7775 | 12.6005 | -7.115 | 4.627 | 51 | 0
1988-01-07 13:00 | -8.9 | 15.98 | -13.3 | 8.06 | 71 | 1008 | -9.8359 | 14.2954 | -5.831 | 5.179 | 49.02 | 0
1988-01-07 14:00 | -8.3 | 17.06 | -12.8 | 8.96 | 71 | 1007 | -9.2742 | 15.3064 | -5.053 | 5.514 | 47.94 | 0
1988-01-07 15:00 | -8.3 | 17.06 | -13.3 | 8.06 | 68 | 1007 | -9.3763 | 15.1227 | -5.193 | 5.454 | 47.94 | 0
1988-01-07 16:00 | -8.9 | 15.98 | -13.3 | 8.06 | 71 | 1007 | -9.8366 | 14.2941 | -5.828 | 5.181 | 49.02 | 0
1988-01-07 17:00 | -8.9 | 15.98 | -13.9 | 6.98 | 68 | 1007 | -9.9346 | 14.1176 | -5.96 | 5.124 | 49.02 | 0
1988-01-07 18:00 | -10 | 14 | -13.3 | 8.06 | 77 | 1007 | -10.6887 | 12.7604 | -6.987 | 4.682 | 51 | 0
1988-01-07 19:00 | -10.6 | 12.92 | -14.4 | 6.08 | 73 | 1007 | -11.377 | 11.5215 | -7.903 | 4.288 | 52.08 | 0
1988-01-07 20:00 | -12.2 | 10.04 | -15 | 5 | 80 | 1008 | -12.7131 | 9.1164 | -9.659 | 3.534 | 54.96 | 0
1988-01-07 21:00 | -12.2 | 10.04 | -14.4 | 6.08 | 84 | 1007 | -12.6104 | 9.3013 | -9.525 | 3.591 | 54.96 | 0
1988-01-07 22:00 | -12.8 | 8.96 | -14.4 | 6.08 | 88 | 1006 | -13.0948 | 8.4294 | -10.15 | 3.323 | 56.04 | 0
1988-01-07 23:00 | -13.9 | 6.98 | -15.6 | 3.92 | 87 | 1006 | -14.1948 | 6.4494 | -11.55 | 2.722 | 58.02 | 0
32150 | -13.3 | 8.06 | -15 | 5 | 87 | 1005 | -13.6083 | 7.5051 | -10.8 | 3.043 | 56.94 | 0
1988-01-08 01:00 | -13.9 | 6.98 | -15 | 5 | 91 | 1005 | -14.1041 | 6.6127 | -11.43 | 2.772 | 58.02 | 0
1988-01-08 02:00 | -15 | 5 | -16.1 | 3.02 | 91 | 1005 | -15.188 | 4.6616 | -12.78 | 2.19 | 60 | 0
1988-01-08 03:00 | -14.4 | 6.08 | -16.1 | 3.02 | 87 | 1005 | -14.6843 | 5.5683 | -12.16 | 2.46 | 58.92 | 0
1988-01-08 04:00 | -15.6 | 3.92 | -16.7 | 1.94 | 91 | 1005 | -15.7796 | 3.5967 | -13.51 | 1.876 | 61.08 | 0
1988-01-08 05:00 | -15 | 5 | -16.7 | 1.94 | 87 | 1005 | -15.2717 | 4.5109 | -12.89 | 2.146 | 60 | 0
1988-01-08 06:00 | -15.6 | 3.92 | -17.2 | 1.04 | 87 | 1006 | -15.8594 | 3.4531 | -13.61 | 1.834 | 61.08 | 0
1988-01-08 07:00 | -15.6 | 3.92 | -16.7 | 1.94 | 91 | 1005 | -15.7796 | 3.5967 | -13.51 | 1.876 | 61.08 | 0
1988-01-08 08:00 | -15 | 5 | -16.7 | 1.94 | 87 | 1006 | -15.2715 | 4.5113 | -12.89 | 2.145 | 60 | 0
1988-01-08 09:00 | -12.8 | 8.96 | -13.9 | 6.98 | 92 | 1006 | -12.9963 | 8.6066 | -10.02 | 3.376 | 56.04 | 0
1988-01-08 10:00 | -11.1 | 12.02 | -12.2 | 10.04 | 92 | 1007 | -11.3211 | 11.622 | -7.84 | 4.316 | 52.98 | 0
1988-01-08 11:00 | -8.9 | 15.98 | -11.7 | 10.94 | 81 | 1006 | -9.5118 | 14.8788 | -5.383 | 5.372 | 49.02 | 0
1988-01-08 12:00 | -7.2 | 19.04 | -11.1 | 12.02 | 74 | 1005 | -8.1374 | 17.3527 | -3.449 | 6.203 | 45.96 | 0
1988-01-08 13:00 | -6.7 | 19.94 | -11.1 | 12.02 | 71 | 1005 | -7.7804 | 17.9954 | -2.937 | 6.423 | 45.06 | 0
1988-01-08 14:00 | -6.1 | 21.02 | -11.7 | 10.94 | 65 | 1004 | -7.4583 | 18.5751 | -2.465 | 6.626 | 43.98 | 0
1988-01-08 15:00 | -5.6 | 21.92 | -11.1 | 12.02 | 65 | 1004 | -7.0006 | 19.399 | -1.799 | 6.913 | 43.08 | 0
1988-01-08 16:00 | -5.6 | 21.92 | -11.1 | 12.02 | 65 | 1004 | -7.0006 | 19.399 | -1.799 | 6.913 | 43.08 | 0
1988-01-08 17:00 | -7.2 | 19.04 | -11.7 | 10.94 | 71 | 1004 | -8.2477 | 17.1542 | -3.6 | 6.138 | 45.96 | 0
1988-01-08 18:00 | -6.7 | 19.94 | -11.7 | 10.94 | 68 | 1004 | -7.8947 | 17.7896 | -3.095 | 6.355 | 45.06 | 0
1988-01-08 19:00 | -8.3 | 17.06 | -12.2 | 10.04 | 74 | 1005 | -9.1736 | 15.4875 | -4.907 | 5.577 | 47.94 | 0
1988-01-08 20:00 | -6.1 | 21.02 | -11.1 | 12.02 | 68 | 1006 | -7.3383 | 18.7911 | -2.303 | 6.696 | 43.98 | 0
1988-01-08 21:00 | -6.1 | 21.02 | -10.6 | 12.92 | 71 | 1006 | -7.2205 | 19.0032 | -2.133 | 6.769 | 43.98 | 0
1988-01-08 22:00 | -6.7 | 19.94 | -11.1 | 12.02 | 71 | 1005 | -7.7804 | 17.9954 | -2.937 | 6.423 | 45.06 | 0
1988-01-08 23:00 | -7.2 | 19.04 | -11.1 | 12.02 | 74 | 1005 | -8.1374 | 17.3527 | -3.449 | 6.203 | 45.96 | 0
32151 | -8.9 | 15.98 | -13.3 | 8.06 | 71 | 1006 | -9.8373 | 14.2929 | -5.825 | 5.182 | 49.02 | 0
1988-01-09 01:00 | -10 | 14 | -15 | 5 | 67 | 1006 | -10.9921 | 12.2142 | -7.384 | 4.511 | 51 | 0
1988-01-09 02:00 | -11.1 | 12.02 | -15.6 | 3.92 | 70 | 1007 | -11.9346 | 10.5176 | -8.637 | 3.973 | 52.98 | 0
1988-01-09 03:00 | -11.1 | 12.02 | -15.6 | 3.92 | 70 | 1007 | -11.9346 | 10.5176 | -8.637 | 3.973 | 52.98 | 0
1988-01-09 04:00 | -12.8 | 8.96 | -16.1 | 3.02 | 76 | 1007 | -13.3908 | 7.8966 | -10.52 | 3.162 | 56.04 | 0
1988-01-09 05:00 | -12.8 | 8.96 | -16.1 | 3.02 | 76 | 1008 | -13.3903 | 7.8974 | -10.53 | 3.161 | 56.04 | 0
1988-01-09 06:00 | -13.3 | 8.06 | -16.7 | 1.94 | 76 | 1008 | -13.8692 | 7.0354 | -11.13 | 2.899 | 56.94 | 0
1988-01-09 07:00 | -12.8 | 8.96 | -16.1 | 3.02 | 76 | 1008 | -13.3903 | 7.8974 | -10.53 | 3.161 | 56.04 | 0
1988-01-09 08:00 | -12.8 | 8.96 | -16.1 | 3.02 | 76 | 1009 | -13.3899 | 7.8983 | -10.53 | 3.16 | 56.04 | 0
1988-01-09 09:00 | -12.2 | 10.04 | -16.1 | 3.02 | 73 | 1010 | -12.8928 | 8.7929 | -9.892 | 3.433 | 54.96 | 0
1988-01-09 10:00 | -11.7 | 10.94 | -15.6 | 3.92 | 73 | 1010 | -12.4179 | 9.6477 | -9.279 | 3.697 | 54.06 | 0
1988-01-09 11:00 | -10.6 | 12.92 | -16.1 | 3.02 | 64 | 1010 | -11.6365 | 11.0543 | -8.251 | 4.139 | 52.08 | 0
1988-01-09 12:00 | -10 | 14 | -15.6 | 3.92 | 64 | 1009 | -11.0809 | 12.0543 | -7.512 | 4.457 | 51 | 0
1988-01-09 13:00 | -9.4 | 15.08 | -16.7 | 1.94 | 56 | 1008 | -10.7809 | 12.5945 | -7.102 | 4.633 | 49.92 | 0
1988-01-09 14:00 | -8.9 | 15.98 | -15.6 | 3.92 | 59 | 1008 | -10.2291 | 13.5875 | -6.359 | 4.952 | 49.02 | 0
1988-01-09 15:00 | -8.3 | 17.06 | -15.6 | 3.92 | 56 | 1008 | -9.7859 | 14.3854 | -5.753 | 5.212 | 47.94 | 0
1988-01-09 16:00 | -8.3 | 17.06 | -15.6 | 3.92 | 56 | 1008 | -9.7859 | 14.3854 | -5.753 | 5.212 | 47.94 | 0
1988-01-09 17:00 | -9.4 | 15.08 | -16.1 | 3.02 | 59 | 1008 | -10.6853 | 12.7664 | -6.975 | 4.687 | 49.92 | 0
1988-01-09 18:00 | -10.6 | 12.92 | -16.7 | 1.94 | 61 | 1009 | -11.7248 | 10.8954 | -8.362 | 4.091 | 52.08 | 0
1988-01-09 19:00 | -11.1 | 12.02 | -16.7 | 1.94 | 64 | 1010 | -12.101 | 10.2181 | -8.861 | 3.877 | 52.98 | 0
1988-01-09 20:00 | -11.1 | 12.02 | -16.1 | 3.02 | 67 | 1010 | -12.0168 | 10.3697 | -8.752 | 3.923 | 52.98 | 0
1988-01-09 21:00 | -11.7 | 10.94 | -15.6 | 3.92 | 73 | 1010 | -12.4179 | 9.6477 | -9.279 | 3.697 | 54.06 | 0
1988-01-09 22:00 | -12.2 | 10.04 | -15.6 | 3.92 | 77 | 1011 | -12.7891 | 8.9795 | -9.764 | 3.488 | 54.96 | 0
1988-01-09 23:00 | -12.2 | 10.04 | -15.6 | 3.92 | 77 | 1011 | -12.7891 | 8.9795 | -9.764 | 3.488 | 54.96 | 0
32152 | -12.2 | 10.04 | -15 | 5 | 80 | 1011 | -12.7119 | 9.1186 | -9.666 | 3.53 | 54.96 | 0
1988-01-10 01:00 | -12.8 | 8.96 | -16.7 | 1.94 | 73 | 1011 | -13.463 | 7.7666 | -10.63 | 3.118 | 56.04 | 0
1988-01-10 02:00 | -13.9 | 6.98 | -17.8 | -0.04 | 73 | 1011 | -14.5116 | 5.8791 | -11.95 | 2.549 | 58.02 | 0
1988-01-10 03:00 | -13.9 | 6.98 | -17.8 | -0.04 | 73 | 1011 | -14.5116 | 5.8791 | -11.95 | 2.549 | 58.02 | 0
1988-01-10 04:00 | -14.4 | 6.08 | -18.3 | -0.94 | 73 | 1011 | -14.9892 | 5.0195 | -12.54 | 2.293 | 58.92 | 0
1988-01-10 05:00 | -14.4 | 6.08 | -18.3 | -0.94 | 73 | 1011 | -14.9892 | 5.0195 | -12.54 | 2.293 | 58.92 | 0
1988-01-10 06:00 | -15 | 5 | -18.3 | -0.94 | 76 | 1012 | -15.4998 | 4.1003 | -13.18 | 2.02 | 60 | 0
1988-01-10 07:00 | -15.6 | 3.92 | -18.3 | -0.94 | 80 | 1012 | -15.9976 | 3.2044 | -13.79 | 1.757 | 61.08 | 0
1988-01-10 08:00 | -14.4 | 6.08 | -17.8 | -0.04 | 76 | 1012 | -14.923 | 5.1386 | -12.47 | 2.327 | 58.92 | 0
1988-01-10 09:00 | -12.8 | 8.96 | -16.7 | 1.94 | 73 | 1013 | -13.462 | 7.7684 | -10.63 | 3.116 | 56.04 | 0
1988-01-10 10:00 | -10 | 14 | -16.7 | 1.94 | 59 | 1013 | -11.2294 | 11.7871 | -7.72 | 4.367 | 51 | 0
1988-01-10 11:00 | -8.9 | 15.98 | -16.1 | 3.02 | 56 | 1013 | -10.3227 | 13.4191 | -6.504 | 4.89 | 49.02 | 0
1988-01-10 12:00 | -7.2 | 19.04 | -15 | 5 | 54 | 1012 | -8.8651 | 16.0428 | -4.496 | 5.753 | 45.96 | 0
1988-01-10 13:00 | -6.7 | 19.94 | -14.4 | 6.08 | 54 | 1011 | -8.4203 | 16.8435 | -3.867 | 6.024 | 45.06 | 0
1988-01-10 14:00 | -5.6 | 21.92 | -13.9 | 6.98 | 52 | 1010 | -7.5261 | 18.453 | -2.586 | 6.574 | 43.08 | 0
1988-01-10 15:00 | -5 | 23 | -13.3 | 8.06 | 53 | 1009 | -6.9568 | 19.4778 | -1.754 | 6.932 | 42 | 0
1988-01-10 16:00 | -5 | 23 | -13.3 | 8.06 | 53 | 1009 | -6.9568 | 19.4778 | -1.754 | 6.932 | 42 | 0
1988-01-10 17:00 | -5.6 | 21.92 | -13.3 | 8.06 | 55 | 1009 | -7.4041 | 18.6726 | -2.406 | 6.651 | 43.08 | 0
1988-01-10 18:00 | -6.7 | 19.94 | -12.8 | 8.96 | 62 | 1008 | -8.1187 | 17.3863 | -3.43 | 6.211 | 45.06 | 0
1988-01-10 19:00 | -6.7 | 19.94 | -12.8 | 8.96 | 62 | 1008 | -8.1187 | 17.3863 | -3.43 | 6.211 | 45.06 | 0
1988-01-10 20:00 | -6.7 | 19.94 | -12.8 | 8.96 | 62 | 1007 | -8.1197 | 17.3845 | -3.427 | 6.213 | 45.06 | 0
1988-01-10 21:00 | -6.7 | 19.94 | -12.8 | 8.96 | 62 | 1007 | -8.1197 | 17.3845 | -3.427 | 6.213 | 45.06 | 0
1988-01-10 22:00 | -6.7 | 19.94 | -12.8 | 8.96 | 62 | 1006 | -8.1207 | 17.3827 | -3.424 | 6.214 | 45.06 | 0
1988-01-10 23:00 | -6.7 | 19.94 | -12.2 | 10.04 | 65 | 1006 | -8.0067 | 17.5879 | -3.263 | 6.283 | 45.06 | 0
32153 | -7.2 | 19.04 | -12.2 | 10.04 | 68 | 1006 | -8.356 | 16.9592 | -3.761 | 6.069 | 45.96 | 0
1988-01-11 01:00 | -7.2 | 19.04 | -11.7 | 10.94 | 71 | 1005 | -8.2469 | 17.1555 | -3.604 | 6.137 | 45.96 | 0
1988-01-11 02:00 | -7.2 | 19.04 | -11.7 | 10.94 | 71 | 1004 | -8.2477 | 17.1542 | -3.6 | 6.138 | 45.96 | 0
1988-01-11 03:00 | -7.8 | 17.96 | -11.7 | 10.94 | 74 | 1004 | -8.7029 | 16.3348 | -4.245 | 5.861 | 47.04 | 0
1988-01-11 04:00 | -7.8 | 17.96 | -11.7 | 10.94 | 74 | 1003 | -8.7036 | 16.3336 | -4.241 | 5.863 | 47.04 | 0
1988-01-11 05:00 | -7.8 | 17.96 | -11.1 | 12.02 | 77 | 1003 | -8.5983 | 16.5231 | -4.094 | 5.926 | 47.04 | 0
1988-01-11 06:00 | -7.8 | 17.96 | -11.1 | 12.02 | 77 | 1002 | -8.5988 | 16.5221 | -4.091 | 5.927 | 47.04 | 0
1988-01-11 07:00 | -7.2 | 19.04 | -10 | 14 | 81 | 1002 | -7.8843 | 17.8083 | -3.077 | 6.363 | 45.96 | 0
1988-01-11 08:00 | -6.7 | 19.94 | -9.4 | 15.08 | 81 | 1002 | -7.4059 | 18.6694 | -2.387 | 6.66 | 45.06 | 0
1988-01-11 09:00 | -3.3 | 26.06 | -8.3 | 17.06 | 69 | 1002 | -4.7189 | 23.5061 | 1.653 | 8.397 | 38.94 | 0
1988-01-11 10:00 | -1.1 | 30.02 | -7.8 | 17.96 | 61 | 1002 | -3.1281 | 26.3694 | 4.188 | 9.486 | 34.98 | 0
1988-01-11 11:00 | 0.6 | 33.08 | -6.7 | 19.94 | 59 | 1002 | -1.7704 | 28.8134 | 6.446 | 10.46 | 31.92 | 0
1988-01-11 12:00 | 2.8 | 37.04 | -6.1 | 21.02 | 52 | 1001 | -0.38515 | 31.3067 | 8.86 | 11.5 | 27.96 | 0
1988-01-11 13:00 | 5 | 41 | -5.6 | 21.92 | 47 | 1000 | 1.1031 | 33.9855 | 11.42 | 12.6 | 24 | 0
1988-01-11 14:00 | 6.1 | 42.98 | -5.6 | 21.92 | 43 | 998 | 1.6817 | 35.027 | 12.47 | 13.05 | 22.02 | 0
1988-01-11 15:00 | 6.7 | 44.06 | -6.1 | 21.02 | 40 | 997 | 1.91 | 35.438 | 12.89 | 13.23 | 20.94 | 0
1988-01-11 16:00 | 6.1 | 42.98 | -6.1 | 21.02 | 42 | 997 | 1.5963 | 34.8733 | 12.33 | 12.98 | 22.02 | 0
1988-01-11 17:00 | 4.4 | 39.92 | -6.1 | 21.02 | 47 | 997 | 0.59705 | 33.0747 | 10.57 | 12.23 | 25.08 | 0
1988-01-11 18:00 | 3.9 | 39.02 | -5.6 | 21.92 | 51 | 996 | 0.47287 | 32.8512 | 10.37 | 12.14 | 25.98 | 0
1988-01-11 19:00 | 3.3 | 37.94 | -6.7 | 19.94 | 48 | 995 | -0.26241 | 31.5277 | 9.135 | 11.61 | 27.06 | 0
1988-01-11 20:00 | 2.8 | 37.04 | -7.8 | 17.96 | 46 | 995 | -0.79469 | 30.5696 | 8.193 | 11.21 | 27.96 | 0
1988-01-11 21:00 | 2.2 | 35.96 | -7.8 | 17.96 | 48 | 994 | -1.1439 | 29.941 | 7.592 | 10.95 | 29.04 | 0
1988-01-11 22:00 | 1.7 | 35.06 | -7.8 | 17.96 | 50 | 993 | -1.4216 | 29.4411 | 7.12 | 10.75 | 29.94 | 0
1988-01-11 23:00 | 1.7 | 35.06 | -7.8 | 17.96 | 50 | 992 | -1.4235 | 29.4378 | 7.125 | 10.75 | 29.94 | 0
32154 | 2.8 | 37.04 | -8.3 | 17.06 | 44 | 991 | -0.93745 | 30.3126 | 7.979 | 11.12 | 27.96 | 0
1988-01-12 01:00 | 3.3 | 37.94 | -8.9 | 15.98 | 41 | 989 | -0.75691 | 30.6376 | 8.315 | 11.26 | 27.06 | 0
1988-01-12 02:00 | 3.3 | 37.94 | -8.9 | 15.98 | 41 | 989 | -0.75691 | 30.6376 | 8.315 | 11.26 | 27.06 | 0
1988-01-12 03:00 | 3.9 | 39.02 | -8.3 | 17.06 | 41 | 990 | -0.29127 | 31.4757 | 9.132 | 11.61 | 25.98 | 0
1988-01-12 04:00 | 5 | 41 | -6.7 | 19.94 | 43 | 987 | 0.75829 | 33.3649 | 10.95 | 12.4 | 24 | 0
1988-01-12 05:00 | 5 | 41 | -6.1 | 21.02 | 45 | 988 | 0.91861 | 33.6535 | 11.22 | 12.51 | 24 | 0
1988-01-12 06:00 | 4.4 | 39.92 | -5 | 23 | 51 | 987 | 0.87826 | 33.5809 | 11.17 | 12.49 | 25.08 | 0
1988-01-12 07:00 | 5 | 41 | -3.3 | 26.06 | 55 | 988 | 1.6974 | 35.0553 | 12.61 | 13.11 | 24 | 0
1988-01-12 08:00 | 5.6 | 42.08 | -1.7 | 28.94 | 60 | 988 | 2.6062 | 36.6912 | 14.26 | 13.82 | 22.92 | 0
1988-01-12 09:00 | 6.7 | 44.06 | 0 | 32 | 63 | 989 | 3.8155 | 38.8679 | 16.52 | 14.79 | 20.94 | 0
1988-01-12 10:00 | 7.2 | 44.96 | 0 | 32 | 61 | 989 | 4.0907 | 39.3632 | 17.05 | 15.01 | 20.04 | 0
1988-01-12 11:00 | 7.2 | 44.96 | 0 | 32 | 61 | 990 | 4.0923 | 39.3662 | 17.04 | 15.01 | 20.04 | 0
1988-01-12 12:00 | 7.8 | 46.04 | 0 | 32 | 58 | 989 | 4.358 | 39.8445 | 17.56 | 15.24 | 18.96 | 0
1988-01-12 13:00 | 8.9 | 48.02 | 0 | 32 | 54 | 989 | 4.9444 | 40.8999 | 18.71 | 15.73 | 16.98 | 0
1988-01-12 14:00 | 10 | 50 | 0 | 32 | 50 | 989 | 5.4908 | 41.8835 | 19.79 | 16.19 | 15 | 0
1988-01-12 15:00 | 10 | 50 | -1.1 | 30.02 | 46 | 990 | 5.1033 | 41.1859 | 19 | 15.85 | 15 | 0
1988-01-12 16:00 | 10 | 50 | -2.2 | 28.04 | 43 | 990 | 4.8077 | 40.6539 | 18.41 | 15.6 | 15 | 0
1988-01-12 17:00 | 5.6 | 42.08 | -3.9 | 24.98 | 51 | 993 | 1.9052 | 35.4293 | 12.92 | 13.24 | 22.92 | 0
1988-01-12 18:00 | 2.2 | 35.96 | -7.2 | 19.04 | 50 | 995 | -1.0126 | 30.1773 | 7.811 | 11.04 | 29.04 | 0
1988-01-12 19:00 | -1.7 | 28.94 | -14.4 | 6.08 | 38 | 998 | -4.8854 | 23.2063 | 1.434 | 8.303 | 36.06 | 0
1988-01-12 20:00 | -3.3 | 26.06 | -13.9 | 6.98 | 44 | 1000 | -5.9099 | 21.3622 | -0.1462 | 7.623 | 38.94 | 0
1988-01-12 21:00 | -5 | 23 | -15 | 5 | 46 | 1002 | -7.268 | 18.9176 | -2.168 | 6.754 | 42 | 0
1988-01-12 22:00 | -6.7 | 19.94 | -15.6 | 3.92 | 50 | 1004 | -8.5827 | 16.5511 | -4.061 | 5.94 | 45.06 | 0
1988-01-12 23:00 | -7.2 | 19.04 | -15 | 5 | 54 | 1005 | -8.8735 | 16.0277 | -4.477 | 5.761 | 45.96 | 0
32155 | -7.8 | 17.96 | -15.6 | 3.92 | 54 | 1006 | -9.4087 | 15.0643 | -5.225 | 5.44 | 47.04 | 0
1988-01-13 01:00 | -8.9 | 15.98 | -15.6 | 3.92 | 59 | 1007 | -10.2301 | 13.5858 | -6.357 | 4.953 | 49.02 | 0
1988-01-13 02:00 | -8.9 | 15.98 | -15 | 5 | 62 | 1008 | -10.1305 | 13.7651 | -6.227 | 5.009 | 49.02 | 0
1988-01-13 03:00 | -9.4 | 15.08 | -14.4 | 6.08 | 67 | 1009 | -10.4309 | 13.2245 | -6.641 | 4.831 | 49.92 | 0
1988-01-13 04:00 | -9.4 | 15.08 | -14.4 | 6.08 | 67 | 1010 | -10.4301 | 13.2258 | -6.644 | 4.83 | 49.92 | 0
1988-01-13 05:00 | -10 | 14 | -14.4 | 6.08 | 70 | 1011 | -10.8977 | 12.3842 | -7.278 | 4.557 | 51 | 0
1988-01-13 06:00 | -10.6 | 12.92 | -15 | 5 | 70 | 1012 | -11.4609 | 11.3705 | -8.03 | 4.234 | 52.08 | 0
1988-01-13 07:00 | -11.1 | 12.02 | -15 | 5 | 73 | 1013 | -11.8471 | 10.6752 | -8.544 | 4.013 | 52.98 | 0
1988-01-13 08:00 | -11.1 | 12.02 | -15 | 5 | 73 | 1013 | -11.8471 | 10.6752 | -8.544 | 4.013 | 52.98 | 0
1988-01-13 09:00 | -10 | 14 | -15.6 | 3.92 | 64 | 1014 | -11.0769 | 12.0616 | -7.524 | 4.451 | 51 | 0
1988-01-13 10:00 | -8.9 | 15.98 | -15.6 | 3.92 | 59 | 1015 | -10.2223 | 13.5998 | -6.377 | 4.944 | 49.02 | 0
1988-01-13 11:00 | -7.8 | 17.96 | -16.1 | 3.02 | 52 | 1015 | -9.4692 | 14.9554 | -5.345 | 5.388 | 47.04 | 0
1988-01-13 12:00 | -6.1 | 21.02 | -15.6 | 3.92 | 48 | 1015 | -8.1198 | 17.3843 | -3.456 | 6.2 | 43.98 | 0
1988-01-13 13:00 | -4.4 | 24.08 | -15.6 | 3.92 | 42 | 1014 | -6.9114 | 19.5594 | -1.708 | 6.952 | 40.92 | 0
1988-01-13 14:00 | -3.3 | 26.06 | -15.6 | 3.92 | 39 | 1014 | -6.1258 | 20.9735 | -0.5464 | 7.451 | 38.94 | 0
1988-01-13 15:00 | -3.3 | 26.06 | -18.3 | -0.94 | 31 | 1014 | -6.5133 | 20.2761 | -1.116 | 7.206 | 38.94 | 0
1988-01-13 16:00 | -3.3 | 26.06 | -18.3 | -0.94 | 31 | 1014 | -6.5133 | 20.2761 | -1.116 | 7.206 | 38.94 | 0
1988-01-13 17:00 | -4.4 | 24.08 | -18.3 | -0.94 | 33 | 1014 | -7.3166 | 18.8301 | -2.291 | 6.701 | 40.92 | 0
1988-01-13 18:00 | -5.6 | 21.92 | -17.8 | -0.04 | 38 | 1014 | -8.0993 | 17.4212 | -3.416 | 6.217 | 43.08 | 0
1988-01-13 19:00 | -5.6 | 21.92 | -17.8 | -0.04 | 38 | 1015 | -8.0976 | 17.4244 | -3.418 | 6.216 | 43.08 | 0
1988-01-13 20:00 | -5 | 23 | -16.7 | 1.94 | 40 | 1014 | -7.5076 | 18.4863 | -2.571 | 6.58 | 42 | 0
1988-01-13 21:00 | -6.7 | 19.94 | -16.7 | 1.94 | 45 | 1015 | -8.7597 | 16.2325 | -4.356 | 5.813 | 45.06 | 0
1988-01-13 22:00 | -6.1 | 21.02 | -15.6 | 3.92 | 48 | 1015 | -8.1198 | 17.3843 | -3.456 | 6.2 | 43.98 | 0
1988-01-13 23:00 | -6.7 | 19.94 | -16.7 | 1.94 | 45 | 1015 | -8.7597 | 16.2325 | -4.356 | 5.813 | 45.06 | 0
32156 | -7.2 | 19.04 | -17.8 | -0.04 | 43 | 1015 | -9.269 | 15.3158 | -5.063 | 5.509 | 45.96 | 0
1988-01-14 01:00 | -8.3 | 17.06 | -17.2 | 1.04 | 49 | 1015 | -10.0183 | 13.9671 | -6.094 | 5.066 | 47.94 | 0
1988-01-14 02:00 | -8.3 | 17.06 | -17.8 | -0.04 | 47 | 1016 | -10.0858 | 13.8456 | -6.188 | 5.025 | 47.94 | 0
1988-01-14 03:00 | -8.3 | 17.06 | -17.8 | -0.04 | 47 | 1015 | -10.0871 | 13.8432 | -6.186 | 5.026 | 47.94 | 0
1988-01-14 04:00 | -8.9 | 15.98 | -17.2 | 1.04 | 51 | 1015 | -10.485 | 13.127 | -6.727 | 4.794 | 49.02 | 0
1988-01-14 05:00 | -8.9 | 15.98 | -17.2 | 1.04 | 51 | 1015 | -10.485 | 13.127 | -6.727 | 4.794 | 49.02 | 0
1988-01-14 06:00 | -8.3 | 17.06 | -16.7 | 1.94 | 52 | 1015 | -9.9153 | 14.1524 | -5.956 | 5.125 | 47.94 | 0
1988-01-14 07:00 | -7.8 | 17.96 | -17.2 | 1.04 | 47 | 1015 | -9.6469 | 14.6355 | -5.586 | 5.285 | 47.04 | 0
1988-01-14 08:00 | -7.8 | 17.96 | -16.7 | 1.94 | 49 | 1014 | -9.577 | 14.7613 | -5.487 | 5.327 | 47.04 | 0
1988-01-14 09:00 | -7.2 | 19.04 | -15.6 | 3.92 | 52 | 1015 | -8.9354 | 15.9164 | -4.605 | 5.706 | 45.96 | 0
1988-01-14 10:00 | -6.1 | 21.02 | -15.6 | 3.92 | 48 | 1014 | -8.1212 | 17.3818 | -3.454 | 6.201 | 43.98 | 0
1988-01-14 11:00 | -3.3 | 26.06 | -15 | 5 | 41 | 1013 | -6.0314 | 21.1435 | -0.401 | 7.514 | 38.94 | 0
1988-01-14 12:00 | -2.8 | 26.96 | -15 | 5 | 39 | 1013 | -5.7117 | 21.719 | 0.07999 | 7.72 | 38.04 | 0
1988-01-14 13:00 | -2.2 | 28.04 | -14.4 | 6.08 | 39 | 1012 | -5.2162 | 22.6108 | 0.8377 | 8.046 | 36.96 | 0
1988-01-14 14:00 | -2.2 | 28.04 | -13.9 | 6.98 | 41 | 1010 | -5.1169 | 22.7896 | 1.001 | 8.116 | 36.96 | 0
1988-01-14 15:00 | -2.2 | 28.04 | -12.8 | 8.96 | 45 | 1009 | -4.9129 | 23.1568 | 1.319 | 8.253 | 36.96 | 0
1988-01-14 16:00 | -2.2 | 28.04 | -8.9 | 15.98 | 61 | 1008 | -4.1023 | 24.6158 | 2.583 | 8.797 | 36.96 | 0
1988-01-14 17:00 | -2.8 | 26.96 | -10 | 14 | 58 | 1007 | -4.7862 | 23.3848 | 1.521 | 8.34 | 38.04 | 0
1988-01-14 18:00 | -2.8 | 26.96 | -10.6 | 12.92 | 56 | 1007 | -4.8837 | 23.2093 | 1.371 | 8.275 | 38.04 | 0
1988-01-14 19:00 | -2.8 | 26.96 | -12.8 | 8.96 | 47 | 1007 | -5.3258 | 22.4136 | 0.6964 | 7.985 | 38.04 | 0
1988-01-14 20:00 | -3.3 | 26.06 | -12.2 | 10.04 | 51 | 1006 | -5.5639 | 21.9849 | 0.3378 | 7.831 | 38.94 | 0
1988-01-14 21:00 | -3.3 | 26.06 | -12.2 | 10.04 | 51 | 1006 | -5.5639 | 21.9849 | 0.3378 | 7.831 | 38.94 | 0
1988-01-14 22:00 | -3.3 | 26.06 | -12.2 | 10.04 | 51 | 1005 | -5.5654 | 21.9822 | 0.3415 | 7.833 | 38.94 | 0
1988-01-14 23:00 | -3.3 | 26.06 | -12.2 | 10.04 | 51 | 1005 | -5.5654 | 21.9822 | 0.3415 | 7.833 | 38.94 | 0
32157 | -3.9 | 24.98 | -12.2 | 10.04 | 53 | 1005 | -5.9954 | 21.2083 | -0.3084 | 7.553 | 40.02 | 0
1988-01-15 01:00 | -3.3 | 26.06 | -12.2 | 10.04 | 51 | 1004 | -5.5669 | 21.9795 | 0.3451 | 7.834 | 38.94 | 0
1988-01-15 02:00 | -3.9 | 24.98 | -11.7 | 10.94 | 55 | 1003 | -5.9064 | 21.3686 | -0.1642 | 7.615 | 40.02 | 0
1988-01-15 03:00 | -4.4 | 24.08 | -11.7 | 10.94 | 58 | 1003 | -6.2148 | 20.8134 | -0.6282 | 7.416 | 40.92 | 0
1988-01-15 04:00 | -4.4 | 24.08 | -11.7 | 10.94 | 58 | 1002 | -6.216 | 20.8112 | -0.6244 | 7.418 | 40.92 | 0
1988-01-15 05:00 | -4.4 | 24.08 | -11.7 | 10.94 | 58 | 1002 | -6.216 | 20.8112 | -0.6244 | 7.418 | 40.92 | 0
1988-01-15 06:00 | -4.4 | 24.08 | -11.7 | 10.94 | 58 | 1001 | -6.2172 | 20.809 | -0.6206 | 7.419 | 40.92 | 0
1988-01-15 07:00 | -4.4 | 24.08 | -11.7 | 10.94 | 58 | 1002 | -6.216 | 20.8112 | -0.6244 | 7.418 | 40.92 | 0
1988-01-15 08:00 | -3.9 | 24.98 | -11.1 | 12.02 | 58 | 1001 | -5.7715 | 21.6112 | 0.04931 | 7.707 | 40.02 | 0
1988-01-15 09:00 | -2.2 | 28.04 | -10.6 | 12.92 | 53 | 1001 | -4.5166 | 23.8702 | 1.982 | 8.538 | 36.96 | 0
1988-01-15 10:00 | 1.1 | 33.98 | -9.4 | 15.08 | 46 | 1001 | -2.1409 | 28.1464 | 5.832 | 10.19 | 31.02 | 0
1988-01-15 11:00 | 3.3 | 37.94 | -8.9 | 15.98 | 41 | 1000 | -0.73109 | 30.684 | 8.26 | 11.24 | 27.06 | 0
1988-01-15 12:00 | 6.1 | 42.98 | -7.8 | 17.96 | 37 | 999 | 1.1846 | 34.1324 | 11.58 | 12.66 | 22.02 | 0
1988-01-15 13:00 | 8.3 | 46.94 | -7.8 | 17.96 | 31 | 998 | 2.3474 | 36.2254 | 13.66 | 13.56 | 18.06 | 0
1988-01-15 14:00 | 8.9 | 48.02 | -7.8 | 17.96 | 30 | 997 | 2.6994 | 36.8589 | 14.31 | 13.84 | 16.98 | 0
1988-01-15 15:00 | 10 | 50 | -7.8 | 17.96 | 28 | 997 | 3.315 | 37.967 | 15.45 | 14.33 | 15 | 0
1988-01-15 16:00 | 10.6 | 51.08 | -7.8 | 17.96 | 27 | 997 | 3.6492 | 38.5685 | 16.08 | 14.6 | 13.92 | 0
1988-01-15 17:00 | 8.9 | 48.02 | -7.2 | 19.04 | 32 | 996 | 2.8904 | 37.2027 | 14.68 | 14 | 16.98 | 0
1988-01-15 18:00 | 7.8 | 46.04 | -7.2 | 19.04 | 34 | 996 | 2.2386 | 36.0294 | 13.49 | 13.48 | 18.96 | 0
1988-01-15 19:00 | 7.2 | 44.96 | -6.7 | 19.94 | 37 | 995 | 2.0391 | 35.6703 | 13.14 | 13.33 | 20.04 | 0
1988-01-15 20:00 | 6.1 | 42.98 | -6.7 | 19.94 | 40 | 996 | 1.4272 | 34.569 | 12.04 | 12.86 | 22.02 | 0
1988-01-15 21:00 | 5 | 41 | -6.7 | 19.94 | 43 | 996 | 0.78069 | 33.4052 | 10.9 | 12.37 | 24 | 0
1988-01-15 22:00 | 3.9 | 39.02 | -6.7 | 19.94 | 47 | 996 | 0.17798 | 32.3204 | 9.861 | 11.93 | 25.98 | 0
1988-01-15 23:00 | 2.8 | 37.04 | -6.1 | 21.02 | 52 | 995 | -0.39611 | 31.287 | 8.897 | 11.51 | 27.96 | 0
32158 | 2.8 | 37.04 | -6.1 | 21.02 | 52 | 995 | -0.39611 | 31.287 | 8.897 | 11.51 | 27.96 | 0
1988-01-16 01:00 | 2.2 | 35.96 | -6.1 | 21.02 | 55 | 994 | -0.6934 | 30.7519 | 8.379 | 11.29 | 29.04 | 0
1988-01-16 02:00 | 2.2 | 35.96 | -6.1 | 21.02 | 55 | 994 | -0.6934 | 30.7519 | 8.379 | 11.29 | 29.04 | 0
1988-01-16 03:00 | 2.2 | 35.96 | -5.6 | 21.92 | 57 | 994 | -0.5659 | 30.9814 | 8.604 | 11.39 | 29.04 | 0
1988-01-16 04:00 | 1.7 | 35.06 | -5.6 | 21.92 | 59 | 993 | -0.85843 | 30.4548 | 8.098 | 11.17 | 29.94 | 0
1988-01-16 05:00 | 1.7 | 35.06 | -5 | 23 | 62 | 993 | -0.67298 | 30.7886 | 8.424 | 11.31 | 29.94 | 0
1988-01-16 06:00 | 2.8 | 37.04 | -5 | 23 | 57 | 993 | -0.071217 | 31.8718 | 9.497 | 11.77 | 27.96 | 0
1988-01-16 07:00 | 3.3 | 37.94 | -4.4 | 24.08 | 57 | 992 | 0.382 | 32.6876 | 10.25 | 12.09 | 27.06 | 0
1988-01-16 08:00 | 3.3 | 37.94 | -3.3 | 26.06 | 62 | 991 | 0.73235 | 33.3182 | 10.87 | 12.36 | 27.06 | 0
1988-01-16 09:00 | 5 | 41 | -2.2 | 28.04 | 60 | 992 | 2.0871 | 35.7568 | 13.27 | 13.39 | 24 | 0
1988-01-16 10:00 | 9.4 | 48.92 | 0 | 32 | 52 | 992 | 5.1874 | 41.3372 | 19.14 | 15.92 | 16.08 | 0
1988-01-16 11:00 | 11.1 | 51.98 | 0 | 32 | 47 | 992 | 6.1052 | 42.9893 | 20.99 | 16.71 | 13.02 | 0
1988-01-16 12:00 | 11.1 | 51.98 | 0 | 32 | 47 | 992 | 6.1052 | 42.9893 | 20.99 | 16.71 | 13.02 | 0
1988-01-16 13:00 | 10.6 | 51.08 | 0 | 32 | 48 | 992 | 5.7968 | 42.4342 | 20.36 | 16.44 | 13.92 | 0
1988-01-16 14:00 | 10.6 | 51.08 | -0.6 | 30.92 | 47 | 991 | 5.6943 | 42.2498 | 20.17 | 16.36 | 13.92 | 0
1988-01-16 15:00 | 10.6 | 51.08 | 0 | 32 | 48 | 992 | 5.7968 | 42.4342 | 20.36 | 16.44 | 13.92 | 0
1988-01-16 16:00 | 10.6 | 51.08 | -1.1 | 30.02 | 45 | 992 | 5.4959 | 41.8927 | 19.75 | 16.18 | 13.92 | 0
1988-01-16 17:00 | 9.4 | 48.92 | -1.1 | 30.02 | 48 | 993 | 4.8122 | 40.662 | 18.38 | 15.59 | 16.08 | 0
1988-01-16 18:00 | 8.3 | 46.94 | -2.2 | 28.04 | 48 | 993 | 3.9049 | 39.0288 | 16.63 | 14.84 | 18.06 | 0
1988-01-16 19:00 | 6.7 | 44.06 | -1.7 | 28.94 | 56 | 993 | 3.2479 | 37.8462 | 15.39 | 14.3 | 20.94 | 0
1988-01-16 20:00 | 6.1 | 42.98 | -2.2 | 28.04 | 56 | 993 | 2.7317 | 36.9171 | 14.43 | 13.89 | 22.02 | 0
1988-01-16 21:00 | 6.7 | 44.06 | 4.4 | 39.92 | 86 | 993 | 5.6406 | 42.153 | 20.07 | 16.31 | 20.94 | 0
1988-01-16 22:00 | 7.2 | 44.96 | 5 | 41 | 86 | 993 | 6.1201 | 43.0162 | 21.04 | 16.73 | 20.04 | 0
1988-01-16 23:00 | 7.2 | 44.96 | 6.1 | 42.98 | 93 | 993 | 6.6646 | 43.9964 | 22.18 | 17.22 | 20.04 | 0
32159 | 7.2 | 44.96 | 5 | 41 | 86 | 993 | 6.1201 | 43.0162 | 21.04 | 16.73 | 20.04 | 0
1988-01-17 01:00 | 6.7 | 44.06 | 5.6 | 42.08 | 93 | 993 | 6.1746 | 43.1144 | 21.16 | 16.78 | 20.94 | 0
1988-01-17 02:00 | 6.7 | 44.06 | 5 | 41 | 89 | 993 | 5.8705 | 42.567 | 20.54 | 16.51 | 20.94 | 0
1988-01-17 03:00 | 6.1 | 42.98 | 4.4 | 39.92 | 89 | 993 | 5.2895 | 41.5212 | 19.36 | 16.01 | 22.02 | 0
1988-01-17 04:00 | 6.7 | 44.06 | 5.6 | 42.08 | 93 | 992 | 6.1744 | 43.1139 | 21.18 | 16.79 | 20.94 | 0
1988-01-17 05:00 | 6.1 | 42.98 | 5.6 | 42.08 | 96 | 991 | 5.8073 | 42.4532 | 20.44 | 16.47 | 22.02 | 0
1988-01-17 06:00 | 6.1 | 42.98 | 5.6 | 42.08 | 96 | 991 | 5.8073 | 42.4532 | 20.44 | 16.47 | 22.02 | 0
1988-01-17 07:00 | 6.1 | 42.98 | 5 | 41 | 93 | 990 | 5.5858 | 42.0545 | 20 | 16.29 | 22.02 | 0
1988-01-17 08:00 | 5.6 | 42.08 | 4.4 | 39.92 | 93 | 990 | 5.0957 | 41.1723 | 19.02 | 15.86 | 22.92 | 0
1988-01-17 09:00 | 5 | 41 | 4.4 | 39.92 | 96 | 990 | 4.7195 | 40.4951 | 18.28 | 15.54 | 24 | 0
1988-01-17 10:00 | 5 | 41 | 3.9 | 39.02 | 93 | 989 | 4.5073 | 40.1132 | 17.87 | 15.37 | 24 | 0
1988-01-17 11:00 | 5.6 | 42.08 | 4.4 | 39.92 | 93 | 989 | 5.0955 | 41.1718 | 19.04 | 15.87 | 22.92 | 0
1988-01-17 12:00 | 5.6 | 42.08 | 4.4 | 39.92 | 93 | 989 | 5.0955 | 41.1718 | 19.04 | 15.87 | 22.92 | 0
1988-01-17 13:00 | 7.8 | 46.04 | 6.1 | 42.98 | 89 | 988 | 6.9333 | 44.48 | 22.82 | 17.5 | 18.96 | 0
1988-01-17 14:00 | 9.4 | 48.92 | 7.2 | 44.96 | 86 | 988 | 8.2266 | 46.8079 | 25.61 | 18.7 | 16.08 | 0
1988-01-17 15:00 | 10 | 50 | 7.8 | 46.04 | 86 | 987 | 8.8011 | 47.842 | 26.91 | 19.25 | 15 | 0
1988-01-17 16:00 | 10.6 | 51.08 | 8.3 | 46.94 | 86 | 988 | 9.3767 | 48.878 | 28.19 | 19.81 | 13.92 | 0
1988-01-17 17:00 | 10 | 50 | 8.9 | 48.02 | 93 | 988 | 9.4068 | 48.9322 | 28.27 | 19.84 | 15 | 0
1988-01-17 18:00 | 8.3 | 46.94 | 7.2 | 44.96 | 93 | 989 | 7.7415 | 45.9346 | 24.54 | 18.23 | 18.06 | 0
1988-01-17 19:00 | 7.8 | 46.04 | 6.7 | 44.06 | 93 | 990 | 7.2518 | 45.0532 | 23.47 | 17.77 | 18.96 | 0
1988-01-17 20:00 | 6.7 | 44.06 | 5.6 | 42.08 | 93 | 992 | 6.1744 | 43.1139 | 21.18 | 16.79 | 20.94 | 0
1988-01-17 21:00 | 5.6 | 42.08 | 4.4 | 39.92 | 93 | 993 | 5.0965 | 41.1737 | 18.98 | 15.85 | 22.92 | 0
1988-01-17 22:00 | 5 | 41 | 3.9 | 39.02 | 93 | 993 | 4.5084 | 40.115 | 17.82 | 15.35 | 24 | 0
1988-01-17 23:00 | 3.3 | 37.94 | 2.2 | 35.96 | 93 | 994 | 2.8418 | 37.1152 | 14.64 | 13.98 | 27.06 | 0
32160 | 2.8 | 37.04 | 2.2 | 35.96 | 96 | 994 | 2.5444 | 36.5798 | 14.09 | 13.74 | 27.96 | 0
1988-01-18 01:00 | 2.2 | 35.96 | 1.7 | 35.06 | 96 | 995 | 1.951 | 35.5118 | 13 | 13.27 | 29.04 | 0
1988-01-18 02:00 | 1.7 | 35.06 | 1.1 | 33.98 | 96 | 996 | 1.4565 | 34.6217 | 12.1 | 12.89 | 29.94 | 0
1988-01-18 03:00 | 1.7 | 35.06 | 1.7 | 35.06 | 100 | 996 | 1.7 | 35.06 | 12.53 | 13.07 | 29.94 | 0
1988-01-18 04:00 | 2.2 | 35.96 | 1.1 | 33.98 | 93 | 996 | 1.7633 | 35.174 | 12.65 | 13.12 | 29.04 | 0
1988-01-18 05:00 | 2.2 | 35.96 | 1.7 | 35.06 | 96 | 996 | 1.9511 | 35.5121 | 12.99 | 13.27 | 29.04 | 0
1988-01-18 06:00 | 2.2 | 35.96 | 2.2 | 35.96 | 100 | 996 | 2.2 | 35.96 | 13.44 | 13.46 | 29.04 | 0
1988-01-18 07:00 | 1.1 | 33.98 | 1.1 | 33.98 | 100 | 998 | 1.1 | 33.98 | 11.45 | 12.61 | 31.02 | 0
1988-01-18 08:00 | 1.7 | 35.06 | 1.7 | 35.06 | 100 | 998 | 1.7 | 35.06 | 12.51 | 13.07 | 29.94 | 0
1988-01-18 09:00 | 2.2 | 35.96 | 1.7 | 35.06 | 96 | 999 | 1.9516 | 35.5128 | 12.95 | 13.25 | 29.04 | 0
1988-01-18 10:00 | 2.2 | 35.96 | 1.7 | 35.06 | 96 | 999 | 1.9516 | 35.5128 | 12.95 | 13.25 | 29.04 | 0
1988-01-18 11:00 | 2.2 | 35.96 | 1.1 | 33.98 | 93 | 999 | 1.7641 | 35.1754 | 12.62 | 13.11 | 29.04 | 0
1988-01-18 12:00 | 2.8 | 37.04 | 1.1 | 33.98 | 89 | 998 | 2.094 | 35.7692 | 13.22 | 13.37 | 27.96 | 0
1988-01-18 13:00 | 2.8 | 37.04 | 1.7 | 35.06 | 93 | 998 | 2.3524 | 36.2343 | 13.69 | 13.57 | 27.96 | 0
1988-01-18 14:00 | 3.3 | 37.94 | 2.2 | 35.96 | 93 | 997 | 2.8425 | 37.1165 | 14.6 | 13.96 | 27.06 | 0
1988-01-18 15:00 | 3.9 | 39.02 | 2.8 | 37.04 | 93 | 996 | 3.4306 | 38.1752 | 15.72 | 14.44 | 25.98 | 0
1988-01-18 16:00 | 3.9 | 39.02 | 2.2 | 35.96 | 89 | 995 | 3.1591 | 37.6864 | 15.22 | 14.23 | 25.98 | 0
1988-01-18 17:00 | 3.3 | 37.94 | 2.8 | 37.04 | 96 | 995 | 3.039 | 37.4703 | 14.99 | 14.13 | 27.06 | 0
1988-01-18 18:00 | 3.3 | 37.94 | 2.2 | 35.96 | 93 | 996 | 2.8423 | 37.1161 | 14.62 | 13.97 | 27.06 | 0
1988-01-18 19:00 | 2.8 | 37.04 | 1.7 | 35.06 | 93 | 996 | 2.3519 | 36.2334 | 13.71 | 13.58 | 27.96 | 0
1988-01-18 20:00 | 2.2 | 35.96 | 1.7 | 35.06 | 96 | 995 | 1.951 | 35.5118 | 13 | 13.27 | 29.04 | 0
1988-01-18 21:00 | 2.2 | 35.96 | 1.1 | 33.98 | 93 | 995 | 1.7631 | 35.1736 | 12.66 | 13.13 | 29.04 | 0
1988-01-18 22:00 | 2.2 | 35.96 | 1.7 | 35.06 | 96 | 995 | 1.951 | 35.5118 | 13 | 13.27 | 29.04 | 0
1988-01-18 23:00 | 2.2 | 35.96 | 1.7 | 35.06 | 96 | 993 | 1.9507 | 35.5113 | 13.02 | 13.28 | 29.04 | 0
32161 | 2.8 | 37.04 | 2.8 | 37.04 | 100 | 992 | 2.8 | 37.04 | 14.59 | 13.96 | 27.96 | 0
1988-01-19 01:00 | 3.3 | 37.94 | 2.8 | 37.04 | 96 | 990 | 3.0383 | 37.469 | 15.05 | 14.16 | 27.06 | 0
1988-01-19 02:00 | 3.9 | 39.02 | 2.8 | 37.04 | 93 | 990 | 3.4291 | 38.1724 | 15.79 | 14.47 | 25.98 | 0
1988-01-19 03:00 | 3.3 | 37.94 | 2.2 | 35.96 | 93 | 990 | 2.8407 | 37.1133 | 14.68 | 14 | 27.06 | 0
1988-01-19 04:00 | 3.9 | 39.02 | 2.8 | 37.04 | 93 | 987 | 3.4283 | 38.171 | 15.82 | 14.49 | 25.98 | 0
1988-01-19 05:00 | 3.9 | 39.02 | 2.8 | 37.04 | 93 | 988 | 3.4286 | 38.1715 | 15.81 | 14.48 | 25.98 | 0
1988-01-19 06:00 | 3.9 | 39.02 | 2.8 | 37.04 | 93 | 986 | 3.4281 | 38.1705 | 15.84 | 14.49 | 25.98 | 0
1988-01-19 07:00 | 3.9 | 39.02 | 3.3 | 37.94 | 96 | 986 | 3.6311 | 38.536 | 16.22 | 14.66 | 25.98 | 0
1988-01-19 08:00 | 4.4 | 39.92 | 3.3 | 37.94 | 93 | 985 | 3.918 | 39.0525 | 16.78 | 14.9 | 25.08 | 0
1988-01-19 09:00 | 5 | 41 | 4.4 | 39.92 | 96 | 984 | 4.7186 | 40.4935 | 18.36 | 15.58 | 24 | 0
1988-01-19 10:00 | 5 | 41 | 5 | 41 | 100 | 983 | 5 | 41 | 18.93 | 15.83 | 24 | 0
1988-01-19 11:00 | 5.6 | 42.08 | 5 | 41 | 96 | 981 | 5.3115 | 41.5606 | 19.59 | 16.11 | 22.92 | 0
1988-01-19 12:00 | 6.1 | 42.98 | 5.6 | 42.08 | 96 | 980 | 5.8057 | 42.4502 | 20.6 | 16.54 | 22.02 | 0
1988-01-19 13:00 | 7.8 | 46.04 | 7.2 | 44.96 | 96 | 977 | 7.4859 | 45.4747 | 24.19 | 18.09 | 18.96 | 0
1988-01-19 14:00 | 7.8 | 46.04 | 7.2 | 44.96 | 96 | 978 | 7.4861 | 45.475 | 24.17 | 18.08 | 18.96 | 0
1988-01-19 15:00 | 5.6 | 42.08 | 5.6 | 42.08 | 100 | 977 | 5.6 | 42.08 | 20.23 | 16.38 | 22.92 | 0
1988-01-19 16:00 | 5.6 | 42.08 | 5 | 41 | 96 | 977 | 5.3109 | 41.5595 | 19.64 | 16.13 | 22.92 | 0
1988-01-19 17:00 | 6.1 | 42.98 | 5.6 | 42.08 | 96 | 977 | 5.8052 | 42.4494 | 20.65 | 16.56 | 22.02 | 0
1988-01-19 18:00 | 5.6 | 42.08 | 5.6 | 42.08 | 100 | 977 | 5.6 | 42.08 | 20.23 | 16.38 | 22.92 | 0
1988-01-19 19:00 | 5.6 | 42.08 | 5.6 | 42.08 | 100 | 978 | 5.6 | 42.08 | 20.22 | 16.38 | 22.92 | 0
1988-01-19 20:00 | 5.6 | 42.08 | 5.6 | 42.08 | 100 | 979 | 5.6 | 42.08 | 20.2 | 16.37 | 22.92 | 0
1988-01-19 21:00 | 5.6 | 42.08 | 5.6 | 42.08 | 100 | 979 | 5.6 | 42.08 | 20.2 | 16.37 | 22.92 | 0
1988-01-19 22:00 | 6.1 | 42.98 | 5.6 | 42.08 | 96 | 979 | 5.8055 | 42.4499 | 20.62 | 16.55 | 22.02 | 0
1988-01-19 23:00 | 6.7 | 44.06 | 6.1 | 42.98 | 96 | 980 | 6.3989 | 43.518 | 21.83 | 17.07 | 20.94 | 0
32162 | 7.2 | 44.96 | 6.7 | 44.06 | 96 | 981 | 6.8934 | 44.4081 | 22.85 | 17.51 | 20.04 | 0
1988-01-20 01:00 | 7.2 | 44.96 | 6.7 | 44.06 | 96 | 981 | 6.8934 | 44.4081 | 22.85 | 17.51 | 20.04 | 0
1988-01-20 02:00 | 7.2 | 44.96 | 6.1 | 42.98 | 93 | 981 | 6.6614 | 43.9906 | 22.36 | 17.3 | 20.04 | 0
1988-01-20 03:00 | 6.7 | 44.06 | 5.6 | 42.08 | 93 | 982 | 6.1717 | 43.1091 | 21.32 | 16.85 | 20.94 | 0
1988-01-20 04:00 | 6.1 | 42.98 | 3.9 | 39.02 | 86 | 982 | 5.059 | 41.1062 | 19.06 | 15.88 | 22.02 | 0
1988-01-20 05:00 | 6.1 | 42.98 | 2.8 | 37.04 | 80 | 982 | 4.6024 | 40.2844 | 18.15 | 15.49 | 22.02 | 0
1988-01-20 06:00 | 5.6 | 42.08 | 2.2 | 35.96 | 79 | 982 | 4.0567 | 39.3021 | 17.08 | 15.03 | 22.92 | 0
1988-01-20 07:00 | 5.6 | 42.08 | 1.7 | 35.06 | 76 | 983 | 3.8312 | 38.8962 | 16.64 | 14.84 | 22.92 | 0
1988-01-20 08:00 | 5 | 41 | 1.1 | 33.98 | 76 | 983 | 3.2739 | 37.893 | 15.58 | 14.38 | 24 | 0
1988-01-20 09:00 | 5 | 41 | 1.1 | 33.98 | 76 | 984 | 3.2748 | 37.8947 | 15.56 | 14.38 | 24 | 0
1988-01-20 10:00 | 2.8 | 37.04 | 0.6 | 33.08 | 86 | 985 | 1.8923 | 35.4061 | 13 | 13.28 | 27.96 | 0
1988-01-20 11:00 | 2.8 | 37.04 | 1.1 | 33.98 | 89 | 987 | 2.0896 | 35.7613 | 13.34 | 13.42 | 27.96 | 0
1988-01-20 12:00 | 2.8 | 37.04 | 1.1 | 33.98 | 89 | 987 | 2.0896 | 35.7613 | 13.34 | 13.42 | 27.96 | 0
1988-01-20 13:00 | 2.2 | 35.96 | 0.6 | 33.08 | 89 | 987 | 1.5078 | 34.714 | 12.29 | 12.97 | 29.04 | 0
1988-01-20 14:00 | 2.8 | 37.04 | 0 | 32 | 82 | 988 | 1.6305 | 34.935 | 12.49 | 13.06 | 27.96 | 0
1988-01-20 15:00 | 2.2 | 35.96 | -0.6 | 30.92 | 82 | 988 | 1.0608 | 33.9095 | 11.48 | 12.62 | 29.04 | 0
1988-01-20 16:00 | 1.7 | 35.06 | -0.6 | 30.92 | 85 | 990 | 0.77504 | 33.3951 | 10.96 | 12.4 | 29.94 | 0
1988-01-20 17:00 | 1.1 | 33.98 | -0.6 | 30.92 | 89 | 991 | 0.44232 | 32.7962 | 10.37 | 12.14 | 31.02 | 0
1988-01-20 18:00 | 1.1 | 33.98 | -1.1 | 30.02 | 85 | 992 | 0.20073 | 32.3613 | 9.94 | 11.96 | 31.02 | 0
1988-01-20 19:00 | 0.6 | 33.08 | -1.7 | 28.94 | 85 | 992 | -0.28648 | 31.4843 | 9.119 | 11.61 | 31.92 | 0
1988-01-20 20:00 | 0.6 | 33.08 | -2.8 | 26.96 | 79 | 993 | -0.62502 | 30.875 | 8.507 | 11.34 | 31.92 | 0
1988-01-20 21:00 | 0 | 32 | -2.8 | 26.96 | 82 | 994 | -0.97818 | 30.2393 | 7.876 | 11.07 | 33 | 0
1988-01-20 22:00 | 0 | 32 | -2.8 | 26.96 | 82 | 994 | -0.97818 | 30.2393 | 7.876 | 11.07 | 33 | 0
1988-01-20 23:00 | 0 | 32 | -2.8 | 26.96 | 82 | 994 | -0.97818 | 30.2393 | 7.876 | 11.07 | 33 | 0
32163 | 0 | 32 | -2.8 | 26.96 | 82 | 994 | -0.97818 | 30.2393 | 7.876 | 11.07 | 33 | 0
1988-01-21 01:00 | -0.6 | 30.92 | -2.8 | 26.96 | 85 | 995 | -1.3881 | 29.5014 | 7.155 | 10.76 | 34.08 | 0
1988-01-21 02:00 | -0.6 | 30.92 | -3.3 | 26.06 | 82 | 995 | -1.5482 | 29.2132 | 6.88 | 10.64 | 34.08 | 0
1988-01-21 03:00 | -1.1 | 30.02 | -3.9 | 24.98 | 82 | 995 | -2.024 | 28.3569 | 6.069 | 10.3 | 34.98 | 0
1988-01-21 04:00 | -1.1 | 30.02 | -3.9 | 24.98 | 82 | 995 | -2.024 | 28.3569 | 6.069 | 10.3 | 34.98 | 0
1988-01-21 05:00 | -1.1 | 30.02 | -3.9 | 24.98 | 82 | 996 | -2.0234 | 28.3579 | 6.062 | 10.29 | 34.98 | 0
1988-01-21 06:00 | -1.1 | 30.02 | -3.9 | 24.98 | 82 | 996 | -2.0234 | 28.3579 | 6.062 | 10.29 | 34.98 | 0
1988-01-21 07:00 | -1.7 | 28.94 | -4.4 | 24.08 | 82 | 996 | -2.5946 | 27.3296 | 5.105 | 9.881 | 36.06 | 0
1988-01-21 08:00 | -1.7 | 28.94 | -4.4 | 24.08 | 82 | 997 | -2.5941 | 27.3306 | 5.098 | 9.878 | 36.06 | 0
1988-01-21 09:00 | -1.7 | 28.94 | -4.4 | 24.08 | 82 | 998 | -2.5935 | 27.3316 | 5.091 | 9.875 | 36.06 | 0
1988-01-21 10:00 | -1.7 | 28.94 | -3.9 | 24.98 | 85 | 999 | -2.4424 | 27.6036 | 5.334 | 9.979 | 36.06 | 0
1988-01-21 11:00 | -1.7 | 28.94 | -3.9 | 24.98 | 85 | 999 | -2.4424 | 27.6036 | 5.334 | 9.979 | 36.06 | 0
1988-01-21 12:00 | -1.7 | 28.94 | -4.4 | 24.08 | 82 | 999 | -2.593 | 27.3326 | 5.084 | 9.872 | 36.06 | 0
1988-01-21 13:00 | -1.1 | 30.02 | -4.4 | 24.08 | 78 | 999 | -2.2303 | 27.9855 | 5.69 | 10.13 | 34.98 | 0
1988-01-21 14:00 | -1.1 | 30.02 | -4.4 | 24.08 | 78 | 999 | -2.2303 | 27.9855 | 5.69 | 10.13 | 34.98 | 0
1988-01-21 15:00 | -1.1 | 30.02 | -4.4 | 24.08 | 78 | 999 | -2.2303 | 27.9855 | 5.69 | 10.13 | 34.98 | 0
1988-01-21 16:00 | -1.1 | 30.02 | -5.6 | 21.92 | 72 | 1000 | -2.5448 | 27.4194 | 5.159 | 9.904 | 34.98 | 0
1988-01-21 17:00 | -1.7 | 28.94 | -5 | 23 | 78 | 1000 | -2.7942 | 26.9705 | 4.745 | 9.726 | 36.06 | 0
1988-01-21 18:00 | -1.7 | 28.94 | -4.4 | 24.08 | 82 | 1001 | -2.5919 | 27.3346 | 5.07 | 9.866 | 36.06 | 0
1988-01-21 19:00 | -1.7 | 28.94 | -4.4 | 24.08 | 82 | 1001 | -2.5919 | 27.3346 | 5.07 | 9.866 | 36.06 | 0
1988-01-21 20:00 | -1.7 | 28.94 | -4.4 | 24.08 | 82 | 1002 | -2.5914 | 27.3355 | 5.064 | 9.863 | 36.06 | 0
1988-01-21 21:00 | -1.7 | 28.94 | -4.4 | 24.08 | 82 | 1002 | -2.5914 | 27.3355 | 5.064 | 9.863 | 36.06 | 0
1988-01-21 22:00 | -1.7 | 28.94 | -5 | 23 | 78 | 1002 | -2.7928 | 26.9729 | 4.732 | 9.72 | 36.06 | 0
1988-01-21 23:00 | -2.2 | 28.04 | -4.4 | 24.08 | 85 | 1002 | -2.9215 | 26.7413 | 4.519 | 9.629 | 36.96 | 0
32164 | -2.2 | 28.04 | -4.4 | 24.08 | 85 | 1002 | -2.9215 | 26.7413 | 4.519 | 9.629 | 36.96 | 0
1988-01-22 01:00 | -2.2 | 28.04 | -5 | 23 | 82 | 1002 | -3.0677 | 26.4781 | 4.28 | 9.526 | 36.96 | 0
1988-01-22 02:00 | -2.2 | 28.04 | -4.4 | 24.08 | 85 | 1002 | -2.9215 | 26.7413 | 4.519 | 9.629 | 36.96 | 0
1988-01-22 03:00 | -2.2 | 28.04 | -5 | 23 | 82 | 1001 | -3.0683 | 26.4771 | 4.286 | 9.529 | 36.96 | 0
1988-01-22 04:00 | -2.2 | 28.04 | -5 | 23 | 82 | 1001 | -3.0683 | 26.4771 | 4.286 | 9.529 | 36.96 | 0
1988-01-22 05:00 | -2.2 | 28.04 | -5.6 | 21.92 | 78 | 1001 | -3.2644 | 26.1241 | 3.968 | 9.392 | 36.96 | 0
1988-01-22 06:00 | -2.8 | 26.96 | -5.6 | 21.92 | 81 | 1001 | -3.6876 | 25.3624 | 3.284 | 9.098 | 38.04 | 0
1988-01-22 07:00 | -2.8 | 26.96 | -5.6 | 21.92 | 81 | 1001 | -3.6876 | 25.3624 | 3.284 | 9.098 | 38.04 | 0
1988-01-22 08:00 | -2.8 | 26.96 | -6.1 | 21.02 | 78 | 1001 | -3.8299 | 25.1062 | 3.057 | 9 | 38.04 | 0
1988-01-22 09:00 | -3.3 | 26.06 | -6.1 | 21.02 | 81 | 1001 | -4.1632 | 24.5062 | 2.527 | 8.772 | 38.94 | 0
1988-01-22 10:00 | -3.3 | 26.06 | -6.1 | 21.02 | 81 | 1001 | -4.1632 | 24.5062 | 2.527 | 8.772 | 38.94 | 0
1988-01-22 11:00 | -2.8 | 26.96 | -7.2 | 19.04 | 72 | 1000 | -4.1171 | 24.5892 | 2.609 | 8.808 | 38.04 | 0
1988-01-22 12:00 | -1.7 | 28.94 | -7.2 | 19.04 | 66 | 999 | -3.4079 | 25.8657 | 3.754 | 9.3 | 36.06 | 0
1988-01-22 13:00 | -0.6 | 30.92 | -7.8 | 17.96 | 59 | 997 | -2.8004 | 26.9594 | 4.763 | 9.734 | 34.08 | 0
1988-01-22 14:00 | 1.1 | 33.98 | -7.2 | 19.04 | 54 | 996 | -1.6602 | 29.0116 | 6.684 | 10.56 | 31.02 | 0
1988-01-22 15:00 | 0.6 | 33.08 | -7.8 | 17.96 | 54 | 995 | -2.0763 | 28.2627 | 5.987 | 10.26 | 31.92 | 0
1988-01-22 16:00 | 0 | 32 | -6.1 | 21.02 | 64 | 996 | -1.9862 | 28.4248 | 6.128 | 10.32 | 33 | 0
1988-01-22 17:00 | 0 | 32 | -5 | 23 | 69 | 996 | -1.7026 | 28.9353 | 6.609 | 10.53 | 33 | 0
1988-01-22 18:00 | -0.6 | 30.92 | -5 | 23 | 72 | 996 | -2.0868 | 28.2437 | 5.956 | 10.25 | 34.08 | 0
1988-01-22 19:00 | -0.6 | 30.92 | -4.4 | 24.08 | 75 | 996 | -1.9241 | 28.5366 | 6.231 | 10.36 | 34.08 | 0
1988-01-22 20:00 | 0 | 32 | -4.4 | 24.08 | 72 | 996 | -1.5336 | 29.2394 | 6.898 | 10.65 | 33 | 0
1988-01-22 21:00 | 0 | 32 | -3.9 | 24.98 | 75 | 995 | -1.3664 | 29.5404 | 7.194 | 10.78 | 33 | 0
1988-01-22 22:00 | 0 | 32 | -3.3 | 26.06 | 79 | 995 | -1.1436 | 29.9414 | 7.579 | 10.94 | 33 | 0
1988-01-22 23:00 | 0 | 32 | -3.3 | 26.06 | 79 | 994 | -1.1443 | 29.9402 | 7.587 | 10.95 | 33 | 0
32165 | 0 | 32 | -2.8 | 26.96 | 82 | 994 | -0.97818 | 30.2393 | 7.876 | 11.07 | 33 | 0
1988-01-23 01:00 | 0 | 32 | -4.4 | 24.08 | 72 | 993 | -1.5364 | 29.2345 | 6.918 | 10.66 | 33 | 0
1988-01-23 02:00 | 0 | 32 | -7.2 | 19.04 | 59 | 993 | -2.2765 | 27.9023 | 5.665 | 10.12 | 33 | 0
1988-01-23 03:00 | -0.6 | 30.92 | -7.2 | 19.04 | 61 | 993 | -2.6946 | 27.1498 | 4.968 | 9.822 | 34.08 | 0
1988-01-23 04:00 | -1.1 | 30.02 | -7.2 | 19.04 | 64 | 992 | -2.9791 | 26.6376 | 4.505 | 9.623 | 34.98 | 0
1988-01-23 05:00 | -1.7 | 28.94 | -8.9 | 15.98 | 58 | 992 | -3.8325 | 25.1015 | 3.123 | 9.029 | 36.06 | 0
1988-01-23 06:00 | -1.7 | 28.94 | -7.8 | 17.96 | 64 | 992 | -3.5192 | 25.6654 | 3.625 | 9.244 | 36.06 | 0
1988-01-23 07:00 | -1.7 | 28.94 | -7.8 | 17.96 | 64 | 992 | -3.5192 | 25.6654 | 3.625 | 9.244 | 36.06 | 0
1988-01-23 08:00 | -1.7 | 28.94 | -7.2 | 19.04 | 66 | 992 | -3.4155 | 25.8522 | 3.792 | 9.316 | 36.06 | 0
1988-01-23 09:00 | -0.6 | 30.92 | -7.2 | 19.04 | 61 | 992 | -2.6959 | 27.1475 | 4.973 | 9.824 | 34.08 | 0
1988-01-23 10:00 | 0.6 | 33.08 | -6.1 | 21.02 | 61 | 991 | -1.6681 | 28.9975 | 6.712 | 10.57 | 31.92 | 0
1988-01-23 11:00 | 1.1 | 33.98 | -6.1 | 21.02 | 59 | 990 | -1.3663 | 29.5406 | 7.24 | 10.8 | 31.02 | 0
1988-01-23 12:00 | 2.2 | 35.96 | -6.1 | 21.02 | 55 | 989 | -0.70181 | 30.7367 | 8.41 | 11.3 | 29.04 | 0
1988-01-23 13:00 | 2.2 | 35.96 | -6.1 | 21.02 | 55 | 987 | -0.70518 | 30.7307 | 8.423 | 11.31 | 29.04 | 0
1988-01-23 14:00 | 3.3 | 37.94 | -5.6 | 21.92 | 53 | 985 | 0.084575 | 32.1522 | 9.809 | 11.9 | 27.06 | 0
1988-01-23 15:00 | 5 | 41 | -5 | 23 | 49 | 984 | 1.2234 | 34.2021 | 11.81 | 12.76 | 24 | 0
1988-01-23 16:00 | 6.1 | 42.98 | -4.4 | 24.08 | 47 | 983 | 1.976 | 35.5568 | 13.16 | 13.35 | 22.02 | 0
1988-01-23 17:00 | 6.7 | 44.06 | -4.4 | 24.08 | 45 | 983 | 2.3014 | 36.1426 | 13.76 | 13.6 | 20.94 | 0
1988-01-23 18:00 | 6.7 | 44.06 | -3.9 | 24.98 | 47 | 983 | 2.4719 | 36.4495 | 14.07 | 13.73 | 20.94 | 0
1988-01-23 19:00 | 7.8 | 46.04 | -4.4 | 24.08 | 42 | 984 | 2.9319 | 37.2774 | 14.91 | 14.09 | 18.96 | 0
1988-01-23 20:00 | 7.8 | 46.04 | -4.4 | 24.08 | 42 | 984 | 2.9319 | 37.2774 | 14.91 | 14.09 | 18.96 | 0
1988-01-23 21:00 | 6.7 | 44.06 | -2.8 | 26.96 | 51 | 985 | 2.8147 | 37.0665 | 14.68 | 14 | 20.94 | 0
1988-01-23 22:00 | 6.1 | 42.98 | -1.7 | 28.94 | 58 | 985 | 2.8781 | 37.1806 | 14.8 | 14.05 | 22.02 | 0
1988-01-23 23:00 | 6.1 | 42.98 | -1.1 | 30.02 | 60 | 985 | 3.0388 | 37.4698 | 15.1 | 14.18 | 22.02 | 0
32166 | 5 | 41 | -0.6 | 30.92 | 68 | 986 | 2.6822 | 36.8279 | 14.43 | 13.89 | 24 | 0
1988-01-24 01:00 | 5 | 41 | -0.6 | 30.92 | 68 | 987 | 2.6835 | 36.8302 | 14.42 | 13.89 | 24 | 0
1988-01-24 02:00 | 1.1 | 33.98 | -4.4 | 24.08 | 67 | 988 | -0.88861 | 30.4005 | 8.089 | 11.16 | 31.02 | 0
1988-01-24 03:00 | -2.2 | 28.04 | -8.9 | 15.98 | 61 | 989 | -4.1256 | 24.5739 | 2.676 | 8.836 | 36.96 | 0
1988-01-24 04:00 | -4.4 | 24.08 | -10 | 14 | 66 | 990 | -5.8749 | 21.4253 | -0.04595 | 7.666 | 40.92 | 0
1988-01-24 05:00 | -6.1 | 21.02 | -10.6 | 12.92 | 71 | 991 | -7.2322 | 18.9821 | -2.073 | 6.795 | 43.98 | 0
1988-01-24 06:00 | -7.2 | 19.04 | -11.1 | 12.02 | 74 | 993 | -8.1454 | 17.3383 | -3.403 | 6.223 | 45.96 | 0
1988-01-24 07:00 | -7.8 | 17.96 | -11.7 | 10.94 | 74 | 994 | -8.7094 | 16.3231 | -4.208 | 5.877 | 47.04 | 0
1988-01-24 08:00 | -7.8 | 17.96 | -11.1 | 12.02 | 77 | 995 | -8.6029 | 16.5149 | -4.064 | 5.939 | 47.04 | 0
1988-01-24 09:00 | -6.7 | 19.94 | -10.6 | 12.92 | 74 | 996 | -7.6733 | 18.188 | -2.74 | 6.508 | 45.06 | 0
1988-01-24 10:00 | -5 | 23 | -10.6 | 12.92 | 65 | 997 | -6.4592 | 20.3735 | -0.9624 | 7.272 | 42 | 0
1988-01-24 11:00 | -3.9 | 24.98 | -10.6 | 12.92 | 60 | 997 | -5.6849 | 21.7671 | 0.2032 | 7.773 | 40.02 | 0
1988-01-24 12:00 | -2.2 | 28.04 | -10 | 14 | 56 | 997 | -4.3694 | 24.135 | 2.238 | 8.648 | 36.96 | 0
1988-01-24 13:00 | 0 | 32 | -8.9 | 15.98 | 52 | 996 | -2.6773 | 27.1808 | 4.975 | 9.825 | 33 | 0
1988-01-24 14:00 | 1.1 | 33.98 | -8.3 | 17.06 | 50 | 996 | -1.9045 | 28.5719 | 6.27 | 10.38 | 31.02 | 0
1988-01-24 15:00 | 2.2 | 35.96 | -7.8 | 17.96 | 48 | 996 | -1.14 | 29.948 | 7.581 | 10.95 | 29.04 | 0
1988-01-24 16:00 | 2.8 | 37.04 | -7.2 | 19.04 | 48 | 996 | -0.65925 | 30.8134 | 8.422 | 11.31 | 27.96 | 0
1988-01-24 17:00 | 2.2 | 35.96 | -6.7 | 19.94 | 52 | 996 | -0.88207 | 30.4123 | 8.03 | 11.14 | 29.04 | 0
1988-01-24 18:00 | 1.7 | 35.06 | -6.1 | 21.02 | 57 | 997 | -0.97642 | 30.2424 | 7.855 | 11.06 | 29.94 | 0
1988-01-24 19:00 | 2.8 | 37.04 | -6.7 | 19.94 | 50 | 997 | -0.52456 | 31.0558 | 8.65 | 11.4 | 27.96 | 0
1988-01-24 20:00 | 2.8 | 37.04 | -6.1 | 21.02 | 52 | 996 | -0.39428 | 31.2903 | 8.89 | 11.51 | 27.96 | 0
1988-01-24 21:00 | 2.8 | 37.04 | -6.1 | 21.02 | 52 | 996 | -0.39428 | 31.2903 | 8.89 | 11.51 | 27.96 | 0
1988-01-24 22:00 | 2.2 | 35.96 | -6.1 | 21.02 | 55 | 996 | -0.69005 | 30.7579 | 8.367 | 11.28 | 29.04 | 0
1988-01-24 23:00 | 2.2 | 35.96 | -5.6 | 21.92 | 57 | 995 | -0.5643 | 30.9843 | 8.598 | 11.38 | 29.04 | 0
32167 | 1.7 | 35.06 | -5 | 23 | 62 | 995 | -0.67024 | 30.7936 | 8.41 | 11.3 | 29.94 | 0
1988-01-25 01:00 | 1.1 | 33.98 | -5 | 23 | 64 | 994 | -1.0603 | 30.0914 | 7.735 | 11.01 | 31.02 | 0
1988-01-25 02:00 | 1.1 | 33.98 | -3.9 | 24.98 | 70 | 994 | -0.70401 | 30.7328 | 8.359 | 11.28 | 31.02 | 0
1988-01-25 03:00 | -2.2 | 28.04 | -5 | 23 | 82 | 995 | -3.0715 | 26.4713 | 4.326 | 9.546 | 36.96 | 0
1988-01-25 04:00 | -3.9 | 24.98 | -7.2 | 19.04 | 78 | 995 | -4.8718 | 23.2308 | 1.456 | 8.312 | 40.02 | 0
1988-01-25 05:00 | -7.2 | 19.04 | -13.3 | 8.06 | 62 | 997 | -8.5854 | 16.5464 | -4.04 | 5.949 | 45.96 | 0
1988-01-25 06:00 | -8.9 | 15.98 | -13.9 | 6.98 | 68 | 997 | -9.9423 | 14.1039 | -5.93 | 5.137 | 49.02 | 0
1988-01-25 07:00 | -11.7 | 10.94 | -17.2 | 1.04 | 64 | 999 | -12.6678 | 9.198 | -9.562 | 3.575 | 54.06 | 0
1988-01-25 08:00 | -11.7 | 10.94 | -16.7 | 1.94 | 67 | 999 | -12.5864 | 9.3445 | -9.458 | 3.62 | 54.06 | 0
1988-01-25 09:00 | -12.2 | 10.04 | -17.2 | 1.04 | 67 | 1000 | -13.0547 | 8.5015 | -10.07 | 3.358 | 54.96 | 0
1988-01-25 10:00 | -11.7 | 10.94 | -16.1 | 3.02 | 70 | 1000 | -12.5045 | 9.4919 | -9.357 | 3.663 | 54.06 | 0
1988-01-25 11:00 | -10.6 | 12.92 | -15.6 | 3.92 | 67 | 999 | -11.5572 | 11.1971 | -8.11 | 4.199 | 52.08 | 0
1988-01-25 12:00 | -10.6 | 12.92 | -15.6 | 3.92 | 67 | 998 | -11.5579 | 11.1957 | -8.108 | 4.2 | 52.08 | 0
1988-01-25 13:00 | -9.4 | 15.08 | -16.1 | 3.02 | 59 | 998 | -10.695 | 12.7491 | -6.95 | 4.698 | 49.92 | 0
1988-01-25 14:00 | -8.9 | 15.98 | -15.6 | 3.92 | 59 | 997 | -10.24 | 13.568 | -6.331 | 4.964 | 49.02 | 0
1988-01-25 15:00 | -8.9 | 15.98 | -16.7 | 1.94 | 54 | 997 | -10.4063 | 13.2687 | -6.553 | 4.869 | 49.02 | 0
1988-01-25 16:00 | -8.9 | 15.98 | -16.7 | 1.94 | 54 | 998 | -10.4051 | 13.2707 | -6.556 | 4.868 | 49.02 | 0
1988-01-25 17:00 | -9.4 | 15.08 | -16.7 | 1.94 | 56 | 998 | -10.7912 | 12.5758 | -7.078 | 4.643 | 49.92 | 0
1988-01-25 18:00 | -8.9 | 15.98 | -17.2 | 1.04 | 51 | 998 | -10.5051 | 13.0908 | -6.689 | 4.81 | 49.02 | 0
1988-01-25 19:00 | -9.4 | 15.08 | -17.2 | 1.04 | 54 | 998 | -10.8555 | 12.4601 | -7.163 | 4.606 | 49.92 | 0
1988-01-25 20:00 | -9.4 | 15.08 | -17.2 | 1.04 | 54 | 998 | -10.8555 | 12.4601 | -7.163 | 4.606 | 49.92 | 0
1988-01-25 21:00 | -10 | 14 | -17.2 | 1.04 | 56 | 998 | -11.3357 | 11.5958 | -7.806 | 4.33 | 51 | 0
1988-01-25 22:00 | -10 | 14 | -18.3 | -0.94 | 51 | 999 | -11.4888 | 11.3201 | -8.01 | 4.243 | 51 | 0
1988-01-25 23:00 | -10.6 | 12.92 | -18.3 | -0.94 | 53 | 999 | -11.9692 | 10.4554 | -8.644 | 3.97 | 52.08 | 0
32168 | -11.1 | 12.02 | -17.8 | -0.04 | 58 | 999 | -12.2798 | 9.8963 | -9.054 | 3.793 | 52.98 | 0
1988-01-26 01:00 | -11.7 | 10.94 | -17.8 | -0.04 | 61 | 1000 | -12.7485 | 9.0528 | -9.668 | 3.53 | 54.06 | 0
1988-01-26 02:00 | -12.2 | 10.04 | -17.8 | -0.04 | 64 | 1000 | -13.1332 | 8.3603 | -10.17 | 3.316 | 54.96 | 0
1988-01-26 03:00 | -12.8 | 8.96 | -17.8 | -0.04 | 67 | 1001 | -13.6179 | 7.4877 | -10.79 | 3.047 | 56.04 | 0
1988-01-26 04:00 | -13.3 | 8.06 | -17.2 | 1.04 | 73 | 1002 | -13.9438 | 6.9011 | -11.21 | 2.867 | 56.94 | 0
1988-01-26 05:00 | -13.3 | 8.06 | -17.8 | -0.04 | 70 | 1002 | -14.0159 | 6.7714 | -11.3 | 2.828 | 56.94 | 0
1988-01-26 06:00 | -13.9 | 6.98 | -17.8 | -0.04 | 73 | 1003 | -14.5155 | 5.8721 | -11.93 | 2.556 | 58.02 | 0
1988-01-26 07:00 | -14.4 | 6.08 | -17.8 | -0.04 | 76 | 1004 | -14.9263 | 5.1326 | -12.45 | 2.334 | 58.92 | 0
1988-01-26 08:00 | -14.4 | 6.08 | -17.8 | -0.04 | 76 | 1005 | -14.9259 | 5.1333 | -12.45 | 2.333 | 58.92 | 0
1988-01-26 09:00 | -12.8 | 8.96 | -17.2 | 1.04 | 70 | 1006 | -13.5401 | 7.6278 | -10.71 | 3.083 | 56.04 | 0
1988-01-26 10:00 | -11.7 | 10.94 | -16.7 | 1.94 | 67 | 1007 | -12.5809 | 9.3543 | -9.477 | 3.612 | 54.06 | 0
1988-01-26 11:00 | -10 | 14 | -15.6 | 3.92 | 64 | 1007 | -11.0826 | 12.0514 | -7.506 | 4.459 | 51 | 0
1988-01-26 12:00 | -7.8 | 17.96 | -15 | 5 | 57 | 1007 | -9.3008 | 15.2585 | -5.082 | 5.501 | 47.04 | 0
1988-01-26 13:00 | -6.1 | 21.02 | -14.4 | 6.08 | 52 | 1007 | -7.9712 | 17.6519 | -3.21 | 6.306 | 43.98 | 0
1988-01-26 14:00 | -5 | 23 | -14.4 | 6.08 | 48 | 1007 | -7.174 | 19.0868 | -2.058 | 6.801 | 42 | 0
1988-01-26 15:00 | -4.4 | 24.08 | -14.4 | 6.08 | 46 | 1007 | -6.7438 | 19.8611 | -1.428 | 7.072 | 40.92 | 0
1988-01-26 16:00 | -4.4 | 24.08 | -15.6 | 3.92 | 42 | 1007 | -6.9234 | 19.5378 | -1.689 | 6.96 | 40.92 | 0
1988-01-26 17:00 | -5 | 23 | -15.6 | 3.92 | 44 | 1008 | -7.3449 | 18.7792 | -2.309 | 6.693 | 42 | 0
1988-01-26 18:00 | -6.7 | 19.94 | -15.6 | 3.92 | 50 | 1008 | -8.5774 | 16.5607 | -4.072 | 5.935 | 45.06 | 0
1988-01-26 19:00 | -7.2 | 19.04 | -15 | 5 | 54 | 1009 | -8.8687 | 16.0363 | -4.488 | 5.757 | 45.96 | 0
1988-01-26 20:00 | -8.3 | 17.06 | -15 | 5 | 59 | 1009 | -9.6819 | 14.5725 | -5.617 | 5.271 | 47.94 | 0
1988-01-26 21:00 | -8.3 | 17.06 | -14.4 | 6.08 | 62 | 1009 | -9.5793 | 14.7573 | -5.478 | 5.331 | 47.94 | 0
1988-01-26 22:00 | -7.2 | 19.04 | -14.4 | 6.08 | 57 | 1010 | -8.7567 | 16.238 | -4.337 | 5.821 | 45.96 | 0
1988-01-26 23:00 | -7.2 | 19.04 | -12.8 | 8.96 | 65 | 1010 | -8.4625 | 16.7675 | -3.928 | 5.997 | 45.96 | 0
32169 | -7.2 | 19.04 | -13.3 | 8.06 | 62 | 1010 | -8.5726 | 16.5694 | -4.082 | 5.931 | 45.96 | 0
1988-01-27 01:00 | -6.7 | 19.94 | -13.9 | 6.98 | 57 | 1009 | -8.3081 | 17.0455 | -3.701 | 6.095 | 45.06 | 0
1988-01-27 02:00 | -6.1 | 21.02 | -13.3 | 8.06 | 57 | 1009 | -7.7697 | 18.0145 | -2.934 | 6.425 | 43.98 | 0
1988-01-27 03:00 | -6.7 | 19.94 | -13.9 | 6.98 | 57 | 1009 | -8.3081 | 17.0455 | -3.701 | 6.095 | 45.06 | 0
1988-01-27 04:00 | -6.7 | 19.94 | -12.8 | 8.96 | 62 | 1009 | -8.1177 | 17.3881 | -3.434 | 6.21 | 45.06 | 0
1988-01-27 05:00 | -5.6 | 21.92 | -14.4 | 6.08 | 50 | 1009 | -7.6099 | 18.3022 | -2.7 | 6.525 | 43.08 | 0
1988-01-27 06:00 | -5.6 | 21.92 | -13.3 | 8.06 | 55 | 1010 | -7.4029 | 18.6748 | -2.409 | 6.65 | 43.08 | 0
1988-01-27 07:00 | -5 | 23 | -13.3 | 8.06 | 53 | 1010 | -6.9554 | 19.4802 | -1.758 | 6.93 | 42 | 0
1988-01-27 08:00 | -4.4 | 24.08 | -12.8 | 8.96 | 53 | 1010 | -6.4273 | 20.4308 | -0.9805 | 7.264 | 40.92 | 0
1988-01-27 09:00 | -3.9 | 24.98 | -12.2 | 10.04 | 53 | 1010 | -5.9884 | 21.2209 | -0.3264 | 7.546 | 40.02 | 0
1988-01-27 10:00 | -3.3 | 26.06 | -12.8 | 8.96 | 49 | 1011 | -5.6517 | 21.827 | 0.1767 | 7.762 | 38.94 | 0
1988-01-27 11:00 | -1.7 | 28.94 | -11.7 | 10.94 | 47 | 1011 | -4.3814 | 24.1134 | 2.131 | 8.602 | 36.06 | 0
1988-01-27 12:00 | -0.6 | 30.92 | -11.1 | 12.02 | 45 | 1011 | -3.5615 | 25.5894 | 3.429 | 9.16 | 34.08 | 0
1988-01-27 13:00 | 1.1 | 33.98 | -8.3 | 17.06 | 50 | 1010 | -1.8795 | 28.617 | 6.198 | 10.35 | 31.02 | 0
1988-01-27 14:00 | 2.2 | 35.96 | -7.8 | 17.96 | 48 | 1010 | -1.1128 | 29.997 | 7.506 | 10.91 | 29.04 | 0
1988-01-27 15:00 | 2.8 | 37.04 | -7.2 | 19.04 | 48 | 1009 | -0.63345 | 30.8598 | 8.349 | 11.28 | 27.96 | 0
1988-01-27 16:00 | 3.9 | 39.02 | -6.7 | 19.94 | 47 | 1010 | 0.20875 | 32.3757 | 9.778 | 11.89 | 25.98 | 0
1988-01-27 17:00 | 1.7 | 35.06 | -6.1 | 21.02 | 57 | 1009 | -0.95782 | 30.2759 | 7.782 | 11.03 | 29.94 | 0
1988-01-27 18:00 | 1.1 | 33.98 | -6.1 | 21.02 | 59 | 1010 | -1.3374 | 29.5927 | 7.118 | 10.75 | 31.02 | 0
1988-01-27 19:00 | 0.6 | 33.08 | -5.6 | 21.92 | 64 | 1010 | -1.4686 | 29.3565 | 6.892 | 10.65 | 31.92 | 0
1988-01-27 20:00 | 1.7 | 35.06 | -5.6 | 21.92 | 59 | 1010 | -0.83334 | 30.5 | 7.99 | 11.12 | 29.94 | 0
1988-01-27 21:00 | 1.1 | 33.98 | -4.4 | 24.08 | 67 | 1010 | -0.86336 | 30.446 | 7.936 | 11.1 | 31.02 | 0
1988-01-27 22:00 | -1.1 | 30.02 | -5 | 23 | 75 | 1010 | -2.379 | 27.7178 | 5.356 | 9.989 | 34.98 | 0
1988-01-27 23:00 | -0.6 | 30.92 | -5 | 23 | 72 | 1010 | -2.0744 | 28.2661 | 5.865 | 10.21 | 34.08 | 0
32170 | -1.1 | 30.02 | -5 | 23 | 75 | 1010 | -2.379 | 27.7178 | 5.356 | 9.989 | 34.98 | 0
1988-01-28 01:00 | -1.7 | 28.94 | -4.4 | 24.08 | 82 | 1010 | -2.587 | 27.3433 | 5.01 | 9.84 | 36.06 | 0
1988-01-28 02:00 | -2.2 | 28.04 | -5 | 23 | 82 | 1010 | -3.0634 | 26.4858 | 4.228 | 9.504 | 36.96 | 0
1988-01-28 03:00 | -1.7 | 28.94 | -4.4 | 24.08 | 82 | 1009 | -2.5876 | 27.3424 | 5.016 | 9.843 | 36.06 | 0
1988-01-28 04:00 | -1.7 | 28.94 | -4.4 | 24.08 | 82 | 1009 | -2.5876 | 27.3424 | 5.016 | 9.843 | 36.06 | 0
1988-01-28 05:00 | -2.2 | 28.04 | -5 | 23 | 82 | 1008 | -3.0645 | 26.4839 | 4.241 | 9.509 | 36.96 | 0
1988-01-28 06:00 | -2.2 | 28.04 | -5 | 23 | 82 | 1009 | -3.064 | 26.4848 | 4.235 | 9.507 | 36.96 | 0
1988-01-28 07:00 | -2.2 | 28.04 | -4.4 | 24.08 | 85 | 1009 | -2.9184 | 26.7469 | 4.472 | 9.608 | 36.96 | 0
1988-01-28 08:00 | -1.7 | 28.94 | -3.9 | 24.98 | 85 | 1009 | -2.4379 | 27.6117 | 5.264 | 9.949 | 36.06 | 0
1988-01-28 09:00 | 0 | 32 | -3.3 | 26.06 | 79 | 1009 | -1.1343 | 29.9582 | 7.473 | 10.9 | 33 | 0
1988-01-28 10:00 | 2.2 | 35.96 | -2.2 | 28.04 | 73 | 1010 | 0.49951 | 32.8991 | 10.28 | 12.1 | 29.04 | 0
1988-01-28 11:00 | 4.4 | 39.92 | -1.7 | 28.94 | 65 | 1010 | 1.9536 | 35.5165 | 12.83 | 13.2 | 25.08 | 0
1988-01-28 12:00 | 6.7 | 44.06 | -1.1 | 30.02 | 58 | 1009 | 3.4413 | 38.1944 | 15.56 | 14.38 | 20.94 | 0
1988-01-28 13:00 | 7.8 | 46.04 | -1.1 | 30.02 | 54 | 1008 | 4.0488 | 39.2878 | 16.72 | 14.87 | 18.96 | 0
1988-01-28 14:00 | 8.9 | 48.02 | -0.6 | 30.92 | 52 | 1006 | 4.7976 | 40.6356 | 18.18 | 15.5 | 16.98 | 0
1988-01-28 15:00 | 10 | 50 | -0.6 | 30.92 | 48 | 1006 | 5.3375 | 41.6075 | 19.24 | 15.96 | 15 | 0
1988-01-28 16:00 | 10 | 50 | 0 | 32 | 50 | 1006 | 5.53 | 41.9541 | 19.62 | 16.12 | 15 | 0
1988-01-28 17:00 | 9.4 | 48.92 | -0.6 | 30.92 | 50 | 1005 | 5.0288 | 41.0519 | 18.65 | 15.7 | 16.08 | 0
1988-01-28 18:00 | 7.8 | 46.04 | -1.1 | 30.02 | 54 | 1005 | 4.0428 | 39.277 | 16.74 | 14.88 | 18.96 | 0
1988-01-28 19:00 | 7.2 | 44.96 | -0.6 | 30.92 | 58 | 1005 | 3.8676 | 38.9618 | 16.41 | 14.74 | 20.04 | 0
1988-01-28 20:00 | 6.1 | 42.98 | -0.6 | 30.92 | 63 | 1005 | 3.3091 | 37.9564 | 15.36 | 14.29 | 22.02 | 0
1988-01-28 21:00 | 5 | 41 | 0 | 32 | 70 | 1004 | 2.8533 | 37.136 | 14.53 | 13.93 | 24 | 0
1988-01-28 22:00 | 5.6 | 42.08 | 0 | 32 | 68 | 1004 | 3.2474 | 37.8453 | 15.26 | 14.25 | 22.92 | 0
1988-01-28 23:00 | 5 | 41 | 0 | 32 | 70 | 1004 | 2.8533 | 37.136 | 14.53 | 13.93 | 24 | 0
32171 | 5.6 | 42.08 | 0 | 32 | 68 | 1004 | 3.2474 | 37.8453 | 15.26 | 14.25 | 22.92 | 0
1988-01-29 01:00 | 5.6 | 42.08 | 0 | 32 | 68 | 1004 | 3.2474 | 37.8453 | 15.26 | 14.25 | 22.92 | 0
1988-01-29 02:00 | 6.1 | 42.98 | 0 | 32 | 65 | 1004 | 3.4646 | 38.2363 | 15.67 | 14.42 | 22.02 | 0
1988-01-29 03:00 | 6.7 | 44.06 | 0 | 32 | 63 | 1004 | 3.8387 | 38.9097 | 16.37 | 14.73 | 20.94 | 0
1988-01-29 04:00 | 6.7 | 44.06 | 0 | 32 | 63 | 1003 | 3.8372 | 38.9069 | 16.38 | 14.73 | 20.94 | 0
1988-01-29 05:00 | 6.7 | 44.06 | 0 | 32 | 63 | 1003 | 3.8372 | 38.9069 | 16.38 | 14.73 | 20.94 | 0
1988-01-29 06:00 | 6.7 | 44.06 | 0 | 32 | 63 | 1003 | 3.8372 | 38.9069 | 16.38 | 14.73 | 20.94 | 0
1988-01-29 07:00 | 6.7 | 44.06 | 0 | 32 | 63 | 1003 | 3.8372 | 38.9069 | 16.38 | 14.73 | 20.94 | 0
1988-01-29 08:00 | 6.7 | 44.06 | 0 | 32 | 63 | 1003 | 3.8372 | 38.9069 | 16.38 | 14.73 | 20.94 | 0
1988-01-29 09:00 | 8.3 | 46.94 | 0 | 32 | 56 | 1003 | 4.6403 | 40.3526 | 17.92 | 15.39 | 18.06 | 0
1988-01-29 10:00 | 12.2 | 53.96 | 2.2 | 35.96 | 51 | 1003 | 7.452 | 45.4136 | 23.63 | 17.84 | 11.04 | 0
1988-01-29 11:00 | 14.4 | 57.92 | 3.9 | 39.02 | 49 | 1002 | 9.0466 | 48.2839 | 27.12 | 19.34 | 7.08 | 0
1988-01-29 12:00 | 16.1 | 60.98 | 4.4 | 39.92 | 46 | 1001 | 10.0668 | 50.1203 | 29.46 | 20.35 | 4.02 | 0
1988-01-29 13:00 | 17.2 | 62.96 | 5 | 41 | 45 | 1000 | 10.8192 | 51.4746 | 31.24 | 21.12 | 2.04 | 0
1988-01-29 14:00 | 18.9 | 66.02 | 5.6 | 42.08 | 42 | 999 | 11.7565 | 53.1618 | 33.53 | 22.1 | 0 | 1.02
1988-01-29 15:00 | 18.3 | 64.94 | 5.6 | 42.08 | 43 | 998 | 11.4204 | 52.5567 | 32.73 | 21.76 | 0.06 | 0
1988-01-29 16:00 | 18.9 | 66.02 | 6.7 | 44.06 | 45 | 997 | 12.168 | 53.9025 | 34.61 | 22.56 | 0 | 1.02
1988-01-29 17:00 | 18.3 | 64.94 | 3.3 | 37.94 | 37 | 997 | 10.5865 | 51.0557 | 30.73 | 20.9 | 0.06 | 0
1988-01-29 18:00 | 16.7 | 62.06 | 2.8 | 37.04 | 40 | 997 | 9.7659 | 49.5786 | 28.82 | 20.08 | 2.94 | 0
1988-01-29 19:00 | 15.6 | 60.08 | 1.1 | 33.98 | 38 | 998 | 8.6641 | 47.5953 | 26.31 | 19 | 4.92 | 0
1988-01-29 20:00 | 13.9 | 57.02 | 1.7 | 35.06 | 44 | 997 | 8.0531 | 46.4956 | 25 | 18.44 | 7.98 | 0
1988-01-29 21:00 | 12.2 | 53.96 | 5.6 | 42.08 | 64 | 997 | 8.7762 | 47.7971 | 26.63 | 19.14 | 11.04 | 0
1988-01-29 22:00 | 12.8 | 55.04 | 5 | 41 | 60 | 997 | 8.8909 | 48.0036 | 26.88 | 19.24 | 9.96 | 0
1988-01-29 23:00 | 12.2 | 53.96 | 6.1 | 42.98 | 67 | 997 | 9.0769 | 48.3384 | 27.31 | 19.43 | 11.04 | 0
32172 | 12.2 | 53.96 | 6.1 | 42.98 | 67 | 998 | 9.0783 | 48.341 | 27.3 | 19.42 | 11.04 | 0
1988-01-30 01:00 | 12.2 | 53.96 | 6.1 | 42.98 | 67 | 997 | 9.0769 | 48.3384 | 27.31 | 19.43 | 11.04 | 0
1988-01-30 02:00 | 12.2 | 53.96 | 6.7 | 44.06 | 69 | 997 | 9.2757 | 48.6963 | 27.77 | 19.62 | 11.04 | 0
1988-01-30 03:00 | 11.7 | 53.06 | 6.1 | 42.98 | 69 | 997 | 8.8252 | 47.8854 | 26.75 | 19.19 | 11.94 | 0
1988-01-30 04:00 | 12.2 | 53.96 | 6.1 | 42.98 | 67 | 996 | 9.0754 | 48.3358 | 27.33 | 19.43 | 11.04 | 0
1988-01-30 05:00 | 11.7 | 53.06 | 6.7 | 44.06 | 72 | 996 | 9.1145 | 48.4061 | 27.42 | 19.48 | 11.94 | 0
1988-01-30 06:00 | 11.7 | 53.06 | 6.7 | 44.06 | 72 | 996 | 9.1145 | 48.4061 | 27.42 | 19.48 | 11.94 | 0
1988-01-30 07:00 | 12.2 | 53.96 | 7.8 | 46.04 | 75 | 996 | 9.8634 | 49.7542 | 29.14 | 20.22 | 11.04 | 0
1988-01-30 08:00 | 12.2 | 53.96 | 7.2 | 44.96 | 72 | 996 | 9.5703 | 49.2266 | 28.46 | 19.92 | 11.04 | 0
1988-01-30 09:00 | 13.3 | 55.94 | 6.7 | 44.06 | 64 | 996 | 9.745 | 49.541 | 28.85 | 20.09 | 9.06 | 0
1988-01-30 10:00 | 13.9 | 57.02 | 7.2 | 44.96 | 64 | 996 | 10.274 | 50.4933 | 30.08 | 20.62 | 7.98 | 0
1988-01-30 11:00 | 15 | 59 | 7.8 | 46.04 | 62 | 996 | 11.0199 | 51.8358 | 31.85 | 21.38 | 6 | 0
1988-01-30 12:00 | 15.6 | 60.08 | 8.3 | 46.94 | 62 | 995 | 11.5422 | 52.7759 | 33.15 | 21.94 | 4.92 | 0
1988-01-30 13:00 | 15.6 | 60.08 | 8.3 | 46.94 | 62 | 994 | 11.5404 | 52.7728 | 33.17 | 21.94 | 4.92 | 0
1988-01-30 14:00 | 15.6 | 60.08 | 8.3 | 46.94 | 62 | 993 | 11.5387 | 52.7697 | 33.18 | 21.95 | 4.92 | 0
1988-01-30 15:00 | 15.6 | 60.08 | 8.3 | 46.94 | 62 | 993 | 11.5387 | 52.7697 | 33.18 | 21.95 | 4.92 | 0
1988-01-30 16:00 | 15.6 | 60.08 | 8.9 | 48.02 | 65 | 993 | 11.881 | 53.3858 | 34.04 | 22.32 | 4.92 | 0
1988-01-30 17:00 | 15 | 59 | 8.9 | 48.02 | 67 | 993 | 11.5715 | 52.8287 | 33.28 | 21.99 | 6 | 0
1988-01-30 18:00 | 15.6 | 60.08 | 10 | 50 | 70 | 994 | 12.4441 | 54.3993 | 35.45 | 22.93 | 4.92 | 0
1988-01-30 19:00 | 15 | 59 | 10 | 50 | 72 | 995 | 12.1203 | 53.8166 | 34.61 | 22.57 | 6 | 0
1988-01-30 20:00 | 15 | 59 | 10 | 50 | 72 | 994 | 12.1191 | 53.8145 | 34.63 | 22.57 | 6 | 0
1988-01-30 21:00 | 15.6 | 60.08 | 9.4 | 48.92 | 67 | 994 | 12.1085 | 53.7953 | 34.59 | 22.56 | 4.92 | 0
1988-01-30 22:00 | 15.6 | 60.08 | 9.4 | 48.92 | 67 | 994 | 12.1085 | 53.7953 | 34.59 | 22.56 | 4.92 | 0
1988-01-30 23:00 | 15 | 59 | 9.4 | 48.92 | 70 | 994 | 11.9019 | 53.4234 | 34.08 | 22.34 | 6 | 0
32173 | 15 | 59 | 10 | 50 | 72 | 993 | 12.1179 | 53.8123 | 34.65 | 22.58 | 6 | 0
1988-01-31 01:00 | 15.6 | 60.08 | 9.4 | 48.92 | 67 | 993 | 12.107 | 53.7926 | 34.61 | 22.57 | 4.92 | 0
1988-01-31 02:00 | 15.6 | 60.08 | 9.4 | 48.92 | 67 | 993 | 12.107 | 53.7926 | 34.61 | 22.57 | 4.92 | 0
1988-01-31 03:00 | 16.1 | 60.98 | 9.4 | 48.92 | 65 | 992 | 12.3219 | 54.1793 | 35.17 | 22.81 | 4.02 | 0
1988-01-31 04:00 | 15.6 | 60.08 | 10 | 50 | 70 | 992 | 12.4415 | 54.3946 | 35.49 | 22.94 | 4.92 | 0
1988-01-31 05:00 | 13.9 | 57.02 | 11.1 | 51.98 | 84 | 992 | 12.3413 | 54.2143 | 35.27 | 22.85 | 7.98 | 0
1988-01-31 06:00 | 13.3 | 55.94 | 10.6 | 51.08 | 83 | 992 | 11.6719 | 53.0095 | 33.58 | 22.12 | 9.06 | 0
1988-01-31 07:00 | 13.9 | 57.02 | 11.1 | 51.98 | 84 | 992 | 12.3413 | 54.2143 | 35.27 | 22.85 | 7.98 | 0
1988-01-31 08:00 | 13.9 | 57.02 | 11.1 | 51.98 | 84 | 992 | 12.3413 | 54.2143 | 35.27 | 22.85 | 7.98 | 0
1988-01-31 09:00 | 13.3 | 55.94 | 9.4 | 48.92 | 78 | 994 | 11.1771 | 52.1188 | 32.31 | 21.58 | 9.06 | 0
1988-01-31 10:00 | 11.7 | 53.06 | 9.4 | 48.92 | 86 | 994 | 10.4341 | 50.7814 | 30.54 | 20.82 | 11.94 | 0
1988-01-31 11:00 | 11.1 | 51.98 | 10.6 | 51.08 | 96 | 994 | 10.7507 | 51.3513 | 31.32 | 21.15 | 13.02 | 0
1988-01-31 12:00 | 10.6 | 51.08 | 10 | 50 | 96 | 995 | 10.2566 | 50.4619 | 30.12 | 20.64 | 13.92 | 0
1988-01-31 13:00 | 10 | 50 | 10 | 50 | 100 | 994 | 10 | 50 | 29.54 | 20.39 | 15 | 0
1988-01-31 14:00 | 10.6 | 51.08 | 10 | 50 | 96 | 993 | 10.2563 | 50.4614 | 30.16 | 20.65 | 13.92 | 0
1988-01-31 15:00 | 10.6 | 51.08 | 10.6 | 51.08 | 100 | 994 | 10.6 | 51.08 | 30.96 | 21 | 13.92 | 0
1988-01-31 16:00 | 11.1 | 51.98 | 11.1 | 51.98 | 100 | 995 | 11.1 | 51.98 | 32.15 | 21.51 | 13.02 | 0
1988-01-31 17:00 | 8.3 | 46.94 | 7.2 | 44.96 | 93 | 996 | 7.7433 | 45.938 | 24.42 | 18.19 | 18.06 | 0
1988-01-31 18:00 | 5 | 41 | 4.4 | 39.92 | 96 | 998 | 4.7207 | 40.4972 | 18.17 | 15.5 | 24 | 0
1988-01-31 19:00 | 3.3 | 37.94 | 2.8 | 37.04 | 96 | 998 | 3.0395 | 37.471 | 14.96 | 14.12 | 27.06 | 0
1988-01-31 20:00 | 3.3 | 37.94 | 2.8 | 37.04 | 96 | 999 | 3.0396 | 37.4713 | 14.95 | 14.11 | 27.06 | 0
1988-01-31 21:00 | 3.3 | 37.94 | 2.2 | 35.96 | 93 | 1000 | 2.8433 | 37.1179 | 14.57 | 13.95 | 27.06 | 0
1988-01-31 22:00 | 1.6 | 34.88 | -0.1 | 31.82 | 96 | 1000 | 1.3581 | 34.4447 | 11.88 | 12.79 | 30.12 | 0
1988-01-31 23:00 | 0 | 32 | -2.4 | 27.68 | 93 | 999 | -0.37556 | 31.324 | 8.894 | 11.51 | 33 | 0
32174 | -1.6 | 29.12 | -4.8 | 23.36 | 93 | 999 | -1.9461 | 28.497 | 6.166 | 10.34 | 35.88 | 0
1994-02-01 01:00 | -3.2 | 26.24 | -7.2 | 19.04 | 50 | 1008 | -5.5221 | 22.0603 | 0.3901 | 7.854 | 38.76 | 0
1994-02-01 02:00 | -4.9 | 23.18 | -9.6 | 14.72 | 50 | 1007 | -7.0008 | 19.3986 | -1.807 | 6.909 | 41.82 | 0
1994-02-01 03:00 | -6.5 | 20.3 | -11.9 | 10.58 | 52 | 1007 | -8.3248 | 17.0154 | -3.712 | 6.09 | 44.7 | 0
1994-02-01 04:00 | -8.3 | 17.06 | -14.4 | 6.08 | 58 | 1007 | -9.7183 | 14.5071 | -5.658 | 5.254 | 47.94 | 0
1994-02-01 05:00 | -8.3 | 17.06 | -13.3 | 8.06 | 64 | 1007 | -9.5127 | 14.8771 | -5.379 | 5.374 | 47.94 | 0
1994-02-01 06:00 | -8.9 | 15.98 | -13.3 | 8.06 | 67 | 1006 | -9.9682 | 14.0573 | -6.001 | 5.106 | 49.02 | 0
1994-02-01 07:00 | -10 | 14 | -12.8 | 8.96 | 78 | 1006 | -10.659 | 12.8138 | -6.944 | 4.701 | 51 | 0
1994-02-01 08:00 | -9.4 | 15.08 | -12.8 | 8.96 | 74 | 1007 | -10.2114 | 13.6195 | -6.34 | 4.96 | 49.92 | 0
1994-02-01 09:00 | -7.8 | 17.96 | -12.8 | 8.96 | 64 | 1007 | -9.0528 | 15.7049 | -4.742 | 5.647 | 47.04 | 0
1994-02-01 10:00 | -7.2 | 19.04 | -13.3 | 8.06 | 58 | 1007 | -8.723 | 16.2985 | -4.277 | 5.847 | 45.96 | 0
1994-02-01 11:00 | -5 | 23 | -13.9 | 6.98 | 46 | 1007 | -7.2602 | 18.9317 | -2.182 | 6.748 | 42 | 0
1994-02-01 12:00 | -3.9 | 24.98 | -14.4 | 6.08 | 40 | 1006 | -6.5951 | 20.1288 | -1.199 | 7.17 | 40.02 | 0
1994-02-01 13:00 | -2.2 | 28.04 | -13.3 | 8.06 | 38 | 1005 | -5.2821 | 22.4923 | 0.7801 | 8.021 | 36.96 | 0
1994-02-01 14:00 | -1.7 | 28.94 | -12.8 | 8.96 | 38 | 1004 | -4.873 | 23.2286 | 1.415 | 8.294 | 36.06 | 0
1994-02-01 15:00 | -1.1 | 30.02 | -12.2 | 10.04 | 38 | 1003 | -4.3835 | 24.1097 | 2.184 | 8.625 | 34.98 | 0
1994-02-01 16:00 | -1.7 | 28.94 | -11.7 | 10.94 | 42 | 1003 | -4.661 | 23.6102 | 1.748 | 8.438 | 36.06 | 0
1994-02-01 17:00 | -1.7 | 28.94 | -11.7 | 10.94 | 42 | 1002 | -4.6629 | 23.6068 | 1.752 | 8.439 | 36.06 | 0
1994-02-01 18:00 | -1.7 | 28.94 | -11.7 | 10.94 | 42 | 1002 | -4.6629 | 23.6068 | 1.752 | 8.439 | 36.06 | 0
1994-02-01 19:00 | -2.2 | 28.04 | -10.6 | 12.92 | 48 | 1002 | -4.7709 | 23.4124 | 1.581 | 8.366 | 36.96 | 0
1994-02-01 20:00 | -2.8 | 26.96 | -10.6 | 12.92 | 51 | 1002 | -5.1363 | 22.7547 | 1.015 | 8.122 | 38.04 | 0
1994-02-01 21:00 | -2.8 | 26.96 | -10.6 | 12.92 | 51 | 1002 | -5.1363 | 22.7547 | 1.015 | 8.122 | 38.04 | 0
1994-02-01 22:00 | -3.3 | 26.06 | -9.4 | 15.08 | 59 | 1001 | -5.1904 | 22.6572 | 0.9344 | 8.088 | 38.94 | 0
1994-02-01 23:00 | -3.3 | 26.06 | -8.9 | 15.98 | 62 | 1001 | -5.0486 | 22.9126 | 1.151 | 8.181 | 38.94 | 0
34367 | -3.3 | 26.06 | -8.3 | 17.06 | 65 | 1000 | -4.9083 | 23.165 | 1.373 | 8.276 | 38.94 | 0
1994-02-02 01:00 | -2.8 | 26.96 | -7.8 | 17.96 | 65 | 1000 | -4.4545 | 23.9818 | 2.08 | 8.58 | 38.04 | 0
1994-02-02 02:00 | -2.8 | 26.96 | -7.8 | 17.96 | 65 | 1000 | -4.4545 | 23.9818 | 2.08 | 8.58 | 38.04 | 0
1994-02-02 03:00 | -2.8 | 26.96 | -8.3 | 17.06 | 62 | 999 | -4.6013 | 23.7176 | 1.858 | 8.485 | 38.04 | 0
1994-02-02 04:00 | -3.9 | 24.98 | -8.3 | 17.06 | 68 | 999 | -5.3188 | 22.4262 | 0.7457 | 8.007 | 40.02 | 0
1994-02-02 05:00 | -3.9 | 24.98 | -7.8 | 17.96 | 71 | 999 | -5.1833 | 22.67 | 0.9523 | 8.095 | 40.02 | 0
1994-02-02 06:00 | -3.9 | 24.98 | -7.8 | 17.96 | 71 | 999 | -5.1833 | 22.67 | 0.9523 | 8.095 | 40.02 | 0
1994-02-02 07:00 | -3.9 | 24.98 | -6.7 | 19.94 | 79 | 999 | -4.8246 | 23.3157 | 1.504 | 8.332 | 40.02 | 0
1994-02-02 08:00 | -3.9 | 24.98 | -6.7 | 19.94 | 79 | 1000 | -4.824 | 23.3168 | 1.498 | 8.33 | 40.02 | 0
1994-02-02 09:00 | -2.8 | 26.96 | -6.7 | 19.94 | 72 | 1000 | -4.1171 | 24.5892 | 2.609 | 8.808 | 38.04 | 0
1994-02-02 10:00 | -1.7 | 28.94 | -7.8 | 17.96 | 59 | 1000 | -3.7696 | 25.2148 | 3.167 | 9.048 | 36.06 | 0
1994-02-02 11:00 | -1.1 | 30.02 | -9.4 | 15.08 | 49 | 1000 | -3.7818 | 25.1928 | 3.152 | 9.041 | 34.98 | 0
1994-02-02 12:00 | -0.6 | 30.92 | -9.4 | 15.08 | 47 | 999 | -3.4704 | 25.7533 | 3.66 | 9.259 | 34.08 | 0
1994-02-02 13:00 | 1.1 | 33.98 | -9.4 | 15.08 | 41 | 997 | -2.4589 | 27.5739 | 5.334 | 9.979 | 31.02 | 0
1994-02-02 14:00 | 2.2 | 35.96 | -11.1 | 12.02 | 33 | 996 | -2.1267 | 28.1719 | 5.899 | 10.22 | 29.04 | 0
1994-02-02 15:00 | 2.8 | 37.04 | -12.2 | 10.04 | 29 | 995 | -1.953 | 28.4846 | 6.202 | 10.35 | 27.96 | 0
1994-02-02 16:00 | 3.3 | 37.94 | -11.7 | 10.94 | 29 | 996 | -1.5814 | 29.1535 | 6.825 | 10.62 | 27.06 | 0
1994-02-02 17:00 | 2.8 | 37.04 | -10 | 14 | 35 | 996 | -1.5366 | 29.2341 | 6.9 | 10.65 | 27.96 | 0
1994-02-02 18:00 | 2.8 | 37.04 | -8.9 | 15.98 | 38 | 996 | -1.3319 | 29.6025 | 7.251 | 10.8 | 27.96 | 0
1994-02-02 19:00 | 2.2 | 35.96 | -7.2 | 19.04 | 46 | 997 | -1.2677 | 29.7181 | 7.351 | 10.85 | 29.04 | 0
1994-02-02 20:00 | 0.6 | 33.08 | -6.7 | 19.94 | 54 | 998 | -2.0715 | 28.2714 | 5.97 | 10.25 | 31.92 | 0
1994-02-02 21:00 | 0.6 | 33.08 | -7.8 | 17.96 | 49 | 999 | -2.3679 | 27.7379 | 5.467 | 10.04 | 31.92 | 0
1994-02-02 22:00 | 0.6 | 33.08 | -8.9 | 15.98 | 45 | 1000 | -2.6063 | 27.3086 | 5.064 | 9.863 | 31.92 | 0
1994-02-02 23:00 | 0 | 32 | -11.1 | 12.02 | 39 | 1001 | -3.4323 | 25.8219 | 3.71 | 9.281 | 33 | 0
34368 | -1.7 | 28.94 | -9.4 | 15.08 | 52 | 1002 | -4.133 | 24.5605 | 2.579 | 8.795 | 36.06 | 0
1994-02-03 01:00 | -3.9 | 24.98 | -5.6 | 21.92 | 86 | 1002 | -4.5125 | 23.8776 | 1.969 | 8.532 | 40.02 | 0
1994-02-03 02:00 | -3.9 | 24.98 | -5.6 | 21.92 | 86 | 1002 | -4.5125 | 23.8776 | 1.969 | 8.532 | 40.02 | 0
1994-02-03 03:00 | -3.9 | 24.98 | -5.6 | 21.92 | 86 | 1003 | -4.5121 | 23.8783 | 1.963 | 8.53 | 40.02 | 0
1994-02-03 04:00 | -5 | 23 | -10 | 14 | 65 | 1004 | -6.4523 | 20.3859 | -0.9909 | 7.26 | 42 | 0
1994-02-03 05:00 | -5 | 23 | -10.6 | 12.92 | 61 | 1005 | -6.6208 | 20.0826 | -1.244 | 7.151 | 42 | 0
1994-02-03 06:00 | -5.6 | 21.92 | -10.6 | 12.92 | 65 | 1005 | -6.9996 | 19.4007 | -1.803 | 6.911 | 43.08 | 0
1994-02-03 07:00 | -6.7 | 19.94 | -11.7 | 10.94 | 64 | 1005 | -8.0456 | 17.5179 | -3.313 | 6.262 | 45.06 | 0
1994-02-03 08:00 | -6.7 | 19.94 | -11.7 | 10.94 | 64 | 1005 | -8.0456 | 17.5179 | -3.313 | 6.262 | 45.06 | 0
1994-02-03 09:00 | -4.4 | 24.08 | -10 | 14 | 61 | 1006 | -6.0787 | 21.0583 | -0.4432 | 7.495 | 40.92 | 0
1994-02-03 10:00 | -2.8 | 26.96 | -9.4 | 15.08 | 57 | 1007 | -4.8349 | 23.2971 | 1.446 | 8.308 | 38.04 | 0
1994-02-03 11:00 | -1.7 | 28.94 | -10.6 | 12.92 | 46 | 1006 | -4.4429 | 24.0027 | 2.067 | 8.575 | 36.06 | 0
1994-02-03 12:00 | -0.6 | 30.92 | -11.1 | 12.02 | 41 | 1006 | -3.7977 | 25.1641 | 3.088 | 9.014 | 34.08 | 0
1994-02-03 13:00 | 1.7 | 35.06 | -10 | 14 | 38 | 1005 | -2.1606 | 28.1109 | 5.769 | 10.17 | 29.94 | 0
1994-02-03 14:00 | 2.8 | 37.04 | -11.1 | 12.02 | 32 | 1004 | -1.7211 | 28.9021 | 6.519 | 10.49 | 27.96 | 0
1994-02-03 15:00 | 3.3 | 37.94 | -11.7 | 10.94 | 29 | 1003 | -1.5612 | 29.1899 | 6.8 | 10.61 | 27.06 | 0
1994-02-03 16:00 | 3.9 | 39.02 | -11.7 | 10.94 | 28 | 1003 | -1.1937 | 29.8514 | 7.43 | 10.88 | 25.98 | 0
1994-02-03 17:00 | 2.8 | 37.04 | -10 | 14 | 35 | 1002 | -1.5212 | 29.2618 | 6.875 | 10.64 | 27.96 | 0
1994-02-03 18:00 | 2.2 | 35.96 | -9.4 | 15.08 | 38 | 1002 | -1.78 | 28.7959 | 6.434 | 10.45 | 29.04 | 0
1994-02-03 19:00 | 1.7 | 35.06 | -8.3 | 17.06 | 44 | 1001 | -1.7861 | 28.785 | 6.431 | 10.45 | 29.94 | 0
1994-02-03 20:00 | 1.1 | 33.98 | -7.2 | 19.04 | 50 | 1001 | -1.8955 | 28.5881 | 6.244 | 10.37 | 31.02 | 0
1994-02-03 21:00 | 1.7 | 35.06 | -5.6 | 21.92 | 55 | 1000 | -1.096 | 30.0273 | 7.621 | 10.96 | 29.94 | 0
1994-02-03 22:00 | 2.2 | 35.96 | -3.9 | 24.98 | 62 | 1000 | -0.24112 | 31.566 | 9.125 | 11.61 | 29.04 | 0
1994-02-03 23:00 | 1.7 | 35.06 | -3.9 | 24.98 | 64 | 1000 | -0.54093 | 31.0263 | 8.593 | 11.38 | 29.94 | 0
34369 | 1.7 | 35.06 | -3.9 | 24.98 | 64 | 999 | -0.54222 | 31.024 | 8.599 | 11.38 | 29.94 | 0
1994-02-04 01:00 | 1.7 | 35.06 | -3.9 | 24.98 | 64 | 998 | -0.54351 | 31.0217 | 8.606 | 11.39 | 29.94 | 0
1994-02-04 02:00 | 2.8 | 37.04 | -3.9 | 24.98 | 59 | 998 | 0.09409 | 32.1694 | 9.698 | 11.86 | 27.96 | 0
1994-02-04 03:00 | 2.2 | 35.96 | -3.9 | 24.98 | 62 | 997 | -0.2453 | 31.5585 | 9.146 | 11.62 | 29.04 | 0
1994-02-04 04:00 | 0 | 32 | -3.9 | 24.98 | 72 | 998 | -1.5318 | 29.2427 | 6.884 | 10.65 | 33 | 0
1994-02-04 05:00 | -1.7 | 28.94 | -3.9 | 24.98 | 83 | 999 | -2.5427 | 27.4231 | 5.167 | 9.907 | 36.06 | 0
1994-02-04 06:00 | -2.2 | 28.04 | -5 | 23 | 79 | 1000 | -3.2159 | 26.2114 | 4.054 | 9.429 | 36.96 | 0
1994-02-04 07:00 | -2.8 | 26.96 | -6.1 | 21.02 | 76 | 1000 | -3.9258 | 24.9336 | 2.912 | 8.938 | 38.04 | 0
1994-02-04 08:00 | -2.8 | 26.96 | -6.7 | 19.94 | 72 | 1001 | -4.1163 | 24.5907 | 2.604 | 8.806 | 38.04 | 0
1994-02-04 09:00 | -2.2 | 28.04 | -6.7 | 19.94 | 68 | 1002 | -3.7587 | 25.2343 | 3.168 | 9.048 | 36.96 | 0
1994-02-04 10:00 | -1.1 | 30.02 | -6.1 | 21.02 | 66 | 1003 | -2.8598 | 26.8524 | 4.617 | 9.671 | 34.98 | 0
1994-02-04 11:00 | 0 | 32 | -6.1 | 21.02 | 60 | 1003 | -2.2056 | 28.03 | 5.703 | 10.14 | 33 | 0
1994-02-04 12:00 | 0 | 32 | -5.6 | 21.92 | 62 | 1003 | -2.0915 | 28.2353 | 5.894 | 10.22 | 33 | 0
1994-02-04 13:00 | 1.7 | 35.06 | -5.6 | 21.92 | 55 | 1002 | -1.0927 | 30.0332 | 7.609 | 10.96 | 29.94 | 0
1994-02-04 14:00 | 2.2 | 35.96 | -5.6 | 21.92 | 53 | 1001 | -0.80918 | 30.5435 | 8.112 | 11.17 | 29.04 | 0
1994-02-04 15:00 | 2.8 | 37.04 | -5.6 | 21.92 | 51 | 1000 | -0.45283 | 31.1849 | 8.749 | 11.45 | 27.96 | 0
1994-02-04 16:00 | 2.8 | 37.04 | -6.7 | 19.94 | 46 | 1000 | -0.78428 | 30.5883 | 8.166 | 11.2 | 27.96 | 0
1994-02-04 17:00 | 2.2 | 35.96 | -6.7 | 19.94 | 48 | 1000 | -1.1322 | 29.9621 | 7.559 | 10.94 | 29.04 | 0
1994-02-04 18:00 | 1.1 | 33.98 | -6.7 | 19.94 | 52 | 1000 | -1.7753 | 28.8045 | 6.455 | 10.46 | 31.02 | 0
1994-02-04 19:00 | 1.1 | 33.98 | -6.1 | 21.02 | 55 | 1000 | -1.5931 | 29.1325 | 6.765 | 10.59 | 31.02 | 0
1994-02-04 20:00 | 0.6 | 33.08 | -6.7 | 19.94 | 54 | 1000 | -2.0682 | 28.2772 | 5.96 | 10.25 | 31.92 | 0
1994-02-04 21:00 | 0.6 | 33.08 | -6.7 | 19.94 | 54 | 999 | -2.0699 | 28.2743 | 5.965 | 10.25 | 31.92 | 0
1994-02-04 22:00 | 0 | 32 | -6.1 | 21.02 | 60 | 999 | -2.2109 | 28.0204 | 5.726 | 10.15 | 33 | 0
1994-02-04 23:00 | -0.6 | 30.92 | -6.1 | 21.02 | 63 | 998 | -2.5776 | 27.3602 | 5.122 | 9.888 | 34.08 | 0
34370 | -0.6 | 30.92 | -5.6 | 21.92 | 66 | 998 | -2.4126 | 27.6573 | 5.396 | 10.01 | 34.08 | 0
1994-02-05 01:00 | -1.1 | 30.02 | -6.1 | 21.02 | 66 | 997 | -2.8663 | 26.8407 | 4.652 | 9.686 | 34.98 | 0
1994-02-05 02:00 | -1.1 | 30.02 | -5.6 | 21.92 | 68 | 996 | -2.7607 | 27.0308 | 4.833 | 9.764 | 34.98 | 0
1994-02-05 03:00 | -0.6 | 30.92 | -5.6 | 21.92 | 66 | 996 | -2.4148 | 27.6533 | 5.408 | 10.01 | 34.08 | 0
1994-02-05 04:00 | -0.6 | 30.92 | -5.6 | 21.92 | 66 | 996 | -2.4148 | 27.6533 | 5.408 | 10.01 | 34.08 | 0
1994-02-05 05:00 | 0 | 32 | -5 | 23 | 66 | 996 | -1.8725 | 28.6296 | 6.32 | 10.4 | 33 | 0
1994-02-05 06:00 | 0 | 32 | -5 | 23 | 66 | 996 | -1.8725 | 28.6296 | 6.32 | 10.4 | 33 | 0
1994-02-05 07:00 | -0.6 | 30.92 | -4.4 | 24.08 | 73 | 996 | -2.0325 | 28.3415 | 6.048 | 10.29 | 34.08 | 0
1994-02-05 08:00 | -0.6 | 30.92 | -4.4 | 24.08 | 73 | 997 | -2.0316 | 28.343 | 6.041 | 10.28 | 34.08 | 0
1994-02-05 09:00 | 0.6 | 33.08 | -4.4 | 24.08 | 66 | 997 | -1.3682 | 29.5373 | 7.175 | 10.77 | 31.92 | 0
1994-02-05 10:00 | 2.2 | 35.96 | -4.4 | 24.08 | 59 | 997 | -0.43439 | 31.2181 | 8.809 | 11.47 | 29.04 | 0
1994-02-05 11:00 | 3.3 | 37.94 | -8.3 | 17.06 | 39 | 998 | -0.87415 | 30.4265 | 8.027 | 11.14 | 27.06 | 0
1994-02-05 12:00 | 5 | 41 | -7.8 | 17.96 | 36 | 997 | 0.22863 | 32.4115 | 9.937 | 11.96 | 24 | 0
1994-02-05 13:00 | 6.1 | 42.98 | -7.8 | 17.96 | 33 | 996 | 0.83844 | 33.5092 | 11 | 12.42 | 22.02 | 0
1994-02-05 14:00 | 7.2 | 44.96 | -8.9 | 15.98 | 28 | 996 | 1.2367 | 34.2261 | 11.7 | 12.71 | 20.04 | 0
1994-02-05 15:00 | 7.2 | 44.96 | -10 | 14 | 26 | 995 | 1.0517 | 33.893 | 11.38 | 12.58 | 20.04 | 0
1994-02-05 16:00 | 7.2 | 44.96 | -8.9 | 15.98 | 28 | 995 | 1.2333 | 34.2199 | 11.7 | 12.72 | 20.04 | 0
1994-02-05 17:00 | 6.1 | 42.98 | -9.4 | 15.08 | 29 | 996 | 0.49762 | 32.8957 | 10.41 | 12.16 | 22.02 | 0
1994-02-05 18:00 | 3.9 | 39.02 | -8.9 | 15.98 | 35 | 996 | -0.70612 | 30.729 | 8.34 | 11.27 | 25.98 | 0
1994-02-05 19:00 | 2.2 | 35.96 | -9.4 | 15.08 | 38 | 997 | -1.792 | 28.7745 | 6.455 | 10.46 | 29.04 | 0
1994-02-05 20:00 | 1.1 | 33.98 | -9.4 | 15.08 | 41 | 997 | -2.4589 | 27.5739 | 5.334 | 9.979 | 31.02 | 0
1994-02-05 21:00 | 0 | 32 | -10 | 14 | 43 | 997 | -3.2035 | 26.2336 | 4.108 | 9.452 | 33 | 0
1994-02-05 22:00 | -0.6 | 30.92 | -10.6 | 12.92 | 42 | 997 | -3.7588 | 25.2342 | 3.213 | 9.067 | 34.08 | 0
1994-02-05 23:00 | 0 | 32 | -12.2 | 10.04 | 35 | 996 | -3.6822 | 25.372 | 3.345 | 9.124 | 33 | 0
34371 | -0.6 | 30.92 | -11.7 | 10.94 | 38 | 996 | -3.9905 | 24.8172 | 2.852 | 8.912 | 34.08 | 0
1994-02-06 01:00 | -3.3 | 26.06 | -9.4 | 15.08 | 59 | 996 | -5.1967 | 22.646 | 0.9558 | 8.097 | 38.94 | 0
1994-02-06 02:00 | -1.1 | 30.02 | -11.1 | 12.02 | 42 | 996 | -4.1754 | 24.4843 | 2.557 | 8.785 | 34.98 | 0
1994-02-06 03:00 | -1.1 | 30.02 | -11.1 | 12.02 | 42 | 996 | -4.1754 | 24.4843 | 2.557 | 8.785 | 34.98 | 0
1994-02-06 04:00 | -0.6 | 30.92 | -11.1 | 12.02 | 41 | 995 | -3.8201 | 25.1238 | 3.129 | 9.031 | 34.08 | 0
1994-02-06 05:00 | 0 | 32 | -11.7 | 10.94 | 37 | 995 | -3.5647 | 25.5836 | 3.541 | 9.208 | 33 | 0
1994-02-06 06:00 | -0.6 | 30.92 | -11.1 | 12.02 | 41 | 996 | -3.818 | 25.1275 | 3.125 | 9.03 | 34.08 | 0
1994-02-06 07:00 | 1.1 | 33.98 | -10 | 14 | 39 | 995 | -2.5884 | 27.3409 | 5.135 | 9.894 | 31.02 | 0
1994-02-06 08:00 | 2.2 | 35.96 | -9.4 | 15.08 | 38 | 996 | -1.7943 | 28.7702 | 6.46 | 10.46 | 29.04 | 0
1994-02-06 09:00 | 4.4 | 39.92 | -9.4 | 15.08 | 33 | 996 | -0.47925 | 31.1374 | 8.741 | 11.44 | 25.08 | 0
1994-02-06 10:00 | 5.6 | 42.08 | -8.3 | 17.06 | 33 | 996 | 0.45134 | 32.8124 | 10.33 | 12.13 | 22.92 | 0
1994-02-06 11:00 | 8.9 | 48.02 | -8.3 | 17.06 | 26 | 996 | 2.3037 | 36.1467 | 13.6 | 13.53 | 16.98 | 0
1994-02-06 12:00 | 10 | 50 | -7.8 | 17.96 | 26 | 996 | 3.1044 | 37.5879 | 15.07 | 14.16 | 15 | 0
1994-02-06 13:00 | 11.7 | 53.06 | -6.7 | 19.94 | 25 | 995 | 4.2152 | 39.5874 | 17.18 | 15.07 | 11.94 | 0
1994-02-06 14:00 | 12.2 | 53.96 | -5 | 23 | 28 | 995 | 4.9148 | 40.8467 | 18.54 | 15.66 | 11.04 | 0
1994-02-06 15:00 | 11.7 | 53.06 | -4.4 | 24.08 | 31 | 995 | 4.8837 | 40.7907 | 18.48 | 15.63 | 11.94 | 0
1994-02-06 16:00 | 11.7 | 53.06 | -3.9 | 24.98 | 32 | 996 | 4.9973 | 40.9952 | 18.69 | 15.72 | 11.94 | 0
1994-02-06 17:00 | 10 | 50 | -3.9 | 24.98 | 36 | 996 | 4.1266 | 39.428 | 17 | 15 | 15 | 0
1994-02-06 18:00 | 8.9 | 48.02 | -3.9 | 24.98 | 39 | 996 | 3.5624 | 38.4124 | 15.94 | 14.54 | 16.98 | 0
1994-02-06 19:00 | 7.2 | 44.96 | -3.9 | 24.98 | 43 | 997 | 2.5713 | 36.6284 | 14.09 | 13.74 | 20.04 | 0
1994-02-06 20:00 | 6.1 | 42.98 | -4.4 | 24.08 | 45 | 998 | 1.8468 | 35.3242 | 12.76 | 13.17 | 22.02 | 0
1994-02-06 21:00 | 4.4 | 39.92 | -4.4 | 24.08 | 51 | 998 | 0.90088 | 33.6216 | 11.09 | 12.45 | 25.08 | 0
1994-02-06 22:00 | 3.9 | 39.02 | -3.9 | 24.98 | 55 | 1000 | 0.77274 | 33.3909 | 10.85 | 12.35 | 25.98 | 0
1994-02-06 23:00 | 2.2 | 35.96 | -3.9 | 24.98 | 62 | 1000 | -0.24112 | 31.566 | 9.125 | 11.61 | 29.04 | 0
34372 | 0.6 | 33.08 | -3.9 | 24.98 | 69 | 1001 | -1.1902 | 29.8576 | 7.447 | 10.89 | 31.92 | 0
1994-02-07 01:00 | -1.1 | 30.02 | -4.4 | 24.08 | 76 | 1002 | -2.3328 | 27.801 | 5.495 | 10.05 | 34.98 | 0
1994-02-07 02:00 | -1.7 | 28.94 | -4.4 | 24.08 | 80 | 1002 | -2.6919 | 27.1545 | 4.898 | 9.792 | 36.06 | 0
1994-02-07 03:00 | -1.7 | 28.94 | -4.4 | 24.08 | 80 | 1003 | -2.6913 | 27.1556 | 4.891 | 9.789 | 36.06 | 0
1994-02-07 04:00 | -2.8 | 26.96 | -6.7 | 19.94 | 72 | 1003 | -4.1146 | 24.5937 | 2.593 | 8.801 | 38.04 | 0
1994-02-07 05:00 | -3.3 | 26.06 | -7.8 | 17.96 | 68 | 1003 | -4.7647 | 23.4236 | 1.576 | 8.363 | 38.94 | 0
1994-02-07 06:00 | -3.9 | 24.98 | -8.3 | 17.06 | 68 | 1004 | -5.3141 | 22.4346 | 0.7223 | 7.997 | 40.02 | 0
1994-02-07 07:00 | -4.4 | 24.08 | -8.3 | 17.06 | 71 | 1005 | -5.6416 | 21.845 | 0.2164 | 7.779 | 40.92 | 0
1994-02-07 08:00 | -4.4 | 24.08 | -8.9 | 15.98 | 68 | 1005 | -5.7726 | 21.6094 | 0.01962 | 7.694 | 40.92 | 0
1994-02-07 09:00 | -3.9 | 24.98 | -9.4 | 15.08 | 62 | 1005 | -5.5845 | 21.9478 | 0.3071 | 7.818 | 40.02 | 0
1994-02-07 10:00 | -3.3 | 26.06 | -10 | 14 | 56 | 1005 | -5.3275 | 22.4105 | 0.7014 | 7.988 | 38.94 | 0
1994-02-07 11:00 | -2.8 | 26.96 | -10 | 14 | 54 | 1005 | -4.9843 | 23.0282 | 1.229 | 8.214 | 38.04 | 0
1994-02-07 12:00 | -1.7 | 28.94 | -9.4 | 15.08 | 52 | 1004 | -4.1299 | 24.5661 | 2.57 | 8.791 | 36.06 | 0
1994-02-07 13:00 | -1.1 | 30.02 | -9.4 | 15.08 | 49 | 1003 | -3.7767 | 25.202 | 3.139 | 9.036 | 34.98 | 0
1994-02-07 14:00 | -0.6 | 30.92 | -8.9 | 15.98 | 49 | 1001 | -3.3539 | 25.963 | 3.833 | 9.334 | 34.08 | 0
1994-02-07 15:00 | -0.6 | 30.92 | -8.3 | 17.06 | 52 | 1000 | -3.1868 | 26.2638 | 4.11 | 9.453 | 34.08 | 0
1994-02-07 16:00 | -0.6 | 30.92 | -7.8 | 17.96 | 54 | 999 | -3.0763 | 26.4627 | 4.296 | 9.533 | 34.08 | 0
1994-02-07 17:00 | -0.6 | 30.92 | -7.8 | 17.96 | 54 | 1000 | -3.0748 | 26.4654 | 4.292 | 9.531 | 34.08 | 0
1994-02-07 18:00 | -1.1 | 30.02 | -7.2 | 19.04 | 60 | 999 | -3.1857 | 26.2658 | 4.116 | 9.456 | 34.98 | 0
1994-02-07 19:00 | -1.1 | 30.02 | -6.7 | 19.94 | 62 | 998 | -3.0794 | 26.4571 | 4.296 | 9.533 | 34.98 | 0
1994-02-07 20:00 | -1.1 | 30.02 | -6.7 | 19.94 | 62 | 998 | -3.0794 | 26.4571 | 4.296 | 9.533 | 34.98 | 0
1994-02-07 21:00 | -1.1 | 30.02 | -7.8 | 17.96 | 57 | 997 | -3.3505 | 25.9691 | 3.864 | 9.347 | 34.98 | 0
1994-02-07 22:00 | -1.7 | 28.94 | -6.7 | 19.94 | 65 | 997 | -3.4618 | 25.7688 | 3.681 | 9.269 | 36.06 | 0
1994-02-07 23:00 | -2.2 | 28.04 | -6.7 | 19.94 | 68 | 996 | -3.7647 | 25.2236 | 3.2 | 9.062 | 36.96 | 0
34373 | -2.2 | 28.04 | -6.7 | 19.94 | 68 | 995 | -3.7657 | 25.2218 | 3.206 | 9.064 | 36.96 | 0
1994-02-08 01:00 | -2.2 | 28.04 | -7.2 | 19.04 | 65 | 995 | -3.9163 | 24.9507 | 2.966 | 8.961 | 36.96 | 0
1994-02-08 02:00 | -2.8 | 26.96 | -7.2 | 19.04 | 69 | 995 | -4.266 | 24.3211 | 2.409 | 8.722 | 38.04 | 0
1994-02-08 03:00 | -3.3 | 26.06 | -6.7 | 19.94 | 75 | 994 | -4.4455 | 23.998 | 2.13 | 8.602 | 38.94 | 0
1994-02-08 04:00 | -4.4 | 24.08 | -6.7 | 19.94 | 82 | 994 | -5.1711 | 22.6919 | 0.9977 | 8.115 | 40.92 | 0
1994-02-08 05:00 | -4.4 | 24.08 | -6.7 | 19.94 | 82 | 994 | -5.1711 | 22.6919 | 0.9977 | 8.115 | 40.92 | 0
1994-02-08 06:00 | -4.4 | 24.08 | -6.1 | 21.02 | 86 | 992 | -4.9991 | 23.0016 | 1.275 | 8.234 | 40.92 | 0
1994-02-08 07:00 | -3.9 | 24.98 | -5 | 23 | 91 | 992 | -4.295 | 24.269 | 2.376 | 8.707 | 40.02 | 0
1994-02-08 08:00 | -3.3 | 26.06 | -5 | 23 | 87 | 993 | -3.8912 | 24.9958 | 3.012 | 8.981 | 38.94 | 0
1994-02-08 09:00 | -3.3 | 26.06 | -3.9 | 24.98 | 95 | 992 | -3.5263 | 25.6526 | 3.604 | 9.235 | 38.94 | 0
1994-02-08 10:00 | -2.8 | 26.96 | -3.3 | 26.06 | 96 | 992 | -2.9859 | 26.6253 | 4.485 | 9.614 | 38.04 | 0
1994-02-08 11:00 | -2.2 | 28.04 | -3.3 | 26.06 | 91 | 991 | -2.6339 | 27.259 | 5.076 | 9.868 | 36.96 | 0
1994-02-08 12:00 | -2.2 | 28.04 | -2.8 | 26.96 | 95 | 989 | -2.4406 | 27.6069 | 5.414 | 10.01 | 36.96 | 0
1994-02-08 13:00 | -2.8 | 26.96 | -3.3 | 26.06 | 96 | 988 | -2.9864 | 26.6245 | 4.515 | 9.627 | 38.04 | 0
1994-02-08 14:00 | -2.2 | 28.04 | -3.3 | 26.06 | 91 | 988 | -2.6347 | 27.2575 | 5.099 | 9.878 | 36.96 | 0
1994-02-08 15:00 | -2.8 | 26.96 | -3.9 | 24.98 | 91 | 988 | -3.2209 | 26.2024 | 4.131 | 9.462 | 38.04 | 0
1994-02-08 16:00 | -3.9 | 24.98 | -4.4 | 24.08 | 96 | 988 | -4.0754 | 24.6642 | 2.75 | 8.868 | 40.02 | 0
1994-02-08 17:00 | -3.9 | 24.98 | -5 | 23 | 91 | 990 | -4.2955 | 24.2681 | 2.388 | 8.713 | 40.02 | 0
1994-02-08 18:00 | -4.4 | 24.08 | -5.6 | 21.92 | 90 | 991 | -4.8272 | 23.3111 | 1.547 | 8.351 | 40.92 | 0
1994-02-08 19:00 | -5 | 23 | -6.1 | 21.02 | 91 | 992 | -5.3709 | 22.3324 | 0.6994 | 7.987 | 42 | 0
1994-02-08 20:00 | -5 | 23 | -6.1 | 21.02 | 91 | 992 | -5.3709 | 22.3324 | 0.6994 | 7.987 | 42 | 0
1994-02-08 21:00 | -5 | 23 | -7.2 | 19.04 | 83 | 994 | -5.7029 | 21.7348 | 0.1835 | 7.765 | 42 | 0
1994-02-08 22:00 | -5 | 23 | -6.7 | 19.94 | 86 | 993 | -5.5782 | 21.9592 | 0.378 | 7.849 | 42 | 0
1994-02-08 23:00 | -5.6 | 21.92 | -6.7 | 19.94 | 91 | 993 | -5.9578 | 21.276 | -0.2001 | 7.6 | 43.08 | 0
34374 | -6.1 | 21.02 | -7.8 | 17.96 | 86 | 993 | -6.6416 | 20.0451 | -1.221 | 7.161 | 43.98 | 0
1994-02-09 01:00 | -6.7 | 19.94 | -8.3 | 17.06 | 87 | 994 | -7.1843 | 19.0683 | -2.026 | 6.815 | 45.06 | 0
1994-02-09 02:00 | -6.7 | 19.94 | -8.9 | 15.98 | 83 | 995 | -7.3341 | 18.7987 | -2.248 | 6.72 | 45.06 | 0
1994-02-09 03:00 | -7.2 | 19.04 | -9.4 | 15.08 | 82 | 995 | -7.8512 | 17.8679 | -2.996 | 6.398 | 45.96 | 0
1994-02-09 04:00 | -7.2 | 19.04 | -10 | 14 | 78 | 996 | -7.9968 | 17.6058 | -3.208 | 6.307 | 45.96 | 0
1994-02-09 05:00 | -7.8 | 17.96 | -10 | 14 | 82 | 999 | -8.4252 | 16.8347 | -3.834 | 6.038 | 47.04 | 0
1994-02-09 06:00 | -7.8 | 17.96 | -10.6 | 12.92 | 78 | 999 | -8.5654 | 16.5822 | -4.03 | 5.953 | 47.04 | 0
1994-02-09 07:00 | -8.3 | 17.06 | -11.1 | 12.02 | 78 | 999 | -9.0412 | 15.7258 | -4.698 | 5.666 | 47.94 | 0
1994-02-09 08:00 | -8.3 | 17.06 | -11.1 | 12.02 | 78 | 1001 | -9.0402 | 15.7277 | -4.706 | 5.663 | 47.94 | 0
1994-02-09 09:00 | -8.3 | 17.06 | -11.1 | 12.02 | 78 | 1002 | -9.0396 | 15.7287 | -4.709 | 5.661 | 47.94 | 0
1994-02-09 10:00 | -8.3 | 17.06 | -11.7 | 10.94 | 74 | 1002 | -9.1755 | 15.4841 | -4.896 | 5.581 | 47.94 | 0
1994-02-09 11:00 | -8.3 | 17.06 | -12.8 | 8.96 | 67 | 1004 | -9.4128 | 15.057 | -5.23 | 5.438 | 47.94 | 0
1994-02-09 12:00 | -7.8 | 17.96 | -12.2 | 10.04 | 68 | 1004 | -8.9141 | 15.9546 | -4.537 | 5.735 | 47.04 | 0
1994-02-09 13:00 | -7.8 | 17.96 | -12.8 | 8.96 | 64 | 1004 | -9.0555 | 15.7001 | -4.732 | 5.651 | 47.04 | 0
1994-02-09 14:00 | -7.8 | 17.96 | -12.2 | 10.04 | 68 | 1005 | -8.9133 | 15.956 | -4.541 | 5.734 | 47.04 | 0
1994-02-09 15:00 | -7.8 | 17.96 | -11.7 | 10.94 | 71 | 1005 | -8.8077 | 16.1462 | -4.394 | 5.797 | 47.04 | 0
1994-02-09 16:00 | -8.3 | 17.06 | -11.7 | 10.94 | 74 | 1006 | -9.173 | 15.4886 | -4.91 | 5.575 | 47.94 | 0
1994-02-09 17:00 | -8.3 | 17.06 | -12.2 | 10.04 | 71 | 1006 | -9.2749 | 15.3052 | -5.05 | 5.515 | 47.94 | 0
1994-02-09 18:00 | -8.3 | 17.06 | -12.2 | 10.04 | 71 | 1007 | -9.2742 | 15.3064 | -5.053 | 5.514 | 47.94 | 0
1994-02-09 19:00 | -8.3 | 17.06 | -11.7 | 10.94 | 74 | 1008 | -9.1717 | 15.4909 | -4.917 | 5.572 | 47.94 | 0
1994-02-09 20:00 | -8.3 | 17.06 | -12.8 | 8.96 | 67 | 1008 | -9.4095 | 15.0628 | -5.242 | 5.432 | 47.94 | 0
1994-02-09 21:00 | -8.3 | 17.06 | -13.3 | 8.06 | 64 | 1007 | -9.5127 | 14.8771 | -5.379 | 5.374 | 47.94 | 0
1994-02-09 22:00 | -8.9 | 15.98 | -13.3 | 8.06 | 67 | 1007 | -9.9674 | 14.0587 | -6.004 | 5.105 | 49.02 | 0
1994-02-09 23:00 | -9.4 | 15.08 | -12.8 | 8.96 | 74 | 1008 | -10.2108 | 13.6206 | -6.343 | 4.959 | 49.92 | 0
34375 | -9.4 | 15.08 | -13.3 | 8.06 | 70 | 1008 | -10.3368 | 13.3937 | -6.512 | 4.886 | 49.92 | 0
1994-02-10 01:00 | -10 | 14 | -13.3 | 8.06 | 74 | 1007 | -10.7793 | 12.5973 | -7.107 | 4.631 | 51 | 0
1994-02-10 02:00 | -10.6 | 12.92 | -12.8 | 8.96 | 82 | 1007 | -11.1165 | 11.9902 | -7.562 | 4.435 | 52.08 | 0
1994-02-10 03:00 | -10.6 | 12.92 | -13.3 | 8.06 | 78 | 1007 | -11.2321 | 11.7822 | -7.714 | 4.37 | 52.08 | 0
1994-02-10 04:00 | -11.1 | 12.02 | -13.3 | 8.06 | 82 | 1007 | -11.599 | 11.1217 | -8.202 | 4.16 | 52.98 | 0
1994-02-10 05:00 | -11.1 | 12.02 | -13.3 | 8.06 | 82 | 1007 | -11.599 | 11.1217 | -8.202 | 4.16 | 52.98 | 0
1994-02-10 06:00 | -11.1 | 12.02 | -13.9 | 6.98 | 78 | 1008 | -11.7102 | 10.9217 | -8.35 | 4.096 | 52.98 | 0
1994-02-10 07:00 | -11.7 | 10.94 | -13.9 | 6.98 | 82 | 1008 | -12.1782 | 10.0793 | -8.965 | 3.832 | 54.06 | 0
1994-02-10 08:00 | -10 | 14 | -12.8 | 8.96 | 78 | 1007 | -10.6585 | 12.8147 | -6.947 | 4.699 | 51 | 0
1994-02-10 09:00 | -8.3 | 17.06 | -13.3 | 8.06 | 64 | 1007 | -9.5127 | 14.8771 | -5.379 | 5.374 | 47.94 | 0
1994-02-10 10:00 | -7.2 | 19.04 | -12.8 | 8.96 | 61 | 1007 | -8.6123 | 16.4978 | -4.123 | 5.913 | 45.96 | 0
1994-02-10 11:00 | -5.6 | 21.92 | -11.1 | 12.02 | 62 | 1007 | -7.1199 | 19.1842 | -1.987 | 6.832 | 43.08 | 0
1994-02-10 12:00 | -5 | 23 | -10 | 14 | 65 | 1007 | -6.4493 | 20.3912 | -1.003 | 7.255 | 42 | 0
1994-02-10 13:00 | -2.8 | 26.96 | -8.9 | 15.98 | 59 | 1005 | -4.7401 | 23.4678 | 1.605 | 8.376 | 38.04 | 0
1994-02-10 14:00 | -2.8 | 26.96 | -8.9 | 15.98 | 59 | 1003 | -4.7426 | 23.4633 | 1.614 | 8.38 | 38.04 | 0
1994-02-10 15:00 | -2.8 | 26.96 | -9.4 | 15.08 | 57 | 1003 | -4.8402 | 23.2876 | 1.463 | 8.315 | 38.04 | 0
1994-02-10 16:00 | -2.8 | 26.96 | -8.9 | 15.98 | 59 | 1003 | -4.7426 | 23.4633 | 1.614 | 8.38 | 38.04 | 0
1994-02-10 17:00 | -2.8 | 26.96 | -8.3 | 17.06 | 62 | 1003 | -4.5967 | 23.726 | 1.84 | 8.477 | 38.04 | 0
1994-02-10 18:00 | -2.8 | 26.96 | -7.8 | 17.96 | 65 | 1003 | -4.4514 | 23.9876 | 2.066 | 8.574 | 38.04 | 0
1994-02-10 19:00 | -3.3 | 26.06 | -7.8 | 17.96 | 68 | 1003 | -4.7647 | 23.4236 | 1.576 | 8.363 | 38.94 | 0
1994-02-10 20:00 | -3.9 | 24.98 | -7.8 | 17.96 | 71 | 1002 | -5.1808 | 22.6746 | 0.9377 | 8.089 | 40.02 | 0
1994-02-10 21:00 | -4.4 | 24.08 | -7.8 | 17.96 | 75 | 1003 | -5.4692 | 22.1554 | 0.4886 | 7.896 | 40.92 | 0
1994-02-10 22:00 | -4.4 | 24.08 | -7.8 | 17.96 | 75 | 1003 | -5.4692 | 22.1554 | 0.4886 | 7.896 | 40.92 | 0
1994-02-10 23:00 | -5 | 23 | -7.8 | 17.96 | 79 | 1002 | -5.8656 | 21.4419 | -0.1083 | 7.639 | 42 | 0
34376 | -5 | 23 | -7.8 | 17.96 | 79 | 1001 | -5.8662 | 21.4409 | -0.1034 | 7.642 | 42 | 0
1994-02-11 01:00 | -6.1 | 21.02 | -8.3 | 17.06 | 83 | 1001 | -6.7551 | 19.8409 | -1.431 | 7.071 | 43.98 | 0
1994-02-11 02:00 | -6.1 | 21.02 | -8.3 | 17.06 | 83 | 1001 | -6.7551 | 19.8409 | -1.431 | 7.071 | 43.98 | 0
1994-02-11 03:00 | -6.1 | 21.02 | -9.4 | 15.08 | 75 | 1001 | -7.0673 | 19.2789 | -1.886 | 6.875 | 43.98 | 0
1994-02-11 04:00 | -6.7 | 19.94 | -9.4 | 15.08 | 79 | 1002 | -7.481 | 18.5343 | -2.495 | 6.613 | 45.06 | 0
1994-02-11 05:00 | -6.7 | 19.94 | -9.4 | 15.08 | 79 | 1002 | -7.481 | 18.5343 | -2.495 | 6.613 | 45.06 | 0
1994-02-11 06:00 | -7.2 | 19.04 | -9.4 | 15.08 | 82 | 1001 | -7.8484 | 17.8729 | -3.021 | 6.387 | 45.96 | 0
1994-02-11 07:00 | -7.2 | 19.04 | -10 | 14 | 78 | 1001 | -7.9939 | 17.6109 | -3.228 | 6.298 | 45.96 | 0
1994-02-11 08:00 | -6.7 | 19.94 | -10 | 14 | 75 | 1002 | -7.6315 | 18.2633 | -2.711 | 6.521 | 45.06 | 0
1994-02-11 09:00 | -5 | 23 | -10 | 14 | 65 | 1001 | -6.4552 | 20.3806 | -0.9787 | 7.265 | 42 | 0
1994-02-11 10:00 | -2.2 | 28.04 | -11.1 | 12.02 | 46 | 1002 | -4.8737 | 23.2273 | 1.423 | 8.298 | 36.96 | 0
1994-02-11 11:00 | 0.6 | 33.08 | -11.1 | 12.02 | 37 | 1002 | -3.0876 | 26.4423 | 4.262 | 9.518 | 31.92 | 0
1994-02-11 12:00 | 2.2 | 35.96 | -10.6 | 12.92 | 34 | 1002 | -2.0446 | 28.3197 | 5.989 | 10.26 | 29.04 | 0
1994-02-11 13:00 | 2.8 | 37.04 | -10 | 14 | 35 | 1001 | -1.5238 | 29.2572 | 6.879 | 10.64 | 27.96 | 0
1994-02-11 14:00 | 3.9 | 39.02 | -10.6 | 12.92 | 31 | 1000 | -0.98426 | 30.2283 | 7.819 | 11.05 | 25.98 | 0
1994-02-11 15:00 | 4.4 | 39.92 | -9.4 | 15.08 | 33 | 999 | -0.47085 | 31.1525 | 8.728 | 11.44 | 25.08 | 0
1994-02-11 16:00 | 4.4 | 39.92 | -7.8 | 17.96 | 38 | 999 | -0.10347 | 31.8138 | 9.382 | 11.72 | 25.08 | 0
1994-02-11 17:00 | 2.8 | 37.04 | -7.8 | 17.96 | 42 | 999 | -1.0543 | 30.1022 | 7.704 | 11 | 27.96 | 0
1994-02-11 18:00 | 2.2 | 35.96 | -7.2 | 19.04 | 46 | 1000 | -1.2616 | 29.7291 | 7.336 | 10.84 | 29.04 | 0
1994-02-11 19:00 | 1.1 | 33.98 | -6.7 | 19.94 | 52 | 1000 | -1.7753 | 28.8045 | 6.455 | 10.46 | 31.02 | 0
1994-02-11 20:00 | 0.6 | 33.08 | -6.1 | 21.02 | 57 | 1000 | -1.8909 | 28.5964 | 6.258 | 10.38 | 31.92 | 0
1994-02-11 21:00 | 0 | 32 | -6.1 | 21.02 | 60 | 1000 | -2.2096 | 28.0228 | 5.721 | 10.15 | 33 | 0
1994-02-11 22:00 | 0 | 32 | -6.1 | 21.02 | 60 | 1000 | -2.2096 | 28.0228 | 5.721 | 10.15 | 33 | 0
1994-02-11 23:00 | -1.1 | 30.02 | -5.6 | 21.92 | 68 | 999 | -2.7576 | 27.0363 | 4.815 | 9.756 | 34.98 | 0
34377 | -1.1 | 30.02 | -5.6 | 21.92 | 68 | 999 | -2.7576 | 27.0363 | 4.815 | 9.756 | 34.98 | 0
1994-02-12 01:00 | 0 | 32 | -4.4 | 24.08 | 69 | 998 | -1.7006 | 28.939 | 6.596 | 10.52 | 33 | 0
1994-02-12 02:00 | 0.6 | 33.08 | -3.3 | 26.06 | 73 | 997 | -0.96424 | 30.2644 | 7.875 | 11.07 | 31.92 | 0
1994-02-12 03:00 | 1.1 | 33.98 | -2.2 | 28.04 | 77 | 997 | -0.29113 | 31.476 | 9.064 | 11.58 | 31.02 | 0
1994-02-12 04:00 | 1.1 | 33.98 | -0.6 | 30.92 | 88 | 996 | 0.38407 | 32.6913 | 10.22 | 12.08 | 31.02 | 0
1994-02-12 05:00 | 1.1 | 33.98 | -0.6 | 30.92 | 88 | 996 | 0.38407 | 32.6913 | 10.22 | 12.08 | 31.02 | 0
1994-02-12 06:00 | 1.1 | 33.98 | 0 | 32 | 92 | 996 | 0.62428 | 33.1237 | 10.63 | 12.26 | 31.02 | 0
1994-02-12 07:00 | 1.1 | 33.98 | 0 | 32 | 92 | 995 | 0.624 | 33.1232 | 10.64 | 12.26 | 31.02 | 0
1994-02-12 08:00 | 1.7 | 35.06 | 0 | 32 | 88 | 995 | 0.9641 | 33.7354 | 11.24 | 12.52 | 29.94 | 0
1994-02-12 09:00 | 1.7 | 35.06 | 0 | 32 | 88 | 994 | 0.96367 | 33.7346 | 11.25 | 12.52 | 29.94 | 0
1994-02-12 10:00 | 1.7 | 35.06 | 0 | 32 | 88 | 994 | 0.96367 | 33.7346 | 11.25 | 12.52 | 29.94 | 0
1994-02-12 11:00 | 2.2 | 35.96 | 0 | 32 | 85 | 995 | 1.2571 | 34.2627 | 11.75 | 12.74 | 29.04 | 0
1994-02-12 12:00 | 3.3 | 37.94 | 0 | 32 | 79 | 994 | 1.9067 | 35.432 | 12.92 | 13.24 | 27.06 | 0
1994-02-12 13:00 | 5 | 41 | 1.1 | 33.98 | 76 | 994 | 3.2843 | 37.9117 | 15.46 | 14.33 | 24 | 0
1994-02-12 14:00 | 5.6 | 42.08 | 1.1 | 33.98 | 73 | 994 | 3.6153 | 38.5075 | 16.08 | 14.6 | 22.92 | 0
1994-02-12 15:00 | 5.6 | 42.08 | 1.1 | 33.98 | 73 | 994 | 3.6153 | 38.5075 | 16.08 | 14.6 | 22.92 | 0
1994-02-12 16:00 | 5 | 41 | -2.2 | 28.04 | 58 | 995 | 1.94 | 35.492 | 12.97 | 13.26 | 24 | 0
1994-02-12 17:00 | 4.4 | 39.92 | -2.2 | 28.04 | 61 | 995 | 1.6393 | 34.9507 | 12.43 | 13.03 | 25.08 | 0
1994-02-12 18:00 | 2.2 | 35.96 | 0 | 32 | 85 | 997 | 1.2582 | 34.2647 | 11.73 | 12.73 | 29.04 | 0
1994-02-12 19:00 | 0.6 | 33.08 | -0.6 | 30.92 | 91 | 999 | 0.077333 | 32.1392 | 9.66 | 11.84 | 31.92 | 0
1994-02-12 20:00 | 0 | 32 | -2.8 | 26.96 | 79 | 1000 | -1.1403 | 29.9475 | 7.541 | 10.93 | 33 | 0
1994-02-12 21:00 | -0.6 | 30.92 | -3.9 | 24.98 | 76 | 1001 | -1.8663 | 28.6407 | 6.288 | 10.39 | 34.08 | 0
1994-02-12 22:00 | -1.1 | 30.02 | -5 | 23 | 72 | 1002 | -2.543 | 27.4226 | 5.146 | 9.898 | 34.98 | 0
1994-02-12 23:00 | -1.7 | 28.94 | -6.1 | 21.02 | 69 | 1003 | -3.2497 | 26.1505 | 3.98 | 9.397 | 36.06 | 0
34378 | -2.2 | 28.04 | -6.7 | 19.94 | 68 | 1005 | -3.7558 | 25.2396 | 3.151 | 9.041 | 36.96 | 0
1994-02-13 01:00 | -2.8 | 26.96 | -8.3 | 17.06 | 62 | 1005 | -4.5944 | 23.7301 | 1.83 | 8.473 | 38.04 | 0
1994-02-13 02:00 | -3.3 | 26.06 | -7.8 | 17.96 | 68 | 1006 | -4.7618 | 23.4287 | 1.561 | 8.357 | 38.94 | 0
1994-02-13 03:00 | -3.3 | 26.06 | -7.8 | 17.96 | 68 | 1007 | -4.7609 | 23.4304 | 1.556 | 8.355 | 38.94 | 0
1994-02-13 04:00 | -3.3 | 26.06 | -7.8 | 17.96 | 68 | 1008 | -4.7599 | 23.4321 | 1.551 | 8.353 | 38.94 | 0
1994-02-13 05:00 | -3.3 | 26.06 | -8.3 | 17.06 | 65 | 1009 | -4.8989 | 23.1819 | 1.331 | 8.258 | 38.94 | 0
1994-02-13 06:00 | -3.3 | 26.06 | -7.8 | 17.96 | 68 | 1009 | -4.759 | 23.4338 | 1.546 | 8.351 | 38.94 | 0
1994-02-13 07:00 | -3.3 | 26.06 | -7.8 | 17.96 | 68 | 1010 | -4.758 | 23.4355 | 1.542 | 8.349 | 38.94 | 0
1994-02-13 08:00 | -3.9 | 24.98 | -7.8 | 17.96 | 71 | 1011 | -5.1733 | 22.6881 | 0.8943 | 8.07 | 40.02 | 0
1994-02-13 09:00 | -2.8 | 26.96 | -7.2 | 19.04 | 69 | 1011 | -4.2511 | 24.348 | 2.326 | 8.686 | 38.04 | 0
1994-02-13 10:00 | -2.2 | 28.04 | -7.2 | 19.04 | 65 | 1012 | -3.8979 | 24.9838 | 2.878 | 8.923 | 36.96 | 0
1994-02-13 11:00 | -0.6 | 30.92 | -6.1 | 21.02 | 63 | 1012 | -2.5608 | 27.3905 | 5.042 | 9.854 | 34.08 | 0
1994-02-13 12:00 | 1.7 | 35.06 | -6.1 | 21.02 | 53 | 1012 | -1.2002 | 29.8396 | 7.338 | 10.84 | 29.94 | 0
1994-02-13 13:00 | 4.4 | 39.92 | -6.1 | 21.02 | 44 | 1011 | 0.4022 | 32.724 | 10.1 | 12.03 | 25.08 | 0
1994-02-13 14:00 | 6.1 | 42.98 | -7.2 | 19.04 | 35 | 1010 | 1.0489 | 33.888 | 11.22 | 12.51 | 22.02 | 0
1994-02-13 15:00 | 6.7 | 44.06 | -6.7 | 19.94 | 35 | 1010 | 1.5174 | 34.7314 | 12.05 | 12.86 | 20.94 | 0
1994-02-13 16:00 | 7.2 | 44.96 | -7.2 | 19.04 | 33 | 1010 | 1.7302 | 35.1143 | 12.42 | 13.03 | 20.04 | 0
1994-02-13 17:00 | 6.7 | 44.06 | -7.8 | 17.96 | 32 | 1009 | 1.2552 | 34.2594 | 11.59 | 12.67 | 20.94 | 0
1994-02-13 18:00 | 5.6 | 42.08 | -8.9 | 15.98 | 31 | 1009 | 0.32612 | 32.587 | 9.987 | 11.98 | 22.92 | 0
1994-02-13 19:00 | 4.4 | 39.92 | -9.4 | 15.08 | 33 | 1009 | -0.44306 | 31.2025 | 8.685 | 11.42 | 25.08 | 0
1994-02-13 20:00 | 3.9 | 39.02 | -9.4 | 15.08 | 34 | 1009 | -0.74322 | 30.6622 | 8.158 | 11.19 | 25.98 | 0
1994-02-13 21:00 | 3.9 | 39.02 | -8.9 | 15.98 | 35 | 1009 | -0.67171 | 30.7909 | 8.283 | 11.25 | 25.98 | 0
1994-02-13 22:00 | 2.8 | 37.04 | -9.4 | 15.08 | 37 | 1009 | -1.368 | 29.5377 | 7.078 | 10.73 | 27.96 | 0
1994-02-13 23:00 | 1.7 | 35.06 | -9.4 | 15.08 | 40 | 1008 | -2.0258 | 28.3536 | 5.97 | 10.25 | 29.94 | 0
34379 | 0.6 | 33.08 | -9.4 | 15.08 | 43 | 1008 | -2.7108 | 27.1205 | 4.832 | 9.763 | 31.92 | 0
1994-02-14 01:00 | 2.2 | 35.96 | -8.9 | 15.98 | 40 | 1007 | -1.6372 | 29.053 | 6.635 | 10.54 | 29.04 | 0
1994-02-14 02:00 | 1.7 | 35.06 | -9.4 | 15.08 | 40 | 1007 | -2.028 | 28.3496 | 5.975 | 10.25 | 29.94 | 0
1994-02-14 03:00 | 1.1 | 33.98 | -10 | 14 | 39 | 1006 | -2.5636 | 27.3854 | 5.091 | 9.875 | 31.02 | 0
1994-02-14 04:00 | 1.7 | 35.06 | -10 | 14 | 38 | 1006 | -2.1583 | 28.1151 | 5.765 | 10.16 | 29.94 | 0
1994-02-14 05:00 | 2.2 | 35.96 | -10 | 14 | 36 | 1005 | -1.9047 | 28.5716 | 6.199 | 10.35 | 29.04 | 0
1994-02-14 06:00 | 2.2 | 35.96 | -10 | 14 | 36 | 1005 | -1.9047 | 28.5716 | 6.199 | 10.35 | 29.04 | 0
1994-02-14 07:00 | 1.7 | 35.06 | -10 | 14 | 38 | 1005 | -2.1606 | 28.1109 | 5.769 | 10.17 | 29.94 | 0
1994-02-14 08:00 | 3.3 | 37.94 | -9.4 | 15.08 | 35 | 1004 | -1.1372 | 29.953 | 7.518 | 10.92 | 27.06 | 0
1994-02-14 09:00 | 6.1 | 42.98 | -10 | 14 | 28 | 1004 | 0.43873 | 32.7897 | 10.23 | 12.08 | 22.02 | 0
1994-02-14 10:00 | 7.8 | 46.04 | -9.4 | 15.08 | 26 | 1003 | 1.5228 | 34.741 | 12.13 | 12.9 | 18.96 | 0
1994-02-14 11:00 | 10.6 | 51.08 | -8.9 | 15.98 | 22 | 1002 | 3.1342 | 37.6415 | 15.05 | 14.16 | 13.92 | 0
1994-02-14 12:00 | 12.2 | 53.96 | -9.4 | 15.08 | 19 | 1001 | 3.9004 | 39.0206 | 16.49 | 14.78 | 11.04 | 0
1994-02-14 13:00 | 15 | 59 | -8.9 | 15.98 | 17 | 1000 | 5.5148 | 41.9267 | 19.63 | 16.13 | 6 | 0
1994-02-14 14:00 | 15.6 | 60.08 | -9.4 | 15.08 | 15 | 999 | 5.6258 | 42.1265 | 19.86 | 16.23 | 4.92 | 0
1994-02-14 15:00 | 16.1 | 60.98 | -10 | 14 | 14 | 998 | 5.7979 | 42.4362 | 20.22 | 16.38 | 4.02 | 0
1994-02-14 16:00 | 16.1 | 60.98 | -10 | 14 | 14 | 998 | 5.7979 | 42.4362 | 20.22 | 16.38 | 4.02 | 0
1994-02-14 17:00 | 15.6 | 60.08 | -11.1 | 12.02 | 13 | 998 | 5.3418 | 41.6152 | 19.31 | 15.99 | 4.92 | 0
1994-02-14 18:00 | 13.9 | 57.02 | -10.6 | 12.92 | 16 | 998 | 4.6536 | 40.3765 | 17.97 | 15.41 | 7.98 | 0
1994-02-14 19:00 | 12.2 | 53.96 | -10 | 14 | 18 | 998 | 3.7694 | 38.785 | 16.28 | 14.69 | 11.04 | 0
1994-02-14 20:00 | 11.7 | 53.06 | -10.6 | 12.92 | 18 | 999 | 3.436 | 38.1849 | 15.64 | 14.41 | 11.94 | 0
1994-02-14 21:00 | 10 | 50 | -10 | 14 | 21 | 1000 | 2.5981 | 36.6765 | 14.09 | 13.74 | 15 | 0
1994-02-14 22:00 | 10 | 50 | -10 | 14 | 21 | 1000 | 2.5981 | 36.6765 | 14.09 | 13.74 | 15 | 0
1994-02-14 23:00 | 10 | 50 | -11.7 | 10.94 | 18 | 1000 | 2.2814 | 36.1065 | 13.51 | 13.49 | 15 | 0
34380 | 9.4 | 48.92 | -11.7 | 10.94 | 19 | 1000 | 1.9714 | 35.5484 | 12.95 | 13.26 | 16.08 | 0
1994-02-15 01:00 | 9.4 | 48.92 | -11.1 | 12.02 | 20 | 1000 | 2.074 | 35.7331 | 13.14 | 13.33 | 16.08 | 0
1994-02-15 02:00 | 8.9 | 48.02 | -10 | 14 | 23 | 1000 | 2.0222 | 35.64 | 13.05 | 13.3 | 16.98 | 0
1994-02-15 03:00 | 7.8 | 46.04 | -10 | 14 | 25 | 1001 | 1.4221 | 34.5599 | 11.97 | 12.83 | 18.96 | 0
1994-02-15 04:00 | 5.6 | 42.08 | -8.9 | 15.98 | 31 | 1001 | 0.30114 | 32.542 | 10.02 | 11.99 | 22.92 | 0
1994-02-15 05:00 | 3.9 | 39.02 | -8.9 | 15.98 | 35 | 1002 | -0.69017 | 30.7577 | 8.314 | 11.26 | 25.98 | 0
1994-02-15 06:00 | 3.3 | 37.94 | -7.8 | 17.96 | 41 | 1003 | -0.72411 | 30.6966 | 8.245 | 11.23 | 27.06 | 0
1994-02-15 07:00 | 3.3 | 37.94 | -7.8 | 17.96 | 41 | 1004 | -0.72179 | 30.7008 | 8.24 | 11.23 | 27.06 | 0
1994-02-15 08:00 | 2.2 | 35.96 | -7.8 | 17.96 | 44 | 1005 | -1.381 | 29.5142 | 7.088 | 10.73 | 29.04 | 0
1994-02-15 09:00 | 6.1 | 42.98 | -5.6 | 21.92 | 41 | 1005 | 1.5342 | 34.7616 | 12.13 | 12.9 | 22.02 | 0
1994-02-15 10:00 | 6.7 | 44.06 | -5 | 23 | 41 | 1006 | 2.0195 | 35.6351 | 12.98 | 13.27 | 20.94 | 0
1994-02-15 11:00 | 8.3 | 46.94 | -4.4 | 24.08 | 39 | 1006 | 3.1177 | 37.6118 | 14.98 | 14.13 | 18.06 | 0
1994-02-15 12:00 | 10 | 50 | -3.9 | 24.98 | 36 | 1006 | 4.1579 | 39.4842 | 16.93 | 14.97 | 15 | 0
1994-02-15 13:00 | 11.1 | 51.98 | -3.9 | 24.98 | 33 | 1006 | 4.6888 | 40.4398 | 17.95 | 15.4 | 13.02 | 0
1994-02-15 14:00 | 11.7 | 53.06 | -3.3 | 26.06 | 34 | 1006 | 5.2498 | 41.4496 | 19.05 | 15.88 | 11.94 | 0
1994-02-15 15:00 | 12.2 | 53.96 | -3.9 | 24.98 | 31 | 1006 | 5.2941 | 41.5294 | 19.13 | 15.91 | 11.04 | 0
1994-02-15 16:00 | 12.2 | 53.96 | -3.9 | 24.98 | 31 | 1006 | 5.2941 | 41.5294 | 19.13 | 15.91 | 11.04 | 0
1994-02-15 17:00 | 11.7 | 53.06 | -3.9 | 24.98 | 32 | 1007 | 5.0356 | 41.0641 | 18.61 | 15.69 | 11.94 | 0
1994-02-15 18:00 | 10 | 50 | -4.4 | 24.08 | 34 | 1008 | 3.9636 | 39.1345 | 16.54 | 14.8 | 15 | 0
1994-02-15 19:00 | 8.3 | 46.94 | -3.9 | 24.98 | 40 | 1008 | 3.2151 | 37.7871 | 15.14 | 14.2 | 18.06 | 0
1994-02-15 20:00 | 7.8 | 46.04 | -4.4 | 24.08 | 40 | 1009 | 2.8202 | 37.0763 | 14.4 | 13.88 | 18.96 | 0
1994-02-15 21:00 | 6.1 | 42.98 | -3.3 | 26.06 | 49 | 1009 | 2.1989 | 35.9579 | 13.28 | 13.39 | 22.02 | 0
1994-02-15 22:00 | 5 | 41 | -3.3 | 26.06 | 53 | 1009 | 1.5844 | 34.8519 | 12.18 | 12.92 | 24 | 0
1994-02-15 23:00 | 4.4 | 39.92 | -3.3 | 26.06 | 55 | 1009 | 1.2202 | 34.1964 | 11.54 | 12.65 | 25.08 | 0
34381 | 2.2 | 35.96 | -3.3 | 26.06 | 65 | 1010 | -0.040884 | 31.9264 | 9.389 | 11.72 | 29.04 | 0
1994-02-16 01:00 | 2.2 | 35.96 | -3.9 | 24.98 | 62 | 1010 | -0.22731 | 31.5908 | 9.057 | 11.58 | 29.04 | 0
1994-02-16 02:00 | 0 | 32 | -3.9 | 24.98 | 72 | 1010 | -1.521 | 29.2622 | 6.802 | 10.61 | 33 | 0
1994-02-16 03:00 | -0.6 | 30.92 | -3.9 | 24.98 | 76 | 1009 | -1.8602 | 28.6516 | 6.233 | 10.37 | 34.08 | 0
1994-02-16 04:00 | -1.1 | 30.02 | -3.9 | 24.98 | 79 | 1010 | -2.1709 | 28.0924 | 5.702 | 10.14 | 34.98 | 0
1994-02-16 05:00 | 0 | 32 | -2.8 | 26.96 | 79 | 1010 | -1.1337 | 29.9594 | 7.466 | 10.9 | 33 | 0
1994-02-16 06:00 | 0 | 32 | -2.8 | 26.96 | 79 | 1010 | -1.1337 | 29.9594 | 7.466 | 10.9 | 33 | 0
1994-02-16 07:00 | 0 | 32 | -2.2 | 28.04 | 83 | 1010 | -0.91446 | 30.354 | 7.846 | 11.06 | 33 | 0
1994-02-16 08:00 | 1.7 | 35.06 | -1.1 | 30.02 | 81 | 1010 | 0.53807 | 32.9685 | 10.34 | 12.13 | 29.94 | 0
1994-02-16 09:00 | 4.4 | 39.92 | -0.6 | 30.92 | 70 | 1010 | 2.3138 | 36.1649 | 13.48 | 13.48 | 25.08 | 0
1994-02-16 10:00 | 7.2 | 44.96 | 0.6 | 33.08 | 63 | 1010 | 4.2902 | 39.7223 | 17.16 | 15.06 | 20.04 | 0
1994-02-16 11:00 | 8.3 | 46.94 | -0.6 | 30.92 | 53 | 1010 | 4.3896 | 39.9013 | 17.34 | 15.14 | 18.06 | 0
1994-02-16 12:00 | 10.6 | 51.08 | 0 | 32 | 48 | 1009 | 5.8381 | 42.5086 | 20.2 | 16.37 | 13.92 | 0
1994-02-16 13:00 | 11.7 | 53.06 | 0.6 | 33.08 | 46 | 1008 | 6.531 | 43.7558 | 21.62 | 16.98 | 11.94 | 0
1994-02-16 14:00 | 13.3 | 55.94 | 0 | 32 | 40 | 1007 | 7.1503 | 44.8706 | 22.91 | 17.53 | 9.06 | 0
1994-02-16 15:00 | 13.9 | 57.02 | 0 | 32 | 38 | 1006 | 7.3823 | 45.2881 | 23.41 | 17.75 | 7.98 | 0
1994-02-16 16:00 | 14.4 | 57.92 | 0 | 32 | 37 | 1005 | 7.6443 | 45.7598 | 23.98 | 17.99 | 7.08 | 0
1994-02-16 17:00 | 13.9 | 57.02 | 0.6 | 33.08 | 40 | 1005 | 7.6129 | 45.7032 | 23.92 | 17.97 | 7.98 | 0
1994-02-16 18:00 | 12.2 | 53.96 | 0 | 32 | 43 | 1005 | 6.6077 | 43.8938 | 21.82 | 17.06 | 11.04 | 0
1994-02-16 19:00 | 11.7 | 53.06 | 0.6 | 33.08 | 46 | 1005 | 6.5233 | 43.7419 | 21.65 | 16.99 | 11.94 | 0
1994-02-16 20:00 | 11.1 | 51.98 | 0 | 32 | 46 | 1004 | 6.0336 | 42.8605 | 20.66 | 16.57 | 13.02 | 0
1994-02-16 21:00 | 10.6 | 51.08 | -1.7 | 28.94 | 42 | 1004 | 5.2258 | 41.4064 | 19.04 | 15.87 | 13.92 | 0
1994-02-16 22:00 | 10.6 | 51.08 | -0.6 | 30.92 | 46 | 1005 | 5.6297 | 42.1335 | 19.83 | 16.21 | 13.92 | 0
1994-02-16 23:00 | 10 | 50 | 0 | 32 | 50 | 1004 | 5.5255 | 41.9458 | 19.64 | 16.13 | 15 | 0
34382 | 9.4 | 48.92 | 0 | 32 | 52 | 1004 | 5.2135 | 41.3842 | 19.03 | 15.87 | 16.08 | 0
1994-02-17 01:00 | 8.9 | 48.02 | -0.6 | 30.92 | 51 | 1004 | 4.7019 | 40.4634 | 18.02 | 15.43 | 16.98 | 0
1994-02-17 02:00 | 8.3 | 46.94 | -0.6 | 30.92 | 53 | 1004 | 4.3772 | 39.879 | 17.4 | 15.16 | 18.06 | 0
1994-02-17 03:00 | 7.8 | 46.04 | 0 | 32 | 58 | 1004 | 4.3853 | 39.8936 | 17.42 | 15.17 | 18.96 | 0
1994-02-17 04:00 | 7.8 | 46.04 | 0 | 32 | 58 | 1003 | 4.3835 | 39.8904 | 17.42 | 15.18 | 18.96 | 0
1994-02-17 05:00 | 7.2 | 44.96 | 0 | 32 | 60 | 1003 | 4.0308 | 39.2555 | 16.75 | 14.89 | 20.04 | 0
1994-02-17 06:00 | 6.1 | 42.98 | 0 | 32 | 65 | 1004 | 3.4646 | 38.2363 | 15.67 | 14.42 | 22.02 | 0
1994-02-17 07:00 | 6.7 | 44.06 | 0.6 | 33.08 | 65 | 1003 | 3.9984 | 39.1972 | 16.69 | 14.86 | 20.94 | 0
1994-02-17 08:00 | 7.8 | 46.04 | 1.1 | 33.98 | 63 | 1004 | 4.8111 | 40.66 | 18.25 | 15.53 | 18.96 | 0
1994-02-17 09:00 | 9.4 | 48.92 | 0.6 | 33.08 | 54 | 1004 | 5.3993 | 41.7188 | 19.4 | 16.03 | 16.08 | 0
1994-02-17 10:00 | 12.8 | 55.04 | 1.1 | 33.98 | 45 | 1004 | 7.3027 | 45.1448 | 23.28 | 17.7 | 9.96 | 0
1994-02-17 11:00 | 15 | 59 | 0.6 | 33.08 | 37 | 1004 | 8.0997 | 46.5794 | 24.97 | 18.42 | 6 | 0
1994-02-17 12:00 | 16.7 | 62.06 | 0 | 32 | 32 | 1003 | 8.7259 | 47.7066 | 26.35 | 19.01 | 2.94 | 0
1994-02-17 13:00 | 17.8 | 64.04 | 0.6 | 33.08 | 31 | 1001 | 9.384 | 48.8912 | 27.85 | 19.66 | 0.96 | 0
1994-02-17 14:00 | 18.9 | 66.02 | -1.1 | 30.02 | 26 | 1000 | 9.4307 | 48.9753 | 27.96 | 19.71 | 0 | 1.02
1994-02-17 15:00 | 18.9 | 66.02 | -1.1 | 30.02 | 26 | 1000 | 9.4307 | 48.9753 | 27.96 | 19.71 | 0 | 1.02
1994-02-17 16:00 | 18.9 | 66.02 | -1.7 | 28.94 | 24 | 999 | 9.122 | 48.4195 | 27.27 | 19.41 | 0 | 1.02
1994-02-17 17:00 | 17.8 | 64.04 | -1.1 | 30.02 | 27 | 999 | 8.8046 | 47.8483 | 26.58 | 19.11 | 0.96 | 0
1994-02-17 18:00 | 16.1 | 60.98 | -0.6 | 30.92 | 32 | 1000 | 8.2737 | 46.8927 | 25.41 | 18.61 | 4.02 | 0
1994-02-17 19:00 | 13.9 | 57.02 | 1.1 | 33.98 | 42 | 1000 | 7.8305 | 46.0948 | 24.47 | 18.21 | 7.98 | 0
1994-02-17 20:00 | 13.3 | 55.94 | 0 | 32 | 40 | 1000 | 7.1293 | 44.8328 | 22.97 | 17.56 | 9.06 | 0
1994-02-17 21:00 | 12.2 | 53.96 | 0 | 32 | 43 | 1000 | 6.5938 | 43.8688 | 21.86 | 17.09 | 11.04 | 0
1994-02-17 22:00 | 11.1 | 51.98 | 0 | 32 | 46 | 1000 | 6.0234 | 42.8421 | 20.7 | 16.59 | 13.02 | 0
1994-02-17 23:00 | 10.6 | 51.08 | 0.6 | 33.08 | 50 | 1000 | 6.0145 | 42.826 | 20.69 | 16.58 | 13.92 | 0
34383 | 10.6 | 51.08 | 1.1 | 33.98 | 52 | 1000 | 6.2114 | 43.1804 | 21.09 | 16.75 | 13.92 | 0
1994-02-18 01:00 | 9.4 | 48.92 | 1.7 | 35.06 | 59 | 1000 | 5.8522 | 42.5339 | 20.37 | 16.44 | 16.08 | 0
1994-02-18 02:00 | 8.9 | 48.02 | 1.7 | 35.06 | 61 | 1000 | 5.5976 | 42.0758 | 19.86 | 16.22 | 16.98 | 0
1994-02-18 03:00 | 7.8 | 46.04 | 1.7 | 35.06 | 65 | 1000 | 4.974 | 40.9533 | 18.62 | 15.69 | 18.96 | 0
1994-02-18 04:00 | 7.2 | 44.96 | 1.7 | 35.06 | 68 | 1000 | 4.6856 | 40.4342 | 18.06 | 15.45 | 20.04 | 0
1994-02-18 05:00 | 7.2 | 44.96 | 1.7 | 35.06 | 68 | 1000 | 4.6856 | 40.4342 | 18.06 | 15.45 | 20.04 | 0
1994-02-18 06:00 | 7.2 | 44.96 | 1.7 | 35.06 | 68 | 1000 | 4.6856 | 40.4342 | 18.06 | 15.45 | 20.04 | 0
1994-02-18 07:00 | 7.2 | 44.96 | 1.7 | 35.06 | 68 | 1000 | 4.6856 | 40.4342 | 18.06 | 15.45 | 20.04 | 0
1994-02-18 08:00 | 7.8 | 46.04 | 1.7 | 35.06 | 65 | 1000 | 4.974 | 40.9533 | 18.62 | 15.69 | 18.96 | 0
1994-02-18 09:00 | 11.7 | 53.06 | 1.1 | 33.98 | 48 | 1000 | 6.719 | 44.0941 | 22.13 | 17.2 | 11.94 | 0
1994-02-18 10:00 | 12.8 | 55.04 | 1.7 | 35.06 | 47 | 1000 | 7.5107 | 45.5193 | 23.79 | 17.92 | 9.96 | 0
1994-02-18 11:00 | 15.6 | 60.08 | 1.1 | 33.98 | 37 | 1000 | 8.5444 | 47.3798 | 26.01 | 18.87 | 4.92 | 0
1994-02-18 12:00 | 16.7 | 62.06 | 1.1 | 33.98 | 35 | 998 | 9.1098 | 48.3977 | 27.3 | 19.42 | 2.94 | 0
1994-02-18 13:00 | 18.9 | 66.02 | 1.1 | 33.98 | 30 | 997 | 10.0183 | 50.033 | 29.37 | 20.31 | 0 | 1.02
1994-02-18 14:00 | 20 | 68 | 1.1 | 33.98 | 28 | 996 | 10.492 | 50.8855 | 30.49 | 20.8 | 0 | 3
1994-02-18 15:00 | 18.9 | 66.02 | 1.7 | 35.06 | 32 | 995 | 10.3065 | 50.5518 | 30.09 | 20.62 | 0 | 1.02
1994-02-18 16:00 | 20 | 68 | 1.1 | 33.98 | 28 | 994 | 10.4836 | 50.8704 | 30.51 | 20.8 | 0 | 3
1994-02-18 17:00 | 18.9 | 66.02 | 2.8 | 37.04 | 34 | 994 | 10.5961 | 51.073 | 30.8 | 20.93 | 0 | 1.02
1994-02-18 18:00 | 17.8 | 64.04 | 3.9 | 39.02 | 40 | 994 | 10.6086 | 51.0955 | 30.85 | 20.95 | 0.96 | 0
1994-02-18 19:00 | 16.7 | 62.06 | 6.1 | 42.98 | 50 | 994 | 11.0357 | 51.8642 | 31.9 | 21.4 | 2.94 | 0
1994-02-18 20:00 | 15.6 | 60.08 | 8.3 | 46.94 | 62 | 994 | 11.5404 | 52.7728 | 33.17 | 21.94 | 4.92 | 0
1994-02-18 21:00 | 15.6 | 60.08 | 8.3 | 46.94 | 62 | 994 | 11.5404 | 52.7728 | 33.17 | 21.94 | 4.92 | 0
1994-02-18 22:00 | 15 | 59 | 8.3 | 46.94 | 64 | 994 | 11.2403 | 52.2326 | 32.44 | 21.63 | 6 | 0
1994-02-18 23:00 | 14.4 | 57.92 | 8.9 | 48.02 | 70 | 994 | 11.3597 | 52.4474 | 32.74 | 21.76 | 7.08 | 0
34384 | 13.9 | 57.02 | 8.9 | 48.02 | 72 | 994 | 11.1171 | 52.0108 | 32.15 | 21.51 | 7.98 | 0
1994-02-19 01:00 | 14.4 | 57.92 | 9.4 | 48.92 | 72 | 994 | 11.5726 | 52.8307 | 33.27 | 21.99 | 7.08 | 0
1994-02-19 02:00 | 15 | 59 | 10 | 50 | 72 | 994 | 12.1191 | 53.8145 | 34.63 | 22.57 | 6 | 0
1994-02-19 03:00 | 15.6 | 60.08 | 10 | 50 | 69 | 994 | 12.3326 | 54.1988 | 35.16 | 22.8 | 4.92 | 0
1994-02-19 04:00 | 15 | 59 | 10 | 50 | 72 | 994 | 12.1191 | 53.8145 | 34.63 | 22.57 | 6 | 0
1994-02-19 05:00 | 14.4 | 57.92 | 10 | 50 | 75 | 994 | 11.8891 | 53.4003 | 34.06 | 22.33 | 7.08 | 0
1994-02-19 06:00 | 14.4 | 57.92 | 10 | 50 | 75 | 995 | 11.8901 | 53.4022 | 34.04 | 22.32 | 7.08 | 0
1994-02-19 07:00 | 13.9 | 57.02 | 10 | 50 | 77 | 995 | 11.6349 | 52.9429 | 33.41 | 22.05 | 7.98 | 0
1994-02-19 08:00 | 15 | 59 | 10.6 | 51.08 | 75 | 996 | 12.4441 | 54.3994 | 35.41 | 22.91 | 6 | 0
1994-02-19 09:00 | 16.1 | 60.98 | 11.1 | 51.98 | 72 | 995 | 13.1223 | 55.6201 | 37.18 | 23.67 | 4.02 | 0
1994-02-19 10:00 | 18.3 | 64.94 | 11.7 | 53.06 | 65 | 995 | 14.2729 | 57.6912 | 40.22 | 24.98 | 0.06 | 0
1994-02-19 11:00 | 20 | 68 | 11.1 | 51.98 | 57 | 995 | 14.7137 | 58.4846 | 41.4 | 25.48 | 0 | 3
1994-02-19 12:00 | 20 | 68 | 11.7 | 53.06 | 59 | 994 | 14.9814 | 58.9665 | 42.18 | 25.82 | 0 | 3
1994-02-19 13:00 | 18.3 | 64.94 | 12.2 | 53.96 | 68 | 993 | 14.639 | 58.3501 | 41.29 | 25.44 | 0.06 | 0
1994-02-19 14:00 | 18.3 | 64.94 | 11.7 | 53.06 | 65 | 993 | 14.2697 | 57.6855 | 40.27 | 25 | 0.06 | 0
1994-02-19 15:00 | 17.8 | 64.04 | 11.7 | 53.06 | 67 | 993 | 14.0702 | 57.3264 | 39.73 | 24.77 | 0.96 | 0
1994-02-19 16:00 | 17.2 | 62.96 | 12.2 | 53.96 | 72 | 993 | 14.1218 | 57.4193 | 39.89 | 24.83 | 2.04 | 0
1994-02-19 17:00 | 16.7 | 62.06 | 12.2 | 53.96 | 75 | 992 | 14.0064 | 57.2116 | 39.61 | 24.72 | 2.94 | 0
1994-02-19 18:00 | 17.2 | 62.96 | 11.7 | 53.06 | 70 | 992 | 13.8872 | 56.9969 | 39.27 | 24.57 | 2.04 | 0
1994-02-19 19:00 | 17.2 | 62.96 | 11.7 | 53.06 | 70 | 992 | 13.8872 | 56.9969 | 39.27 | 24.57 | 2.04 | 0
1994-02-19 20:00 | 17.2 | 62.96 | 11.7 | 53.06 | 70 | 992 | 13.8872 | 56.9969 | 39.27 | 24.57 | 2.04 | 0
1994-02-19 21:00 | 17.2 | 62.96 | 12.2 | 53.96 | 72 | 991 | 14.1194 | 57.4149 | 39.93 | 24.85 | 2.04 | 0
1994-02-19 22:00 | 17.8 | 64.04 | 12.2 | 53.96 | 70 | 991 | 14.428 | 57.9704 | 40.77 | 25.21 | 0.96 | 0
1994-02-19 23:00 | 16.7 | 62.06 | 13.3 | 55.94 | 80 | 990 | 14.5646 | 58.2162 | 41.2 | 25.4 | 2.94 | 0
34385 | 16.1 | 60.98 | 13.9 | 57.02 | 87 | 989 | 14.7533 | 58.556 | 41.78 | 25.65 | 4.02 | 0
1994-02-20 01:00 | 13.9 | 57.02 | 11.1 | 51.98 | 83 | 992 | 12.241 | 54.0338 | 35.01 | 22.74 | 7.98 | 0
1994-02-20 02:00 | 13.3 | 55.94 | 11.7 | 53.06 | 90 | 991 | 12.353 | 54.2355 | 35.33 | 22.88 | 9.06 | 0
1994-02-20 03:00 | 12.8 | 55.04 | 11.7 | 53.06 | 93 | 992 | 12.1509 | 53.8715 | 34.8 | 22.65 | 9.96 | 0
1994-02-20 04:00 | 13.3 | 55.94 | 11.1 | 51.98 | 87 | 993 | 12.0638 | 53.7149 | 34.55 | 22.54 | 9.06 | 0
1994-02-20 05:00 | 13.3 | 55.94 | 11.1 | 51.98 | 87 | 993 | 12.0638 | 53.7149 | 34.55 | 22.54 | 9.06 | 0
1994-02-20 06:00 | 12.8 | 55.04 | 11.1 | 51.98 | 89 | 994 | 11.7742 | 53.1935 | 33.81 | 22.22 | 9.96 | 0
1994-02-20 07:00 | 12.2 | 53.96 | 11.1 | 51.98 | 93 | 995 | 11.5639 | 52.815 | 33.27 | 21.99 | 11.04 | 0
1994-02-20 08:00 | 11.7 | 53.06 | 11.1 | 51.98 | 96 | 997 | 11.3443 | 52.4197 | 32.69 | 21.74 | 11.94 | 0
1994-02-20 09:00 | 11.7 | 53.06 | 9.4 | 48.92 | 86 | 998 | 10.4363 | 50.7854 | 30.47 | 20.78 | 11.94 | 0
1994-02-20 10:00 | 11.1 | 51.98 | 8.9 | 48.02 | 86 | 999 | 9.862 | 49.7515 | 29.1 | 20.2 | 13.02 | 0
1994-02-20 11:00 | 10 | 50 | 8.9 | 48.02 | 93 | 999 | 9.4097 | 48.9375 | 28.07 | 19.75 | 15 | 0
1994-02-20 12:00 | 10 | 50 | 8.3 | 46.94 | 89 | 999 | 9.0672 | 48.321 | 27.29 | 19.42 | 15 | 0
1994-02-20 13:00 | 8.9 | 48.02 | 7.2 | 44.96 | 89 | 999 | 8.0027 | 46.4049 | 24.93 | 18.4 | 16.98 | 0
1994-02-20 14:00 | 8.9 | 48.02 | 6.7 | 44.06 | 86 | 1000 | 7.754 | 45.9572 | 24.37 | 18.16 | 16.98 | 0
1994-02-20 15:00 | 8.9 | 48.02 | 6.7 | 44.06 | 86 | 1000 | 7.754 | 45.9572 | 24.37 | 18.16 | 16.98 | 0
1994-02-20 16:00 | 8.9 | 48.02 | 6.7 | 44.06 | 86 | 1000 | 7.754 | 45.9572 | 24.37 | 18.16 | 16.98 | 0
1994-02-20 17:00 | 8.3 | 46.94 | 6.1 | 42.98 | 86 | 1000 | 7.1788 | 44.9218 | 23.14 | 17.63 | 18.06 | 0
1994-02-20 18:00 | 7.2 | 44.96 | 5 | 41 | 86 | 1001 | 6.1245 | 43.0241 | 20.93 | 16.69 | 20.04 | 0
1994-02-20 19:00 | 6.7 | 44.06 | 4.4 | 39.92 | 85 | 1002 | 5.5688 | 42.0238 | 19.79 | 16.19 | 20.94 | 0
1994-02-20 20:00 | 6.7 | 44.06 | 3.9 | 39.02 | 82 | 1002 | 5.3377 | 41.6079 | 19.33 | 15.99 | 20.94 | 0
1994-02-20 21:00 | 6.1 | 42.98 | 3.9 | 39.02 | 86 | 1002 | 5.0698 | 41.1256 | 18.8 | 15.77 | 22.02 | 0
1994-02-20 22:00 | 5.6 | 42.08 | 3.9 | 39.02 | 89 | 1003 | 4.8094 | 40.657 | 18.27 | 15.54 | 22.92 | 0
1994-02-20 23:00 | 5 | 41 | 3.3 | 37.94 | 89 | 1003 | 4.2282 | 39.6108 | 17.14 | 15.06 | 24 | 0
34386 | 3.9 | 39.02 | 3.3 | 37.94 | 96 | 1003 | 3.6336 | 38.5405 | 16.01 | 14.57 | 25.98 | 0
1994-02-21 01:00 | 3.3 | 37.94 | 2.8 | 37.04 | 97 | 1004 | 3.1054 | 37.5898 | 15.01 | 14.14 | 27.06 | 0
1994-02-21 02:00 | 2.8 | 37.04 | 2.2 | 35.96 | 96 | 1004 | 2.5458 | 36.5824 | 13.98 | 13.69 | 27.96 | 0
1994-02-21 03:00 | 2.8 | 37.04 | 1.7 | 35.06 | 92 | 1004 | 2.2897 | 36.1214 | 13.51 | 13.49 | 27.96 | 0
1994-02-21 04:00 | 2.2 | 35.96 | 1.1 | 33.98 | 92 | 1004 | 1.7028 | 35.065 | 12.45 | 13.04 | 29.04 | 0
1994-02-21 05:00 | 2.2 | 35.96 | 1.1 | 33.98 | 92 | 1004 | 1.7028 | 35.065 | 12.45 | 13.04 | 29.04 | 0
1994-02-21 06:00 | 1.1 | 33.98 | 0 | 32 | 92 | 1005 | 0.62679 | 33.1282 | 10.55 | 12.22 | 31.02 | 0
1994-02-21 07:00 | 1.1 | 33.98 | -1.7 | 28.94 | 80 | 1006 | -0.11103 | 31.8001 | 9.301 | 11.68 | 31.02 | 0
1994-02-21 08:00 | 1.1 | 33.98 | -1.7 | 28.94 | 80 | 1006 | -0.11103 | 31.8001 | 9.301 | 11.68 | 31.02 | 0
1994-02-21 09:00 | 1.1 | 33.98 | -3.3 | 26.06 | 70 | 1007 | -0.69053 | 30.7571 | 8.265 | 11.24 | 31.02 | 0
1994-02-21 10:00 | 2.2 | 35.96 | -2.2 | 28.04 | 71 | 1007 | 0.3671 | 32.6608 | 10.08 | 12.02 | 29.04 | 0
1994-02-21 11:00 | 3.3 | 37.94 | -2.2 | 28.04 | 66 | 1007 | 1.0328 | 33.859 | 11.23 | 12.51 | 27.06 | 0
1994-02-21 12:00 | 5 | 41 | -1.7 | 28.94 | 61 | 1007 | 2.1869 | 35.9364 | 13.28 | 13.4 | 24 | 0
1994-02-21 13:00 | 6.1 | 42.98 | -1.1 | 30.02 | 59 | 1006 | 2.9948 | 37.3906 | 14.77 | 14.03 | 22.02 | 0
1994-02-21 14:00 | 6.1 | 42.98 | -1.1 | 30.02 | 59 | 1005 | 2.9931 | 37.3875 | 14.77 | 14.04 | 22.02 | 0
1994-02-21 15:00 | 6.7 | 44.06 | -1.7 | 28.94 | 54 | 1005 | 3.1059 | 37.5907 | 14.98 | 14.13 | 20.94 | 0
1994-02-21 16:00 | 6.7 | 44.06 | -1.1 | 30.02 | 57 | 1005 | 3.3525 | 38.0345 | 15.44 | 14.32 | 20.94 | 0
1994-02-21 17:00 | 6.1 | 42.98 | -1.1 | 30.02 | 59 | 1005 | 2.9931 | 37.3875 | 14.77 | 14.04 | 22.02 | 0
1994-02-21 18:00 | 4.4 | 39.92 | -1.1 | 30.02 | 67 | 1006 | 2.093 | 35.7673 | 13.12 | 13.33 | 25.08 | 0
1994-02-21 19:00 | 3.9 | 39.02 | -1.1 | 30.02 | 69 | 1006 | 1.7831 | 35.2095 | 12.57 | 13.09 | 25.98 | 0
1994-02-21 20:00 | 3.3 | 37.94 | -1.1 | 30.02 | 72 | 1005 | 1.4414 | 34.5945 | 11.97 | 12.83 | 27.06 | 0
1994-02-21 21:00 | 3.3 | 37.94 | -1.1 | 30.02 | 72 | 1005 | 1.4414 | 34.5945 | 11.97 | 12.83 | 27.06 | 0
1994-02-21 22:00 | 2.8 | 37.04 | -1.1 | 30.02 | 75 | 1005 | 1.1811 | 34.126 | 11.51 | 12.64 | 27.96 | 0
1994-02-21 23:00 | 2.8 | 37.04 | -1.1 | 30.02 | 75 | 1005 | 1.1811 | 34.126 | 11.51 | 12.64 | 27.96 | 0
34387 | 2.8 | 37.04 | -0.6 | 30.92 | 78 | 1004 | 1.3785 | 34.4813 | 11.87 | 12.79 | 27.96 | 0
1994-02-22 01:00 | 2.8 | 37.04 | -0.6 | 30.92 | 78 | 1004 | 1.3785 | 34.4813 | 11.87 | 12.79 | 27.96 | 0
1994-02-22 02:00 | 3.3 | 37.94 | 0 | 32 | 79 | 1003 | 1.9138 | 35.4448 | 12.84 | 13.2 | 27.06 | 0
1994-02-22 03:00 | 2.8 | 37.04 | 0 | 32 | 82 | 1002 | 1.6399 | 34.9518 | 12.36 | 13 | 27.96 | 0
1994-02-22 04:00 | 2.8 | 37.04 | 0 | 32 | 82 | 1002 | 1.6399 | 34.9518 | 12.36 | 13 | 27.96 | 0
1994-02-22 05:00 | 2.2 | 35.96 | 0 | 32 | 85 | 1001 | 1.2603 | 34.2686 | 11.7 | 12.71 | 29.04 | 0
1994-02-22 06:00 | 1.7 | 35.06 | -0.6 | 30.92 | 84 | 1002 | 0.71945 | 33.295 | 10.74 | 12.3 | 29.94 | 0
1994-02-22 07:00 | 1.7 | 35.06 | 0 | 32 | 88 | 1001 | 0.96667 | 33.74 | 11.18 | 12.49 | 29.94 | 0
1994-02-22 08:00 | 1.7 | 35.06 | 0 | 32 | 88 | 1001 | 0.96667 | 33.74 | 11.18 | 12.49 | 29.94 | 0
1994-02-22 09:00 | 1.7 | 35.06 | 0.6 | 33.08 | 92 | 997 | 1.2117 | 34.181 | 11.65 | 12.7 | 29.94 | 0
1994-02-22 10:00 | 1.7 | 35.06 | 0 | 32 | 88 | 998 | 0.96539 | 33.7377 | 11.21 | 12.5 | 29.94 | 0
1994-02-22 11:00 | 1.7 | 35.06 | 0 | 32 | 88 | 995 | 0.9641 | 33.7354 | 11.24 | 12.52 | 29.94 | 0
1994-02-22 12:00 | 1.7 | 35.06 | 0.6 | 33.08 | 92 | 994 | 1.2108 | 34.1794 | 11.68 | 12.71 | 29.94 | 0
1994-02-22 13:00 | 1.7 | 35.06 | 0.6 | 33.08 | 92 | 991 | 1.2099 | 34.1779 | 11.71 | 12.72 | 29.94 | 0
1994-02-22 14:00 | 2.2 | 35.96 | 0.6 | 33.08 | 89 | 989 | 1.5086 | 34.7155 | 12.27 | 12.96 | 29.04 | 0
1994-02-22 15:00 | 2.2 | 35.96 | 0 | 32 | 85 | 988 | 1.2532 | 34.2558 | 11.82 | 12.77 | 29.04 | 0
1994-02-22 16:00 | 2.2 | 35.96 | 0 | 32 | 85 | 988 | 1.2532 | 34.2558 | 11.82 | 12.77 | 29.04 | 0
1994-02-22 17:00 | 2.2 | 35.96 | 1.1 | 33.98 | 92 | 988 | 1.6982 | 35.0568 | 12.62 | 13.11 | 29.04 | 0
1994-02-22 18:00 | 2.2 | 35.96 | 1.1 | 33.98 | 92 | 988 | 1.6982 | 35.0568 | 12.62 | 13.11 | 29.04 | 0
1994-02-22 19:00 | 2.2 | 35.96 | 1.1 | 33.98 | 92 | 987 | 1.6979 | 35.0563 | 12.63 | 13.12 | 29.04 | 0
1994-02-22 20:00 | 2.2 | 35.96 | 1.1 | 33.98 | 92 | 987 | 1.6979 | 35.0563 | 12.63 | 13.12 | 29.04 | 0
1994-02-22 21:00 | 2.2 | 35.96 | 1.1 | 33.98 | 92 | 987 | 1.6979 | 35.0563 | 12.63 | 13.12 | 29.04 | 0
1994-02-22 22:00 | 2.2 | 35.96 | 1.1 | 33.98 | 92 | 987 | 1.6979 | 35.0563 | 12.63 | 13.12 | 29.04 | 0
1994-02-22 23:00 | 2.2 | 35.96 | 1.1 | 33.98 | 92 | 987 | 1.6979 | 35.0563 | 12.63 | 13.12 | 29.04 | 0
34388 | 1.7 | 35.06 | 1.1 | 33.98 | 96 | 985 | 1.455 | 34.6189 | 12.22 | 12.94 | 29.94 | 0
1994-02-23 01:00 | 1.7 | 35.06 | 1.1 | 33.98 | 96 | 985 | 1.455 | 34.6189 | 12.22 | 12.94 | 29.94 | 0
1994-02-23 02:00 | 1.1 | 33.98 | 0.6 | 33.08 | 96 | 984 | 0.86125 | 33.5502 | 11.17 | 12.49 | 31.02 | 0
1994-02-23 03:00 | 1.1 | 33.98 | 0.6 | 33.08 | 96 | 985 | 0.86139 | 33.5505 | 11.16 | 12.48 | 31.02 | 0
1994-02-23 04:00 | 1.1 | 33.98 | 1.1 | 33.98 | 100 | 983 | 1.1 | 33.98 | 11.61 | 12.68 | 31.02 | 0
1994-02-23 05:00 | 0.6 | 33.08 | 0.6 | 33.08 | 100 | 983 | 0.6 | 33.08 | 10.72 | 12.3 | 31.92 | 0
1994-02-23 06:00 | 0.6 | 33.08 | 0.6 | 33.08 | 100 | 984 | 0.6 | 33.08 | 10.71 | 12.29 | 31.92 | 0
1994-02-23 07:00 | 0.6 | 33.08 | 0.6 | 33.08 | 100 | 984 | 0.6 | 33.08 | 10.71 | 12.29 | 31.92 | 0
1994-02-23 08:00 | 0.6 | 33.08 | 0.6 | 33.08 | 100 | 985 | 0.6 | 33.08 | 10.7 | 12.29 | 31.92 | 0
1994-02-23 09:00 | 1.1 | 33.98 | 0 | 32 | 92 | 986 | 0.62146 | 33.1186 | 10.73 | 12.3 | 31.02 | 0
1994-02-23 10:00 | 0.6 | 33.08 | -0.6 | 30.92 | 91 | 987 | 0.07357 | 32.1324 | 9.771 | 11.89 | 31.92 | 0
1994-02-23 11:00 | 0.6 | 33.08 | -1.1 | 30.02 | 87 | 988 | -0.17601 | 31.6832 | 9.356 | 11.71 | 31.92 | 0
1994-02-23 12:00 | 0.6 | 33.08 | -2.2 | 28.04 | 80 | 988 | -0.57162 | 30.9711 | 8.649 | 11.4 | 31.92 | 0
1994-02-23 13:00 | 0.6 | 33.08 | -3.3 | 26.06 | 73 | 989 | -0.97158 | 30.2512 | 7.934 | 11.1 | 31.92 | 0
1994-02-23 14:00 | 0 | 32 | -3.3 | 26.06 | 76 | 988 | -1.316 | 29.6312 | 7.342 | 10.84 | 33 | 0
1994-02-23 15:00 | -0.6 | 30.92 | -4.4 | 24.08 | 73 | 989 | -2.0386 | 28.3306 | 6.095 | 10.31 | 34.08 | 0
1994-02-23 16:00 | -1.1 | 30.02 | -5 | 23 | 72 | 990 | -2.5536 | 27.4035 | 5.222 | 9.931 | 34.98 | 0
1994-02-23 17:00 | -1.7 | 28.94 | -5.6 | 21.92 | 72 | 991 | -3.107 | 26.4075 | 4.301 | 9.535 | 36.06 | 0
1994-02-23 18:00 | -2.2 | 28.04 | -4.4 | 24.08 | 83 | 991 | -3.0245 | 26.5559 | 4.433 | 9.592 | 36.96 | 0
1994-02-23 19:00 | -2.8 | 26.96 | -4.4 | 24.08 | 87 | 992 | -3.4081 | 25.8654 | 3.798 | 9.319 | 38.04 | 0
1994-02-23 20:00 | -3.9 | 24.98 | -6.7 | 19.94 | 79 | 992 | -4.8288 | 23.3081 | 1.542 | 8.349 | 40.02 | 0
1994-02-23 21:00 | -4.4 | 24.08 | -6.1 | 21.02 | 86 | 993 | -4.9987 | 23.0023 | 1.269 | 8.232 | 40.92 | 0
1994-02-23 22:00 | -5 | 23 | -7.8 | 17.96 | 79 | 994 | -5.8703 | 21.4335 | -0.06858 | 7.657 | 42 | 0
1994-02-23 23:00 | -5.6 | 21.92 | -8.9 | 15.98 | 75 | 994 | -6.6019 | 20.1166 | -1.163 | 7.186 | 43.08 | 0
34389 | -6.1 | 21.02 | -9.4 | 15.08 | 75 | 994 | -7.072 | 19.2704 | -1.856 | 6.888 | 43.98 | 0
1994-02-24 01:00 | -6.1 | 21.02 | -8.9 | 15.98 | 78 | 994 | -6.954 | 19.4828 | -1.684 | 6.962 | 43.98 | 0
1994-02-24 02:00 | -6.7 | 19.94 | -11.1 | 12.02 | 68 | 995 | -7.9023 | 17.7759 | -3.062 | 6.37 | 45.06 | 0
1994-02-24 03:00 | -7.2 | 19.04 | -10.6 | 12.92 | 74 | 995 | -8.144 | 17.3408 | -3.411 | 6.219 | 45.96 | 0
1994-02-24 04:00 | -7.8 | 17.96 | -11.1 | 12.02 | 75 | 995 | -8.6734 | 16.3878 | -4.163 | 5.896 | 47.04 | 0
1994-02-24 05:00 | -7.8 | 17.96 | -11.7 | 10.94 | 71 | 996 | -8.8142 | 16.1345 | -4.363 | 5.81 | 47.04 | 0
1994-02-24 06:00 | -8.3 | 17.06 | -12.8 | 8.96 | 67 | 996 | -9.4193 | 15.0453 | -5.205 | 5.448 | 47.94 | 0
1994-02-24 07:00 | -8.9 | 15.98 | -12.2 | 10.04 | 75 | 997 | -9.7121 | 14.5182 | -5.618 | 5.271 | 49.02 | 0
1994-02-24 08:00 | -7.8 | 17.96 | -11.1 | 12.02 | 75 | 998 | -8.6715 | 16.3912 | -4.174 | 5.892 | 47.04 | 0
1994-02-24 09:00 | -6.7 | 19.94 | -11.7 | 10.94 | 64 | 998 | -8.0523 | 17.5059 | -3.289 | 6.272 | 45.06 | 0
1994-02-24 10:00 | -5.6 | 21.92 | -11.1 | 12.02 | 62 | 998 | -7.1294 | 19.1671 | -1.954 | 6.846 | 43.08 | 0
1994-02-24 11:00 | -4.4 | 24.08 | -10 | 14 | 61 | 998 | -6.0878 | 21.042 | -0.4112 | 7.509 | 40.92 | 0
1994-02-24 12:00 | -3.9 | 24.98 | -9.4 | 15.08 | 62 | 998 | -5.5924 | 21.9337 | 0.3368 | 7.831 | 40.02 | 0
1994-02-24 13:00 | -2.2 | 28.04 | -8.9 | 15.98 | 56 | 997 | -4.3694 | 24.135 | 2.238 | 8.648 | 36.96 | 0
1994-02-24 14:00 | -1.1 | 30.02 | -7.8 | 17.96 | 57 | 996 | -3.3519 | 25.9666 | 3.869 | 9.349 | 34.98 | 0
1994-02-24 15:00 | -1.1 | 30.02 | -8.3 | 17.06 | 54 | 995 | -3.5165 | 25.6703 | 3.611 | 9.239 | 34.98 | 0
1994-02-24 16:00 | -0.6 | 30.92 | -7.8 | 17.96 | 54 | 994 | -3.084 | 26.4488 | 4.321 | 9.544 | 34.08 | 0
1994-02-24 17:00 | -0.6 | 30.92 | -7.2 | 19.04 | 57 | 993 | -2.9174 | 26.7487 | 4.601 | 9.664 | 34.08 | 0
1994-02-24 18:00 | -0.6 | 30.92 | -6.7 | 19.94 | 60 | 994 | -2.7488 | 27.0521 | 4.87 | 9.78 | 34.08 | 0
1994-02-24 19:00 | -0.6 | 30.92 | -6.1 | 21.02 | 63 | 995 | -2.5813 | 27.3537 | 5.139 | 9.895 | 34.08 | 0
1994-02-24 20:00 | -1.1 | 30.02 | -5.6 | 21.92 | 68 | 995 | -2.7617 | 27.029 | 4.839 | 9.766 | 34.98 | 0
1994-02-24 21:00 | -1.1 | 30.02 | -5 | 23 | 72 | 995 | -2.5492 | 27.4115 | 5.19 | 9.917 | 34.98 | 0
1994-02-24 22:00 | -1.1 | 30.02 | -4.4 | 24.08 | 76 | 995 | -2.3381 | 27.7915 | 5.542 | 10.07 | 34.98 | 0
1994-02-24 23:00 | -1.1 | 30.02 | -3.9 | 24.98 | 79 | 994 | -2.1813 | 28.0737 | 5.812 | 10.18 | 34.98 | 0
34390 | -1.1 | 30.02 | -3.3 | 26.06 | 83 | 994 | -1.9724 | 28.4496 | 6.164 | 10.34 | 34.98 | 0
1994-02-25 01:00 | -0.6 | 30.92 | -2.8 | 26.96 | 83 | 993 | -1.4958 | 29.3075 | 6.987 | 10.69 | 34.08 | 0
1994-02-25 02:00 | 0 | 32 | -2.2 | 28.04 | 83 | 992 | -0.92408 | 30.3367 | 7.989 | 11.12 | 33 | 0
1994-02-25 03:00 | 0 | 32 | -2.2 | 28.04 | 83 | 992 | -0.92408 | 30.3367 | 7.989 | 11.12 | 33 | 0
1994-02-25 04:00 | 0.6 | 33.08 | -1.7 | 28.94 | 83 | 991 | -0.39971 | 31.2805 | 8.926 | 11.52 | 31.92 | 0
1994-02-25 05:00 | 1.1 | 33.98 | -1.1 | 30.02 | 84 | 990 | 0.13883 | 32.2499 | 9.853 | 11.92 | 31.02 | 0
1994-02-25 06:00 | 1.7 | 35.06 | -1.1 | 30.02 | 81 | 990 | 0.52431 | 32.9438 | 10.52 | 12.21 | 29.94 | 0
1994-02-25 07:00 | 1.7 | 35.06 | -0.6 | 30.92 | 84 | 990 | 0.71252 | 33.2825 | 10.85 | 12.35 | 29.94 | 0
1994-02-25 08:00 | 2.2 | 35.96 | -0.6 | 30.92 | 81 | 990 | 0.99786 | 33.7961 | 11.35 | 12.56 | 29.04 | 0
1994-02-25 09:00 | 3.3 | 37.94 | -0.6 | 30.92 | 75 | 990 | 1.631 | 34.9358 | 12.47 | 13.05 | 27.06 | 0
1994-02-25 10:00 | 1.1 | 33.98 | -2.2 | 28.04 | 77 | 992 | -0.29511 | 31.4688 | 9.104 | 11.6 | 31.02 | 0
1994-02-25 11:00 | -1.7 | 28.94 | -6.7 | 19.94 | 65 | 994 | -3.4651 | 25.7628 | 3.698 | 9.276 | 36.06 | 0
1994-02-25 12:00 | -1.1 | 30.02 | -6.7 | 19.94 | 62 | 995 | -3.0831 | 26.4505 | 4.313 | 9.54 | 34.98 | 0
1994-02-25 13:00 | -4.4 | 24.08 | -9.4 | 15.08 | 65 | 996 | -5.913 | 21.3565 | -0.1386 | 7.626 | 40.92 | 0
1994-02-25 14:00 | -4.4 | 24.08 | -12.8 | 8.96 | 48 | 998 | -6.6682 | 19.9973 | -1.269 | 7.141 | 40.92 | 0
1994-02-25 15:00 | -5 | 23 | -14.4 | 6.08 | 43 | 999 | -7.4031 | 18.6745 | -2.347 | 6.677 | 42 | 0
1994-02-25 16:00 | -6.7 | 19.94 | -16.7 | 1.94 | 41 | 1001 | -8.936 | 15.9153 | -4.538 | 5.735 | 45.06 | 0
1994-02-25 17:00 | -7.8 | 17.96 | -16.7 | 1.94 | 45 | 1002 | -9.7365 | 14.4744 | -5.654 | 5.255 | 47.04 | 0
1994-02-25 18:00 | -8.3 | 17.06 | -16.7 | 1.94 | 47 | 1003 | -10.1029 | 13.8148 | -6.16 | 5.038 | 47.94 | 0
1994-02-25 19:00 | -8.9 | 15.98 | -16.7 | 1.94 | 49 | 1004 | -10.5644 | 12.984 | -6.791 | 4.766 | 49.02 | 0
1994-02-25 20:00 | -8.9 | 15.98 | -16.1 | 3.02 | 52 | 1005 | -10.4636 | 13.1655 | -6.661 | 4.822 | 49.02 | 0
1994-02-25 21:00 | -8.9 | 15.98 | -15.6 | 3.92 | 55 | 1006 | -10.3632 | 13.3463 | -6.531 | 4.878 | 49.02 | 0
1994-02-25 22:00 | -8.9 | 15.98 | -15 | 5 | 58 | 1007 | -10.2631 | 13.5265 | -6.401 | 4.934 | 49.02 | 0
1994-02-25 23:00 | -8.9 | 15.98 | -15 | 5 | 58 | 1007 | -10.2631 | 13.5265 | -6.401 | 4.934 | 49.02 | 0
34391 | -8.9 | 15.98 | -14.4 | 6.08 | 61 | 1008 | -10.1634 | 13.7059 | -6.271 | 4.99 | 49.02 | 0
1994-02-26 01:00 | -9.4 | 15.08 | -13.9 | 6.98 | 67 | 1009 | -10.4309 | 13.2245 | -6.641 | 4.831 | 49.92 | 0
1994-02-26 02:00 | -8.9 | 15.98 | -13.3 | 8.06 | 67 | 1009 | -9.9658 | 14.0615 | -6.01 | 5.102 | 49.02 | 0
1994-02-26 03:00 | -8.9 | 15.98 | -13.3 | 8.06 | 67 | 1010 | -9.965 | 14.0629 | -6.013 | 5.101 | 49.02 | 0
1994-02-26 04:00 | -9.4 | 15.08 | -13.3 | 8.06 | 70 | 1010 | -10.3355 | 13.3962 | -6.518 | 4.884 | 49.92 | 0
1994-02-26 05:00 | -9.4 | 15.08 | -12.8 | 8.96 | 74 | 1011 | -10.209 | 13.6238 | -6.353 | 4.955 | 49.92 | 0
1994-02-26 06:00 | -10 | 14 | -12.8 | 8.96 | 78 | 1011 | -10.6565 | 12.8182 | -6.959 | 4.694 | 51 | 0
1994-02-26 07:00 | -9.4 | 15.08 | -12.2 | 10.04 | 78 | 1012 | -10.0831 | 13.8505 | -6.188 | 5.026 | 49.92 | 0
1994-02-26 08:00 | -8.9 | 15.98 | -11.7 | 10.94 | 78 | 1013 | -9.6056 | 14.71 | -5.539 | 5.305 | 49.02 | 0
1994-02-26 09:00 | -8.3 | 17.06 | -12.2 | 10.04 | 71 | 1014 | -9.2693 | 15.3153 | -5.076 | 5.504 | 47.94 | 0
1994-02-26 10:00 | -6.7 | 19.94 | -11.7 | 10.94 | 64 | 1014 | -8.0372 | 17.5331 | -3.344 | 6.248 | 45.06 | 0
1994-02-26 11:00 | -5 | 23 | -11.7 | 10.94 | 56 | 1014 | -6.8226 | 19.7194 | -1.586 | 7.004 | 42 | 0
1994-02-26 12:00 | -3.9 | 24.98 | -11.1 | 12.02 | 53 | 1014 | -5.9828 | 21.2309 | -0.3406 | 7.54 | 40.02 | 0
1994-02-26 13:00 | -2.8 | 26.96 | -11.1 | 12.02 | 49 | 1012 | -5.2191 | 22.6056 | 0.8281 | 8.042 | 38.04 | 0
1994-02-26 14:00 | -2.8 | 26.96 | -11.1 | 12.02 | 49 | 1012 | -5.2191 | 22.6056 | 0.8281 | 8.042 | 38.04 | 0
1994-02-26 15:00 | -1.7 | 28.94 | -10.6 | 12.92 | 46 | 1011 | -4.4341 | 24.0185 | 2.049 | 8.567 | 36.06 | 0
1994-02-26 16:00 | -2.2 | 28.04 | -10.6 | 12.92 | 48 | 1011 | -4.7559 | 23.4393 | 1.547 | 8.351 | 36.96 | 0
1994-02-26 17:00 | -2.2 | 28.04 | -10.6 | 12.92 | 48 | 1011 | -4.7559 | 23.4393 | 1.547 | 8.351 | 36.96 | 0
1994-02-26 18:00 | -3.3 | 26.06 | -10.6 | 12.92 | 53 | 1012 | -5.4601 | 22.1719 | 0.459 | 7.883 | 38.94 | 0
1994-02-26 19:00 | -4.4 | 24.08 | -10 | 14 | 61 | 1012 | -6.072 | 21.0704 | -0.4669 | 7.485 | 40.92 | 0
1994-02-26 20:00 | -5 | 23 | -10 | 14 | 65 | 1012 | -6.4444 | 20.4 | -1.023 | 7.246 | 42 | 0
1994-02-26 21:00 | -5.6 | 21.92 | -10 | 14 | 68 | 1012 | -6.8715 | 19.6313 | -1.653 | 6.975 | 43.08 | 0
1994-02-26 22:00 | -6.1 | 21.02 | -10 | 14 | 71 | 1012 | -7.2159 | 19.0115 | -2.157 | 6.759 | 43.98 | 0
1994-02-26 23:00 | -6.1 | 21.02 | -10 | 14 | 71 | 1012 | -7.2159 | 19.0115 | -2.157 | 6.759 | 43.98 | 0
34392 | -6.7 | 19.94 | -10 | 14 | 75 | 1012 | -7.6251 | 18.2749 | -2.75 | 6.503 | 45.06 | 0
1994-02-27 01:00 | -7.2 | 19.04 | -10 | 14 | 78 | 1012 | -7.9878 | 17.6219 | -3.271 | 6.28 | 45.96 | 0
1994-02-27 02:00 | -7.2 | 19.04 | -10 | 14 | 78 | 1012 | -7.9878 | 17.6219 | -3.271 | 6.28 | 45.96 | 0
1994-02-27 03:00 | -7.8 | 17.96 | -10 | 14 | 82 | 1012 | -8.4194 | 16.845 | -3.886 | 6.015 | 47.04 | 0
1994-02-27 04:00 | -7.8 | 17.96 | -10 | 14 | 82 | 1012 | -8.4194 | 16.845 | -3.886 | 6.015 | 47.04 | 0
1994-02-27 05:00 | -7.8 | 17.96 | -10 | 14 | 82 | 1012 | -8.4194 | 16.845 | -3.886 | 6.015 | 47.04 | 0
1994-02-27 06:00 | -8.3 | 17.06 | -10 | 14 | 86 | 1013 | -8.7655 | 16.2221 | -4.379 | 5.804 | 47.94 | 0
1994-02-27 07:00 | -8.3 | 17.06 | -11.1 | 12.02 | 78 | 1013 | -9.0338 | 15.7391 | -4.749 | 5.644 | 47.94 | 0
1994-02-27 08:00 | -7.2 | 19.04 | -12.2 | 10.04 | 64 | 1013 | -8.4964 | 16.7065 | -3.989 | 5.971 | 45.96 | 0
1994-02-27 09:00 | -5.6 | 21.92 | -10.6 | 12.92 | 65 | 1013 | -6.992 | 19.4145 | -1.833 | 6.898 | 43.08 | 0
1994-02-27 10:00 | -3.9 | 24.98 | -10 | 14 | 59 | 1013 | -5.7113 | 21.7196 | 0.06998 | 7.716 | 40.02 | 0
1994-02-27 11:00 | -2.2 | 28.04 | -9.4 | 15.08 | 54 | 1013 | -4.4482 | 23.9932 | 2.01 | 8.55 | 36.96 | 0
1994-02-27 12:00 | -1.1 | 30.02 | -9.4 | 15.08 | 49 | 1012 | -3.7616 | 25.2292 | 3.101 | 9.019 | 34.98 | 0
1994-02-27 13:00 | 0 | 32 | -8.9 | 15.98 | 47 | 1010 | -2.9442 | 26.7005 | 4.433 | 9.592 | 33 | 0
1994-02-27 14:00 | 0 | 32 | -8.3 | 17.06 | 49 | 1009 | -2.8297 | 26.9065 | 4.627 | 9.675 | 33 | 0
1994-02-27 15:00 | 1.1 | 33.98 | -8.3 | 17.06 | 46 | 1008 | -2.1273 | 28.1709 | 5.799 | 10.18 | 31.02 | 0
1994-02-27 16:00 | 0.6 | 33.08 | -8.3 | 17.06 | 47 | 1008 | -2.471 | 27.5522 | 5.226 | 9.933 | 31.92 | 0
1994-02-27 17:00 | 0.6 | 33.08 | -8.3 | 17.06 | 47 | 1007 | -2.4728 | 27.5489 | 5.231 | 9.935 | 31.92 | 0
1994-02-27 18:00 | 0 | 32 | -8.3 | 17.06 | 49 | 1007 | -2.8332 | 26.9002 | 4.636 | 9.679 | 33 | 0
1994-02-27 19:00 | -0.6 | 30.92 | -7.8 | 17.96 | 54 | 1007 | -3.0641 | 26.4847 | 4.257 | 9.516 | 34.08 | 0
1994-02-27 20:00 | -1.1 | 30.02 | -7.8 | 17.96 | 57 | 1006 | -3.3379 | 25.9918 | 3.82 | 9.328 | 34.98 | 0
1994-02-27 21:00 | -1.1 | 30.02 | -7.8 | 17.96 | 57 | 1006 | -3.3379 | 25.9918 | 3.82 | 9.328 | 34.98 | 0
1994-02-27 22:00 | -1.1 | 30.02 | -7.8 | 17.96 | 57 | 1006 | -3.3379 | 25.9918 | 3.82 | 9.328 | 34.98 | 0
1994-02-27 23:00 | -1.7 | 28.94 | -7.8 | 17.96 | 59 | 1006 | -3.7617 | 25.2289 | 3.138 | 9.035 | 36.06 | 0
34393 | -1.7 | 28.94 | -7.2 | 19.04 | 63 | 1006 | -3.5548 | 25.6013 | 3.468 | 9.177 | 36.06 | 0
1994-02-28 01:00 | -2.2 | 28.04 | -7.2 | 19.04 | 65 | 1006 | -3.9044 | 24.9722 | 2.909 | 8.937 | 36.96 | 0
1994-02-28 02:00 | -2.2 | 28.04 | -7.2 | 19.04 | 65 | 1005 | -3.9054 | 24.9702 | 2.914 | 8.939 | 36.96 | 0
1994-02-28 03:00 | -2.2 | 28.04 | -6.7 | 19.94 | 68 | 1005 | -3.7558 | 25.2396 | 3.151 | 9.041 | 36.96 | 0
1994-02-28 04:00 | -2.2 | 28.04 | -7.2 | 19.04 | 65 | 1005 | -3.9054 | 24.9702 | 2.914 | 8.939 | 36.96 | 0
1994-02-28 05:00 | -1.7 | 28.94 | -7.2 | 19.04 | 63 | 1004 | -3.5572 | 25.5971 | 3.478 | 9.181 | 36.06 | 0
1994-02-28 06:00 | -1.7 | 28.94 | -7.2 | 19.04 | 63 | 1004 | -3.5572 | 25.5971 | 3.478 | 9.181 | 36.06 | 0
1994-02-28 07:00 | -1.1 | 30.02 | -7.8 | 17.96 | 57 | 1004 | -3.3407 | 25.9868 | 3.829 | 9.332 | 34.98 | 0
1994-02-28 08:00 | -0.6 | 30.92 | -7.2 | 19.04 | 57 | 1004 | -2.9017 | 26.7769 | 4.544 | 9.639 | 34.08 | 0
1994-02-28 09:00 | 0 | 32 | -7.8 | 17.96 | 52 | 1005 | -2.6626 | 27.2073 | 4.931 | 9.806 | 33 | 0
1994-02-28 10:00 | 0.6 | 33.08 | -7.8 | 17.96 | 49 | 1005 | -2.3571 | 27.7573 | 5.438 | 10.02 | 31.92 | 0
1994-02-28 11:00 | 1.1 | 33.98 | -7.2 | 19.04 | 50 | 1005 | -1.8884 | 28.6009 | 6.223 | 10.36 | 31.02 | 0
1994-02-28 12:00 | 1.7 | 35.06 | -7.2 | 19.04 | 48 | 1004 | -1.527 | 29.2514 | 6.846 | 10.63 | 29.94 | 0
1994-02-28 13:00 | 2.2 | 35.96 | -6.7 | 19.94 | 48 | 1003 | -1.1263 | 29.9726 | 7.543 | 10.93 | 29.04 | 0
1994-02-28 14:00 | 3.3 | 37.94 | -5.6 | 21.92 | 49 | 1002 | -0.18053 | 31.675 | 9.215 | 11.65 | 27.06 | 0
1994-02-28 15:00 | 3.9 | 39.02 | -5 | 23 | 50 | 1002 | 0.41176 | 32.7412 | 10.2 | 12.07 | 25.98 | 0
1994-02-28 16:00 | 3.3 | 37.94 | -5 | 23 | 52 | 1001 | 0.044269 | 32.0797 | 9.584 | 11.81 | 27.06 | 0
1994-02-28 17:00 | 3.3 | 37.94 | -4.4 | 24.08 | 55 | 1001 | 0.25662 | 32.4619 | 9.947 | 11.96 | 27.06 | 0
1994-02-28 18:00 | 2.2 | 35.96 | -3.9 | 24.98 | 62 | 1001 | -0.23973 | 31.5685 | 9.119 | 11.61 | 29.04 | 0
1994-02-28 19:00 | 1.7 | 35.06 | -2.8 | 26.96 | 70 | 1001 | -0.17541 | 31.6843 | 9.233 | 11.66 | 29.94 | 0
1994-02-28 20:00 | 1.1 | 33.98 | -1.7 | 28.94 | 80 | 1002 | -0.11377 | 31.7952 | 9.334 | 11.7 | 31.02 | 0
1994-02-28 21:00 | 0.6 | 33.08 | -1.1 | 30.02 | 87 | 1002 | -0.16985 | 31.6943 | 9.233 | 11.66 | 31.92 | 0
1994-02-28 22:00 | 0.1 | 32.18 | -1.9 | 28.58 | 91 | 1002 | -0.4106 | 31.2609 | 8.804 | 11.47 | 32.82 | 0
1994-02-28 23:00 | -0.3 | 31.46 | -2.7 | 27.14 | 87 | 1002 | -0.98952 | 30.2189 | 7.785 | 11.03 | 33.54 | 0
34394 | -0.8 | 30.56 | -3.6 | 25.52 | 95 | 1002 | -1.0568 | 30.0978 | 7.667 | 10.98 | 34.44 | 0
1990-03-01 01:00 | -1.2 | 29.84 | -4.5 | 23.9 | 66 | 1013 | -2.9396 | 26.7087 | 4.413 | 9.583 | 35.16 | 0
1990-03-01 02:00 | -1.7 | 28.94 | -5.4 | 22.28 | 66 | 1013 | -3.3931 | 25.8924 | 3.678 | 9.267 | 36.06 | 0
1990-03-01 03:00 | -2.2 | 28.04 | -6.2 | 20.84 | 69 | 1012 | -3.6995 | 25.341 | 3.193 | 9.059 | 36.96 | 0
1990-03-01 04:00 | -2.8 | 26.96 | -7.2 | 19.04 | 72 | 1012 | -4.1071 | 24.6072 | 2.545 | 8.78 | 38.04 | 0
1990-03-01 05:00 | -3.3 | 26.06 | -7.2 | 19.04 | 75 | 1012 | -4.4324 | 24.0218 | 2.033 | 8.56 | 38.94 | 0
1990-03-01 06:00 | -3.3 | 26.06 | -7.2 | 19.04 | 75 | 1012 | -4.4324 | 24.0218 | 2.033 | 8.56 | 38.94 | 0
1990-03-01 07:00 | -3.3 | 26.06 | -7.2 | 19.04 | 75 | 1012 | -4.4324 | 24.0218 | 2.033 | 8.56 | 38.94 | 0
1990-03-01 08:00 | -1.7 | 28.94 | -7.2 | 19.04 | 66 | 1012 | -3.3941 | 25.8905 | 3.683 | 9.269 | 36.06 | 0
1990-03-01 09:00 | 1.1 | 33.98 | -6.7 | 19.94 | 57 | 1012 | -1.4541 | 29.3827 | 6.902 | 10.65 | 31.02 | 0
1990-03-01 10:00 | 2.2 | 35.96 | -7.2 | 19.04 | 50 | 1012 | -0.98101 | 30.2342 | 7.717 | 11 | 29.04 | 0
1990-03-01 11:00 | 3.3 | 37.94 | -7.8 | 17.96 | 44 | 1011 | -0.50094 | 31.0983 | 8.564 | 11.37 | 27.06 | 0
1990-03-01 12:00 | 6.1 | 42.98 | -7.8 | 17.96 | 37 | 1010 | 1.2158 | 34.1884 | 11.52 | 12.64 | 22.02 | 0
1990-03-01 13:00 | 6.7 | 44.06 | -8.3 | 17.06 | 34 | 1008 | 1.4253 | 34.5655 | 11.9 | 12.8 | 20.94 | 0
1990-03-01 14:00 | 8.9 | 48.02 | -7.8 | 17.96 | 30 | 1007 | 2.7337 | 36.9207 | 14.26 | 13.82 | 16.98 | 0
1990-03-01 15:00 | 9.4 | 48.92 | -7.2 | 19.04 | 30 | 1006 | 3.1045 | 37.588 | 14.95 | 14.11 | 16.08 | 0
1990-03-01 16:00 | 8.9 | 48.02 | -7.8 | 17.96 | 30 | 1005 | 2.7269 | 36.9084 | 14.27 | 13.82 | 16.98 | 0
1990-03-01 17:00 | 8.3 | 46.94 | -9.4 | 15.08 | 28 | 1005 | 2.0876 | 35.7576 | 13.11 | 13.32 | 18.06 | 0
1990-03-01 18:00 | 7.2 | 44.96 | -9.4 | 15.08 | 30 | 1005 | 1.4471 | 34.6048 | 11.97 | 12.83 | 20.04 | 0
1990-03-01 19:00 | 5.6 | 42.08 | -8.3 | 17.06 | 36 | 1004 | 0.72179 | 33.2992 | 10.72 | 12.29 | 22.92 | 0
1990-03-01 20:00 | 5 | 41 | -8.9 | 15.98 | 36 | 1004 | 0.24841 | 32.4471 | 9.903 | 11.94 | 24 | 0
1990-03-01 21:00 | 3.3 | 37.94 | -7.8 | 17.96 | 44 | 1003 | -0.51837 | 31.0669 | 8.606 | 11.39 | 27.06 | 0
1990-03-01 22:00 | 1.7 | 35.06 | -7.8 | 17.96 | 50 | 1003 | -1.4032 | 29.4742 | 7.066 | 10.72 | 29.94 | 0
1990-03-01 23:00 | 1.7 | 35.06 | -7.8 | 17.96 | 50 | 1003 | -1.4032 | 29.4742 | 7.066 | 10.72 | 29.94 | 0
32934 | 0.6 | 33.08 | -7.8 | 17.96 | 54 | 1002 | -2.065 | 28.2829 | 5.949 | 10.24 | 31.92 | 0
1990-03-02 01:00 | -0.6 | 30.92 | -7.2 | 19.04 | 61 | 1001 | -2.6843 | 27.1683 | 4.923 | 9.802 | 34.08 | 0
1990-03-02 02:00 | 1.1 | 33.98 | -7.8 | 17.96 | 52 | 1001 | -1.7735 | 28.8076 | 6.45 | 10.46 | 31.02 | 0
1990-03-02 03:00 | 1.1 | 33.98 | -7.2 | 19.04 | 54 | 1001 | -1.652 | 29.0263 | 6.656 | 10.55 | 31.02 | 0
1990-03-02 04:00 | -0.6 | 30.92 | -7.2 | 19.04 | 61 | 1000 | -2.6856 | 27.166 | 4.928 | 9.805 | 34.08 | 0
1990-03-02 05:00 | -1.1 | 30.02 | -7.8 | 17.96 | 61 | 1000 | -3.1306 | 26.3649 | 4.198 | 9.491 | 34.98 | 0
1990-03-02 06:00 | -1.7 | 28.94 | -7.8 | 17.96 | 64 | 1000 | -3.5101 | 25.6818 | 3.582 | 9.226 | 36.06 | 0
1990-03-02 07:00 | -1.7 | 28.94 | -7.8 | 17.96 | 64 | 999 | -3.5112 | 25.6798 | 3.587 | 9.228 | 36.06 | 0
1990-03-02 08:00 | 0.6 | 33.08 | -6.7 | 19.94 | 59 | 1000 | -1.7732 | 28.8083 | 6.457 | 10.46 | 31.92 | 0
1990-03-02 09:00 | 3.9 | 39.02 | -5.6 | 21.92 | 51 | 999 | 0.47894 | 32.8621 | 10.35 | 12.14 | 25.98 | 0
1990-03-02 10:00 | 6.7 | 44.06 | -5.6 | 21.92 | 42 | 999 | 2.0863 | 35.7553 | 13.18 | 13.35 | 20.94 | 0
1990-03-02 11:00 | 8.9 | 48.02 | -6.1 | 21.02 | 34 | 998 | 3.0902 | 37.5623 | 15.02 | 14.15 | 16.98 | 0
1990-03-02 12:00 | 11.7 | 53.06 | -5.6 | 21.92 | 30 | 998 | 4.7842 | 40.6115 | 18.24 | 15.53 | 11.94 | 0
1990-03-02 13:00 | 13.3 | 55.94 | -6.1 | 21.02 | 26 | 996 | 5.4759 | 41.8565 | 19.63 | 16.12 | 9.06 | 0
1990-03-02 14:00 | 14.4 | 57.92 | -6.7 | 19.94 | 23 | 995 | 5.8721 | 42.5699 | 20.43 | 16.47 | 7.08 | 0
1990-03-02 15:00 | 15 | 59 | -6.7 | 19.94 | 22 | 995 | 6.1553 | 43.0795 | 21 | 16.72 | 6 | 0
1990-03-02 16:00 | 15.6 | 60.08 | -6.1 | 21.02 | 22 | 994 | 6.5604 | 43.8088 | 21.85 | 17.08 | 4.92 | 0
1990-03-02 17:00 | 15 | 59 | -5.6 | 21.92 | 24 | 994 | 6.4131 | 43.5436 | 21.55 | 16.95 | 6 | 0
1990-03-02 18:00 | 13.3 | 55.94 | -4.4 | 24.08 | 29 | 994 | 5.8271 | 42.4888 | 20.37 | 16.44 | 9.06 | 0
1990-03-02 19:00 | 11.1 | 51.98 | -2.8 | 26.96 | 38 | 994 | 5.1779 | 41.3202 | 19.08 | 15.89 | 13.02 | 0
1990-03-02 20:00 | 10 | 50 | -2.2 | 28.04 | 43 | 995 | 4.8214 | 40.6785 | 18.37 | 15.58 | 15 | 0
1990-03-02 21:00 | 8.3 | 46.94 | -2.2 | 28.04 | 48 | 995 | 3.9096 | 39.0373 | 16.61 | 14.83 | 18.06 | 0
1990-03-02 22:00 | 7.8 | 46.04 | -2.2 | 28.04 | 50 | 995 | 3.6726 | 38.6107 | 16.16 | 14.63 | 18.96 | 0
1990-03-02 23:00 | 6.1 | 42.98 | -2.2 | 28.04 | 56 | 995 | 2.7355 | 36.9239 | 14.42 | 13.88 | 22.02 | 0
32935 | 7.2 | 44.96 | -1.1 | 30.02 | 56 | 995 | 3.6813 | 38.6264 | 16.18 | 14.64 | 20.04 | 0
1990-03-03 01:00 | 6.1 | 42.98 | -1.1 | 30.02 | 60 | 996 | 3.0573 | 37.5032 | 15 | 14.14 | 22.02 | 0
1990-03-03 02:00 | 6.1 | 42.98 | -1.1 | 30.02 | 60 | 996 | 3.0573 | 37.5032 | 15 | 14.14 | 22.02 | 0
1990-03-03 03:00 | 5 | 41 | -2.8 | 26.96 | 58 | 997 | 1.9435 | 35.4982 | 12.95 | 13.25 | 24 | 0
1990-03-03 04:00 | 3.3 | 37.94 | -3.9 | 24.98 | 60 | 997 | 0.60149 | 33.0827 | 10.58 | 12.24 | 27.06 | 0
1990-03-03 05:00 | 2.8 | 37.04 | -4.4 | 24.08 | 59 | 998 | 0.09409 | 32.1694 | 9.698 | 11.86 | 27.96 | 0
1990-03-03 06:00 | 1.7 | 35.06 | -5 | 23 | 62 | 998 | -0.66613 | 30.801 | 8.39 | 11.29 | 29.94 | 0
1990-03-03 07:00 | 1.1 | 33.98 | -5.6 | 21.92 | 62 | 999 | -1.1734 | 29.888 | 7.495 | 10.91 | 31.02 | 0
1990-03-03 08:00 | 2.2 | 35.96 | -5.6 | 21.92 | 57 | 1000 | -0.55636 | 30.9986 | 8.566 | 11.37 | 29.04 | 0
1990-03-03 09:00 | 3.3 | 37.94 | -6.7 | 19.94 | 48 | 1001 | -0.25025 | 31.5496 | 9.1 | 11.6 | 27.06 | 0
1990-03-03 10:00 | 4.4 | 39.92 | -8.3 | 17.06 | 39 | 1001 | -0.025523 | 31.9541 | 9.502 | 11.77 | 25.08 | 0
1990-03-03 11:00 | 5 | 41 | -7.8 | 17.96 | 40 | 1002 | 0.55964 | 33.0073 | 10.46 | 12.18 | 24 | 0
1990-03-03 12:00 | 6.1 | 42.98 | -7.8 | 17.96 | 37 | 1001 | 1.1903 | 34.1426 | 11.56 | 12.66 | 22.02 | 0
1990-03-03 13:00 | 7.2 | 44.96 | -8.3 | 17.06 | 33 | 1000 | 1.699 | 35.0581 | 12.47 | 13.05 | 20.04 | 0
1990-03-03 14:00 | 8.9 | 48.02 | -10 | 14 | 25 | 1000 | 2.2201 | 35.9961 | 13.4 | 13.45 | 16.98 | 0
1990-03-03 15:00 | 8.9 | 48.02 | -9.4 | 15.08 | 27 | 1000 | 2.4168 | 36.3502 | 13.76 | 13.6 | 16.98 | 0
1990-03-03 16:00 | 8.9 | 48.02 | -9.4 | 15.08 | 27 | 1000 | 2.4168 | 36.3502 | 13.76 | 13.6 | 16.98 | 0
1990-03-03 17:00 | 7.8 | 46.04 | -11.1 | 12.02 | 25 | 1000 | 1.4185 | 34.5533 | 11.97 | 12.83 | 18.96 | 0
1990-03-03 18:00 | 6.7 | 44.06 | -11.7 | 10.94 | 26 | 1001 | 0.70303 | 33.2655 | 10.71 | 12.29 | 20.94 | 0
1990-03-03 19:00 | 4.4 | 39.92 | -11.1 | 12.02 | 32 | 1001 | -0.53918 | 31.0295 | 8.589 | 11.38 | 25.08 | 0
1990-03-03 20:00 | 3.9 | 39.02 | -10 | 14 | 36 | 1001 | -0.62109 | 30.882 | 8.444 | 11.32 | 25.98 | 0
1990-03-03 21:00 | 3.3 | 37.94 | -8.9 | 15.98 | 41 | 1001 | -0.72876 | 30.6882 | 8.255 | 11.23 | 27.06 | 0
1990-03-03 22:00 | 2.8 | 37.04 | -10.6 | 12.92 | 37 | 1002 | -1.3852 | 29.5067 | 7.108 | 10.74 | 27.96 | 0
1990-03-03 23:00 | 1.7 | 35.06 | -10 | 14 | 42 | 1002 | -1.9114 | 28.5596 | 6.211 | 10.36 | 29.94 | 0
32936 | 0.6 | 33.08 | -9.4 | 15.08 | 48 | 1001 | -2.4241 | 27.6366 | 5.358 | 9.989 | 31.92 | 0
1990-03-04 01:00 | 0.6 | 33.08 | -8.9 | 15.98 | 50 | 1001 | -2.3045 | 27.8519 | 5.557 | 10.07 | 31.92 | 0
1990-03-04 02:00 | 0 | 32 | -8.9 | 15.98 | 52 | 1001 | -2.6691 | 27.1956 | 4.95 | 9.814 | 33 | 0
1990-03-04 03:00 | -0.6 | 30.92 | -8.3 | 17.06 | 56 | 1001 | -2.9616 | 26.6691 | 4.468 | 9.607 | 34.08 | 0
1990-03-04 04:00 | -1.1 | 30.02 | -8.3 | 17.06 | 58 | 1001 | -3.2908 | 26.0765 | 3.931 | 9.376 | 34.98 | 0
1990-03-04 05:00 | -1.1 | 30.02 | -8.3 | 17.06 | 58 | 1001 | -3.2908 | 26.0765 | 3.931 | 9.376 | 34.98 | 0
1990-03-04 06:00 | -1.1 | 30.02 | -8.3 | 17.06 | 58 | 1002 | -3.2895 | 26.0789 | 3.926 | 9.374 | 34.98 | 0
1990-03-04 07:00 | -1.1 | 30.02 | -8.3 | 17.06 | 58 | 1002 | -3.2895 | 26.0789 | 3.926 | 9.374 | 34.98 | 0
1990-03-04 08:00 | 0.6 | 33.08 | -7.8 | 17.96 | 54 | 1002 | -2.065 | 28.2829 | 5.949 | 10.24 | 31.92 | 0
1990-03-04 09:00 | 2.2 | 35.96 | -8.3 | 17.06 | 46 | 1002 | -1.2575 | 29.7364 | 7.326 | 10.84 | 29.04 | 0
1990-03-04 10:00 | 4.4 | 39.92 | -8.3 | 17.06 | 39 | 1001 | -0.025523 | 31.9541 | 9.502 | 11.77 | 25.08 | 0
1990-03-04 11:00 | 6.1 | 42.98 | -8.3 | 17.06 | 35 | 1001 | 1.0225 | 33.8404 | 11.27 | 12.53 | 22.02 | 0
1990-03-04 12:00 | 7.8 | 46.04 | -7.8 | 17.96 | 33 | 1000 | 2.1595 | 35.8872 | 13.3 | 13.4 | 18.96 | 0
1990-03-04 13:00 | 9.4 | 48.92 | -7.2 | 19.04 | 30 | 999 | 3.0802 | 37.5444 | 14.99 | 14.13 | 16.08 | 0
1990-03-04 14:00 | 11.1 | 51.98 | -6.7 | 19.94 | 28 | 998 | 4.1248 | 39.4246 | 16.97 | 14.98 | 13.02 | 0
1990-03-04 15:00 | 12.2 | 53.96 | -6.1 | 21.02 | 28 | 997 | 4.9224 | 40.8604 | 18.52 | 15.65 | 11.04 | 0
1990-03-04 16:00 | 13.9 | 57.02 | -5 | 23 | 27 | 996 | 6.0257 | 42.8463 | 20.74 | 16.6 | 7.98 | 0
1990-03-04 17:00 | 13.9 | 57.02 | -5.6 | 21.92 | 26 | 996 | 5.9025 | 42.6246 | 20.48 | 16.49 | 7.98 | 0
1990-03-04 18:00 | 12.8 | 55.04 | -4.4 | 24.08 | 30 | 996 | 5.5867 | 42.056 | 19.86 | 16.22 | 9.96 | 0
1990-03-04 19:00 | 10.6 | 51.08 | -3.9 | 24.98 | 36 | 996 | 4.589 | 40.2602 | 17.9 | 15.38 | 13.92 | 0
1990-03-04 20:00 | 10 | 50 | -3.3 | 26.06 | 39 | 996 | 4.4273 | 39.9692 | 17.59 | 15.25 | 15 | 0
1990-03-04 21:00 | 8.9 | 48.02 | -3.3 | 26.06 | 42 | 996 | 3.8464 | 38.9236 | 16.47 | 14.77 | 16.98 | 0
1990-03-04 22:00 | 9.4 | 48.92 | -3.3 | 26.06 | 41 | 997 | 4.1526 | 39.4748 | 17.05 | 15.01 | 16.08 | 0
1990-03-04 23:00 | 9.4 | 48.92 | -2.8 | 26.96 | 43 | 997 | 4.3452 | 39.8214 | 17.42 | 15.17 | 16.08 | 0
32937 | 8.9 | 48.02 | -2.2 | 28.04 | 46 | 997 | 4.2239 | 39.603 | 17.19 | 15.07 | 16.98 | 0
1990-03-05 01:00 | 8.9 | 48.02 | -1.7 | 28.94 | 48 | 997 | 4.4097 | 39.9374 | 17.55 | 15.23 | 16.98 | 0
1990-03-05 02:00 | 7.8 | 46.04 | -1.1 | 30.02 | 54 | 997 | 4.0267 | 39.248 | 16.81 | 14.91 | 18.96 | 0
1990-03-05 03:00 | 7.2 | 44.96 | -0.6 | 30.92 | 58 | 997 | 3.8533 | 38.9359 | 16.49 | 14.77 | 20.04 | 0
1990-03-05 04:00 | 7.2 | 44.96 | 0 | 32 | 61 | 998 | 4.1056 | 39.3901 | 16.96 | 14.98 | 20.04 | 0
1990-03-05 05:00 | 7.8 | 46.04 | 0.6 | 33.08 | 61 | 998 | 4.6315 | 40.3367 | 17.97 | 15.41 | 18.96 | 0
1990-03-05 06:00 | 7.2 | 44.96 | 0.6 | 33.08 | 63 | 998 | 4.2716 | 39.6889 | 17.28 | 15.11 | 20.04 | 0
1990-03-05 07:00 | 7.8 | 46.04 | 0.6 | 33.08 | 61 | 999 | 4.6331 | 40.3397 | 17.96 | 15.41 | 18.96 | 0
1990-03-05 08:00 | 10 | 50 | 1.1 | 33.98 | 54 | 999 | 5.8973 | 42.6151 | 20.47 | 16.49 | 15 | 0
1990-03-05 09:00 | 13.3 | 55.94 | 1.1 | 33.98 | 44 | 999 | 7.5793 | 45.6427 | 23.95 | 17.98 | 9.06 | 0
1990-03-05 10:00 | 16.1 | 60.98 | 1.7 | 35.06 | 38 | 1000 | 9.054 | 48.2972 | 27.15 | 19.36 | 4.02 | 0
1990-03-05 11:00 | 16.1 | 60.98 | 2.8 | 37.04 | 41 | 999 | 9.4337 | 48.9807 | 28.03 | 19.74 | 4.02 | 0
1990-03-05 12:00 | 17.8 | 64.04 | 3.3 | 37.94 | 38 | 999 | 10.3515 | 50.6326 | 30.14 | 20.64 | 0.96 | 0
1990-03-05 13:00 | 16.7 | 62.06 | 4.4 | 39.92 | 45 | 999 | 10.4168 | 50.7503 | 30.31 | 20.72 | 2.94 | 0
1990-03-05 14:00 | 16.7 | 62.06 | 5 | 41 | 46 | 998 | 10.5414 | 50.9746 | 30.63 | 20.85 | 2.94 | 0
1990-03-05 15:00 | 15.6 | 60.08 | 5.6 | 42.08 | 52 | 998 | 10.3795 | 50.6832 | 30.26 | 20.7 | 4.92 | 0
1990-03-05 16:00 | 15 | 59 | 4.4 | 39.92 | 50 | 998 | 9.6463 | 49.3633 | 28.55 | 19.96 | 6 | 0
1990-03-05 17:00 | 14.4 | 57.92 | 5.6 | 42.08 | 56 | 998 | 9.833 | 49.6995 | 29 | 20.15 | 7.08 | 0
1990-03-05 18:00 | 13.9 | 57.02 | 6.7 | 44.06 | 62 | 999 | 10.064 | 50.1152 | 29.53 | 20.38 | 7.98 | 0
1990-03-05 19:00 | 12.2 | 53.96 | 8.3 | 46.94 | 77 | 1000 | 10.0611 | 50.1099 | 29.53 | 20.38 | 11.04 | 0
1990-03-05 20:00 | 12.2 | 53.96 | 7.2 | 44.96 | 72 | 1000 | 9.5751 | 49.2352 | 28.4 | 19.89 | 11.04 | 0
1990-03-05 21:00 | 12.8 | 55.04 | 6.7 | 44.06 | 67 | 1000 | 9.6173 | 49.3111 | 28.49 | 19.93 | 9.96 | 0
1990-03-05 22:00 | 11.7 | 53.06 | 6.7 | 44.06 | 72 | 1001 | 9.1205 | 48.4168 | 27.35 | 19.44 | 11.94 | 0
1990-03-05 23:00 | 11.7 | 53.06 | 6.7 | 44.06 | 72 | 1001 | 9.1205 | 48.4168 | 27.35 | 19.44 | 11.94 | 0
32938 | 10.6 | 51.08 | 7.2 | 44.96 | 80 | 1002 | 8.8483 | 47.9269 | 26.73 | 19.18 | 13.92 | 0
1990-03-06 01:00 | 10 | 50 | 7.8 | 46.04 | 86 | 1002 | 8.8095 | 47.857 | 26.65 | 19.14 | 15 | 0
1990-03-06 02:00 | 8.9 | 48.02 | 7.8 | 46.04 | 93 | 1003 | 8.3331 | 46.9996 | 25.59 | 18.69 | 16.98 | 0
1990-03-06 03:00 | 8.3 | 46.94 | 7.2 | 44.96 | 93 | 1002 | 7.7449 | 45.9409 | 24.32 | 18.14 | 18.06 | 0
1990-03-06 04:00 | 7.8 | 46.04 | 6.7 | 44.06 | 93 | 1002 | 7.255 | 45.059 | 23.28 | 17.69 | 18.96 | 0
1990-03-06 05:00 | 7.8 | 46.04 | 6.7 | 44.06 | 93 | 1003 | 7.2553 | 45.0595 | 23.26 | 17.69 | 18.96 | 0
1990-03-06 06:00 | 7.2 | 44.96 | 6.1 | 42.98 | 93 | 1004 | 6.6676 | 44.0016 | 22.01 | 17.15 | 20.04 | 0
1990-03-06 07:00 | 6.7 | 44.06 | 5.6 | 42.08 | 93 | 1005 | 6.1778 | 43.1201 | 20.99 | 16.71 | 20.94 | 0
1990-03-06 08:00 | 6.7 | 44.06 | 5.6 | 42.08 | 93 | 1006 | 6.1781 | 43.1205 | 20.97 | 16.7 | 20.94 | 0
1990-03-06 09:00 | 6.7 | 44.06 | 5 | 41 | 89 | 1006 | 5.876 | 42.5768 | 20.36 | 16.44 | 20.94 | 0
1990-03-06 10:00 | 6.7 | 44.06 | 5 | 41 | 89 | 1006 | 5.876 | 42.5768 | 20.36 | 16.44 | 20.94 | 0
1990-03-06 11:00 | 9.4 | 48.92 | 6.1 | 42.98 | 80 | 1006 | 7.7243 | 45.9037 | 24.2 | 18.09 | 16.08 | 0
1990-03-06 12:00 | 10 | 50 | 6.1 | 42.98 | 77 | 1006 | 8.0227 | 46.4409 | 24.84 | 18.36 | 15 | 0
1990-03-06 13:00 | 10 | 50 | 5.6 | 42.08 | 74 | 1006 | 7.7553 | 45.9595 | 24.26 | 18.11 | 15 | 0
1990-03-06 14:00 | 10 | 50 | 5.6 | 42.08 | 74 | 1005 | 7.7542 | 45.9575 | 24.27 | 18.12 | 15 | 0
1990-03-06 15:00 | 10 | 50 | 5 | 41 | 71 | 1005 | 7.4843 | 45.4717 | 23.69 | 17.87 | 15 | 0
1990-03-06 16:00 | 9.4 | 48.92 | 4.4 | 39.92 | 71 | 1006 | 6.9398 | 44.4917 | 22.53 | 17.37 | 16.08 | 0
1990-03-06 17:00 | 8.9 | 48.02 | 4.4 | 39.92 | 74 | 1006 | 6.7435 | 44.1383 | 22.12 | 17.2 | 16.98 | 0
1990-03-06 18:00 | 8.3 | 46.94 | 3.9 | 39.02 | 74 | 1006 | 6.1914 | 43.1444 | 20.98 | 16.71 | 18.06 | 0
1990-03-06 19:00 | 7.2 | 44.96 | 2.8 | 37.04 | 74 | 1007 | 5.1795 | 41.323 | 18.94 | 15.83 | 20.04 | 0
1990-03-06 20:00 | 7.2 | 44.96 | 2.2 | 35.96 | 71 | 1007 | 4.938 | 40.8885 | 18.46 | 15.62 | 20.04 | 0
1990-03-06 21:00 | 6.7 | 44.06 | 2.2 | 35.96 | 74 | 1007 | 4.7187 | 40.4937 | 18.03 | 15.44 | 20.94 | 0
1990-03-06 22:00 | 6.7 | 44.06 | 2.2 | 35.96 | 74 | 1009 | 4.7208 | 40.4974 | 18.01 | 15.43 | 20.94 | 0
1990-03-06 23:00 | 6.1 | 42.98 | 1.7 | 35.06 | 74 | 1009 | 4.1676 | 39.5016 | 16.94 | 14.97 | 22.02 | 0
32939 | 6.1 | 42.98 | 1.7 | 35.06 | 74 | 1009 | 4.1676 | 39.5016 | 16.94 | 14.97 | 22.02 | 0
1990-03-07 01:00 | 5.6 | 42.08 | 1.7 | 35.06 | 76 | 1009 | 3.8559 | 38.9406 | 16.35 | 14.72 | 22.92 | 0
1990-03-07 02:00 | 5.6 | 42.08 | 1.7 | 35.06 | 76 | 1009 | 3.8559 | 38.9406 | 16.35 | 14.72 | 22.92 | 0
1990-03-07 03:00 | 5 | 41 | 1.7 | 35.06 | 79 | 1010 | 3.5165 | 38.3297 | 15.7 | 14.44 | 24 | 0
1990-03-07 04:00 | 4.4 | 39.92 | 1.7 | 35.06 | 82 | 1009 | 3.1629 | 37.6931 | 15.05 | 14.16 | 25.08 | 0
1990-03-07 05:00 | 4.4 | 39.92 | 1.7 | 35.06 | 82 | 1009 | 3.1629 | 37.6931 | 15.05 | 14.16 | 25.08 | 0
1990-03-07 06:00 | 4.4 | 39.92 | 1.1 | 33.98 | 79 | 1009 | 2.9523 | 37.3141 | 14.66 | 13.99 | 25.08 | 0
1990-03-07 07:00 | 3.9 | 39.02 | 1.1 | 33.98 | 82 | 1009 | 2.6886 | 36.8394 | 14.18 | 13.78 | 25.98 | 0
1990-03-07 08:00 | 4.4 | 39.92 | 0.6 | 33.08 | 76 | 1009 | 2.7404 | 36.9326 | 14.27 | 13.82 | 25.08 | 0
1990-03-07 09:00 | 4.4 | 39.92 | 0.6 | 33.08 | 76 | 1009 | 2.7404 | 36.9326 | 14.27 | 13.82 | 25.08 | 0
1990-03-07 10:00 | 5 | 41 | 1.1 | 33.98 | 76 | 1009 | 3.2983 | 37.9369 | 15.3 | 14.26 | 24 | 0
1990-03-07 11:00 | 5.6 | 42.08 | 1.1 | 33.98 | 73 | 1009 | 3.6313 | 38.5364 | 15.92 | 14.53 | 22.92 | 0
1990-03-07 12:00 | 6.1 | 42.98 | 1.1 | 33.98 | 71 | 1009 | 3.9372 | 39.087 | 16.5 | 14.78 | 22.02 | 0
1990-03-07 13:00 | 6.1 | 42.98 | 0.6 | 33.08 | 68 | 1008 | 3.704 | 38.6672 | 16.07 | 14.6 | 22.02 | 0
1990-03-07 14:00 | 6.7 | 44.06 | 0.6 | 33.08 | 65 | 1007 | 4.0042 | 39.2075 | 16.65 | 14.84 | 20.94 | 0
1990-03-07 15:00 | 6.7 | 44.06 | 1.1 | 33.98 | 68 | 1007 | 4.2441 | 39.6393 | 17.11 | 15.04 | 20.94 | 0
1990-03-07 16:00 | 6.1 | 42.98 | 2.8 | 37.04 | 80 | 1006 | 4.6213 | 40.3183 | 17.86 | 15.36 | 22.02 | 0
1990-03-07 17:00 | 6.1 | 42.98 | 2.8 | 37.04 | 80 | 1006 | 4.6213 | 40.3183 | 17.86 | 15.36 | 22.02 | 0
1990-03-07 18:00 | 5.6 | 42.08 | 3.3 | 37.94 | 86 | 1006 | 4.5921 | 40.2658 | 17.81 | 15.34 | 22.92 | 0
1990-03-07 19:00 | 5.6 | 42.08 | 3.3 | 37.94 | 86 | 1005 | 4.5916 | 40.2648 | 17.82 | 15.35 | 22.92 | 0
1990-03-07 20:00 | 5.6 | 42.08 | 3.3 | 37.94 | 86 | 1005 | 4.5916 | 40.2648 | 17.82 | 15.35 | 22.92 | 0
1990-03-07 21:00 | 6.7 | 44.06 | 2.8 | 37.04 | 77 | 1004 | 4.9508 | 40.9114 | 18.53 | 15.65 | 20.94 | 0
1990-03-07 22:00 | 6.7 | 44.06 | 3.9 | 39.02 | 83 | 1004 | 5.4162 | 41.7492 | 19.46 | 16.05 | 20.94 | 0
1990-03-07 23:00 | 6.7 | 44.06 | 4.4 | 39.92 | 86 | 1003 | 5.646 | 42.1627 | 19.93 | 16.26 | 20.94 | 0
32940 | 7.8 | 46.04 | 5 | 41 | 83 | 1002 | 6.4598 | 43.6276 | 21.6 | 16.97 | 18.96 | 0
1990-03-08 01:00 | 7.8 | 46.04 | 5.6 | 42.08 | 86 | 1002 | 6.7004 | 44.0608 | 22.1 | 17.19 | 18.96 | 0
1990-03-08 02:00 | 7.8 | 46.04 | 6.7 | 44.06 | 93 | 1001 | 7.2547 | 45.0585 | 23.29 | 17.7 | 18.96 | 0
1990-03-08 03:00 | 8.3 | 46.94 | 7.2 | 44.96 | 93 | 1000 | 7.7444 | 45.9399 | 24.36 | 18.16 | 18.06 | 0
1990-03-08 04:00 | 8.9 | 48.02 | 7.8 | 46.04 | 93 | 999 | 8.332 | 46.9976 | 25.65 | 18.72 | 16.98 | 0
1990-03-08 05:00 | 10 | 50 | 8.3 | 46.94 | 90 | 999 | 9.1532 | 48.4758 | 27.48 | 19.5 | 15 | 0
1990-03-08 06:00 | 10.6 | 51.08 | 8.9 | 48.02 | 90 | 999 | 9.7356 | 49.5241 | 28.82 | 20.07 | 13.92 | 0
1990-03-08 07:00 | 11.1 | 51.98 | 9.4 | 48.92 | 90 | 998 | 10.2205 | 50.397 | 29.96 | 20.57 | 13.02 | 0
1990-03-08 08:00 | 11.7 | 53.06 | 10.6 | 51.08 | 93 | 998 | 11.0749 | 51.9348 | 32.01 | 21.45 | 11.94 | 0
1990-03-08 09:00 | 12.8 | 55.04 | 11.1 | 51.98 | 90 | 998 | 11.8705 | 53.3669 | 33.96 | 22.29 | 9.96 | 0
1990-03-08 10:00 | 13.9 | 57.02 | 11.7 | 53.06 | 87 | 998 | 12.6431 | 54.7577 | 35.9 | 23.12 | 7.98 | 0
1990-03-08 11:00 | 15 | 59 | 12.2 | 53.96 | 84 | 998 | 13.392 | 56.1057 | 37.84 | 23.96 | 6 | 0
1990-03-08 12:00 | 16.7 | 62.06 | 12.2 | 53.96 | 75 | 997 | 14.0117 | 57.2211 | 39.49 | 24.67 | 2.94 | 0
1990-03-08 13:00 | 16.7 | 62.06 | 11.7 | 53.06 | 73 | 997 | 13.7851 | 56.8133 | 38.88 | 24.4 | 2.94 | 0
1990-03-08 14:00 | 17.2 | 62.96 | 11.7 | 53.06 | 70 | 996 | 13.8924 | 57.0063 | 39.18 | 24.53 | 2.04 | 0
1990-03-08 15:00 | 19.4 | 66.92 | 11.7 | 53.06 | 61 | 996 | 14.7309 | 58.5156 | 41.44 | 25.5 | 0 | 1.92
1990-03-08 16:00 | 19.4 | 66.92 | 11.7 | 53.06 | 61 | 995 | 14.7291 | 58.5123 | 41.46 | 25.51 | 0 | 1.92
1990-03-08 17:00 | 18.3 | 64.94 | 11.7 | 53.06 | 65 | 995 | 14.2729 | 57.6912 | 40.22 | 24.98 | 0.06 | 0
1990-03-08 18:00 | 17.2 | 62.96 | 11.7 | 53.06 | 70 | 995 | 13.8911 | 57.0039 | 39.21 | 24.54 | 2.04 | 0
1990-03-08 19:00 | 16.1 | 60.98 | 11.1 | 51.98 | 72 | 996 | 13.1235 | 55.6223 | 37.16 | 23.66 | 4.02 | 0
1990-03-08 20:00 | 16.1 | 60.98 | 11.1 | 51.98 | 72 | 997 | 13.1247 | 55.6244 | 37.14 | 23.65 | 4.02 | 0
1990-03-08 21:00 | 15.6 | 60.08 | 11.7 | 53.06 | 78 | 997 | 13.3231 | 55.9816 | 37.67 | 23.88 | 4.92 | 0
1990-03-08 22:00 | 15.6 | 60.08 | 11.7 | 53.06 | 78 | 997 | 13.3231 | 55.9816 | 37.67 | 23.88 | 4.92 | 0
1990-03-08 23:00 | 15 | 59 | 11.7 | 53.06 | 81 | 997 | 13.0794 | 55.543 | 37.04 | 23.61 | 6 | 0
32941 | 14.4 | 57.92 | 11.7 | 53.06 | 84 | 997 | 12.8204 | 55.0767 | 36.38 | 23.33 | 7.08 | 0
1990-03-09 01:00 | 13.3 | 55.94 | 11.7 | 53.06 | 90 | 997 | 12.3554 | 54.2397 | 35.2 | 22.82 | 9.06 | 0
1990-03-09 02:00 | 13.9 | 57.02 | 11.7 | 53.06 | 87 | 998 | 12.6431 | 54.7577 | 35.9 | 23.12 | 7.98 | 0
1990-03-09 03:00 | 12.8 | 55.04 | 10 | 50 | 83 | 998 | 11.2018 | 52.1633 | 32.3 | 21.57 | 9.96 | 0
1990-03-09 04:00 | 10.6 | 51.08 | 8.3 | 46.94 | 86 | 998 | 9.3823 | 48.8881 | 28.02 | 19.73 | 13.92 | 0
1990-03-09 05:00 | 9.4 | 48.92 | 7.8 | 46.04 | 90 | 999 | 8.5708 | 47.4274 | 26.18 | 18.94 | 16.08 | 0
1990-03-09 06:00 | 9.4 | 48.92 | 7.8 | 46.04 | 90 | 1000 | 8.5712 | 47.4281 | 26.16 | 18.93 | 16.08 | 0
1990-03-09 07:00 | 8.9 | 48.02 | 7.2 | 44.96 | 89 | 1000 | 8.0032 | 46.4057 | 24.91 | 18.4 | 16.98 | 0
1990-03-09 08:00 | 10.6 | 51.08 | 8.3 | 46.94 | 86 | 1001 | 9.3839 | 48.8911 | 27.96 | 19.71 | 13.92 | 0
1990-03-09 09:00 | 12.2 | 53.96 | 10 | 50 | 86 | 1001 | 10.9171 | 51.6507 | 31.55 | 21.25 | 11.04 | 0
1990-03-09 10:00 | 13.3 | 55.94 | 11.7 | 53.06 | 90 | 1001 | 12.3569 | 54.2425 | 35.11 | 22.78 | 9.06 | 0
1990-03-09 11:00 | 15.6 | 60.08 | 11.1 | 51.98 | 75 | 1001 | 13.0023 | 55.4041 | 36.73 | 23.48 | 4.92 | 0
1990-03-09 12:00 | 18.3 | 64.94 | 12.8 | 55.04 | 70 | 1000 | 14.8915 | 58.8047 | 41.8 | 25.66 | 0.06 | 0
1990-03-09 13:00 | 21.7 | 71.06 | 13.9 | 57.02 | 61 | 1000 | 16.7366 | 62.1259 | 47.08 | 27.93 | 0 | 6.06
1990-03-09 14:00 | 23.3 | 73.94 | 14.4 | 57.92 | 58 | 999 | 17.6837 | 63.8307 | 49.97 | 29.17 | 0 | 8.94
1990-03-09 15:00 | 24.4 | 75.92 | 13.9 | 57.02 | 52 | 998 | 17.6882 | 63.8387 | 49.98 | 29.17 | 0 | 10.92
1990-03-09 16:00 | 26.1 | 78.98 | 13.3 | 55.94 | 45 | 997 | 17.9048 | 64.2287 | 50.64 | 29.46 | 0 | 13.98
1990-03-09 17:00 | 26.1 | 78.98 | 12.8 | 55.04 | 44 | 997 | 17.7299 | 63.9138 | 50.09 | 29.22 | 0 | 13.98
1990-03-09 18:00 | 23.3 | 73.94 | 14.4 | 57.92 | 58 | 997 | 17.6798 | 63.8237 | 50.02 | 29.19 | 0 | 8.94
1990-03-09 19:00 | 21.7 | 71.06 | 15.6 | 60.08 | 68 | 998 | 17.6941 | 63.8495 | 50.08 | 29.22 | 0 | 6.06
1990-03-09 20:00 | 20 | 68 | 15.6 | 60.08 | 76 | 998 | 17.1787 | 62.9216 | 48.53 | 28.55 | 0 | 3
1990-03-09 21:00 | 18.9 | 66.02 | 15.6 | 60.08 | 81 | 998 | 16.7543 | 62.1577 | 47.27 | 28.01 | 0 | 1.02
1990-03-09 22:00 | 18.3 | 64.94 | 15.6 | 60.08 | 84 | 998 | 16.5332 | 61.7597 | 46.63 | 27.73 | 0.06 | 0
1990-03-09 23:00 | 17.8 | 64.04 | 15.6 | 60.08 | 87 | 998 | 16.3924 | 61.5063 | 46.22 | 27.56 | 0.96 | 0
32942 | 17.2 | 62.96 | 15.6 | 60.08 | 90 | 998 | 16.1412 | 61.0541 | 45.49 | 27.24 | 2.04 | 0
1990-03-10 01:00 | 17.2 | 62.96 | 15.6 | 60.08 | 90 | 998 | 16.1412 | 61.0541 | 45.49 | 27.24 | 2.04 | 0
1990-03-10 02:00 | 17.2 | 62.96 | 15.6 | 60.08 | 90 | 998 | 16.1412 | 61.0541 | 45.49 | 27.24 | 2.04 | 0
1990-03-10 03:00 | 17.2 | 62.96 | 15.6 | 60.08 | 90 | 998 | 16.1412 | 61.0541 | 45.49 | 27.24 | 2.04 | 0
1990-03-10 04:00 | 17.2 | 62.96 | 16.1 | 60.98 | 93 | 998 | 16.4631 | 61.6336 | 46.45 | 27.65 | 2.04 | 0
1990-03-10 05:00 | 17.8 | 64.04 | 16.1 | 60.98 | 90 | 998 | 16.7237 | 62.1026 | 47.21 | 27.98 | 0.96 | 0
1990-03-10 06:00 | 17.8 | 64.04 | 16.1 | 60.98 | 90 | 998 | 16.7237 | 62.1026 | 47.21 | 27.98 | 0.96 | 0
1990-03-10 07:00 | 18.3 | 64.94 | 16.7 | 62.06 | 90 | 998 | 17.2091 | 62.9764 | 48.68 | 28.61 | 0.06 | 0
1990-03-10 08:00 | 20 | 68 | 16.7 | 62.06 | 81 | 998 | 17.791 | 64.0239 | 50.44 | 29.37 | 0 | 3
1990-03-10 09:00 | 22.2 | 71.96 | 17.2 | 62.96 | 73 | 998 | 18.8183 | 65.873 | 53.67 | 30.76 | 0 | 6.96
1990-03-10 10:00 | 23.9 | 75.02 | 16.7 | 62.06 | 64 | 999 | 19.0907 | 66.3633 | 54.48 | 31.11 | 0 | 10.02
1990-03-10 11:00 | 26.1 | 78.98 | 16.1 | 60.98 | 54 | 998 | 19.4327 | 66.9788 | 55.58 | 31.58 | 0 | 13.98
1990-03-10 12:00 | 27.2 | 80.96 | 15.6 | 60.08 | 49 | 997 | 19.4928 | 67.087 | 55.78 | 31.67 | 0 | 15.96
1990-03-10 13:00 | 28.3 | 82.94 | 14.4 | 57.92 | 43 | 996 | 19.2822 | 66.708 | 55.08 | 31.36 | 0 | 17.94
1990-03-10 14:00 | 28.3 | 82.94 | 13.9 | 57.02 | 41 | 995 | 18.8994 | 66.0189 | 53.85 | 30.84 | 0 | 17.94
1990-03-10 15:00 | 27.8 | 82.04 | 13.9 | 57.02 | 43 | 994 | 18.8827 | 65.9888 | 53.84 | 30.83 | 0 | 17.04
1990-03-10 16:00 | 28.3 | 82.94 | 13.3 | 55.94 | 40 | 994 | 18.7042 | 65.6676 | 53.24 | 30.58 | 0 | 17.94
1990-03-10 17:00 | 26.7 | 80.06 | 14.4 | 57.92 | 47 | 994 | 18.7279 | 65.7102 | 53.37 | 30.63 | 0 | 15.06
1990-03-10 18:00 | 26.1 | 78.98 | 14.4 | 57.92 | 49 | 994 | 18.586 | 65.4549 | 52.93 | 30.44 | 0 | 13.98
1990-03-10 19:00 | 24.4 | 75.92 | 15.6 | 60.08 | 58 | 995 | 18.6192 | 65.5145 | 53.06 | 30.5 | 0 | 10.92
1990-03-10 20:00 | 23.9 | 75.02 | 14.4 | 57.92 | 56 | 995 | 17.8857 | 64.1942 | 50.72 | 29.49 | 0 | 10.02
1990-03-10 21:00 | 23.3 | 73.94 | 13.9 | 57.02 | 56 | 996 | 17.3786 | 63.2814 | 49.12 | 28.8 | 0 | 8.94
1990-03-10 22:00 | 22.2 | 71.96 | 14.4 | 57.92 | 62 | 996 | 17.3058 | 63.1504 | 48.92 | 28.72 | 0 | 6.96
1990-03-10 23:00 | 21.7 | 71.06 | 15 | 59 | 66 | 996 | 17.42 | 63.356 | 49.29 | 28.88 | 0 | 6.06
32943 | 20.6 | 69.08 | 16.1 | 60.98 | 76 | 996 | 17.7321 | 63.9179 | 50.3 | 29.31 | 0 | 4.08
1990-03-11 01:00 | 20 | 68 | 16.1 | 60.98 | 78 | 996 | 17.4235 | 63.3623 | 49.36 | 28.91 | 0 | 3
1990-03-11 02:00 | 20 | 68 | 16.7 | 62.06 | 81 | 996 | 17.7895 | 64.0211 | 50.5 | 29.4 | 0 | 3
1990-03-11 03:00 | 19.4 | 66.92 | 16.7 | 62.06 | 84 | 995 | 17.5787 | 63.6416 | 49.89 | 29.14 | 0 | 1.92
1990-03-11 04:00 | 19.4 | 66.92 | 16.7 | 62.06 | 84 | 995 | 17.5787 | 63.6416 | 49.89 | 29.14 | 0 | 1.92
1990-03-11 05:00 | 18.9 | 66.02 | 16.7 | 62.06 | 87 | 995 | 17.4487 | 63.4076 | 49.5 | 28.97 | 0 | 1.02
1990-03-11 06:00 | 18.9 | 66.02 | 16.7 | 62.06 | 87 | 995 | 17.4487 | 63.4076 | 49.5 | 28.97 | 0 | 1.02
1990-03-11 07:00 | 18.9 | 66.02 | 16.1 | 60.98 | 84 | 995 | 17.1025 | 62.7846 | 48.43 | 28.51 | 0 | 1.02
1990-03-11 08:00 | 20 | 68 | 16.1 | 60.98 | 78 | 995 | 17.4226 | 63.3606 | 49.39 | 28.92 | 0 | 3
1990-03-11 09:00 | 21.7 | 71.06 | 15.6 | 60.08 | 68 | 995 | 17.69 | 63.842 | 50.17 | 29.26 | 0 | 6.06
1990-03-11 10:00 | 22.8 | 73.04 | 15 | 59 | 62 | 995 | 17.8283 | 64.0909 | 50.57 | 29.43 | 0 | 8.04
1990-03-11 11:00 | 23.9 | 75.02 | 14.4 | 57.92 | 56 | 995 | 17.8857 | 64.1942 | 50.72 | 29.49 | 0 | 10.02
1990-03-11 12:00 | 25.6 | 78.08 | 13.3 | 55.94 | 47 | 995 | 17.8425 | 64.1164 | 50.53 | 29.41 | 0 | 13.08
1990-03-11 13:00 | 26.1 | 78.98 | 13.3 | 55.94 | 45 | 994 | 17.8964 | 64.2136 | 50.72 | 29.49 | 0 | 13.98
1990-03-11 14:00 | 25 | 77 | 13.9 | 57.02 | 50 | 994 | 17.8517 | 64.1331 | 50.61 | 29.44 | 0 | 12
1990-03-11 15:00 | 24.4 | 75.92 | 13.9 | 57.02 | 52 | 994 | 17.6789 | 63.822 | 50.09 | 29.22 | 0 | 10.92
1990-03-11 16:00 | 24.4 | 75.92 | 13.9 | 57.02 | 52 | 993 | 17.6766 | 63.8179 | 50.11 | 29.23 | 0 | 10.92
1990-03-11 17:00 | 23.3 | 73.94 | 14.4 | 57.92 | 58 | 993 | 17.6721 | 63.8097 | 50.13 | 29.24 | 0 | 8.94
1990-03-11 18:00 | 21.7 | 71.06 | 15.6 | 60.08 | 68 | 994 | 17.6886 | 63.8395 | 50.2 | 29.27 | 0 | 6.06
1990-03-11 19:00 | 21.1 | 69.98 | 15.6 | 60.08 | 71 | 993 | 17.5449 | 63.5808 | 49.8 | 29.1 | 0 | 4.98
1990-03-11 20:00 | 20.6 | 69.08 | 15 | 59 | 71 | 993 | 17.0909 | 62.7636 | 48.41 | 28.5 | 0 | 4.08
1990-03-11 21:00 | 20 | 68 | 15.6 | 60.08 | 76 | 993 | 17.1737 | 62.9127 | 48.68 | 28.61 | 0 | 3
1990-03-11 22:00 | 20.6 | 69.08 | 15.6 | 60.08 | 73 | 992 | 17.3469 | 63.2244 | 49.23 | 28.85 | 0 | 4.08
1990-03-11 23:00 | 16.1 | 60.98 | 15 | 59 | 93 | 995 | 15.3846 | 59.6922 | 43.4 | 26.35 | 4.02 | 0
32944 | 16.7 | 62.06 | 14.4 | 57.92 | 87 | 993 | 15.3322 | 59.598 | 43.29 | 26.3 | 2.94 | 0
1990-03-12 01:00 | 16.7 | 62.06 | 15 | 59 | 90 | 993 | 15.6539 | 60.177 | 44.22 | 26.7 | 2.94 | 0
1990-03-12 02:00 | 17.2 | 62.96 | 14.4 | 57.92 | 84 | 994 | 15.4834 | 59.8702 | 43.69 | 26.47 | 2.04 | 0
1990-03-12 03:00 | 18.3 | 64.94 | 15 | 59 | 81 | 994 | 16.1858 | 61.1345 | 45.71 | 27.34 | 0.06 | 0
1990-03-12 04:00 | 17.8 | 64.04 | 15 | 59 | 84 | 994 | 16.0546 | 60.8983 | 45.34 | 27.18 | 0.96 | 0
1990-03-12 05:00 | 17.8 | 64.04 | 15 | 59 | 84 | 994 | 16.0546 | 60.8983 | 45.34 | 27.18 | 0.96 | 0
1990-03-12 06:00 | 17.8 | 64.04 | 15.6 | 60.08 | 87 | 994 | 16.3904 | 61.5027 | 46.33 | 27.61 | 0.96 | 0
1990-03-12 07:00 | 17.8 | 64.04 | 15.6 | 60.08 | 87 | 995 | 16.3909 | 61.5036 | 46.31 | 27.59 | 0.96 | 0
1990-03-12 08:00 | 19.4 | 66.92 | 16.1 | 60.98 | 81 | 996 | 17.224 | 63.0032 | 48.76 | 28.65 | 0 | 1.92
1990-03-12 09:00 | 21.7 | 71.06 | 16.7 | 62.06 | 73 | 996 | 18.3583 | 65.0449 | 52.26 | 30.15 | 0 | 6.06
1990-03-12 10:00 | 23.9 | 75.02 | 16.7 | 62.06 | 64 | 996 | 19.086 | 66.3548 | 54.57 | 31.15 | 0 | 10.02
1990-03-12 11:00 | 25 | 77 | 16.7 | 62.06 | 60 | 996 | 19.4464 | 67.0034 | 55.74 | 31.65 | 0 | 12
1990-03-12 12:00 | 27.2 | 80.96 | 15.6 | 60.08 | 49 | 996 | 19.4903 | 67.0826 | 55.81 | 31.68 | 0 | 15.96
1990-03-12 13:00 | 27.2 | 80.96 | 15 | 59 | 47 | 995 | 19.1344 | 66.4419 | 54.66 | 31.18 | 0 | 15.96
1990-03-12 14:00 | 28.3 | 82.94 | 14.4 | 57.92 | 43 | 995 | 19.2793 | 66.7028 | 55.1 | 31.38 | 0 | 17.94
1990-03-12 15:00 | 28.3 | 82.94 | 13.9 | 57.02 | 41 | 995 | 18.8994 | 66.0189 | 53.85 | 30.84 | 0 | 17.94
1990-03-12 16:00 | 28.3 | 82.94 | 13.3 | 55.94 | 40 | 995 | 18.7074 | 65.6734 | 53.22 | 30.57 | 0 | 17.94
1990-03-12 17:00 | 26.7 | 80.06 | 16.1 | 60.98 | 52 | 995 | 19.5933 | 67.268 | 56.21 | 31.85 | 0 | 15.06
1990-03-12 18:00 | 25 | 77 | 16.1 | 60.98 | 58 | 995 | 19.1339 | 66.441 | 54.73 | 31.22 | 0 | 12
1990-03-12 19:00 | 23.9 | 75.02 | 16.1 | 60.98 | 62 | 996 | 18.7914 | 65.8245 | 53.6 | 30.73 | 0 | 10.02
1990-03-12 20:00 | 22.8 | 73.04 | 16.1 | 60.98 | 66 | 996 | 18.3985 | 65.1173 | 52.36 | 30.2 | 0 | 8.04
1990-03-12 21:00 | 21.7 | 71.06 | 16.7 | 62.06 | 73 | 997 | 18.3594 | 65.0469 | 52.23 | 30.14 | 0 | 6.06
1990-03-12 22:00 | 21.1 | 69.98 | 16.7 | 62.06 | 76 | 997 | 18.1961 | 64.7529 | 51.73 | 29.92 | 0 | 4.98
1990-03-12 23:00 | 20.6 | 69.08 | 16.7 | 62.06 | 79 | 997 | 18.1085 | 64.5953 | 51.46 | 29.81 | 0 | 4.08
32945 | 20 | 68 | 16.7 | 62.06 | 81 | 997 | 17.7903 | 64.0225 | 50.47 | 29.38 | 0 | 3
1990-03-13 01:00 | 19.4 | 66.92 | 16.7 | 62.06 | 84 | 997 | 17.5799 | 63.6439 | 49.83 | 29.11 | 0 | 1.92
1990-03-13 02:00 | 18.9 | 66.02 | 16.7 | 62.06 | 87 | 997 | 17.4497 | 63.4095 | 49.44 | 28.94 | 0 | 1.02
1990-03-13 03:00 | 18.3 | 64.94 | 16.7 | 62.06 | 90 | 997 | 17.2087 | 62.9757 | 48.71 | 28.63 | 0.06 | 0
1990-03-13 04:00 | 18.3 | 64.94 | 16.7 | 62.06 | 90 | 996 | 17.2083 | 62.975 | 48.74 | 28.64 | 0.06 | 0
1990-03-13 05:00 | 17.8 | 64.04 | 16.1 | 60.98 | 90 | 996 | 16.7229 | 62.1012 | 47.27 | 28.01 | 0.96 | 0
1990-03-13 06:00 | 18.3 | 64.94 | 16.7 | 62.06 | 90 | 997 | 17.2087 | 62.9757 | 48.71 | 28.63 | 0.06 | 0
1990-03-13 07:00 | 18.3 | 64.94 | 16.7 | 62.06 | 90 | 997 | 17.2087 | 62.9757 | 48.71 | 28.63 | 0.06 | 0
1990-03-13 08:00 | 19.4 | 66.92 | 16.7 | 62.06 | 84 | 997 | 17.5799 | 63.6439 | 49.83 | 29.11 | 0 | 1.92
1990-03-13 09:00 | 21.1 | 69.98 | 16.7 | 62.06 | 76 | 997 | 18.1961 | 64.7529 | 51.73 | 29.92 | 0 | 4.98
1990-03-13 10:00 | 22.8 | 73.04 | 16.1 | 60.98 | 66 | 997 | 18.4 | 65.1199 | 52.33 | 30.18 | 0 | 8.04
1990-03-13 11:00 | 24.4 | 75.92 | 16.1 | 60.98 | 60 | 996 | 18.9265 | 66.0678 | 54.03 | 30.91 | 0 | 10.92
1990-03-13 12:00 | 25.6 | 78.08 | 15 | 59 | 52 | 995 | 18.6785 | 65.6213 | 53.21 | 30.56 | 0 | 13.08
1990-03-13 13:00 | 25 | 77 | 15 | 59 | 54 | 994 | 18.4994 | 65.2989 | 52.68 | 30.34 | 0 | 12
1990-03-13 14:00 | 25.6 | 78.08 | 13.9 | 57.02 | 49 | 993 | 18.175 | 64.7149 | 51.65 | 29.89 | 0 | 13.08
1990-03-13 15:00 | 25.6 | 78.08 | 13.9 | 57.02 | 49 | 992 | 18.1724 | 64.7104 | 51.68 | 29.9 | 0 | 13.08
1990-03-13 16:00 | 25.6 | 78.08 | 13.9 | 57.02 | 49 | 991 | 18.1699 | 64.7059 | 51.71 | 29.92 | 0 | 13.08
1990-03-13 17:00 | 24.4 | 75.92 | 13.9 | 57.02 | 52 | 991 | 17.672 | 63.8095 | 50.16 | 29.25 | 0 | 10.92
1990-03-13 18:00 | 23.9 | 75.02 | 13.3 | 55.94 | 52 | 991 | 17.2566 | 63.0619 | 48.88 | 28.7 | 0 | 10.02
1990-03-13 19:00 | 22.8 | 73.04 | 13.9 | 57.02 | 57 | 991 | 17.0922 | 62.766 | 48.41 | 28.5 | 0 | 8.04
1990-03-13 20:00 | 22.2 | 71.96 | 13.9 | 57.02 | 59 | 990 | 16.8676 | 62.3617 | 47.77 | 28.22 | 0 | 6.96
1990-03-13 21:00 | 21.7 | 71.06 | 15 | 59 | 66 | 990 | 17.4111 | 63.3399 | 49.46 | 28.95 | 0 | 6.06
1990-03-13 22:00 | 21.7 | 71.06 | 15 | 59 | 66 | 990 | 17.4111 | 63.3399 | 49.46 | 28.95 | 0 | 6.06
1990-03-13 23:00 | 21.1 | 69.98 | 15 | 59 | 68 | 989 | 17.1435 | 62.8583 | 48.68 | 28.62 | 0 | 4.98
32946 | 21.1 | 69.98 | 14.4 | 57.92 | 66 | 989 | 16.876 | 62.3768 | 47.86 | 28.26 | 0 | 4.98
1990-03-14 01:00 | 20.6 | 69.08 | 14.4 | 57.92 | 68 | 989 | 16.6951 | 62.0512 | 47.33 | 28.03 | 0 | 4.08
1990-03-14 02:00 | 20.6 | 69.08 | 13.9 | 57.02 | 66 | 988 | 16.4299 | 61.5739 | 46.56 | 27.7 | 0 | 4.08
1990-03-14 03:00 | 20.6 | 69.08 | 13.9 | 57.02 | 66 | 988 | 16.4299 | 61.5739 | 46.56 | 27.7 | 0 | 4.08
1990-03-14 04:00 | 18.9 | 66.02 | 15 | 59 | 78 | 988 | 16.3906 | 61.5031 | 46.49 | 27.67 | 0 | 1.02
1990-03-14 05:00 | 17.8 | 64.04 | 16.1 | 60.98 | 90 | 988 | 16.7198 | 62.0957 | 47.52 | 28.11 | 0.96 | 0
1990-03-14 06:00 | 17.2 | 62.96 | 13.9 | 57.02 | 81 | 988 | 15.1448 | 59.2606 | 42.89 | 26.12 | 2.04 | 0
1990-03-14 07:00 | 17.2 | 62.96 | 15.6 | 60.08 | 90 | 987 | 16.1369 | 61.0465 | 45.81 | 27.38 | 2.04 | 0
1990-03-14 08:00 | 17.8 | 64.04 | 15.6 | 60.08 | 87 | 987 | 16.3868 | 61.4962 | 46.54 | 27.69 | 0.96 | 0
1990-03-14 09:00 | 18.3 | 64.94 | 15.6 | 60.08 | 84 | 987 | 16.5262 | 61.7471 | 46.95 | 27.87 | 0.06 | 0
1990-03-14 10:00 | 18.3 | 64.94 | 15.6 | 60.08 | 84 | 986 | 16.5255 | 61.7459 | 46.97 | 27.88 | 0.06 | 0
1990-03-14 11:00 | 18.9 | 66.02 | 16.1 | 60.98 | 84 | 986 | 17.0968 | 62.7743 | 48.7 | 28.62 | 0 | 1.02
1990-03-14 12:00 | 19.4 | 66.92 | 16.1 | 60.98 | 81 | 986 | 17.2163 | 62.9894 | 49.06 | 28.78 | 0 | 1.92
1990-03-14 13:00 | 20 | 68 | 16.1 | 60.98 | 78 | 984 | 17.4127 | 63.3428 | 49.72 | 29.06 | 0 | 3
1990-03-14 14:00 | 20.6 | 69.08 | 15 | 59 | 71 | 983 | 17.0785 | 62.7413 | 48.69 | 28.62 | 0 | 4.08
1990-03-14 15:00 | 19.4 | 66.92 | 15.6 | 60.08 | 78 | 983 | 16.8523 | 62.3341 | 48.03 | 28.34 | 0 | 1.92
1990-03-14 16:00 | 20 | 68 | 15.6 | 60.08 | 76 | 983 | 17.1638 | 62.8948 | 48.98 | 28.74 | 0 | 3
1990-03-14 17:00 | 18.9 | 66.02 | 15 | 59 | 78 | 983 | 16.3861 | 61.4949 | 46.63 | 27.73 | 0 | 1.02
1990-03-14 18:00 | 19.4 | 66.92 | 14.4 | 57.92 | 73 | 983 | 16.2385 | 61.2293 | 46.17 | 27.54 | 0 | 1.92
1990-03-14 19:00 | 19.4 | 66.92 | 13.9 | 57.02 | 70 | 982 | 15.8623 | 60.5521 | 45.09 | 27.07 | 0 | 1.92
1990-03-14 20:00 | 19.4 | 66.92 | 13.9 | 57.02 | 70 | 981 | 15.861 | 60.5498 | 45.11 | 27.08 | 0 | 1.92
1990-03-14 21:00 | 18.9 | 66.02 | 13.3 | 55.94 | 70 | 980 | 15.4077 | 59.7339 | 43.83 | 26.53 | 0 | 1.02
1990-03-14 22:00 | 19.4 | 66.92 | 13.3 | 55.94 | 68 | 979 | 15.6052 | 60.0893 | 44.42 | 26.78 | 0 | 1.92
1990-03-14 23:00 | 18.3 | 64.94 | 15 | 59 | 81 | 980 | 16.175 | 61.115 | 46.11 | 27.51 | 0.06 | 0
32947 | 16.7 | 62.06 | 15.6 | 60.08 | 93 | 979 | 15.9681 | 60.7426 | 45.57 | 27.28 | 2.94 | 0
1990-03-15 01:00 | 17.2 | 62.96 | 15 | 59 | 87 | 978 | 15.8052 | 60.4494 | 45.1 | 27.08 | 2.04 | 0
1990-03-15 02:00 | 18.9 | 66.02 | 15 | 59 | 78 | 977 | 16.3806 | 61.485 | 46.8 | 27.81 | 0 | 1.02
1990-03-15 03:00 | 18.9 | 66.02 | 15 | 59 | 78 | 976 | 16.3797 | 61.4834 | 46.83 | 27.82 | 0 | 1.02
1990-03-15 04:00 | 18.3 | 64.94 | 13.9 | 57.02 | 76 | 977 | 15.5844 | 60.0518 | 44.45 | 26.8 | 0.06 | 0
1990-03-15 05:00 | 18.3 | 64.94 | 12.8 | 55.04 | 70 | 979 | 14.8641 | 58.7555 | 42.31 | 25.88 | 0.06 | 0
1990-03-15 06:00 | 15.6 | 60.08 | 1.7 | 35.06 | 39 | 981 | 8.7356 | 47.7241 | 26.79 | 19.2 | 4.92 | 0
1990-03-15 07:00 | 13.9 | 57.02 | 1.7 | 35.06 | 44 | 983 | 8.0139 | 46.425 | 25.16 | 18.5 | 7.98 | 0
1990-03-15 08:00 | 12.8 | 55.04 | 3.3 | 37.94 | 53 | 984 | 8.1225 | 46.6205 | 25.4 | 18.61 | 9.96 | 0
1990-03-15 09:00 | 12.2 | 53.96 | 3.3 | 37.94 | 55 | 986 | 7.8331 | 46.0995 | 24.74 | 18.32 | 11.04 | 0
1990-03-15 10:00 | 11.7 | 53.06 | 3.3 | 37.94 | 57 | 988 | 7.6173 | 45.7111 | 24.24 | 18.11 | 11.94 | 0
1990-03-15 11:00 | 11.7 | 53.06 | 2.8 | 37.04 | 55 | 989 | 7.4155 | 45.3479 | 23.79 | 17.91 | 11.94 | 0
1990-03-15 12:00 | 12.8 | 55.04 | 2.8 | 37.04 | 51 | 988 | 7.9158 | 46.2484 | 24.87 | 18.38 | 9.96 | 0
1990-03-15 13:00 | 14.4 | 57.92 | 3.3 | 37.94 | 48 | 989 | 8.8984 | 48.0171 | 27.02 | 19.3 | 7.08 | 0
1990-03-15 14:00 | 15.6 | 60.08 | 2.8 | 37.04 | 43 | 988 | 9.2589 | 48.6661 | 27.84 | 19.66 | 4.92 | 0
1990-03-15 15:00 | 16.1 | 60.98 | 2.2 | 35.96 | 40 | 988 | 9.2723 | 48.6901 | 27.87 | 19.67 | 4.02 | 0
1990-03-15 16:00 | 16.1 | 60.98 | 1.7 | 35.06 | 38 | 988 | 9.0148 | 48.2267 | 27.28 | 19.41 | 4.02 | 0
1990-03-15 17:00 | 16.7 | 62.06 | 1.1 | 33.98 | 35 | 989 | 9.0783 | 48.3409 | 27.4 | 19.46 | 2.94 | 0
1990-03-15 18:00 | 15.6 | 60.08 | 1.7 | 35.06 | 39 | 990 | 8.7644 | 47.776 | 26.68 | 19.16 | 4.92 | 0
1990-03-15 19:00 | 13.3 | 55.94 | 2.2 | 35.96 | 47 | 990 | 7.8915 | 46.2047 | 24.78 | 18.34 | 9.06 | 0
1990-03-15 20:00 | 12.8 | 55.04 | 1.7 | 35.06 | 47 | 991 | 7.4876 | 45.4778 | 23.89 | 17.96 | 9.96 | 0
1990-03-15 21:00 | 12.8 | 55.04 | 1.7 | 35.06 | 47 | 991 | 7.4876 | 45.4778 | 23.89 | 17.96 | 9.96 | 0
1990-03-15 22:00 | 11.1 | 51.98 | 2.8 | 37.04 | 57 | 992 | 7.1114 | 44.8005 | 23.09 | 17.61 | 13.02 | 0
1990-03-15 23:00 | 10 | 50 | 2.2 | 35.96 | 59 | 992 | 6.3573 | 43.4431 | 21.52 | 16.94 | 15 | 0
32948 | 9.4 | 48.92 | 2.8 | 37.04 | 64 | 992 | 6.2943 | 43.3298 | 21.4 | 16.88 | 16.08 | 0
1990-03-16 01:00 | 8.9 | 48.02 | 2.2 | 35.96 | 63 | 992 | 5.7628 | 42.3731 | 20.31 | 16.42 | 16.98 | 0
1990-03-16 02:00 | 9.4 | 48.92 | 2.2 | 35.96 | 61 | 992 | 6.0211 | 42.838 | 20.83 | 16.64 | 16.08 | 0
1990-03-16 03:00 | 8.3 | 46.94 | 2.2 | 35.96 | 66 | 991 | 5.492 | 41.8857 | 19.78 | 16.19 | 18.06 | 0
1990-03-16 04:00 | 7.8 | 46.04 | 2.2 | 35.96 | 68 | 991 | 5.2141 | 41.3855 | 19.22 | 15.95 | 18.96 | 0
1990-03-16 05:00 | 7.2 | 44.96 | 2.2 | 35.96 | 71 | 992 | 4.9203 | 40.8565 | 18.63 | 15.7 | 20.04 | 0
1990-03-16 06:00 | 6.7 | 44.06 | 2.2 | 35.96 | 74 | 991 | 4.702 | 40.4636 | 18.22 | 15.52 | 20.94 | 0
1990-03-16 07:00 | 7.8 | 46.04 | 2.8 | 37.04 | 71 | 992 | 5.4668 | 41.8403 | 19.72 | 16.16 | 18.96 | 0
1990-03-16 08:00 | 10.6 | 51.08 | 2.2 | 35.96 | 57 | 993 | 6.6848 | 44.0327 | 22.18 | 17.22 | 13.92 | 0
1990-03-16 09:00 | 12.8 | 55.04 | 1.1 | 33.98 | 45 | 992 | 7.2705 | 45.0869 | 23.41 | 17.75 | 9.96 | 0
1990-03-16 10:00 | 15 | 59 | 1.1 | 33.98 | 39 | 991 | 8.3041 | 46.9474 | 25.65 | 18.71 | 6 | 0
1990-03-16 11:00 | 16.1 | 60.98 | 1.7 | 35.06 | 38 | 991 | 9.0247 | 48.2444 | 27.25 | 19.4 | 4.02 | 0
1990-03-16 12:00 | 17.8 | 64.04 | -0.6 | 30.92 | 29 | 991 | 9.0596 | 48.3073 | 27.3 | 19.42 | 0.96 | 0
1990-03-16 13:00 | 18.9 | 66.02 | -1.1 | 30.02 | 26 | 990 | 9.3874 | 48.8974 | 28.05 | 19.74 | 0 | 1.02
1990-03-16 14:00 | 19.4 | 66.92 | -1.7 | 28.94 | 24 | 990 | 9.4224 | 48.9603 | 28.12 | 19.78 | 0 | 1.92
1990-03-16 15:00 | 19.4 | 66.92 | -1.7 | 28.94 | 24 | 989 | 9.4178 | 48.9521 | 28.13 | 19.78 | 0 | 1.92
1990-03-16 16:00 | 18.3 | 64.94 | -2.2 | 28.04 | 25 | 989 | 8.8165 | 47.8697 | 26.78 | 19.2 | 0.06 | 0
1990-03-16 17:00 | 18.3 | 64.94 | -1.7 | 28.94 | 26 | 988 | 8.9613 | 48.1304 | 27.12 | 19.35 | 0.06 | 0
1990-03-16 18:00 | 16.7 | 62.06 | -1.1 | 30.02 | 30 | 989 | 8.4009 | 47.1216 | 25.87 | 18.81 | 2.94 | 0
1990-03-16 19:00 | 13.9 | 57.02 | 0.6 | 33.08 | 40 | 990 | 7.5672 | 45.621 | 24.07 | 18.03 | 7.98 | 0
1990-03-16 20:00 | 12.8 | 55.04 | 0 | 32 | 42 | 990 | 6.9322 | 44.4779 | 22.72 | 17.46 | 9.96 | 0
1990-03-16 21:00 | 11.7 | 53.06 | 0.6 | 33.08 | 47 | 990 | 6.5895 | 43.8611 | 22.02 | 17.15 | 11.94 | 0
1990-03-16 22:00 | 10.6 | 51.08 | 1.7 | 35.06 | 55 | 991 | 6.486 | 43.6748 | 21.8 | 17.06 | 13.92 | 0
1990-03-16 23:00 | 9.4 | 48.92 | 1.7 | 35.06 | 59 | 991 | 5.8359 | 42.5046 | 20.47 | 16.49 | 16.08 | 0
32949 | 8.9 | 48.02 | 1.7 | 35.06 | 61 | 991 | 5.5824 | 42.0483 | 19.96 | 16.27 | 16.98 | 0
1990-03-17 01:00 | 8.3 | 46.94 | 1.7 | 35.06 | 63 | 991 | 5.232 | 41.4176 | 19.26 | 15.96 | 18.06 | 0
1990-03-17 02:00 | 7.8 | 46.04 | 2.2 | 35.96 | 68 | 992 | 5.2155 | 41.3879 | 19.21 | 15.95 | 18.96 | 0
1990-03-17 03:00 | 6.7 | 44.06 | 2.2 | 35.96 | 74 | 991 | 4.702 | 40.4636 | 18.22 | 15.52 | 20.94 | 0
1990-03-17 04:00 | 7.2 | 44.96 | 1.7 | 35.06 | 68 | 991 | 4.6737 | 40.4127 | 18.16 | 15.49 | 20.04 | 0
1990-03-17 05:00 | 6.7 | 44.06 | 2.2 | 35.96 | 74 | 991 | 4.702 | 40.4636 | 18.22 | 15.52 | 20.94 | 0
1990-03-17 06:00 | 6.7 | 44.06 | 2.8 | 37.04 | 77 | 991 | 4.9389 | 40.89 | 18.69 | 15.72 | 20.94 | 0
1990-03-17 07:00 | 6.7 | 44.06 | 2.8 | 37.04 | 77 | 992 | 4.9398 | 40.8917 | 18.67 | 15.71 | 20.94 | 0
1990-03-17 08:00 | 8.3 | 46.94 | 3.3 | 37.94 | 71 | 992 | 5.922 | 42.6597 | 20.64 | 16.56 | 18.06 | 0
1990-03-17 09:00 | 10.6 | 51.08 | 2.8 | 37.04 | 59 | 992 | 6.8765 | 44.3777 | 22.6 | 17.4 | 13.92 | 0
1990-03-17 10:00 | 12.2 | 53.96 | 1.1 | 33.98 | 47 | 992 | 7.0019 | 44.6035 | 22.85 | 17.51 | 11.04 | 0
1990-03-17 11:00 | 13.3 | 55.94 | 0.6 | 33.08 | 42 | 992 | 7.3333 | 45.2 | 23.54 | 17.81 | 9.06 | 0
1990-03-17 12:00 | 13.9 | 57.02 | -2.2 | 28.04 | 33 | 992 | 6.741 | 44.1339 | 22.28 | 17.26 | 7.98 | 0
1990-03-17 13:00 | 15 | 59 | -2.2 | 28.04 | 31 | 991 | 7.3031 | 45.1456 | 23.47 | 17.78 | 6 | 0
1990-03-17 14:00 | 15 | 59 | -3.9 | 24.98 | 27 | 991 | 6.7903 | 44.2226 | 22.38 | 17.31 | 6 | 0
1990-03-17 15:00 | 15 | 59 | -3.3 | 26.06 | 28 | 992 | 6.9233 | 44.4619 | 22.65 | 17.42 | 6 | 0
1990-03-17 16:00 | 14.4 | 57.92 | -2.2 | 28.04 | 32 | 993 | 6.9941 | 44.5894 | 22.79 | 17.48 | 7.08 | 0
1990-03-17 17:00 | 12.8 | 55.04 | -3.3 | 26.06 | 33 | 993 | 5.9224 | 42.6603 | 20.58 | 16.53 | 9.96 | 0
1990-03-17 18:00 | 11.7 | 53.06 | -3.3 | 26.06 | 35 | 994 | 5.3187 | 41.5736 | 19.36 | 16.01 | 11.94 | 0
1990-03-17 19:00 | 10.6 | 51.08 | -2.8 | 26.96 | 40 | 994 | 4.9941 | 40.9893 | 18.72 | 15.73 | 13.92 | 0
1990-03-17 20:00 | 10 | 50 | -2.8 | 26.96 | 41 | 995 | 4.6235 | 40.3223 | 17.98 | 15.42 | 15 | 0
1990-03-17 21:00 | 8.9 | 48.02 | -2.2 | 28.04 | 46 | 995 | 4.2189 | 39.594 | 17.2 | 15.08 | 16.98 | 0
1990-03-17 22:00 | 7.8 | 46.04 | -1.7 | 28.94 | 52 | 996 | 3.8502 | 38.9303 | 16.49 | 14.78 | 18.96 | 0
1990-03-17 23:00 | 7.2 | 44.96 | -2.2 | 28.04 | 52 | 996 | 3.3442 | 38.0195 | 15.53 | 14.36 | 20.04 | 0
32950 | 7.2 | 44.96 | -1.7 | 28.94 | 54 | 997 | 3.5161 | 38.329 | 15.85 | 14.5 | 20.04 | 0
1990-03-18 01:00 | 6.1 | 42.98 | -2.2 | 28.04 | 56 | 997 | 2.7392 | 36.9306 | 14.4 | 13.88 | 22.02 | 0
1990-03-18 02:00 | 5 | 41 | -4.4 | 24.08 | 51 | 998 | 1.4087 | 34.5357 | 11.98 | 12.84 | 24 | 0
1990-03-18 03:00 | 3.3 | 37.94 | -3.9 | 24.98 | 60 | 999 | 0.60466 | 33.0884 | 10.57 | 12.23 | 27.06 | 0
1990-03-18 04:00 | 2.8 | 37.04 | -4.4 | 24.08 | 59 | 999 | 0.095701 | 32.1723 | 9.691 | 11.85 | 27.96 | 0
1990-03-18 05:00 | 2.2 | 35.96 | -4.4 | 24.08 | 62 | 999 | -0.24251 | 31.5635 | 9.132 | 11.61 | 29.04 | 0
1990-03-18 06:00 | 2.2 | 35.96 | -2.8 | 26.96 | 70 | 999 | 0.29322 | 32.5278 | 10.03 | 12 | 29.04 | 0
1990-03-18 07:00 | 2.8 | 37.04 | -2.8 | 26.96 | 67 | 1000 | 0.64085 | 33.1535 | 10.62 | 12.25 | 27.96 | 0
1990-03-18 08:00 | 5 | 41 | -2.8 | 26.96 | 58 | 1000 | 1.9487 | 35.5076 | 12.93 | 13.24 | 24 | 0
1990-03-18 09:00 | 7.2 | 44.96 | -3.9 | 24.98 | 46 | 1001 | 2.8413 | 37.1143 | 14.54 | 13.94 | 20.04 | 0
1990-03-18 10:00 | 8.3 | 46.94 | -3.9 | 24.98 | 42 | 1001 | 3.3791 | 38.0824 | 15.53 | 14.36 | 18.06 | 0
1990-03-18 11:00 | 9.4 | 48.92 | -2.8 | 26.96 | 43 | 1001 | 4.356 | 39.8407 | 17.39 | 15.16 | 16.08 | 0
1990-03-18 12:00 | 9.4 | 48.92 | -1.1 | 30.02 | 48 | 1001 | 4.8314 | 40.6966 | 18.31 | 15.56 | 16.08 | 0
1990-03-18 13:00 | 9.4 | 48.92 | 0 | 32 | 52 | 1000 | 5.2048 | 41.3687 | 19.07 | 15.88 | 16.08 | 0
1990-03-18 14:00 | 9.4 | 48.92 | 0.6 | 33.08 | 54 | 1000 | 5.3911 | 41.7039 | 19.44 | 16.04 | 16.08 | 0
1990-03-18 15:00 | 9.4 | 48.92 | -1.1 | 30.02 | 48 | 999 | 4.8267 | 40.688 | 18.33 | 15.57 | 16.08 | 0
1990-03-18 16:00 | 8.9 | 48.02 | -0.6 | 30.92 | 52 | 999 | 4.7825 | 40.6085 | 18.25 | 15.53 | 16.98 | 0
1990-03-18 17:00 | 7.8 | 46.04 | 1.1 | 33.98 | 63 | 999 | 4.8033 | 40.6459 | 18.3 | 15.55 | 18.96 | 0
1990-03-18 18:00 | 7.2 | 44.96 | 1.7 | 35.06 | 68 | 999 | 4.6843 | 40.4318 | 18.07 | 15.45 | 20.04 | 0
1990-03-18 19:00 | 6.7 | 44.06 | 1.7 | 35.06 | 71 | 1000 | 4.474 | 40.0532 | 17.65 | 15.27 | 20.94 | 0
1990-03-18 20:00 | 7.2 | 44.96 | 2.2 | 35.96 | 71 | 1001 | 4.931 | 40.8757 | 18.53 | 15.65 | 20.04 | 0
1990-03-18 21:00 | 4.4 | 39.92 | -0.6 | 30.92 | 70 | 1002 | 2.3045 | 36.1481 | 13.55 | 13.51 | 25.08 | 0
1990-03-18 22:00 | 3.3 | 37.94 | -3.3 | 26.06 | 62 | 1003 | 0.75036 | 33.3506 | 10.78 | 12.32 | 27.06 | 0
1990-03-18 23:00 | 2.2 | 35.96 | -6.1 | 21.02 | 55 | 1004 | -0.67673 | 30.7819 | 8.317 | 11.26 | 29.04 | 0
32951 | 0.6 | 33.08 | -7.2 | 19.04 | 56 | 1005 | -1.9423 | 28.5039 | 6.131 | 10.32 | 31.92 | 0
1990-03-19 01:00 | -0.6 | 30.92 | -9.4 | 15.08 | 52 | 1005 | -3.1788 | 26.2782 | 4.086 | 9.443 | 34.08 | 0
1990-03-19 02:00 | -1.1 | 30.02 | -11.7 | 10.94 | 45 | 1006 | -3.9906 | 24.8169 | 2.78 | 8.881 | 34.98 | 0
1990-03-19 03:00 | -1.7 | 28.94 | -11.1 | 12.02 | 49 | 1006 | -4.2845 | 24.2879 | 2.314 | 8.681 | 36.06 | 0
1990-03-19 04:00 | -2.2 | 28.04 | -10.6 | 12.92 | 53 | 1006 | -4.5091 | 23.8836 | 1.961 | 8.529 | 36.96 | 0
1990-03-19 05:00 | -2.2 | 28.04 | -10 | 14 | 56 | 1007 | -4.3555 | 24.16 | 2.193 | 8.629 | 36.96 | 0
1990-03-19 06:00 | -2.8 | 26.96 | -8.9 | 15.98 | 63 | 1007 | -4.5437 | 23.8214 | 1.896 | 8.501 | 38.04 | 0
1990-03-19 07:00 | -2.2 | 28.04 | -7.8 | 17.96 | 66 | 1008 | -3.8523 | 25.0658 | 2.978 | 8.966 | 36.96 | 0
1990-03-19 08:00 | -0.6 | 30.92 | -9.4 | 15.08 | 52 | 1009 | -3.1724 | 26.2897 | 4.068 | 9.435 | 34.08 | 0
1990-03-19 09:00 | 0 | 32 | -10 | 14 | 47 | 1009 | -2.946 | 26.6972 | 4.438 | 9.594 | 33 | 0
1990-03-19 10:00 | 0.6 | 33.08 | -10 | 14 | 46 | 1010 | -2.527 | 27.4514 | 5.118 | 9.887 | 31.92 | 0
1990-03-19 11:00 | 1.7 | 35.06 | -10.6 | 12.92 | 40 | 1010 | -2.0213 | 28.3616 | 5.962 | 10.25 | 29.94 | 0
1990-03-19 12:00 | 2.8 | 37.04 | -10 | 14 | 39 | 1010 | -1.2308 | 29.7846 | 7.304 | 10.83 | 27.96 | 0
1990-03-19 13:00 | 2.2 | 35.96 | -8.9 | 15.98 | 44 | 1010 | -1.3705 | 29.5331 | 7.064 | 10.72 | 29.04 | 0
1990-03-19 14:00 | 2.2 | 35.96 | -8.3 | 17.06 | 46 | 1010 | -1.2414 | 29.7655 | 7.285 | 10.82 | 29.04 | 0
1990-03-19 15:00 | 2.2 | 35.96 | -8.9 | 15.98 | 44 | 1010 | -1.3705 | 29.5331 | 7.064 | 10.72 | 29.04 | 0
1990-03-19 16:00 | 2.8 | 37.04 | -8.9 | 15.98 | 42 | 1010 | -1.0297 | 30.1465 | 7.651 | 10.98 | 27.96 | 0
1990-03-19 17:00 | 1.7 | 35.06 | -10 | 14 | 42 | 1010 | -1.8941 | 28.5906 | 6.175 | 10.34 | 29.94 | 0
1990-03-19 18:00 | 1.7 | 35.06 | -10.6 | 12.92 | 40 | 1011 | -2.0191 | 28.3656 | 5.958 | 10.25 | 29.94 | 0
1990-03-19 19:00 | 0.6 | 33.08 | -10.6 | 12.92 | 44 | 1011 | -2.6448 | 27.2394 | 4.917 | 9.8 | 31.92 | 0
1990-03-19 20:00 | 0 | 32 | -10 | 14 | 47 | 1012 | -2.9406 | 26.707 | 4.424 | 9.588 | 33 | 0
1990-03-19 21:00 | -0.6 | 30.92 | -9.4 | 15.08 | 52 | 1012 | -3.1676 | 26.2983 | 4.054 | 9.429 | 34.08 | 0
1990-03-19 22:00 | -1.1 | 30.02 | -9.4 | 15.08 | 54 | 1012 | -3.4909 | 25.7164 | 3.532 | 9.204 | 34.98 | 0
1990-03-19 23:00 | -1.1 | 30.02 | -9.4 | 15.08 | 54 | 1012 | -3.4909 | 25.7164 | 3.532 | 9.204 | 34.98 | 0
32952 | -1.7 | 28.94 | -9.4 | 15.08 | 56 | 1011 | -3.9107 | 24.9607 | 2.868 | 8.919 | 36.06 | 0
1990-03-20 01:00 | -1.7 | 28.94 | -9.4 | 15.08 | 56 | 1011 | -3.9107 | 24.9607 | 2.868 | 8.919 | 36.06 | 0
1990-03-20 02:00 | -2.2 | 28.04 | -8.3 | 17.06 | 63 | 1011 | -3.9987 | 24.8023 | 2.726 | 8.858 | 36.96 | 0
1990-03-20 03:00 | -3.3 | 26.06 | -8.3 | 17.06 | 69 | 1011 | -4.7106 | 23.5209 | 1.608 | 8.377 | 38.94 | 0
1990-03-20 04:00 | -3.3 | 26.06 | -8.3 | 17.06 | 69 | 1011 | -4.7106 | 23.5209 | 1.608 | 8.377 | 38.94 | 0
1990-03-20 05:00 | -2.8 | 26.96 | -7.8 | 17.96 | 69 | 1011 | -4.2511 | 24.348 | 2.326 | 8.686 | 38.04 | 0
1990-03-20 06:00 | -3.3 | 26.06 | -7.8 | 17.96 | 72 | 1012 | -4.5708 | 23.7726 | 1.818 | 8.468 | 38.94 | 0
1990-03-20 07:00 | -2.8 | 26.96 | -8.3 | 17.06 | 66 | 1012 | -4.3938 | 24.0911 | 2.097 | 8.587 | 38.04 | 0
1990-03-20 08:00 | 0.6 | 33.08 | -7.8 | 17.96 | 54 | 1012 | -2.0491 | 28.3116 | 5.896 | 10.22 | 31.92 | 0
1990-03-20 09:00 | 1.7 | 35.06 | -8.9 | 15.98 | 46 | 1012 | -1.6373 | 29.0528 | 6.592 | 10.52 | 29.94 | 0
1990-03-20 10:00 | 3.3 | 37.94 | -8.3 | 17.06 | 43 | 1012 | -0.5668 | 30.9798 | 8.44 | 11.31 | 27.06 | 0
1990-03-20 11:00 | 5 | 41 | -7.8 | 17.96 | 40 | 1012 | 0.58558 | 33.054 | 10.4 | 12.16 | 24 | 0
1990-03-20 12:00 | 5.6 | 42.08 | -8.3 | 17.06 | 36 | 1011 | 0.74167 | 33.335 | 10.68 | 12.28 | 22.92 | 0
1990-03-20 13:00 | 7.8 | 46.04 | -8.9 | 15.98 | 30 | 1009 | 1.9136 | 35.4444 | 12.76 | 13.17 | 18.96 | 0
1990-03-20 14:00 | 9.4 | 48.92 | -8.9 | 15.98 | 27 | 1008 | 2.8131 | 37.0635 | 14.39 | 13.87 | 16.08 | 0
1990-03-20 15:00 | 10.6 | 51.08 | -8.3 | 17.06 | 26 | 1007 | 3.5809 | 38.4456 | 15.82 | 14.49 | 13.92 | 0
1990-03-20 16:00 | 11.1 | 51.98 | -8.9 | 15.98 | 24 | 1006 | 3.7208 | 38.6975 | 16.1 | 14.61 | 13.02 | 0
1990-03-20 17:00 | 11.1 | 51.98 | -10 | 14 | 22 | 1006 | 3.5019 | 38.3034 | 15.68 | 14.43 | 13.02 | 0
1990-03-20 18:00 | 11.1 | 51.98 | -10 | 14 | 22 | 1005 | 3.4978 | 38.296 | 15.69 | 14.43 | 13.02 | 0
1990-03-20 19:00 | 9.4 | 48.92 | -7.8 | 17.96 | 29 | 1005 | 3.0017 | 37.403 | 14.77 | 14.04 | 16.08 | 0
1990-03-20 20:00 | 8.3 | 46.94 | -6.7 | 19.94 | 34 | 1005 | 2.6517 | 36.773 | 14.14 | 13.76 | 18.06 | 0
1990-03-20 21:00 | 6.7 | 44.06 | -4.4 | 24.08 | 45 | 1005 | 2.3556 | 36.2401 | 13.6 | 13.53 | 20.94 | 0
1990-03-20 22:00 | 6.1 | 42.98 | -3.9 | 24.98 | 49 | 1004 | 2.1879 | 35.9382 | 13.31 | 13.41 | 22.02 | 0
1990-03-20 23:00 | 6.1 | 42.98 | -4.4 | 24.08 | 47 | 1004 | 2.0249 | 35.6449 | 13.02 | 13.28 | 22.02 | 0
32953 | 5.6 | 42.08 | -4.4 | 24.08 | 49 | 1004 | 1.7697 | 35.1854 | 12.56 | 13.09 | 22.92 | 0
1990-03-21 01:00 | 5 | 41 | -4.4 | 24.08 | 51 | 1003 | 1.4191 | 34.5543 | 11.95 | 12.82 | 24 | 0
1990-03-21 02:00 | 4.4 | 39.92 | -4.4 | 24.08 | 53 | 1003 | 1.0605 | 33.9088 | 11.32 | 12.55 | 25.08 | 0
1990-03-21 03:00 | 3.9 | 39.02 | -3.9 | 24.98 | 57 | 1002 | 0.92124 | 33.6582 | 11.09 | 12.45 | 25.98 | 0
1990-03-21 04:00 | 3.9 | 39.02 | -3.9 | 24.98 | 57 | 1002 | 0.92124 | 33.6582 | 11.09 | 12.45 | 25.98 | 0
1990-03-21 05:00 | 3.9 | 39.02 | -3.3 | 26.06 | 60 | 1002 | 1.1374 | 34.0473 | 11.47 | 12.62 | 25.98 | 0
1990-03-21 06:00 | 3.3 | 37.94 | -2.8 | 26.96 | 65 | 1002 | 0.95705 | 33.7227 | 11.15 | 12.48 | 27.06 | 0
1990-03-21 07:00 | 4.4 | 39.92 | -2.8 | 26.96 | 60 | 1002 | 1.5769 | 34.8383 | 12.24 | 12.95 | 25.08 | 0
1990-03-21 08:00 | 7.2 | 44.96 | -2.8 | 26.96 | 49 | 1002 | 3.1012 | 37.5821 | 15.01 | 14.14 | 20.04 | 0
1990-03-21 09:00 | 10.6 | 51.08 | -2.8 | 26.96 | 40 | 1001 | 5.0145 | 41.0261 | 18.66 | 15.71 | 13.92 | 0
1990-03-21 10:00 | 13.9 | 57.02 | -2.2 | 28.04 | 33 | 1001 | 6.7729 | 44.1912 | 22.2 | 17.23 | 7.98 | 0
1990-03-21 11:00 | 16.1 | 60.98 | -1.7 | 28.94 | 30 | 1000 | 8.0092 | 46.4166 | 24.83 | 18.36 | 4.02 | 0
1990-03-21 12:00 | 17.8 | 64.04 | -2.2 | 28.04 | 26 | 998 | 8.6557 | 47.5803 | 26.26 | 18.98 | 0.96 | 0
1990-03-21 13:00 | 19.4 | 66.92 | -2.8 | 26.96 | 22 | 996 | 9.1353 | 48.4436 | 27.35 | 19.45 | 0 | 1.92
1990-03-21 14:00 | 20 | 68 | -3.3 | 26.06 | 21 | 994 | 9.3644 | 48.8559 | 27.9 | 19.68 | 0 | 3
1990-03-21 15:00 | 21.1 | 69.98 | -1.7 | 28.94 | 22 | 994 | 10.2595 | 50.4671 | 29.96 | 20.57 | 0 | 4.98
1990-03-21 16:00 | 21.1 | 69.98 | -1.7 | 28.94 | 22 | 993 | 10.2547 | 50.4584 | 29.97 | 20.57 | 0 | 4.98
1990-03-21 17:00 | 20.6 | 69.08 | -1.1 | 30.02 | 23 | 993 | 10.0876 | 50.1577 | 29.59 | 20.41 | 0 | 4.08
1990-03-21 18:00 | 18.9 | 66.02 | 0 | 32 | 28 | 993 | 9.7029 | 49.4653 | 28.72 | 20.03 | 0 | 1.02
1990-03-21 19:00 | 17.2 | 62.96 | 1.1 | 33.98 | 34 | 994 | 9.3341 | 48.8014 | 27.88 | 19.67 | 2.04 | 0
1990-03-21 20:00 | 16.1 | 60.98 | 1.7 | 35.06 | 38 | 994 | 9.0345 | 48.262 | 27.21 | 19.38 | 4.02 | 0
1990-03-21 21:00 | 15 | 59 | 2.8 | 37.04 | 44 | 994 | 8.9221 | 48.0598 | 26.97 | 19.28 | 6 | 0
1990-03-21 22:00 | 14.4 | 57.92 | 2.8 | 37.04 | 46 | 994 | 8.6783 | 47.621 | 26.44 | 19.05 | 7.08 | 0
1990-03-21 23:00 | 13.9 | 57.02 | 2.8 | 37.04 | 47 | 994 | 8.3892 | 47.1006 | 25.8 | 18.78 | 7.98 | 0
32954 | 13.9 | 57.02 | 3.3 | 37.94 | 49 | 994 | 8.6167 | 47.5101 | 26.3 | 18.99 | 7.98 | 0
1990-03-22 01:00 | 13.9 | 57.02 | 3.3 | 37.94 | 49 | 994 | 8.6167 | 47.5101 | 26.3 | 18.99 | 7.98 | 0
1990-03-22 02:00 | 13.9 | 57.02 | 3.3 | 37.94 | 49 | 994 | 8.6167 | 47.5101 | 26.3 | 18.99 | 7.98 | 0
1990-03-22 03:00 | 13.9 | 57.02 | 3.3 | 37.94 | 49 | 993 | 8.6142 | 47.5056 | 26.32 | 19 | 7.98 | 0
1990-03-22 04:00 | 13.9 | 57.02 | 2.8 | 37.04 | 47 | 992 | 8.384 | 47.0912 | 25.82 | 18.79 | 7.98 | 0
1990-03-22 05:00 | 13.9 | 57.02 | 2.8 | 37.04 | 47 | 991 | 8.3814 | 47.0865 | 25.83 | 18.79 | 7.98 | 0
1990-03-22 06:00 | 13.3 | 55.94 | 4.4 | 39.92 | 55 | 992 | 8.7773 | 47.7992 | 26.71 | 19.17 | 9.06 | 0
1990-03-22 07:00 | 11.1 | 51.98 | 7.2 | 44.96 | 77 | 993 | 9.0326 | 48.2587 | 27.3 | 19.42 | 13.02 | 0
1990-03-22 08:00 | 10 | 50 | 8.3 | 46.94 | 90 | 992 | 9.1505 | 48.4709 | 27.61 | 19.56 | 15 | 0
1990-03-22 09:00 | 12.2 | 53.96 | 8.9 | 48.02 | 80 | 992 | 10.3424 | 50.6163 | 30.36 | 20.74 | 11.04 | 0
1990-03-22 10:00 | 14.4 | 57.92 | 8.3 | 46.94 | 67 | 992 | 11.0345 | 51.8621 | 31.99 | 21.44 | 7.08 | 0
1990-03-22 11:00 | 18.3 | 64.94 | 9.4 | 48.92 | 56 | 992 | 13.1303 | 55.6345 | 37.22 | 23.69 | 0.06 | 0
1990-03-22 12:00 | 19.4 | 66.92 | 9.4 | 48.92 | 53 | 993 | 13.6612 | 56.5902 | 38.58 | 24.27 | 0 | 1.92
1990-03-22 13:00 | 17.8 | 64.04 | 8.9 | 48.02 | 56 | 994 | 12.7104 | 54.8788 | 36.09 | 23.2 | 0.96 | 0
1990-03-22 14:00 | 15.6 | 60.08 | 7.8 | 46.04 | 60 | 996 | 11.3138 | 52.3648 | 32.56 | 21.69 | 4.92 | 0
1990-03-22 15:00 | 15.6 | 60.08 | 6.7 | 44.06 | 56 | 997 | 10.8501 | 51.5302 | 31.41 | 21.19 | 4.92 | 0
1990-03-22 16:00 | 14.4 | 57.92 | 6.1 | 42.98 | 58 | 998 | 10.0567 | 50.1021 | 29.52 | 20.38 | 7.08 | 0
1990-03-22 17:00 | 14.4 | 57.92 | 5.6 | 42.08 | 56 | 999 | 9.8351 | 49.7032 | 28.98 | 20.15 | 7.08 | 0
1990-03-22 18:00 | 14.4 | 57.92 | 5.6 | 42.08 | 56 | 1000 | 9.8371 | 49.7069 | 28.97 | 20.14 | 7.08 | 0
1990-03-22 19:00 | 12.8 | 55.04 | 6.1 | 42.98 | 64 | 1001 | 9.312 | 48.7615 | 27.76 | 19.62 | 9.96 | 0
1990-03-22 20:00 | 12.2 | 53.96 | 5 | 41 | 62 | 1003 | 8.5842 | 47.4516 | 26.1 | 18.91 | 11.04 | 0
1990-03-22 21:00 | 10 | 50 | 4.4 | 39.92 | 69 | 1004 | 7.3017 | 45.1431 | 23.32 | 17.71 | 15 | 0
1990-03-22 22:00 | 7.2 | 44.96 | 3.3 | 37.94 | 77 | 1005 | 5.4173 | 41.7511 | 19.44 | 16.04 | 20.04 | 0
1990-03-22 23:00 | 6.1 | 42.98 | 2.2 | 35.96 | 76 | 1006 | 4.3175 | 39.7714 | 17.27 | 15.11 | 22.02 | 0
32955 | 5.6 | 42.08 | 0.6 | 33.08 | 71 | 1006 | 3.4774 | 38.2593 | 15.67 | 14.42 | 22.92 | 0
1990-03-23 01:00 | 5 | 41 | 0 | 32 | 70 | 1007 | 2.8569 | 37.1423 | 14.5 | 13.92 | 24 | 0
1990-03-23 02:00 | 3.9 | 39.02 | -1.1 | 30.02 | 70 | 1008 | 1.8557 | 35.3402 | 12.68 | 13.14 | 25.98 | 0
1990-03-23 03:00 | 2.8 | 37.04 | -2.2 | 28.04 | 70 | 1008 | 0.85171 | 33.5331 | 10.91 | 12.37 | 27.96 | 0
1990-03-23 04:00 | 1.7 | 35.06 | -3.9 | 24.98 | 67 | 1009 | -0.34763 | 31.3743 | 8.852 | 11.49 | 29.94 | 0
1990-03-23 05:00 | 0.6 | 33.08 | -6.1 | 21.02 | 61 | 1011 | -1.6413 | 29.0457 | 6.59 | 10.52 | 31.92 | 0
1990-03-23 06:00 | 0 | 32 | -5.6 | 21.92 | 67 | 1012 | -1.7985 | 28.7627 | 6.315 | 10.4 | 33 | 0
1990-03-23 07:00 | 0.6 | 33.08 | -6.7 | 19.94 | 59 | 1013 | -1.7549 | 28.8411 | 6.382 | 10.43 | 31.92 | 0
1990-03-23 08:00 | 1.1 | 33.98 | -10 | 14 | 44 | 1014 | -2.238 | 27.9716 | 5.567 | 10.08 | 31.02 | 0
1990-03-23 09:00 | 2.2 | 35.96 | -11.1 | 12.02 | 37 | 1014 | -1.8172 | 28.7291 | 6.274 | 10.38 | 29.04 | 0
1990-03-23 10:00 | 2.2 | 35.96 | -10.6 | 12.92 | 39 | 1015 | -1.6842 | 28.9684 | 6.49 | 10.48 | 29.04 | 0
1990-03-23 11:00 | 2.2 | 35.96 | -10.6 | 12.92 | 39 | 1014 | -1.6865 | 28.9643 | 6.494 | 10.48 | 29.04 | 0
1990-03-23 12:00 | 2.2 | 35.96 | -11.1 | 12.02 | 37 | 1014 | -1.8172 | 28.7291 | 6.274 | 10.38 | 29.04 | 0
1990-03-23 13:00 | 1.1 | 33.98 | -10 | 14 | 44 | 1014 | -2.238 | 27.9716 | 5.567 | 10.08 | 31.02 | 0
1990-03-23 14:00 | -0.6 | 30.92 | -7.8 | 17.96 | 59 | 1013 | -2.7789 | 26.998 | 4.677 | 9.697 | 34.08 | 0
1990-03-23 15:00 | -2.2 | 28.04 | -7.8 | 17.96 | 66 | 1014 | -3.8461 | 25.077 | 2.947 | 8.953 | 36.96 | 0
1990-03-23 16:00 | -3.3 | 26.06 | -7.2 | 19.04 | 75 | 1013 | -4.4316 | 24.0231 | 2.028 | 8.558 | 38.94 | 0
1990-03-23 17:00 | -3.9 | 24.98 | -7.2 | 19.04 | 78 | 1012 | -4.8611 | 23.25 | 1.366 | 8.273 | 40.02 | 0
1990-03-23 18:00 | -4.4 | 24.08 | -6.7 | 19.94 | 85 | 1012 | -5.0339 | 22.9389 | 1.097 | 8.157 | 40.92 | 0
1990-03-23 19:00 | -4.4 | 24.08 | -6.1 | 21.02 | 88 | 1012 | -4.9062 | 23.1688 | 1.292 | 8.242 | 40.92 | 0
1990-03-23 20:00 | -4.4 | 24.08 | -6.1 | 21.02 | 88 | 1012 | -4.9062 | 23.1688 | 1.292 | 8.242 | 40.92 | 0
1990-03-23 21:00 | -5 | 23 | -6.1 | 21.02 | 92 | 1012 | -5.3252 | 22.4147 | 0.6477 | 7.964 | 42 | 0
1990-03-23 22:00 | -5 | 23 | -6.1 | 21.02 | 92 | 1012 | -5.3252 | 22.4147 | 0.6477 | 7.964 | 42 | 0
1990-03-23 23:00 | -5 | 23 | -6.7 | 19.94 | 88 | 1012 | -5.4889 | 22.12 | 0.4 | 7.858 | 42 | 0
32956 | -4.4 | 24.08 | -6.7 | 19.94 | 85 | 1012 | -5.0339 | 22.9389 | 1.097 | 8.157 | 40.92 | 0
1990-03-24 01:00 | -4.4 | 24.08 | -6.1 | 21.02 | 88 | 1011 | -4.9066 | 23.1682 | 1.298 | 8.244 | 40.92 | 0
1990-03-24 02:00 | -4.4 | 24.08 | -5.6 | 21.92 | 92 | 1011 | -4.7369 | 23.4736 | 1.559 | 8.356 | 40.92 | 0
1990-03-24 03:00 | -4.4 | 24.08 | -5.6 | 21.92 | 92 | 1011 | -4.7369 | 23.4736 | 1.559 | 8.356 | 40.92 | 0
1990-03-24 04:00 | -4.4 | 24.08 | -5.6 | 21.92 | 92 | 1011 | -4.7369 | 23.4736 | 1.559 | 8.356 | 40.92 | 0
1990-03-24 05:00 | -4.4 | 24.08 | -5.6 | 21.92 | 92 | 1011 | -4.7369 | 23.4736 | 1.559 | 8.356 | 40.92 | 0
1990-03-24 06:00 | -3.9 | 24.98 | -5.6 | 21.92 | 88 | 1012 | -4.421 | 24.0423 | 2.046 | 8.566 | 40.02 | 0
1990-03-24 07:00 | -3.9 | 24.98 | -6.1 | 21.02 | 85 | 1012 | -4.5524 | 23.8056 | 1.842 | 8.478 | 40.02 | 0
1990-03-24 08:00 | -2.8 | 26.96 | -6.1 | 21.02 | 78 | 1012 | -3.8227 | 25.1191 | 2.993 | 8.973 | 38.04 | 0
1990-03-24 09:00 | -2.2 | 28.04 | -6.1 | 21.02 | 75 | 1012 | -3.4039 | 25.8729 | 3.665 | 9.262 | 36.96 | 0
1990-03-24 10:00 | -0.6 | 30.92 | -6.7 | 19.94 | 64 | 1012 | -2.5062 | 27.4888 | 5.132 | 9.893 | 34.08 | 0
1990-03-24 11:00 | 0 | 32 | -6.7 | 19.94 | 61 | 1012 | -2.1369 | 28.1536 | 5.747 | 10.16 | 33 | 0
1990-03-24 12:00 | 0 | 32 | -7.2 | 19.04 | 59 | 1012 | -2.2505 | 27.9491 | 5.558 | 10.08 | 33 | 0
1990-03-24 13:00 | 1.1 | 33.98 | -7.8 | 17.96 | 52 | 1011 | -1.7565 | 28.8383 | 6.397 | 10.44 | 31.02 | 0
1990-03-24 14:00 | 1.1 | 33.98 | -7.2 | 19.04 | 54 | 1010 | -1.6374 | 29.0527 | 6.607 | 10.53 | 31.02 | 0
1990-03-24 15:00 | 0.6 | 33.08 | -7.8 | 17.96 | 54 | 1010 | -2.0523 | 28.3059 | 5.906 | 10.23 | 31.92 | 0
1990-03-24 16:00 | 1.1 | 33.98 | -9.4 | 15.08 | 46 | 1010 | -2.1234 | 28.1779 | 5.789 | 10.17 | 31.02 | 0
1990-03-24 17:00 | 1.1 | 33.98 | -8.3 | 17.06 | 50 | 1010 | -1.8795 | 28.617 | 6.198 | 10.35 | 31.02 | 0
1990-03-24 18:00 | 0.6 | 33.08 | -8.3 | 17.06 | 52 | 1009 | -2.172 | 28.0905 | 5.714 | 10.14 | 31.92 | 0
1990-03-24 19:00 | 0.6 | 33.08 | -8.9 | 15.98 | 50 | 1010 | -2.2887 | 27.8803 | 5.512 | 10.06 | 31.92 | 0
1990-03-24 20:00 | 0.6 | 33.08 | -7.8 | 17.96 | 54 | 1010 | -2.0523 | 28.3059 | 5.906 | 10.23 | 31.92 | 0
1990-03-24 21:00 | -0.6 | 30.92 | -7.2 | 19.04 | 61 | 1011 | -2.6716 | 27.1911 | 4.868 | 9.779 | 34.08 | 0
1990-03-24 22:00 | -1.1 | 30.02 | -6.7 | 19.94 | 66 | 1011 | -2.8511 | 26.868 | 4.572 | 9.652 | 34.98 | 0
1990-03-24 23:00 | -1.7 | 28.94 | -9.4 | 15.08 | 56 | 1010 | -3.9121 | 24.9582 | 2.873 | 8.921 | 36.06 | 0
32957 | -1.7 | 28.94 | -9.4 | 15.08 | 56 | 1010 | -3.9121 | 24.9582 | 2.873 | 8.921 | 36.06 | 0
1990-03-25 01:00 | -3.3 | 26.06 | -8.9 | 15.98 | 66 | 1010 | -4.8512 | 23.2678 | 1.398 | 8.287 | 38.94 | 0
1990-03-25 02:00 | -3.9 | 24.98 | -9.4 | 15.08 | 66 | 1010 | -5.3985 | 22.2827 | 0.5585 | 7.926 | 40.02 | 0
1990-03-25 03:00 | -4.4 | 24.08 | -9.4 | 15.08 | 69 | 1010 | -5.7245 | 21.696 | 0.06279 | 7.713 | 40.92 | 0
1990-03-25 04:00 | -3.9 | 24.98 | -9.4 | 15.08 | 66 | 1010 | -5.3985 | 22.2827 | 0.5585 | 7.926 | 40.02 | 0
1990-03-25 05:00 | -4.4 | 24.08 | -10 | 14 | 66 | 1010 | -5.8553 | 21.4605 | -0.1329 | 7.629 | 40.92 | 0
1990-03-25 06:00 | -5 | 23 | -9.4 | 15.08 | 71 | 1010 | -6.1944 | 20.8501 | -0.6433 | 7.409 | 42 | 0
1990-03-25 07:00 | -5.6 | 21.92 | -10 | 14 | 71 | 1011 | -6.7513 | 19.8477 | -1.473 | 7.053 | 43.08 | 0
1990-03-25 08:00 | -1.7 | 28.94 | -9.4 | 15.08 | 56 | 1011 | -3.9107 | 24.9607 | 2.868 | 8.919 | 36.06 | 0
1990-03-25 09:00 | 0.6 | 33.08 | -8.3 | 17.06 | 52 | 1012 | -2.167 | 28.0995 | 5.699 | 10.14 | 31.92 | 0
1990-03-25 10:00 | 2.2 | 35.96 | -7.8 | 17.96 | 48 | 1012 | -1.1089 | 30.0039 | 7.496 | 10.91 | 29.04 | 0
1990-03-25 11:00 | 3.9 | 39.02 | -7.2 | 19.04 | 45 | 1012 | 0.066299 | 32.1193 | 9.517 | 11.78 | 25.98 | 0
1990-03-25 12:00 | 5.6 | 42.08 | -7.8 | 17.96 | 38 | 1011 | 0.90414 | 33.6274 | 10.96 | 12.4 | 22.92 | 0
1990-03-25 13:00 | 5.6 | 42.08 | -7.8 | 17.96 | 38 | 1011 | 0.90414 | 33.6274 | 10.96 | 12.4 | 22.92 | 0
1990-03-25 14:00 | 6.7 | 44.06 | -7.8 | 17.96 | 35 | 1010 | 1.5174 | 34.7314 | 12.05 | 12.86 | 20.94 | 0
1990-03-25 15:00 | 5.6 | 42.08 | -7.2 | 19.04 | 40 | 1009 | 1.0606 | 33.9091 | 11.26 | 12.53 | 22.92 | 0
1990-03-25 16:00 | 6.7 | 44.06 | -7.8 | 17.96 | 35 | 1008 | 1.5115 | 34.7207 | 12.06 | 12.87 | 20.94 | 0
1990-03-25 17:00 | 5.6 | 42.08 | -6.7 | 19.94 | 41 | 1008 | 1.1388 | 34.0498 | 11.4 | 12.59 | 22.92 | 0
1990-03-25 18:00 | 4.4 | 39.92 | -6.7 | 19.94 | 45 | 1008 | 0.47076 | 32.8474 | 10.25 | 12.09 | 25.08 | 0
1990-03-25 19:00 | 3.9 | 39.02 | -6.1 | 21.02 | 49 | 1008 | 0.35099 | 32.6318 | 10.04 | 12 | 25.98 | 0
1990-03-25 20:00 | 2.8 | 37.04 | -6.1 | 21.02 | 52 | 1009 | -0.37066 | 31.3328 | 8.812 | 11.47 | 27.96 | 0
1990-03-25 21:00 | 1.7 | 35.06 | -6.1 | 21.02 | 57 | 1010 | -0.95628 | 30.2787 | 7.776 | 11.03 | 29.94 | 0
1990-03-25 22:00 | 0.6 | 33.08 | -6.7 | 19.94 | 59 | 1009 | -1.7605 | 28.8311 | 6.405 | 10.44 | 31.92 | 0
1990-03-25 23:00 | 1.1 | 33.98 | -7.8 | 17.96 | 52 | 1009 | -1.7599 | 28.8322 | 6.407 | 10.44 | 31.02 | 0
32958 | 0 | 32 | -7.2 | 19.04 | 59 | 1010 | -2.2532 | 27.9442 | 5.569 | 10.08 | 33 | 0
1990-03-26 01:00 | -0.6 | 30.92 | -7.8 | 17.96 | 59 | 1010 | -2.7829 | 26.9908 | 4.693 | 9.704 | 34.08 | 0
1990-03-26 02:00 | -1.1 | 30.02 | -7.2 | 19.04 | 64 | 1010 | -2.9583 | 26.6751 | 4.405 | 9.58 | 34.98 | 0
1990-03-26 03:00 | -1.1 | 30.02 | -7.2 | 19.04 | 64 | 1010 | -2.9583 | 26.6751 | 4.405 | 9.58 | 34.98 | 0
1990-03-26 04:00 | -1.7 | 28.94 | -6.7 | 19.94 | 69 | 1010 | -3.243 | 26.1626 | 3.94 | 9.38 | 36.06 | 0
1990-03-26 05:00 | -1.7 | 28.94 | -6.7 | 19.94 | 69 | 1010 | -3.243 | 26.1626 | 3.94 | 9.38 | 36.06 | 0
1990-03-26 06:00 | -1.1 | 30.02 | -6.1 | 21.02 | 69 | 1010 | -2.6937 | 27.1513 | 4.837 | 9.766 | 34.98 | 0
1990-03-26 07:00 | 0 | 32 | -5.6 | 21.92 | 67 | 1011 | -1.7996 | 28.7608 | 6.321 | 10.4 | 33 | 0
1990-03-26 08:00 | 1.1 | 33.98 | -5 | 23 | 64 | 1011 | -1.039 | 30.1297 | 7.623 | 10.96 | 31.02 | 0
1990-03-26 09:00 | 2.8 | 37.04 | -4.4 | 24.08 | 59 | 1012 | 0.11648 | 32.2097 | 9.602 | 11.81 | 27.96 | 0
1990-03-26 10:00 | 5 | 41 | -3.3 | 26.06 | 55 | 1012 | 1.7423 | 35.1362 | 12.43 | 13.03 | 24 | 0
1990-03-26 11:00 | 6.7 | 44.06 | -4.4 | 24.08 | 45 | 1012 | 2.3726 | 36.2706 | 13.55 | 13.51 | 20.94 | 0
1990-03-26 12:00 | 7.8 | 46.04 | -4.4 | 24.08 | 42 | 1012 | 3.0066 | 37.4119 | 14.71 | 14.01 | 18.96 | 0
1990-03-26 13:00 | 8.9 | 48.02 | -5.6 | 21.92 | 36 | 1012 | 3.3249 | 37.9849 | 15.29 | 14.26 | 16.98 | 0
1990-03-26 14:00 | 8.9 | 48.02 | -5 | 23 | 37 | 1011 | 3.4167 | 38.1501 | 15.48 | 14.34 | 16.98 | 0
1990-03-26 15:00 | 9.4 | 48.92 | -5 | 23 | 36 | 1010 | 3.7064 | 38.6715 | 16.03 | 14.58 | 16.08 | 0
1990-03-26 16:00 | 10 | 50 | -5.6 | 21.92 | 33 | 1010 | 3.8695 | 38.9651 | 16.33 | 14.71 | 15 | 0
1990-03-26 17:00 | 10 | 50 | -4.4 | 24.08 | 36 | 1010 | 4.1703 | 39.5065 | 16.91 | 14.95 | 15 | 0
1990-03-26 18:00 | 8.3 | 46.94 | -5 | 23 | 39 | 1010 | 3.129 | 37.6322 | 14.96 | 14.12 | 18.06 | 0
1990-03-26 19:00 | 7.2 | 44.96 | -5.6 | 21.92 | 40 | 1009 | 2.3419 | 36.2154 | 13.53 | 13.5 | 20.04 | 0
1990-03-26 20:00 | 7.2 | 44.96 | -5.6 | 21.92 | 40 | 1010 | 2.3446 | 36.2203 | 13.52 | 13.5 | 20.04 | 0
1990-03-26 21:00 | 6.7 | 44.06 | -5 | 23 | 44 | 1010 | 2.2836 | 36.1105 | 13.42 | 13.45 | 20.94 | 0
1990-03-26 22:00 | 5 | 41 | -5 | 23 | 49 | 1010 | 1.2798 | 34.3036 | 11.63 | 12.69 | 24 | 0
1990-03-26 23:00 | 3.9 | 39.02 | -5.6 | 21.92 | 51 | 1010 | 0.50099 | 32.9018 | 10.28 | 12.1 | 25.98 | 0
32959 | 2.2 | 35.96 | -3.9 | 24.98 | 64 | 1009 | -0.1042 | 31.8124 | 9.286 | 11.68 | 29.04 | 0
1990-03-27 01:00 | 2.2 | 35.96 | -4.4 | 24.08 | 62 | 1010 | -0.22731 | 31.5908 | 9.057 | 11.58 | 29.04 | 0
1990-03-27 02:00 | 1.1 | 33.98 | -4.4 | 24.08 | 67 | 1009 | -0.86449 | 30.4439 | 7.943 | 11.1 | 31.02 | 0
1990-03-27 03:00 | 0 | 32 | -5 | 23 | 69 | 1009 | -1.6895 | 28.9589 | 6.523 | 10.49 | 33 | 0
1990-03-27 04:00 | 1.1 | 33.98 | -4.4 | 24.08 | 67 | 1010 | -0.86336 | 30.446 | 7.936 | 11.1 | 31.02 | 0
1990-03-27 05:00 | 0.6 | 33.08 | -4.4 | 24.08 | 70 | 1009 | -1.1246 | 29.9758 | 7.491 | 10.91 | 31.92 | 0
1990-03-27 06:00 | 0.6 | 33.08 | -5.6 | 21.92 | 64 | 1010 | -1.4686 | 29.3565 | 6.892 | 10.65 | 31.92 | 0
1990-03-27 07:00 | 0.6 | 33.08 | -5 | 23 | 67 | 1010 | -1.2956 | 29.6679 | 7.188 | 10.78 | 31.92 | 0
1990-03-27 08:00 | 5 | 41 | -6.1 | 21.02 | 45 | 1011 | 0.97295 | 33.7513 | 11.08 | 12.45 | 24 | 0
1990-03-27 09:00 | 7.8 | 46.04 | -5 | 23 | 40 | 1011 | 2.8257 | 37.0862 | 14.39 | 13.87 | 18.96 | 0
1990-03-27 10:00 | 8.9 | 48.02 | -7.8 | 17.96 | 30 | 1011 | 2.7474 | 36.9452 | 14.24 | 13.81 | 16.98 | 0
1990-03-27 11:00 | 10 | 50 | -7.2 | 19.04 | 29 | 1010 | 3.4643 | 38.2357 | 15.57 | 14.38 | 15 | 0
1990-03-27 12:00 | 11.1 | 51.98 | -6.7 | 19.94 | 28 | 1009 | 4.1656 | 39.498 | 16.9 | 14.95 | 13.02 | 0
1990-03-27 13:00 | 11.7 | 53.06 | -7.2 | 19.04 | 26 | 1008 | 4.3783 | 39.8809 | 17.32 | 15.13 | 11.94 | 0
1990-03-27 14:00 | 12.2 | 53.96 | -7.2 | 19.04 | 25 | 1006 | 4.6154 | 40.3078 | 17.8 | 15.34 | 11.04 | 0
1990-03-27 15:00 | 12.8 | 55.04 | -6.7 | 19.94 | 25 | 1006 | 5.0419 | 41.0754 | 18.63 | 15.7 | 9.96 | 0
1990-03-27 16:00 | 12.8 | 55.04 | -5 | 23 | 29 | 1005 | 5.5043 | 41.9077 | 19.56 | 16.1 | 9.96 | 0
1990-03-27 17:00 | 12.2 | 53.96 | -5 | 23 | 30 | 1005 | 5.1783 | 41.321 | 18.92 | 15.82 | 11.04 | 0
1990-03-27 18:00 | 11.1 | 51.98 | -4.4 | 24.08 | 34 | 1005 | 4.7913 | 40.6244 | 18.17 | 15.5 | 13.02 | 0
1990-03-27 19:00 | 10.6 | 51.08 | -4.4 | 24.08 | 35 | 1004 | 4.5113 | 40.1203 | 17.64 | 15.27 | 13.92 | 0
1990-03-27 20:00 | 10 | 50 | -4.4 | 24.08 | 36 | 1004 | 4.1517 | 39.473 | 16.95 | 14.97 | 15 | 0
1990-03-27 21:00 | 8.9 | 48.02 | -3.3 | 26.06 | 42 | 1005 | 3.8708 | 38.9675 | 16.41 | 14.74 | 16.98 | 0
1990-03-27 22:00 | 8.3 | 46.94 | -2.2 | 28.04 | 48 | 1004 | 3.9308 | 39.0754 | 16.54 | 14.8 | 18.06 | 0
1990-03-27 23:00 | 7.8 | 46.04 | -2.2 | 28.04 | 50 | 1004 | 3.6926 | 38.6468 | 16.09 | 14.6 | 18.96 | 0
32960 | 7.2 | 44.96 | -2.2 | 28.04 | 52 | 1004 | 3.361 | 38.0497 | 15.47 | 14.34 | 20.04 | 0
1990-03-28 01:00 | 7.2 | 44.96 | -2.2 | 28.04 | 52 | 1004 | 3.361 | 38.0497 | 15.47 | 14.34 | 20.04 | 0
1990-03-28 02:00 | 6.7 | 44.06 | -2.2 | 28.04 | 54 | 1004 | 3.104 | 37.5872 | 14.99 | 14.13 | 20.94 | 0
1990-03-28 03:00 | 6.1 | 42.98 | -2.8 | 26.96 | 53 | 1003 | 2.5095 | 36.5171 | 13.91 | 13.67 | 22.02 | 0
1990-03-28 04:00 | 6.1 | 42.98 | -3.3 | 26.06 | 51 | 1003 | 2.348 | 36.2263 | 13.61 | 13.54 | 22.02 | 0
1990-03-28 05:00 | 6.1 | 42.98 | -3.9 | 24.98 | 49 | 1003 | 2.1857 | 35.9342 | 13.32 | 13.41 | 22.02 | 0
1990-03-28 06:00 | 6.1 | 42.98 | -3.3 | 26.06 | 51 | 1003 | 2.348 | 36.2263 | 13.61 | 13.54 | 22.02 | 0
1990-03-28 07:00 | 6.7 | 44.06 | -3.3 | 26.06 | 49 | 1004 | 2.6889 | 36.84 | 14.22 | 13.8 | 20.94 | 0
1990-03-28 08:00 | 5.6 | 42.08 | 0 | 32 | 68 | 1003 | 3.2461 | 37.843 | 15.27 | 14.25 | 22.92 | 0
1990-03-28 09:00 | 5.6 | 42.08 | 2.2 | 35.96 | 79 | 1003 | 4.074 | 39.3333 | 16.84 | 14.93 | 22.92 | 0
1990-03-28 10:00 | 7.8 | 46.04 | 2.2 | 35.96 | 68 | 1003 | 5.2302 | 41.4143 | 19.09 | 15.89 | 18.96 | 0
1990-03-28 11:00 | 8.3 | 46.94 | 0.6 | 33.08 | 58 | 1002 | 4.8142 | 40.6655 | 18.27 | 15.54 | 18.06 | 0
1990-03-28 12:00 | 9.4 | 48.92 | 0.6 | 33.08 | 54 | 1002 | 5.3952 | 41.7114 | 19.42 | 16.03 | 16.08 | 0
1990-03-28 13:00 | 10 | 50 | 1.1 | 33.98 | 54 | 1001 | 5.9014 | 42.6226 | 20.45 | 16.48 | 15 | 0
1990-03-28 14:00 | 10 | 50 | 3.3 | 37.94 | 64 | 1000 | 6.8375 | 44.3075 | 22.4 | 17.32 | 15 | 0
1990-03-28 15:00 | 10.6 | 51.08 | 3.9 | 39.02 | 64 | 999 | 7.3664 | 45.2595 | 23.53 | 17.8 | 13.92 | 0
1990-03-28 16:00 | 10 | 50 | 3.3 | 37.94 | 64 | 999 | 6.836 | 44.3047 | 22.41 | 17.32 | 15 | 0
1990-03-28 17:00 | 8.3 | 46.94 | 5 | 41 | 80 | 999 | 6.685 | 44.0329 | 22.11 | 17.19 | 18.06 | 0
1990-03-28 18:00 | 8.3 | 46.94 | 5.6 | 42.08 | 83 | 998 | 6.9319 | 44.4774 | 22.65 | 17.42 | 18.06 | 0
1990-03-28 19:00 | 7.8 | 46.04 | 5 | 41 | 83 | 998 | 6.4571 | 43.6228 | 21.66 | 17 | 18.96 | 0
1990-03-28 20:00 | 7.2 | 44.96 | 5.6 | 42.08 | 89 | 998 | 6.3567 | 43.4421 | 21.46 | 16.91 | 20.04 | 0
1990-03-28 21:00 | 7.2 | 44.96 | 5.6 | 42.08 | 89 | 999 | 6.3572 | 43.4429 | 21.44 | 16.9 | 20.04 | 0
1990-03-28 22:00 | 7.2 | 44.96 | 6.1 | 42.98 | 93 | 999 | 6.6662 | 43.9992 | 22.09 | 17.18 | 20.04 | 0
1990-03-28 23:00 | 7.2 | 44.96 | 6.1 | 42.98 | 93 | 998 | 6.666 | 43.9988 | 22.1 | 17.19 | 20.04 | 0
32961 | 7.2 | 44.96 | 6.1 | 42.98 | 93 | 997 | 6.6657 | 43.9983 | 22.12 | 17.19 | 20.04 | 0
1990-03-29 01:00 | 7.2 | 44.96 | 6.1 | 42.98 | 93 | 997 | 6.6657 | 43.9983 | 22.12 | 17.19 | 20.04 | 0
1990-03-29 02:00 | 7.2 | 44.96 | 6.7 | 44.06 | 96 | 996 | 6.8956 | 44.4122 | 22.62 | 17.41 | 20.04 | 0
1990-03-29 03:00 | 7.2 | 44.96 | 6.7 | 44.06 | 96 | 995 | 6.8955 | 44.4119 | 22.63 | 17.42 | 20.04 | 0
1990-03-29 04:00 | 7.8 | 46.04 | 7.2 | 44.96 | 96 | 995 | 7.4887 | 45.4796 | 23.89 | 17.96 | 18.96 | 0
1990-03-29 05:00 | 7.8 | 46.04 | 7.2 | 44.96 | 96 | 995 | 7.4887 | 45.4796 | 23.89 | 17.96 | 18.96 | 0
1990-03-29 06:00 | 7.8 | 46.04 | 7.2 | 44.96 | 96 | 995 | 7.4887 | 45.4796 | 23.89 | 17.96 | 18.96 | 0
1990-03-29 07:00 | 8.3 | 46.94 | 7.8 | 46.04 | 96 | 995 | 7.983 | 46.3694 | 24.96 | 18.42 | 18.06 | 0
1990-03-29 08:00 | 8.9 | 48.02 | 8.3 | 46.94 | 96 | 995 | 8.5761 | 47.437 | 26.27 | 18.98 | 16.98 | 0
1990-03-29 09:00 | 9.4 | 48.92 | 8.3 | 46.94 | 93 | 995 | 8.8208 | 47.8775 | 26.81 | 19.21 | 16.08 | 0
1990-03-29 10:00 | 9.4 | 48.92 | 8.9 | 48.02 | 96 | 995 | 9.0704 | 48.3267 | 27.38 | 19.46 | 16.08 | 0
1990-03-29 11:00 | 10.6 | 51.08 | 9.4 | 48.92 | 93 | 995 | 9.9965 | 49.9937 | 29.5 | 20.37 | 13.92 | 0
1990-03-29 12:00 | 10 | 50 | 9.4 | 48.92 | 96 | 995 | 9.6635 | 49.3943 | 28.73 | 20.04 | 15 | 0
1990-03-29 13:00 | 11.1 | 51.98 | 9.4 | 48.92 | 90 | 995 | 10.2194 | 50.3949 | 30.02 | 20.59 | 13.02 | 0
1990-03-29 14:00 | 11.7 | 53.06 | 9.4 | 48.92 | 86 | 994 | 10.4341 | 50.7814 | 30.54 | 20.82 | 11.94 | 0
1990-03-29 15:00 | 10.6 | 51.08 | 9.4 | 48.92 | 93 | 994 | 9.9962 | 49.9932 | 29.52 | 20.38 | 13.92 | 0
1990-03-29 16:00 | 10.6 | 51.08 | 8.9 | 48.02 | 90 | 994 | 9.7337 | 49.5206 | 28.91 | 20.11 | 13.92 | 0
1990-03-29 17:00 | 11.1 | 51.98 | 8.9 | 48.02 | 86 | 994 | 9.8592 | 49.7465 | 29.19 | 20.24 | 13.02 | 0
1990-03-29 18:00 | 10.6 | 51.08 | 8.9 | 48.02 | 90 | 994 | 9.7337 | 49.5206 | 28.91 | 20.11 | 13.92 | 0
1990-03-29 19:00 | 10.6 | 51.08 | 8.9 | 48.02 | 90 | 995 | 9.7341 | 49.5213 | 28.89 | 20.11 | 13.92 | 0
1990-03-29 20:00 | 10 | 50 | 8.3 | 46.94 | 90 | 995 | 9.1517 | 48.473 | 27.55 | 19.53 | 15 | 0
1990-03-29 21:00 | 9.4 | 48.92 | 8.9 | 48.02 | 96 | 996 | 9.0705 | 48.327 | 27.36 | 19.45 | 16.08 | 0
1990-03-29 22:00 | 9.4 | 48.92 | 8.9 | 48.02 | 96 | 996 | 9.0705 | 48.327 | 27.36 | 19.45 | 16.08 | 0
1990-03-29 23:00 | 8.9 | 48.02 | 8.3 | 46.94 | 96 | 995 | 8.5761 | 47.437 | 26.27 | 18.98 | 16.98 | 0
32962 | 8.9 | 48.02 | 7.8 | 46.04 | 93 | 995 | 8.331 | 46.9957 | 25.72 | 18.74 | 16.98 | 0
1990-03-30 01:00 | 8.3 | 46.94 | 7.2 | 44.96 | 93 | 995 | 7.7431 | 45.9375 | 24.44 | 18.19 | 18.06 | 0
1990-03-30 02:00 | 7.8 | 46.04 | 7.2 | 44.96 | 96 | 995 | 7.4887 | 45.4796 | 23.89 | 17.96 | 18.96 | 0
1990-03-30 03:00 | 7.8 | 46.04 | 7.2 | 44.96 | 96 | 995 | 7.4887 | 45.4796 | 23.89 | 17.96 | 18.96 | 0
1990-03-30 04:00 | 7.8 | 46.04 | 7.2 | 44.96 | 96 | 995 | 7.4887 | 45.4796 | 23.89 | 17.96 | 18.96 | 0
1990-03-30 05:00 | 7.8 | 46.04 | 7.2 | 44.96 | 96 | 995 | 7.4887 | 45.4796 | 23.89 | 17.96 | 18.96 | 0
1990-03-30 06:00 | 7.8 | 46.04 | 7.2 | 44.96 | 96 | 995 | 7.4887 | 45.4796 | 23.89 | 17.96 | 18.96 | 0
1990-03-30 07:00 | 7.8 | 46.04 | 7.2 | 44.96 | 96 | 996 | 7.4888 | 45.4799 | 23.88 | 17.95 | 18.96 | 0
1990-03-30 08:00 | 8.3 | 46.94 | 7.2 | 44.96 | 93 | 995 | 7.7431 | 45.9375 | 24.44 | 18.19 | 18.06 | 0
1990-03-30 09:00 | 8.3 | 46.94 | 7.2 | 44.96 | 93 | 995 | 7.7431 | 45.9375 | 24.44 | 18.19 | 18.06 | 0
1990-03-30 10:00 | 8.9 | 48.02 | 7.8 | 46.04 | 93 | 995 | 8.331 | 46.9957 | 25.72 | 18.74 | 16.98 | 0
1990-03-30 11:00 | 9.4 | 48.92 | 7.8 | 46.04 | 90 | 994 | 8.5688 | 47.4239 | 26.26 | 18.98 | 16.08 | 0
1990-03-30 12:00 | 9.4 | 48.92 | 7.8 | 46.04 | 90 | 994 | 8.5688 | 47.4239 | 26.26 | 18.98 | 16.08 | 0
1990-03-30 13:00 | 9.4 | 48.92 | 8.3 | 46.94 | 93 | 994 | 8.8206 | 47.877 | 26.83 | 19.22 | 16.08 | 0
1990-03-30 14:00 | 10 | 50 | 8.9 | 48.02 | 93 | 993 | 9.4081 | 48.9346 | 28.18 | 19.8 | 15 | 0
1990-03-30 15:00 | 10 | 50 | 8.9 | 48.02 | 93 | 992 | 9.4079 | 48.9341 | 28.2 | 19.81 | 15 | 0
1990-03-30 16:00 | 10 | 50 | 8.3 | 46.94 | 90 | 992 | 9.1505 | 48.4709 | 27.61 | 19.56 | 15 | 0
1990-03-30 17:00 | 10 | 50 | 8.3 | 46.94 | 90 | 993 | 9.1509 | 48.4716 | 27.59 | 19.55 | 15 | 0
1990-03-30 18:00 | 9.4 | 48.92 | 7.8 | 46.04 | 90 | 993 | 8.5684 | 47.4232 | 26.28 | 18.98 | 16.08 | 0
1990-03-30 19:00 | 9.4 | 48.92 | 7.8 | 46.04 | 90 | 994 | 8.5688 | 47.4239 | 26.26 | 18.98 | 16.08 | 0
1990-03-30 20:00 | 8.9 | 48.02 | 8.3 | 46.94 | 96 | 994 | 8.576 | 47.4367 | 26.29 | 18.99 | 16.98 | 0
1990-03-30 21:00 | 8.9 | 48.02 | 7.8 | 46.04 | 93 | 994 | 8.3307 | 46.9952 | 25.74 | 18.75 | 16.98 | 0
1990-03-30 22:00 | 8.9 | 48.02 | 7.2 | 44.96 | 89 | 994 | 8.0006 | 46.4011 | 25.01 | 18.44 | 16.98 | 0
1990-03-30 23:00 | 8.3 | 46.94 | 7.2 | 44.96 | 93 | 994 | 7.7428 | 45.937 | 24.45 | 18.2 | 18.06 | 0
32963 | 8.3 | 46.94 | 7.2 | 44.96 | 93 | 994 | 7.7428 | 45.937 | 24.45 | 18.2 | 18.06 | 0
1990-03-31 01:00 | 8.3 | 46.94 | 7.2 | 44.96 | 93 | 994 | 7.7428 | 45.937 | 24.45 | 18.2 | 18.06 | 0
1990-03-31 02:00 | 8.3 | 46.94 | 7.2 | 44.96 | 93 | 994 | 7.7428 | 45.937 | 24.45 | 18.2 | 18.06 | 0
1990-03-31 03:00 | 7.8 | 46.04 | 7.2 | 44.96 | 96 | 994 | 7.4885 | 45.4793 | 23.91 | 17.97 | 18.96 | 0
1990-03-31 04:00 | 7.8 | 46.04 | 7.2 | 44.96 | 96 | 994 | 7.4885 | 45.4793 | 23.91 | 17.97 | 18.96 | 0
1990-03-31 05:00 | 7.8 | 46.04 | 7.2 | 44.96 | 96 | 995 | 7.4887 | 45.4796 | 23.89 | 17.96 | 18.96 | 0
1990-03-31 06:00 | 7.8 | 46.04 | 7.2 | 44.96 | 96 | 995 | 7.4887 | 45.4796 | 23.89 | 17.96 | 18.96 | 0
1990-03-31 07:00 | 8.3 | 46.94 | 7.2 | 44.96 | 93 | 995 | 7.7431 | 45.9375 | 24.44 | 18.19 | 18.06 | 0
1990-03-31 08:00 | 8.3 | 46.94 | 7.2 | 44.96 | 93 | 996 | 7.7433 | 45.938 | 24.42 | 18.19 | 18.06 | 0
1990-03-31 09:00 | 8.3 | 46.94 | 7.2 | 44.96 | 93 | 996 | 7.7433 | 45.938 | 24.42 | 18.19 | 18.06 | 0
1990-03-31 10:00 | 10 | 50 | 7.2 | 44.96 | 83 | 996 | 8.5441 | 47.3794 | 26.16 | 18.93 | 15 | 0
1990-03-31 11:00 | 11.1 | 51.98 | 7.8 | 46.04 | 80 | 995 | 9.3121 | 48.7618 | 27.9 | 19.68 | 13.02 | 0
1990-03-31 12:00 | 11.7 | 53.06 | 8.3 | 46.94 | 80 | 995 | 9.8754 | 49.7758 | 29.2 | 20.24 | 11.94 | 0
1990-03-31 13:00 | 13.3 | 55.94 | 8.3 | 46.94 | 72 | 995 | 10.5716 | 51.0289 | 30.82 | 20.94 | 9.06 | 0
1990-03-31 14:00 | 13.9 | 57.02 | 8.9 | 48.02 | 72 | 995 | 11.1183 | 52.0129 | 32.14 | 21.5 | 7.98 | 0
1990-03-31 15:00 | 13.9 | 57.02 | 8.9 | 48.02 | 72 | 994 | 11.1171 | 52.0108 | 32.15 | 21.51 | 7.98 | 0
1990-03-31 16:00 | 13.9 | 57.02 | 9.4 | 48.92 | 75 | 994 | 11.4283 | 52.5709 | 32.92 | 21.84 | 7.98 | 0
1990-03-31 17:00 | 13.9 | 57.02 | 8.9 | 48.02 | 72 | 994 | 11.1171 | 52.0108 | 32.15 | 21.51 | 7.98 | 0
1990-03-31 18:00 | 13.3 | 55.94 | 8.9 | 48.02 | 75 | 994 | 10.8753 | 51.5756 | 31.58 | 21.26 | 9.06 | 0
1990-03-31 19:00 | 12.8 | 55.04 | 8.9 | 48.02 | 77 | 994 | 10.6126 | 51.1026 | 30.95 | 20.99 | 9.96 | 0
1990-03-31 20:00 | 12.2 | 53.96 | 9.4 | 48.92 | 83 | 994 | 10.63 | 51.1339 | 31 | 21.02 | 11.04 | 0
1990-03-31 21:00 | 12.2 | 53.96 | 9.4 | 48.92 | 83 | 995 | 10.6306 | 51.1352 | 30.99 | 21.01 | 11.04 | 0
1990-03-31 22:00 | 11.3 | 52.34 | 7.5 | 45.5 | 83 | 994 | 9.7762 | 49.5972 | 29 | 20.15 | 12.66 | 0
1990-03-31 23:00 | 10.3 | 50.54 | 5.6 | 42.08 | 83 | 995 | 8.8281 | 47.8906 | 26.82 | 19.21 | 14.46 | 0
32964 | 9.4 | 48.92 | 3.7 | 38.66 | 83 | 995 | 7.974 | 46.3533 | 24.93 | 18.4 | 16.08 | 0
1994-04-01 01:00 | 8.4 | 47.12 | 1.8 | 35.24 | 43 | 1000 | 3.5485 | 38.3873 | 15.86 | 14.51 | 17.88 | 0
1994-04-01 02:00 | 7.5 | 45.5 | 0 | 32 | 47 | 999 | 3.1701 | 37.7061 | 15.17 | 14.21 | 19.5 | 0
1994-04-01 03:00 | 6.5 | 43.7 | -1.9 | 28.58 | 46 | 999 | 2.2609 | 36.0696 | 13.5 | 13.49 | 21.3 | 0
1994-04-01 04:00 | 5.6 | 42.08 | -3.9 | 24.98 | 49 | 998 | 1.7566 | 35.1618 | 12.6 | 13.1 | 22.92 | 0
1994-04-01 05:00 | 5.6 | 42.08 | -3.3 | 26.06 | 51 | 998 | 1.9157 | 35.4482 | 12.89 | 13.23 | 22.92 | 0
1994-04-01 06:00 | 5 | 41 | -2.8 | 26.96 | 55 | 999 | 1.7182 | 35.0927 | 12.52 | 13.07 | 24 | 0
1994-04-01 07:00 | 6.1 | 42.98 | -1.7 | 28.94 | 56 | 999 | 2.743 | 36.9373 | 14.38 | 13.87 | 22.02 | 0
1994-04-01 08:00 | 10.6 | 51.08 | -0.6 | 30.92 | 46 | 999 | 5.6145 | 42.106 | 19.89 | 16.24 | 13.92 | 0
1994-04-01 09:00 | 13.3 | 55.94 | 1.1 | 33.98 | 43 | 999 | 7.4666 | 45.44 | 23.71 | 17.88 | 9.06 | 0
1994-04-01 10:00 | 15.6 | 60.08 | 1.7 | 35.06 | 39 | 998 | 8.7899 | 47.8218 | 26.59 | 19.12 | 4.92 | 0
1994-04-01 11:00 | 17.2 | 62.96 | 2.2 | 35.96 | 36 | 998 | 9.6202 | 49.3164 | 28.46 | 19.92 | 2.04 | 0
1994-04-01 12:00 | 19.4 | 66.92 | 2.8 | 37.04 | 33 | 996 | 10.8248 | 51.4847 | 31.3 | 21.14 | 0 | 1.92
1994-04-01 13:00 | 20 | 68 | 3.3 | 37.94 | 33 | 996 | 11.2655 | 52.2778 | 32.36 | 21.6 | 0 | 3
1994-04-01 14:00 | 21.7 | 71.06 | 3.3 | 37.94 | 30 | 995 | 12.0159 | 53.6286 | 34.21 | 22.39 | 0 | 6.06
1994-04-01 15:00 | 22.8 | 73.04 | 3.9 | 39.02 | 29 | 994 | 12.6239 | 54.7231 | 35.76 | 23.06 | 0 | 8.04
1994-04-01 16:00 | 22.2 | 71.96 | 2.8 | 37.04 | 28 | 994 | 12.0299 | 53.6538 | 34.26 | 22.41 | 0 | 6.96
1994-04-01 17:00 | 22.2 | 71.96 | 0 | 32 | 23 | 994 | 11.1651 | 52.0973 | 32.11 | 21.49 | 0 | 6.96
1994-04-01 18:00 | 21.1 | 69.98 | 0 | 32 | 24 | 994 | 10.596 | 51.0728 | 30.76 | 20.91 | 0 | 4.98
1994-04-01 19:00 | 19.4 | 66.92 | 0 | 32 | 27 | 993 | 9.9023 | 49.8242 | 29.17 | 20.23 | 0 | 1.92
1994-04-01 20:00 | 17.8 | 64.04 | 4.4 | 39.92 | 41 | 994 | 10.7445 | 51.34 | 31.18 | 21.09 | 0.96 | 0
1994-04-01 21:00 | 17.2 | 62.96 | 5.6 | 42.08 | 46 | 994 | 10.9325 | 51.6785 | 31.64 | 21.29 | 2.04 | 0
1994-04-01 22:00 | 16.1 | 60.98 | 6.1 | 42.98 | 51 | 994 | 10.6644 | 51.1959 | 31.02 | 21.02 | 4.02 | 0
1994-04-01 23:00 | 14.4 | 57.92 | 6.1 | 42.98 | 57 | 994 | 9.9371 | 49.8868 | 29.32 | 20.29 | 7.08 | 0
34426 | 13.9 | 57.02 | 6.1 | 42.98 | 59 | 994 | 9.7295 | 49.513 | 28.84 | 20.09 | 7.98 | 0
1994-04-02 01:00 | 12.8 | 55.04 | 6.1 | 42.98 | 64 | 994 | 9.3008 | 48.7414 | 27.87 | 19.67 | 9.96 | 0
1994-04-02 02:00 | 12.2 | 53.96 | 6.1 | 42.98 | 66 | 994 | 8.9725 | 48.1505 | 27.13 | 19.35 | 11.04 | 0
1994-04-02 03:00 | 12.2 | 53.96 | 5.6 | 42.08 | 64 | 994 | 8.7714 | 47.7885 | 26.68 | 19.16 | 11.04 | 0
1994-04-02 04:00 | 11.7 | 53.06 | 4.4 | 39.92 | 61 | 994 | 8.0316 | 46.4569 | 25.04 | 18.45 | 11.94 | 0
1994-04-02 05:00 | 11.7 | 53.06 | 3.3 | 37.94 | 56 | 994 | 7.5277 | 45.5498 | 23.94 | 17.98 | 11.94 | 0
1994-04-02 06:00 | 11.7 | 53.06 | 0.6 | 33.08 | 46 | 994 | 6.4948 | 43.6907 | 21.76 | 17.04 | 11.94 | 0
1994-04-02 07:00 | 12.2 | 53.96 | 0.6 | 33.08 | 45 | 995 | 6.7954 | 44.2318 | 22.36 | 17.3 | 11.04 | 0
1994-04-02 08:00 | 15 | 59 | 3.3 | 37.94 | 45 | 995 | 9.0451 | 48.2812 | 27.23 | 19.39 | 6 | 0
1994-04-02 09:00 | 17.2 | 62.96 | 6.1 | 42.98 | 48 | 995 | 11.1934 | 52.148 | 32.26 | 21.55 | 2.04 | 0
1994-04-02 10:00 | 17.8 | 64.04 | 6.7 | 44.06 | 48 | 995 | 11.681 | 53.0258 | 33.45 | 22.07 | 0.96 | 0
1994-04-02 11:00 | 18.3 | 64.94 | 7.8 | 46.04 | 50 | 995 | 12.3531 | 54.2356 | 35.13 | 22.79 | 0.06 | 0
1994-04-02 12:00 | 17.8 | 64.04 | 7.8 | 46.04 | 52 | 996 | 12.2037 | 53.9666 | 34.74 | 22.62 | 0.96 | 0
1994-04-02 13:00 | 18.3 | 64.94 | 8.3 | 46.94 | 52 | 995 | 12.6166 | 54.7099 | 35.81 | 23.08 | 0.06 | 0
1994-04-02 14:00 | 17.8 | 64.04 | 8.3 | 46.94 | 54 | 996 | 12.4603 | 54.4285 | 35.4 | 22.9 | 0.96 | 0
1994-04-02 15:00 | 16.7 | 62.06 | 9.4 | 48.92 | 62 | 993 | 12.4991 | 54.4983 | 35.59 | 22.99 | 2.94 | 0
1994-04-02 16:00 | 16.7 | 62.06 | 8.9 | 48.02 | 60 | 993 | 12.2598 | 54.0677 | 34.98 | 22.72 | 2.94 | 0
1994-04-02 17:00 | 16.1 | 60.98 | 10 | 50 | 67 | 992 | 12.5518 | 54.5932 | 35.76 | 23.06 | 4.02 | 0
1994-04-02 18:00 | 15.6 | 60.08 | 9.4 | 48.92 | 67 | 992 | 12.1056 | 53.79 | 34.63 | 22.57 | 4.92 | 0
1994-04-02 19:00 | 12.8 | 55.04 | 9.4 | 48.92 | 80 | 993 | 10.9064 | 51.6316 | 31.68 | 21.31 | 9.96 | 0
1994-04-02 20:00 | 10 | 50 | 7.2 | 44.96 | 83 | 995 | 8.5434 | 47.3782 | 26.18 | 18.94 | 15 | 0
1994-04-02 21:00 | 8.9 | 48.02 | 7.8 | 46.04 | 93 | 995 | 8.331 | 46.9957 | 25.72 | 18.74 | 16.98 | 0
1994-04-02 22:00 | 6.7 | 44.06 | 3.9 | 39.02 | 82 | 996 | 5.3335 | 41.6003 | 19.4 | 16.03 | 20.94 | 0
1994-04-02 23:00 | 6.1 | 42.98 | 3.3 | 37.94 | 82 | 996 | 4.7652 | 40.5774 | 18.28 | 15.54 | 22.02 | 0
34427 | 5 | 41 | 3.3 | 37.94 | 89 | 997 | 4.2258 | 39.6064 | 17.22 | 15.09 | 24 | 0
1994-04-03 01:00 | 4.4 | 39.92 | 2.8 | 37.04 | 89 | 997 | 3.6444 | 38.56 | 16.11 | 14.61 | 25.08 | 0
1994-04-03 02:00 | 4.2 | 39.56 | 2.6 | 36.68 | 89 | 997 | 3.4506 | 38.2112 | 15.74 | 14.45 | 25.44 | 0
1994-04-03 03:00 | 3.9 | 39.02 | 2.2 | 35.96 | 89 | 997 | 3.1599 | 37.6878 | 15.19 | 14.22 | 25.98 | 0
1994-04-03 04:00 | 3.3 | 37.94 | 0.6 | 33.08 | 82 | 997 | 2.1112 | 35.8001 | 13.26 | 13.39 | 27.06 | 0
1994-04-03 05:00 | 2.2 | 35.96 | -1.7 | 28.94 | 74 | 998 | 0.55238 | 32.9943 | 10.49 | 12.19 | 29.04 | 0
1994-04-03 06:00 | 1.1 | 33.98 | -2.2 | 28.04 | 77 | 999 | -0.28954 | 31.4788 | 9.048 | 11.58 | 31.02 | 0
1994-04-03 07:00 | 1.7 | 35.06 | -2.2 | 28.04 | 74 | 1000 | 0.09099 | 32.1638 | 9.673 | 11.84 | 29.94 | 0
1994-04-03 08:00 | 2.2 | 35.96 | -2.8 | 26.96 | 68 | 1001 | 0.16488 | 32.2968 | 9.79 | 11.89 | 29.04 | 0
1994-04-03 09:00 | 4.4 | 39.92 | -2.8 | 26.96 | 58 | 1001 | 1.4278 | 34.5701 | 11.99 | 12.84 | 25.08 | 0
1994-04-03 10:00 | 5 | 41 | -2.8 | 26.96 | 55 | 1002 | 1.7238 | 35.1028 | 12.5 | 13.06 | 24 | 0
1994-04-03 11:00 | 5.6 | 42.08 | -2.2 | 28.04 | 56 | 1002 | 2.3177 | 36.1719 | 13.57 | 13.52 | 22.92 | 0
1994-04-03 12:00 | 6.7 | 44.06 | -1.1 | 30.02 | 57 | 1001 | 3.3452 | 38.0213 | 15.48 | 14.34 | 20.94 | 0
1994-04-03 13:00 | 7.2 | 44.96 | -1.1 | 30.02 | 55 | 1001 | 3.6085 | 38.4953 | 15.97 | 14.55 | 20.04 | 0
1994-04-03 14:00 | 8.9 | 48.02 | -0.6 | 30.92 | 51 | 1001 | 4.6953 | 40.4515 | 18.05 | 15.45 | 16.98 | 0
1994-04-03 15:00 | 9.4 | 48.92 | -1.1 | 30.02 | 47 | 1001 | 4.7369 | 40.5264 | 18.13 | 15.48 | 16.08 | 0
1994-04-03 16:00 | 10 | 50 | -2.2 | 28.04 | 41 | 1000 | 4.6376 | 40.3477 | 17.94 | 15.4 | 15 | 0
1994-04-03 17:00 | 10 | 50 | -3.3 | 26.06 | 38 | 1000 | 4.3395 | 39.811 | 17.36 | 15.15 | 15 | 0
1994-04-03 18:00 | 9.4 | 48.92 | -2.8 | 26.96 | 41 | 1000 | 4.161 | 39.4899 | 17.02 | 15 | 16.08 | 0
1994-04-03 19:00 | 8.3 | 46.94 | -2.8 | 26.96 | 44 | 999 | 3.5565 | 38.4016 | 15.89 | 14.52 | 18.06 | 0
1994-04-03 20:00 | 7.8 | 46.04 | -2.8 | 26.96 | 46 | 999 | 3.3287 | 37.9917 | 15.46 | 14.33 | 18.96 | 0
1994-04-03 21:00 | 6.7 | 44.06 | -2.2 | 28.04 | 52 | 999 | 2.9281 | 37.2707 | 14.72 | 14.02 | 20.94 | 0
1994-04-03 22:00 | 6.1 | 42.98 | -2.2 | 28.04 | 54 | 999 | 2.5822 | 36.6479 | 14.09 | 13.74 | 22.02 | 0
1994-04-03 23:00 | 6.1 | 42.98 | -2.2 | 28.04 | 54 | 999 | 2.5822 | 36.6479 | 14.09 | 13.74 | 22.02 | 0
34428 | 5 | 41 | -2.2 | 28.04 | 58 | 998 | 1.9452 | 35.5013 | 12.94 | 13.25 | 24 | 0
1994-04-04 01:00 | 5 | 41 | -2.2 | 28.04 | 58 | 998 | 1.9452 | 35.5013 | 12.94 | 13.25 | 24 | 0
1994-04-04 02:00 | 4.4 | 39.92 | -1.7 | 28.94 | 63 | 998 | 1.7908 | 35.2234 | 12.67 | 13.13 | 25.08 | 0
1994-04-04 03:00 | 4.4 | 39.92 | -1.7 | 28.94 | 63 | 997 | 1.7893 | 35.2207 | 12.68 | 13.14 | 25.08 | 0
1994-04-04 04:00 | 3.9 | 39.02 | -2.2 | 28.04 | 63 | 997 | 1.3449 | 34.4209 | 11.88 | 12.8 | 25.98 | 0
1994-04-04 05:00 | 3.3 | 37.94 | -1.7 | 28.94 | 69 | 997 | 1.2268 | 34.2082 | 11.68 | 12.71 | 27.06 | 0
1994-04-04 06:00 | 3.3 | 37.94 | -1.1 | 30.02 | 72 | 997 | 1.4329 | 34.5791 | 12.04 | 12.86 | 27.06 | 0
1994-04-04 07:00 | 4.4 | 39.92 | -0.6 | 30.92 | 70 | 997 | 2.2986 | 36.1374 | 13.6 | 13.53 | 25.08 | 0
1994-04-04 08:00 | 6.7 | 44.06 | 1.1 | 33.98 | 67 | 997 | 4.1507 | 39.4713 | 17.06 | 15.02 | 20.94 | 0
1994-04-04 09:00 | 8.9 | 48.02 | 1.1 | 33.98 | 58 | 995 | 5.3197 | 41.5754 | 19.37 | 16.01 | 16.98 | 0
1994-04-04 10:00 | 11.1 | 51.98 | 1.7 | 35.06 | 52 | 995 | 6.6189 | 43.9141 | 22.01 | 17.15 | 13.02 | 0
1994-04-04 11:00 | 12.8 | 55.04 | 2.2 | 35.96 | 48 | 994 | 7.6045 | 45.6882 | 24.1 | 18.05 | 9.96 | 0
1994-04-04 12:00 | 15 | 59 | 2.8 | 37.04 | 44 | 992 | 8.9164 | 48.0496 | 27 | 19.29 | 6 | 0
1994-04-04 13:00 | 16.1 | 60.98 | 2.2 | 35.96 | 39 | 991 | 9.1534 | 48.4762 | 27.54 | 19.53 | 4.02 | 0
1994-04-04 14:00 | 17.2 | 62.96 | 1.7 | 35.06 | 35 | 989 | 9.4529 | 49.0153 | 28.25 | 19.83 | 2.04 | 0
1994-04-04 15:00 | 17.8 | 64.04 | 2.2 | 35.96 | 35 | 988 | 9.8985 | 49.8172 | 29.29 | 20.28 | 0.96 | 0
1994-04-04 16:00 | 17.8 | 64.04 | 2.8 | 37.04 | 37 | 987 | 10.1734 | 50.3122 | 29.96 | 20.57 | 0.96 | 0
1994-04-04 17:00 | 17.2 | 62.96 | 2.8 | 37.04 | 38 | 985 | 9.8467 | 49.724 | 29.24 | 20.26 | 2.04 | 0
1994-04-04 18:00 | 15.6 | 60.08 | 3.9 | 39.02 | 46 | 985 | 9.6211 | 49.3179 | 28.74 | 20.04 | 4.92 | 0
1994-04-04 19:00 | 15 | 59 | 3.9 | 39.02 | 47 | 985 | 9.2577 | 48.6639 | 27.91 | 19.68 | 6 | 0
1994-04-04 20:00 | 13.9 | 57.02 | 4.4 | 39.92 | 53 | 985 | 9.0466 | 48.2838 | 27.44 | 19.48 | 7.98 | 0
1994-04-04 21:00 | 13.9 | 57.02 | 4.4 | 39.92 | 53 | 986 | 9.0488 | 48.2878 | 27.43 | 19.48 | 7.98 | 0
1994-04-04 22:00 | 13.9 | 57.02 | 4.4 | 39.92 | 53 | 986 | 9.0488 | 48.2878 | 27.43 | 19.48 | 7.98 | 0
1994-04-04 23:00 | 13.9 | 57.02 | 5 | 41 | 55 | 986 | 9.2723 | 48.6901 | 27.94 | 19.7 | 7.98 | 0
34429 | 13.9 | 57.02 | 5 | 41 | 55 | 986 | 9.2723 | 48.6901 | 27.94 | 19.7 | 7.98 | 0
1994-04-05 01:00 | 13.9 | 57.02 | 3.9 | 39.02 | 51 | 986 | 8.8237 | 47.8826 | 26.92 | 19.26 | 7.98 | 0
1994-04-05 02:00 | 13.9 | 57.02 | 5.6 | 42.08 | 57 | 985 | 9.4921 | 49.0858 | 28.47 | 19.92 | 7.98 | 0
1994-04-05 03:00 | 14.4 | 57.92 | 5 | 41 | 53 | 985 | 9.4652 | 49.0373 | 28.4 | 19.89 | 7.08 | 0
1994-04-05 04:00 | 14.4 | 57.92 | 5.6 | 42.08 | 55 | 984 | 9.6908 | 49.4435 | 28.94 | 20.13 | 7.08 | 0
1994-04-05 05:00 | 13.3 | 55.94 | 5.6 | 42.08 | 60 | 985 | 9.3023 | 48.7441 | 28.04 | 19.74 | 9.06 | 0
1994-04-05 06:00 | 13.3 | 55.94 | 6.1 | 42.98 | 62 | 986 | 9.5173 | 49.1311 | 28.52 | 19.95 | 9.06 | 0
1994-04-05 07:00 | 12.8 | 55.04 | 6.7 | 44.06 | 66 | 987 | 9.4958 | 49.0925 | 28.45 | 19.92 | 9.96 | 0
1994-04-05 08:00 | 7.2 | 44.96 | 5.6 | 42.08 | 90 | 989 | 6.4309 | 43.5756 | 21.75 | 17.04 | 20.04 | 0
1994-04-05 09:00 | 6.1 | 42.98 | 5 | 41 | 93 | 990 | 5.5858 | 42.0545 | 20 | 16.29 | 22.02 | 0
1994-04-05 10:00 | 6.1 | 42.98 | 5 | 41 | 93 | 989 | 5.5855 | 42.054 | 20.02 | 16.29 | 22.02 | 0
1994-04-05 11:00 | 6.7 | 44.06 | 5 | 41 | 89 | 989 | 5.8688 | 42.5639 | 20.59 | 16.54 | 20.94 | 0
1994-04-05 12:00 | 6.7 | 44.06 | 3.9 | 39.02 | 82 | 989 | 5.3285 | 41.5914 | 19.49 | 16.07 | 20.94 | 0
1994-04-05 13:00 | 6.7 | 44.06 | 3.3 | 37.94 | 79 | 990 | 5.095 | 41.1711 | 19.01 | 15.86 | 20.94 | 0
1994-04-05 14:00 | 6.1 | 42.98 | 2.8 | 37.04 | 79 | 990 | 4.5324 | 40.1583 | 17.9 | 15.38 | 22.02 | 0
1994-04-05 15:00 | 5 | 41 | 2.8 | 37.04 | 86 | 990 | 4.0077 | 39.2139 | 16.89 | 14.95 | 24 | 0
1994-04-05 16:00 | 4.4 | 39.92 | 3.3 | 37.94 | 93 | 991 | 3.9196 | 39.0553 | 16.71 | 14.87 | 25.08 | 0
1994-04-05 17:00 | 3.9 | 39.02 | 2.8 | 37.04 | 93 | 990 | 3.4291 | 38.1724 | 15.79 | 14.47 | 25.98 | 0
1994-04-05 18:00 | 3.3 | 37.94 | 2.8 | 37.04 | 97 | 991 | 3.104 | 37.5873 | 15.16 | 14.21 | 27.06 | 0
1994-04-05 19:00 | 3.3 | 37.94 | 2.8 | 37.04 | 97 | 991 | 3.104 | 37.5873 | 15.16 | 14.21 | 27.06 | 0
1994-04-05 20:00 | 2.8 | 37.04 | 1.7 | 35.06 | 92 | 991 | 2.2859 | 36.1147 | 13.65 | 13.55 | 27.96 | 0
1994-04-05 21:00 | 2.8 | 37.04 | 1.7 | 35.06 | 92 | 992 | 2.2862 | 36.1152 | 13.64 | 13.55 | 27.96 | 0
1994-04-05 22:00 | 2.2 | 35.96 | 0.6 | 33.08 | 89 | 992 | 1.5098 | 34.7176 | 12.24 | 12.95 | 29.04 | 0
1994-04-05 23:00 | 1.7 | 35.06 | 0 | 32 | 88 | 992 | 0.96281 | 33.7331 | 11.27 | 12.53 | 29.94 | 0
34430 | 1.1 | 33.98 | -0.6 | 30.92 | 88 | 992 | 0.38237 | 32.6883 | 10.25 | 12.09 | 31.02 | 0
1994-04-06 01:00 | 0 | 32 | -2.8 | 26.96 | 79 | 992 | -1.1457 | 29.9378 | 7.602 | 10.95 | 33 | 0
1994-04-06 02:00 | 0 | 32 | -2.2 | 28.04 | 83 | 992 | -0.92408 | 30.3367 | 7.989 | 11.12 | 33 | 0
1994-04-06 03:00 | 0 | 32 | -2.2 | 28.04 | 83 | 992 | -0.92408 | 30.3367 | 7.989 | 11.12 | 33 | 0
1994-04-06 04:00 | -0.6 | 30.92 | -2.2 | 28.04 | 88 | 992 | -1.23 | 29.786 | 7.454 | 10.89 | 34.08 | 0
1994-04-06 05:00 | -0.6 | 30.92 | -2.8 | 26.96 | 83 | 992 | -1.4964 | 29.3066 | 6.994 | 10.69 | 34.08 | 0
1994-04-06 06:00 | 0 | 32 | -1.7 | 28.94 | 87 | 993 | -0.70368 | 30.7334 | 8.368 | 11.28 | 33 | 0
1994-04-06 07:00 | 0.6 | 33.08 | -1.1 | 30.02 | 87 | 995 | -0.17292 | 31.6887 | 9.295 | 11.68 | 31.92 | 0
1994-04-06 08:00 | -0.6 | 30.92 | -1.1 | 30.02 | 96 | 996 | -0.80807 | 30.5455 | 8.156 | 11.19 | 34.08 | 0
1994-04-06 09:00 | -0.6 | 30.92 | -1.7 | 28.94 | 91 | 995 | -1.0705 | 30.0732 | 7.705 | 11 | 34.08 | 0
1994-04-06 10:00 | 0 | 32 | -2.2 | 28.04 | 83 | 996 | -0.92192 | 30.3405 | 7.957 | 11.11 | 33 | 0
1994-04-06 11:00 | 0 | 32 | -2.2 | 28.04 | 83 | 996 | -0.92192 | 30.3405 | 7.957 | 11.11 | 33 | 0
1994-04-06 12:00 | 0 | 32 | -1.7 | 28.94 | 87 | 997 | -0.70205 | 30.7363 | 8.334 | 11.27 | 33 | 0
1994-04-06 13:00 | 0.6 | 33.08 | -1.1 | 30.02 | 87 | 997 | -0.17204 | 31.6903 | 9.277 | 11.67 | 31.92 | 0
1994-04-06 14:00 | 1.1 | 33.98 | -0.6 | 30.92 | 88 | 998 | 0.38491 | 32.6928 | 10.2 | 12.07 | 31.02 | 0
1994-04-06 15:00 | 3.3 | 37.94 | -1.7 | 28.94 | 69 | 998 | 1.228 | 34.2104 | 11.67 | 12.7 | 27.06 | 0
1994-04-06 16:00 | 5.6 | 42.08 | -1.7 | 28.94 | 58 | 998 | 2.467 | 36.4406 | 13.89 | 13.66 | 22.92 | 0
1994-04-06 17:00 | 5.6 | 42.08 | -2.2 | 28.04 | 56 | 999 | 2.3122 | 36.162 | 13.59 | 13.53 | 22.92 | 0
1994-04-06 18:00 | 5.6 | 42.08 | -2.8 | 26.96 | 53 | 999 | 2.0761 | 35.7369 | 13.17 | 13.35 | 22.92 | 0
1994-04-06 19:00 | 5 | 41 | -3.9 | 24.98 | 51 | 1000 | 1.4129 | 34.5432 | 11.97 | 12.83 | 24 | 0
1994-04-06 20:00 | 3.9 | 39.02 | -5 | 23 | 50 | 1000 | 0.40764 | 32.7338 | 10.22 | 12.08 | 25.98 | 0
1994-04-06 21:00 | 2.2 | 35.96 | -4.4 | 24.08 | 59 | 1002 | -0.42686 | 31.2317 | 8.776 | 11.46 | 29.04 | 0
1994-04-06 22:00 | 1.1 | 33.98 | -2.8 | 26.96 | 73 | 1002 | -0.51994 | 31.0641 | 8.611 | 11.39 | 31.02 | 0
1994-04-06 23:00 | 1.7 | 35.06 | -2.8 | 26.96 | 70 | 1002 | -0.17435 | 31.6862 | 9.226 | 11.65 | 29.94 | 0
34431 | 1.1 | 33.98 | -2.8 | 26.96 | 73 | 1003 | -0.51901 | 31.0658 | 8.603 | 11.38 | 31.02 | 0
1994-04-07 01:00 | 0.6 | 33.08 | -2.8 | 26.96 | 76 | 1003 | -0.78791 | 30.5818 | 8.13 | 11.18 | 31.92 | 0
1994-04-07 02:00 | 0.6 | 33.08 | -3.3 | 26.06 | 73 | 1003 | -0.95879 | 30.2742 | 7.831 | 11.05 | 31.92 | 0
1994-04-07 03:00 | 0 | 32 | -3.3 | 26.06 | 76 | 1004 | -1.3037 | 29.6534 | 7.224 | 10.79 | 33 | 0
1994-04-07 04:00 | -0.6 | 30.92 | -2.8 | 26.96 | 83 | 1004 | -1.49 | 29.318 | 6.903 | 10.65 | 34.08 | 0
1994-04-07 05:00 | -1.1 | 30.02 | -2.8 | 26.96 | 87 | 1005 | -1.7606 | 28.8309 | 6.432 | 10.45 | 34.98 | 0
1994-04-07 06:00 | -1.7 | 28.94 | -2.8 | 26.96 | 91 | 1006 | -2.1415 | 28.1453 | 5.781 | 10.17 | 36.06 | 0
1994-04-07 07:00 | 0 | 32 | -2.2 | 28.04 | 83 | 1007 | -0.91605 | 30.3511 | 7.869 | 11.07 | 33 | 0
1994-04-07 08:00 | 4.4 | 39.92 | -0.6 | 30.92 | 70 | 1007 | 2.3103 | 36.1586 | 13.51 | 13.49 | 25.08 | 0
1994-04-07 09:00 | 6.7 | 44.06 | -2.8 | 26.96 | 49 | 1008 | 2.6978 | 36.856 | 14.19 | 13.79 | 20.94 | 0
1994-04-07 10:00 | 8.3 | 46.94 | -4.4 | 24.08 | 39 | 1008 | 3.1234 | 37.622 | 14.97 | 14.12 | 18.06 | 0
1994-04-07 11:00 | 9.4 | 48.92 | -5.6 | 21.92 | 32 | 1007 | 3.3055 | 37.9498 | 15.31 | 14.27 | 16.08 | 0
1994-04-07 12:00 | 10 | 50 | -7.2 | 19.04 | 27 | 1007 | 3.2488 | 37.8479 | 15.21 | 14.22 | 15 | 0
1994-04-07 13:00 | 11.1 | 51.98 | -6.7 | 19.94 | 26 | 1006 | 3.9384 | 39.0891 | 16.51 | 14.78 | 13.02 | 0
1994-04-07 14:00 | 11.7 | 53.06 | -5 | 23 | 29 | 1005 | 4.6993 | 40.4588 | 17.98 | 15.42 | 11.94 | 0
1994-04-07 15:00 | 12.2 | 53.96 | -4.4 | 24.08 | 30 | 1005 | 5.1783 | 41.321 | 18.92 | 15.82 | 11.04 | 0
1994-04-07 16:00 | 12.2 | 53.96 | -3.9 | 24.98 | 31 | 1004 | 5.287 | 41.5165 | 19.15 | 15.92 | 11.04 | 0
1994-04-07 17:00 | 11.7 | 53.06 | -2.8 | 26.96 | 35 | 1004 | 5.3515 | 41.6327 | 19.28 | 15.98 | 11.94 | 0
1994-04-07 18:00 | 11.1 | 51.98 | -2.2 | 28.04 | 39 | 1004 | 5.3128 | 41.563 | 19.21 | 15.94 | 13.02 | 0
1994-04-07 19:00 | 10 | 50 | -2.2 | 28.04 | 41 | 1004 | 4.6489 | 40.368 | 17.91 | 15.39 | 15 | 0
1994-04-07 20:00 | 9.4 | 48.92 | -2.2 | 28.04 | 43 | 1004 | 4.364 | 39.8551 | 17.36 | 15.15 | 16.08 | 0
1994-04-07 21:00 | 8.3 | 46.94 | -1.1 | 30.02 | 51 | 1004 | 4.1994 | 39.5588 | 17.05 | 15.02 | 18.06 | 0
1994-04-07 22:00 | 8.3 | 46.94 | -1.1 | 30.02 | 51 | 1004 | 4.1994 | 39.5588 | 17.05 | 15.02 | 18.06 | 0
1994-04-07 23:00 | 8.3 | 46.94 | -1.1 | 30.02 | 51 | 1004 | 4.1994 | 39.5588 | 17.05 | 15.02 | 18.06 | 0
34432 | 7.8 | 46.04 | -1.1 | 30.02 | 53 | 1003 | 3.952 | 39.1136 | 16.59 | 14.82 | 18.96 | 0
1994-04-08 01:00 | 6.7 | 44.06 | -1.1 | 30.02 | 57 | 1003 | 3.3488 | 38.0279 | 15.46 | 14.33 | 20.94 | 0
1994-04-08 02:00 | 6.7 | 44.06 | -1.7 | 28.94 | 54 | 1003 | 3.102 | 37.5836 | 15 | 14.13 | 20.94 | 0
1994-04-08 03:00 | 6.1 | 42.98 | -1.7 | 28.94 | 56 | 1002 | 2.7486 | 36.9474 | 14.36 | 13.86 | 22.02 | 0
1994-04-08 04:00 | 5.6 | 42.08 | -1.7 | 28.94 | 58 | 1002 | 2.474 | 36.4532 | 13.86 | 13.64 | 22.92 | 0
1994-04-08 05:00 | 5.6 | 42.08 | -1.1 | 30.02 | 61 | 1002 | 2.707 | 36.8727 | 14.28 | 13.83 | 22.92 | 0
1994-04-08 06:00 | 5.6 | 42.08 | -0.6 | 30.92 | 64 | 1002 | 2.9386 | 37.2894 | 14.71 | 14.01 | 22.92 | 0
1994-04-08 07:00 | 6.1 | 42.98 | 0 | 32 | 65 | 1002 | 3.4618 | 38.2312 | 15.69 | 14.43 | 22.02 | 0
1994-04-08 08:00 | 7.2 | 44.96 | 0.6 | 33.08 | 63 | 1002 | 4.2778 | 39.7001 | 17.24 | 15.1 | 20.04 | 0
1994-04-08 09:00 | 9.4 | 48.92 | 0 | 32 | 52 | 1002 | 5.2091 | 41.3765 | 19.05 | 15.87 | 16.08 | 0
1994-04-08 10:00 | 11.7 | 53.06 | 1.1 | 33.98 | 48 | 1001 | 6.7214 | 44.0986 | 22.12 | 17.2 | 11.94 | 0
1994-04-08 11:00 | 13.9 | 57.02 | 1.1 | 33.98 | 42 | 1000 | 7.8305 | 46.0948 | 24.47 | 18.21 | 7.98 | 0
1994-04-08 12:00 | 16.1 | 60.98 | 2.2 | 35.96 | 39 | 998 | 9.1758 | 48.5164 | 27.46 | 19.49 | 4.02 | 0
1994-04-08 13:00 | 17.8 | 64.04 | 1.7 | 35.06 | 34 | 996 | 9.7873 | 49.6171 | 28.87 | 20.1 | 0.96 | 0
1994-04-08 14:00 | 19.4 | 66.92 | 0 | 32 | 27 | 995 | 9.9109 | 49.8396 | 29.15 | 20.22 | 0 | 1.92
1994-04-08 15:00 | 20.6 | 69.08 | -0.6 | 30.92 | 24 | 994 | 10.2569 | 50.4624 | 29.96 | 20.57 | 0 | 4.08
1994-04-08 16:00 | 21.7 | 71.06 | -1.1 | 30.02 | 21 | 993 | 10.4791 | 50.8624 | 30.49 | 20.8 | 0 | 6.06
1994-04-08 17:00 | 21.7 | 71.06 | -0.6 | 30.92 | 22 | 993 | 10.653 | 51.1753 | 30.91 | 20.97 | 0 | 6.06
1994-04-08 18:00 | 20 | 68 | 0 | 32 | 26 | 993 | 10.1637 | 50.2946 | 29.78 | 20.49 | 0 | 3
1994-04-08 19:00 | 18.3 | 64.94 | 0.6 | 33.08 | 30 | 994 | 9.5749 | 49.2348 | 28.41 | 19.9 | 0.06 | 0
1994-04-08 20:00 | 17.8 | 64.04 | 0 | 32 | 30 | 994 | 9.2147 | 48.5865 | 27.59 | 19.55 | 0.96 | 0
1994-04-08 21:00 | 17.2 | 62.96 | 1.1 | 33.98 | 34 | 995 | 9.3377 | 48.8078 | 27.87 | 19.67 | 2.04 | 0
1994-04-08 22:00 | 16.7 | 62.06 | 1.7 | 35.06 | 36 | 995 | 9.2326 | 48.6186 | 27.63 | 19.57 | 2.94 | 0
1994-04-08 23:00 | 16.7 | 62.06 | 2.8 | 37.04 | 39 | 995 | 9.6287 | 49.3317 | 28.54 | 19.96 | 2.94 | 0
34433 | 16.1 | 60.98 | 3.9 | 39.02 | 44 | 996 | 9.8034 | 49.6462 | 28.94 | 20.13 | 4.02 | 0
1994-04-09 01:00 | 15.6 | 60.08 | 4.4 | 39.92 | 47 | 996 | 9.7727 | 49.5909 | 28.88 | 20.1 | 4.92 | 0
1994-04-09 02:00 | 15.6 | 60.08 | 5 | 41 | 49 | 995 | 10.0126 | 50.0226 | 29.46 | 20.35 | 4.92 | 0
1994-04-09 03:00 | 15 | 59 | 5 | 41 | 51 | 995 | 9.7564 | 49.5615 | 28.87 | 20.1 | 6 | 0
1994-04-09 04:00 | 15 | 59 | 5.6 | 42.08 | 53 | 995 | 9.9898 | 49.9816 | 29.41 | 20.33 | 6 | 0
1994-04-09 05:00 | 15.6 | 60.08 | 6.1 | 42.98 | 53 | 995 | 10.4917 | 50.885 | 30.59 | 20.84 | 4.92 | 0
1994-04-09 06:00 | 14.4 | 57.92 | 6.1 | 42.98 | 57 | 995 | 9.9391 | 49.8904 | 29.3 | 20.28 | 7.08 | 0
1994-04-09 07:00 | 14.4 | 57.92 | 6.1 | 42.98 | 57 | 995 | 9.9391 | 49.8904 | 29.3 | 20.28 | 7.08 | 0
1994-04-09 08:00 | 16.1 | 60.98 | 6.7 | 44.06 | 54 | 995 | 11.0304 | 51.8548 | 31.88 | 21.39 | 4.02 | 0
1994-04-09 09:00 | 16.7 | 62.06 | 6.7 | 44.06 | 52 | 995 | 11.2873 | 52.3172 | 32.5 | 21.66 | 2.94 | 0
1994-04-09 10:00 | 16.1 | 60.98 | 8.9 | 48.02 | 62 | 996 | 11.9805 | 53.5648 | 34.21 | 22.39 | 4.02 | 0
1994-04-09 11:00 | 15.6 | 60.08 | 10 | 50 | 69 | 996 | 12.3353 | 54.2036 | 35.12 | 22.79 | 4.92 | 0
1994-04-09 12:00 | 15.6 | 60.08 | 5.6 | 42.08 | 51 | 995 | 10.2531 | 50.4555 | 30.02 | 20.59 | 4.92 | 0
1994-04-09 13:00 | 16.7 | 62.06 | 10 | 50 | 65 | 995 | 12.8574 | 55.1433 | 36.47 | 23.37 | 2.94 | 0
1994-04-09 14:00 | 16.1 | 60.98 | 10 | 50 | 67 | 995 | 12.5562 | 54.6011 | 35.7 | 23.04 | 4.02 | 0
1994-04-09 15:00 | 16.1 | 60.98 | 10 | 50 | 67 | 994 | 12.5547 | 54.5985 | 35.72 | 23.04 | 4.02 | 0
1994-04-09 16:00 | 15.6 | 60.08 | 10.6 | 51.08 | 72 | 993 | 12.6645 | 54.796 | 36.04 | 23.18 | 4.92 | 0
1994-04-09 17:00 | 15 | 59 | 9.4 | 48.92 | 69 | 993 | 11.7913 | 53.2244 | 33.83 | 22.23 | 6 | 0
1994-04-09 18:00 | 13.9 | 57.02 | 10 | 50 | 77 | 992 | 11.632 | 52.9377 | 33.47 | 22.08 | 7.98 | 0
1994-04-09 19:00 | 12.8 | 55.04 | 11.1 | 51.98 | 89 | 991 | 11.7729 | 53.1912 | 33.87 | 22.25 | 9.96 | 0
1994-04-09 20:00 | 12.2 | 53.96 | 11.1 | 51.98 | 93 | 991 | 11.5628 | 52.8131 | 33.36 | 22.03 | 11.04 | 0
1994-04-09 21:00 | 11.7 | 53.06 | 11.1 | 51.98 | 96 | 992 | 11.3435 | 52.4183 | 32.8 | 21.79 | 11.94 | 0
1994-04-09 22:00 | 10.6 | 51.08 | 10 | 50 | 96 | 992 | 10.2562 | 50.4611 | 30.18 | 20.66 | 13.92 | 0
1994-04-09 23:00 | 10 | 50 | 9.4 | 48.92 | 96 | 992 | 9.6631 | 49.3935 | 28.79 | 20.06 | 15 | 0
34434 | 10 | 50 | 9.4 | 48.92 | 96 | 991 | 9.6629 | 49.3932 | 28.81 | 20.07 | 15 | 0
1994-04-10 01:00 | 9.4 | 48.92 | 8.9 | 48.02 | 97 | 990 | 9.1526 | 48.4746 | 27.66 | 19.58 | 16.08 | 0
1994-04-10 02:00 | 9.4 | 48.92 | 8.9 | 48.02 | 97 | 992 | 9.1528 | 48.475 | 27.62 | 19.56 | 16.08 | 0
1994-04-10 03:00 | 8.9 | 48.02 | 8.3 | 46.94 | 96 | 992 | 8.5757 | 47.4362 | 26.32 | 19 | 16.98 | 0
1994-04-10 04:00 | 8.9 | 48.02 | 8.3 | 46.94 | 96 | 991 | 8.5755 | 47.4359 | 26.34 | 19.01 | 16.98 | 0
1994-04-10 05:00 | 9.4 | 48.92 | 7.8 | 46.04 | 90 | 992 | 8.5681 | 47.4225 | 26.3 | 18.99 | 16.08 | 0
1994-04-10 06:00 | 9.4 | 48.92 | 7.8 | 46.04 | 90 | 994 | 8.5688 | 47.4239 | 26.26 | 18.98 | 16.08 | 0
1994-04-10 07:00 | 9.4 | 48.92 | 7.8 | 46.04 | 90 | 995 | 8.5692 | 47.4246 | 26.25 | 18.97 | 16.08 | 0
1994-04-10 08:00 | 10 | 50 | 7.8 | 46.04 | 86 | 997 | 8.8067 | 47.8521 | 26.74 | 19.18 | 15 | 0
1994-04-10 09:00 | 10.6 | 51.08 | 7.8 | 46.04 | 83 | 997 | 9.1141 | 48.4055 | 27.42 | 19.48 | 13.92 | 0
1994-04-10 10:00 | 11.1 | 51.98 | 7.8 | 46.04 | 80 | 999 | 9.3154 | 48.7676 | 27.84 | 19.65 | 13.02 | 0
1994-04-10 11:00 | 11.7 | 53.06 | 8.3 | 46.94 | 80 | 999 | 9.8787 | 49.7817 | 29.13 | 20.21 | 11.94 | 0
1994-04-10 12:00 | 11.1 | 51.98 | 7.8 | 46.04 | 80 | 1000 | 9.3162 | 48.7691 | 27.82 | 19.65 | 13.02 | 0
1994-04-10 13:00 | 12.2 | 53.96 | 7.2 | 44.96 | 71 | 1000 | 9.477 | 49.0585 | 28.17 | 19.8 | 11.04 | 0
1994-04-10 14:00 | 13.3 | 55.94 | 7.2 | 44.96 | 67 | 1000 | 10.0639 | 50.115 | 29.52 | 20.38 | 9.06 | 0
1994-04-10 15:00 | 12.8 | 55.04 | 7.2 | 44.96 | 69 | 1001 | 9.8215 | 49.6787 | 28.94 | 20.13 | 9.96 | 0
1994-04-10 16:00 | 12.2 | 53.96 | 7.8 | 46.04 | 74 | 999 | 9.7693 | 49.5848 | 28.87 | 20.1 | 11.04 | 0
1994-04-10 17:00 | 12.2 | 53.96 | 7.8 | 46.04 | 74 | 1000 | 9.7704 | 49.5868 | 28.85 | 20.09 | 11.04 | 0
1994-04-10 18:00 | 11.7 | 53.06 | 8.3 | 46.94 | 80 | 1000 | 9.8795 | 49.7832 | 29.11 | 20.2 | 11.94 | 0
1994-04-10 19:00 | 11.1 | 51.98 | 7.8 | 46.04 | 80 | 1000 | 9.3162 | 48.7691 | 27.82 | 19.65 | 13.02 | 0
1994-04-10 20:00 | 10.6 | 51.08 | 7.2 | 44.96 | 79 | 999 | 8.7554 | 47.7597 | 26.57 | 19.11 | 13.92 | 0
1994-04-10 21:00 | 10 | 50 | 7.8 | 46.04 | 86 | 1002 | 8.8095 | 47.857 | 26.65 | 19.14 | 15 | 0
1994-04-10 22:00 | 10 | 50 | 7.8 | 46.04 | 86 | 1003 | 8.81 | 47.858 | 26.63 | 19.14 | 15 | 0
1994-04-10 23:00 | 9.4 | 48.92 | 8.3 | 46.94 | 93 | 1003 | 8.823 | 47.8814 | 26.67 | 19.15 | 16.08 | 0
34435 | 8.9 | 48.02 | 7.8 | 46.04 | 93 | 1003 | 8.3331 | 46.9996 | 25.59 | 18.69 | 16.98 | 0
1994-04-11 01:00 | 8.9 | 48.02 | 7.2 | 44.96 | 89 | 1001 | 8.0036 | 46.4064 | 24.9 | 18.39 | 16.98 | 0
1994-04-11 02:00 | 8.9 | 48.02 | 8.3 | 46.94 | 96 | 1001 | 8.577 | 47.4387 | 26.16 | 18.93 | 16.98 | 0
1994-04-11 03:00 | 8.9 | 48.02 | 8.3 | 46.94 | 96 | 1000 | 8.5769 | 47.4384 | 26.18 | 18.94 | 16.98 | 0
1994-04-11 04:00 | 8.3 | 46.94 | 7.8 | 46.04 | 97 | 997 | 8.0628 | 46.513 | 25.1 | 18.48 | 18.06 | 0
1994-04-11 05:00 | 8.9 | 48.02 | 7.8 | 46.04 | 93 | 999 | 8.332 | 46.9976 | 25.65 | 18.72 | 16.98 | 0
1994-04-11 06:00 | 8.9 | 48.02 | 7.8 | 46.04 | 93 | 1000 | 8.3323 | 46.9981 | 25.64 | 18.71 | 16.98 | 0
1994-04-11 07:00 | 8.9 | 48.02 | 8.3 | 46.94 | 96 | 1000 | 8.5769 | 47.4384 | 26.18 | 18.94 | 16.98 | 0
1994-04-11 08:00 | 8.9 | 48.02 | 7.2 | 44.96 | 89 | 998 | 8.0023 | 46.4041 | 24.95 | 18.41 | 16.98 | 0
1994-04-11 09:00 | 8.9 | 48.02 | 8.3 | 46.94 | 96 | 998 | 8.5766 | 47.4378 | 26.22 | 18.96 | 16.98 | 0
1994-04-11 10:00 | 8.9 | 48.02 | 8.3 | 46.94 | 96 | 999 | 8.5767 | 47.4381 | 26.2 | 18.95 | 16.98 | 0
1994-04-11 11:00 | 8.9 | 48.02 | 7.8 | 46.04 | 93 | 997 | 8.3315 | 46.9967 | 25.69 | 18.73 | 16.98 | 0
1994-04-11 12:00 | 8.9 | 48.02 | 8.3 | 46.94 | 96 | 997 | 8.5764 | 47.4376 | 26.23 | 18.96 | 16.98 | 0
1994-04-11 13:00 | 9.4 | 48.92 | 8.9 | 48.02 | 97 | 996 | 9.1532 | 48.4758 | 27.55 | 19.53 | 16.08 | 0
1994-04-11 14:00 | 9.4 | 48.92 | 8.9 | 48.02 | 97 | 996 | 9.1532 | 48.4758 | 27.55 | 19.53 | 16.08 | 0
1994-04-11 15:00 | 9.4 | 48.92 | 9.4 | 48.92 | 100 | 995 | 9.4 | 48.92 | 28.13 | 19.78 | 16.08 | 0
1994-04-11 16:00 | 9.4 | 48.92 | 9.4 | 48.92 | 100 | 996 | 9.4 | 48.92 | 28.12 | 19.77 | 16.08 | 0
1994-04-11 17:00 | 8.9 | 48.02 | 8.3 | 46.94 | 96 | 994 | 8.576 | 47.4367 | 26.29 | 18.99 | 16.98 | 0
1994-04-11 18:00 | 9.4 | 48.92 | 8.3 | 46.94 | 93 | 993 | 8.8203 | 47.8765 | 26.85 | 19.23 | 16.08 | 0
1994-04-11 19:00 | 9.4 | 48.92 | 8.9 | 48.02 | 97 | 993 | 9.1529 | 48.4752 | 27.6 | 19.55 | 16.08 | 0
1994-04-11 20:00 | 10 | 50 | 8.9 | 48.02 | 93 | 993 | 9.4081 | 48.9346 | 28.18 | 19.8 | 15 | 0
1994-04-11 21:00 | 10 | 50 | 9.4 | 48.92 | 96 | 993 | 9.6632 | 49.3938 | 28.77 | 20.06 | 15 | 0
1994-04-11 22:00 | 9.4 | 48.92 | 9.4 | 48.92 | 100 | 993 | 9.4 | 48.92 | 28.17 | 19.8 | 16.08 | 0
1994-04-11 23:00 | 8.9 | 48.02 | 8.3 | 46.94 | 96 | 992 | 8.5757 | 47.4362 | 26.32 | 19 | 16.98 | 0
34436 | 8.9 | 48.02 | 8.3 | 46.94 | 96 | 992 | 8.5757 | 47.4362 | 26.32 | 19 | 16.98 | 0
1994-04-12 01:00 | 8.9 | 48.02 | 8.9 | 48.02 | 100 | 992 | 8.9 | 48.02 | 27.05 | 19.32 | 16.98 | 0
1994-04-12 02:00 | 9.4 | 48.92 | 9.4 | 48.92 | 100 | 989 | 9.4 | 48.92 | 28.25 | 19.83 | 16.08 | 0
1994-04-12 03:00 | 10.6 | 51.08 | 10 | 50 | 96 | 988 | 10.2555 | 50.46 | 30.26 | 20.7 | 13.92 | 0
1994-04-12 04:00 | 11.1 | 51.98 | 10.6 | 51.08 | 97 | 987 | 10.8376 | 51.5077 | 31.67 | 21.3 | 13.02 | 0
1994-04-12 05:00 | 12.8 | 55.04 | 11.7 | 53.06 | 93 | 985 | 12.149 | 53.8681 | 34.96 | 22.72 | 9.96 | 0
1994-04-12 06:00 | 13.3 | 55.94 | 12.8 | 55.04 | 97 | 986 | 13.0186 | 55.4335 | 37.19 | 23.67 | 9.06 | 0
1994-04-12 07:00 | 15 | 59 | 14.4 | 57.92 | 96 | 987 | 14.6048 | 58.2886 | 41.44 | 25.5 | 6 | 0
1994-04-12 08:00 | 13.3 | 55.94 | 12.2 | 53.96 | 93 | 987 | 12.6393 | 54.7508 | 36.17 | 23.24 | 9.06 | 0
1994-04-12 09:00 | 15 | 59 | 12.8 | 55.04 | 87 | 987 | 13.6948 | 56.6507 | 38.93 | 24.42 | 6 | 0
1994-04-12 10:00 | 16.7 | 62.06 | 10 | 50 | 65 | 987 | 12.8448 | 55.1207 | 36.63 | 23.43 | 2.94 | 0
1994-04-12 11:00 | 16.7 | 62.06 | 6.7 | 44.06 | 52 | 987 | 11.2687 | 52.2836 | 32.63 | 21.71 | 2.94 | 0
1994-04-12 12:00 | 17.2 | 62.96 | 5 | 41 | 44 | 987 | 10.6519 | 51.1734 | 31.11 | 21.06 | 2.04 | 0
1994-04-12 13:00 | 17.8 | 64.04 | 4.4 | 39.92 | 41 | 987 | 10.7228 | 51.301 | 31.27 | 21.13 | 0.96 | 0
1994-04-12 14:00 | 17.8 | 64.04 | 3.9 | 39.02 | 40 | 987 | 10.5864 | 51.0555 | 30.94 | 20.99 | 0.96 | 0
1994-04-12 15:00 | 17.2 | 62.96 | 3.9 | 39.02 | 41 | 987 | 10.2553 | 50.4595 | 30.16 | 20.65 | 2.04 | 0
1994-04-12 16:00 | 16.1 | 60.98 | 3.9 | 39.02 | 44 | 987 | 9.7778 | 49.6 | 29.06 | 20.18 | 4.02 | 0
1994-04-12 17:00 | 13.9 | 57.02 | 4.4 | 39.92 | 53 | 988 | 9.0533 | 48.2959 | 27.4 | 19.47 | 7.98 | 0
1994-04-12 18:00 | 12.2 | 53.96 | 2.2 | 35.96 | 50 | 988 | 7.3115 | 45.1606 | 23.57 | 17.82 | 11.04 | 0
1994-04-12 19:00 | 11.7 | 53.06 | 2.2 | 35.96 | 52 | 989 | 7.1073 | 44.7932 | 23.13 | 17.63 | 11.94 | 0
1994-04-12 20:00 | 11.7 | 53.06 | 2.8 | 37.04 | 54 | 989 | 7.3131 | 45.1636 | 23.57 | 17.82 | 11.94 | 0
1994-04-12 21:00 | 11.7 | 53.06 | 2.2 | 35.96 | 52 | 989 | 7.1073 | 44.7932 | 23.13 | 17.63 | 11.94 | 0
1994-04-12 22:00 | 11.1 | 51.98 | 2.2 | 35.96 | 54 | 988 | 6.8043 | 44.2478 | 22.51 | 17.36 | 13.02 | 0
1994-04-12 23:00 | 10.6 | 51.08 | 1.7 | 35.06 | 54 | 988 | 6.3818 | 43.4872 | 21.63 | 16.98 | 13.92 | 0
34437 | 10.6 | 51.08 | 2.2 | 35.96 | 56 | 987 | 6.5756 | 43.8361 | 22.05 | 17.16 | 13.92 | 0
1994-04-13 01:00 | 9.4 | 48.92 | 2.8 | 37.04 | 63 | 987 | 6.1954 | 43.1518 | 21.27 | 16.83 | 16.08 | 0
1994-04-13 02:00 | 8.3 | 46.94 | 4.4 | 39.92 | 76 | 986 | 6.3391 | 43.4103 | 21.59 | 16.97 | 18.06 | 0
1994-04-13 03:00 | 7.8 | 46.04 | 4.4 | 39.92 | 79 | 987 | 6.1234 | 43.0222 | 21.14 | 16.77 | 18.96 | 0
1994-04-13 04:00 | 7.8 | 46.04 | 3.3 | 37.94 | 73 | 987 | 5.6277 | 42.1299 | 20.12 | 16.34 | 18.96 | 0
1994-04-13 05:00 | 7.8 | 46.04 | 3.3 | 37.94 | 73 | 987 | 5.6277 | 42.1299 | 20.12 | 16.34 | 18.96 | 0
1994-04-13 06:00 | 7.8 | 46.04 | 2.8 | 37.04 | 71 | 988 | 5.462 | 41.8316 | 19.77 | 16.18 | 18.96 | 0
1994-04-13 07:00 | 8.3 | 46.94 | 3.3 | 37.94 | 71 | 988 | 5.9172 | 42.6509 | 20.69 | 16.58 | 18.06 | 0
1994-04-13 08:00 | 8.3 | 46.94 | 2.8 | 37.04 | 68 | 988 | 5.6602 | 42.1883 | 20.16 | 16.36 | 18.06 | 0
1994-04-13 09:00 | 8.3 | 46.94 | 3.3 | 37.94 | 71 | 989 | 5.9184 | 42.6531 | 20.68 | 16.58 | 18.06 | 0
1994-04-13 10:00 | 8.9 | 48.02 | 3.3 | 37.94 | 68 | 989 | 6.2013 | 43.1624 | 21.25 | 16.82 | 16.98 | 0
1994-04-13 11:00 | 8.3 | 46.94 | 2.8 | 37.04 | 68 | 990 | 5.6629 | 42.1932 | 20.14 | 16.34 | 18.06 | 0
1994-04-13 12:00 | 10 | 50 | 3.9 | 39.02 | 66 | 989 | 7.0058 | 44.6104 | 22.93 | 17.54 | 15 | 0
1994-04-13 13:00 | 13.3 | 55.94 | 4.4 | 39.92 | 55 | 989 | 8.771 | 47.7878 | 26.75 | 19.19 | 9.06 | 0
1994-04-13 14:00 | 15.6 | 60.08 | 5.6 | 42.08 | 51 | 988 | 10.2364 | 50.4255 | 30.13 | 20.64 | 4.92 | 0
1994-04-13 15:00 | 16.7 | 62.06 | 3.9 | 39.02 | 42 | 988 | 9.9988 | 49.9978 | 29.54 | 20.39 | 2.94 | 0
1994-04-13 16:00 | 17.8 | 64.04 | 2.8 | 37.04 | 37 | 987 | 10.1734 | 50.3122 | 29.96 | 20.57 | 0.96 | 0
1994-04-13 17:00 | 18.3 | 64.94 | 3.3 | 37.94 | 37 | 987 | 10.5525 | 50.9945 | 30.85 | 20.95 | 0.06 | 0
1994-04-13 18:00 | 18.3 | 64.94 | 2.8 | 37.04 | 36 | 987 | 10.4109 | 50.7396 | 30.51 | 20.8 | 0.06 | 0
1994-04-13 19:00 | 16.7 | 62.06 | 4.4 | 39.92 | 44 | 986 | 10.2519 | 50.4534 | 30.18 | 20.66 | 2.94 | 0
1994-04-13 20:00 | 16.1 | 60.98 | 3.3 | 37.94 | 42 | 986 | 9.5215 | 49.1388 | 28.48 | 19.93 | 4.02 | 0
1994-04-13 21:00 | 15 | 59 | 3.9 | 39.02 | 47 | 986 | 9.2604 | 48.6687 | 27.9 | 19.68 | 6 | 0
1994-04-13 22:00 | 13.9 | 57.02 | 4.4 | 39.92 | 53 | 986 | 9.0488 | 48.2878 | 27.43 | 19.48 | 7.98 | 0
1994-04-13 23:00 | 13.3 | 55.94 | 4.4 | 39.92 | 55 | 985 | 8.7625 | 47.7725 | 26.81 | 19.21 | 9.06 | 0
34438 | 13.3 | 55.94 | 4.4 | 39.92 | 55 | 985 | 8.7625 | 47.7725 | 26.81 | 19.21 | 9.06 | 0
1994-04-14 01:00 | 13.9 | 57.02 | 3.9 | 39.02 | 51 | 985 | 8.8213 | 47.8783 | 26.93 | 19.26 | 7.98 | 0
1994-04-14 02:00 | 16.1 | 60.98 | 3.3 | 37.94 | 42 | 984 | 9.5155 | 49.1279 | 28.51 | 19.94 | 4.02 | 0
1994-04-14 03:00 | 17.2 | 62.96 | 3.9 | 39.02 | 41 | 985 | 10.2491 | 50.4484 | 30.19 | 20.66 | 2.04 | 0
1994-04-14 04:00 | 16.7 | 62.06 | 4.4 | 39.92 | 44 | 986 | 10.2519 | 50.4534 | 30.18 | 20.66 | 2.94 | 0
1994-04-14 05:00 | 14.4 | 57.92 | 5 | 41 | 53 | 987 | 9.4697 | 49.0454 | 28.37 | 19.88 | 7.08 | 0
1994-04-14 06:00 | 16.1 | 60.98 | 5 | 41 | 48 | 987 | 10.278 | 50.5004 | 30.24 | 20.69 | 4.02 | 0
1994-04-14 07:00 | 18.3 | 64.94 | 6.1 | 42.98 | 45 | 988 | 11.664 | 52.9952 | 33.55 | 22.11 | 0.06 | 0
1994-04-14 08:00 | 20 | 68 | 7.2 | 44.96 | 43 | 988 | 12.7299 | 54.9138 | 36.24 | 23.26 | 0 | 3
1994-04-14 09:00 | 21.7 | 71.06 | 7.8 | 46.04 | 41 | 988 | 13.7571 | 56.7627 | 38.92 | 24.42 | 0 | 6.06
1994-04-14 10:00 | 23.3 | 73.94 | 8.3 | 46.94 | 38 | 988 | 14.5005 | 58.1009 | 40.91 | 25.28 | 0 | 8.94
1994-04-14 11:00 | 24.4 | 75.92 | 9.4 | 48.92 | 39 | 987 | 15.5052 | 59.9094 | 43.76 | 26.5 | 0 | 10.92
1994-04-14 12:00 | 26.1 | 78.98 | 10 | 50 | 36 | 986 | 16.2494 | 61.2489 | 45.93 | 27.43 | 0 | 13.98
1994-04-14 13:00 | 27.8 | 82.04 | 11.7 | 53.06 | 37 | 984 | 17.7083 | 63.8749 | 50.41 | 29.36 | 0 | 17.04
1994-04-14 14:00 | 29.4 | 84.92 | 10 | 50 | 30 | 983 | 17.4394 | 63.3909 | 49.55 | 28.99 | 0 | 19.92
1994-04-14 15:00 | 30 | 86 | 8.3 | 46.94 | 26 | 982 | 16.9654 | 62.5377 | 48.1 | 28.37 | 0 | 21
1994-04-14 16:00 | 28.9 | 84.02 | 8.3 | 46.94 | 27 | 982 | 16.4348 | 61.5826 | 46.53 | 27.69 | 0 | 19.02
1994-04-14 17:00 | 28.3 | 82.94 | 8.3 | 46.94 | 28 | 982 | 16.2343 | 61.2218 | 45.94 | 27.44 | 0 | 17.94
1994-04-14 18:00 | 27.2 | 80.96 | 8.9 | 48.02 | 32 | 982 | 16.2744 | 61.294 | 46.09 | 27.5 | 0 | 15.96
1994-04-14 19:00 | 25.6 | 78.08 | 10.6 | 51.08 | 39 | 982 | 16.4061 | 61.531 | 46.53 | 27.69 | 0 | 13.08
1994-04-14 20:00 | 24.4 | 75.92 | 15 | 59 | 56 | 983 | 18.2854 | 64.9137 | 52.4 | 30.21 | 0 | 10.92
1994-04-14 21:00 | 23.3 | 73.94 | 16.7 | 62.06 | 66 | 983 | 18.8242 | 65.8835 | 54.2 | 30.99 | 0 | 8.94
1994-04-14 22:00 | 23.3 | 73.94 | 17.2 | 62.96 | 69 | 983 | 19.2508 | 66.6514 | 55.63 | 31.6 | 0 | 8.94
1994-04-14 23:00 | 22.8 | 73.04 | 17.2 | 62.96 | 71 | 983 | 19.0769 | 66.3385 | 55.06 | 31.36 | 0 | 8.04
34439 | 22.8 | 73.04 | 17.2 | 62.96 | 71 | 982 | 19.0757 | 66.3363 | 55.09 | 31.37 | 0 | 8.04
1994-04-15 01:00 | 22.2 | 71.96 | 17.2 | 62.96 | 73 | 981 | 18.7992 | 65.8386 | 54.23 | 31 | 0 | 6.96
1994-04-15 02:00 | 22.2 | 71.96 | 17.8 | 64.04 | 76 | 981 | 19.1992 | 66.5585 | 55.56 | 31.57 | 0 | 6.96
1994-04-15 03:00 | 22.2 | 71.96 | 17.8 | 64.04 | 76 | 981 | 19.1992 | 66.5585 | 55.56 | 31.57 | 0 | 6.96
1994-04-15 04:00 | 19.4 | 66.92 | 10 | 50 | 54 | 982 | 13.772 | 56.7896 | 39.17 | 24.53 | 0 | 1.92
1994-04-15 05:00 | 13.3 | 55.94 | 12.2 | 53.96 | 93 | 986 | 12.639 | 54.7503 | 36.19 | 23.25 | 9.06 | 0
1994-04-15 06:00 | 12.8 | 55.04 | 11.7 | 53.06 | 93 | 986 | 12.1492 | 53.8686 | 34.94 | 22.71 | 9.96 | 0
1994-04-15 07:00 | 13.3 | 55.94 | 12.2 | 53.96 | 93 | 984 | 12.6385 | 54.7493 | 36.24 | 23.27 | 9.06 | 0
1994-04-15 08:00 | 13.3 | 55.94 | 12.8 | 55.04 | 97 | 986 | 13.0186 | 55.4335 | 37.19 | 23.67 | 9.06 | 0
1994-04-15 09:00 | 14.4 | 57.92 | 12.8 | 55.04 | 90 | 987 | 13.4191 | 56.1543 | 38.21 | 24.11 | 7.08 | 0
1994-04-15 10:00 | 13.3 | 55.94 | 9.4 | 48.92 | 77 | 988 | 11.0711 | 51.9279 | 32.18 | 21.52 | 9.06 | 0
1994-04-15 11:00 | 14.4 | 57.92 | 7.8 | 46.04 | 65 | 989 | 10.8127 | 51.4629 | 31.51 | 21.23 | 7.08 | 0
1994-04-15 12:00 | 13.9 | 57.02 | 6.7 | 44.06 | 62 | 989 | 10.0468 | 50.0843 | 29.69 | 20.45 | 7.98 | 0
1994-04-15 13:00 | 15 | 59 | 6.7 | 44.06 | 58 | 989 | 10.5538 | 50.9968 | 30.87 | 20.96 | 6 | 0
1994-04-15 14:00 | 17.2 | 62.96 | 4.4 | 39.92 | 43 | 989 | 10.5262 | 50.9471 | 30.77 | 20.91 | 2.04 | 0
1994-04-15 15:00 | 17.2 | 62.96 | 3.3 | 37.94 | 39 | 989 | 9.9944 | 49.9899 | 29.51 | 20.37 | 2.04 | 0
1994-04-15 16:00 | 15 | 59 | 2.2 | 35.96 | 42 | 992 | 8.6742 | 47.6136 | 26.45 | 19.06 | 6 | 0
1994-04-15 17:00 | 15.6 | 60.08 | 1.7 | 35.06 | 39 | 993 | 8.774 | 47.7932 | 26.65 | 19.14 | 4.92 | 0
1994-04-15 18:00 | 14.4 | 57.92 | -0.6 | 30.92 | 35 | 994 | 7.3656 | 45.2581 | 23.56 | 17.82 | 7.08 | 0
1994-04-15 19:00 | 12.8 | 55.04 | 0 | 32 | 41 | 994 | 6.8322 | 44.298 | 22.45 | 17.34 | 9.96 | 0
1994-04-15 20:00 | 12.8 | 55.04 | -0.6 | 30.92 | 39 | 994 | 6.6081 | 43.8945 | 21.98 | 17.14 | 9.96 | 0
1994-04-15 21:00 | 11.7 | 53.06 | -0.6 | 30.92 | 42 | 995 | 6.075 | 42.9349 | 20.87 | 16.66 | 11.94 | 0
1994-04-15 22:00 | 10.6 | 51.08 | 0 | 32 | 48 | 996 | 5.8066 | 42.4519 | 20.32 | 16.42 | 13.92 | 0
1994-04-15 23:00 | 10 | 50 | -0.6 | 30.92 | 47 | 996 | 5.2161 | 41.389 | 19.14 | 15.91 | 15 | 0
34440 | 10 | 50 | -1.1 | 30.02 | 45 | 997 | 5.0233 | 41.0419 | 18.74 | 15.74 | 15 | 0
1994-04-16 01:00 | 8.9 | 48.02 | -0.6 | 30.92 | 51 | 997 | 4.6864 | 40.4356 | 18.09 | 15.46 | 16.98 | 0
1994-04-16 02:00 | 9.4 | 48.92 | -1.7 | 28.94 | 45 | 997 | 4.5367 | 40.1661 | 17.79 | 15.33 | 16.08 | 0
1994-04-16 03:00 | 9.4 | 48.92 | -1.1 | 30.02 | 47 | 998 | 4.7295 | 40.5132 | 18.15 | 15.49 | 16.08 | 0
1994-04-16 04:00 | 8.3 | 46.94 | 0 | 32 | 56 | 998 | 4.6307 | 40.3353 | 17.97 | 15.41 | 18.06 | 0
1994-04-16 05:00 | 8.9 | 48.02 | -0.6 | 30.92 | 51 | 998 | 4.6887 | 40.4396 | 18.08 | 15.46 | 16.98 | 0
1994-04-16 06:00 | 8.3 | 46.94 | 0 | 32 | 56 | 1000 | 4.6346 | 40.3422 | 17.95 | 15.4 | 18.06 | 0
1994-04-16 07:00 | 10 | 50 | -0.6 | 30.92 | 47 | 1000 | 5.226 | 41.4068 | 19.1 | 15.9 | 15 | 0
1994-04-16 08:00 | 12.8 | 55.04 | 0 | 32 | 41 | 1000 | 6.8499 | 44.3298 | 22.39 | 17.31 | 9.96 | 0
1994-04-16 09:00 | 15.6 | 60.08 | -0.6 | 30.92 | 33 | 1000 | 8.0344 | 46.4619 | 24.89 | 18.39 | 4.92 | 0
1994-04-16 10:00 | 16.7 | 62.06 | 0.6 | 33.08 | 34 | 1000 | 8.9834 | 48.1701 | 26.98 | 19.28 | 2.94 | 0
1994-04-16 11:00 | 18.9 | 66.02 | 0.6 | 33.08 | 29 | 1000 | 9.8815 | 49.7866 | 29 | 20.15 | 0 | 1.02
1994-04-16 12:00 | 20.6 | 69.08 | 0.6 | 33.08 | 26 | 1000 | 10.6096 | 51.0973 | 30.68 | 20.88 | 0 | 4.08
1994-04-16 13:00 | 21.7 | 71.06 | 0.6 | 33.08 | 25 | 999 | 11.1956 | 52.152 | 32.09 | 21.48 | 0 | 6.06
1994-04-16 14:00 | 22.8 | 73.04 | 0.6 | 33.08 | 23 | 999 | 11.5899 | 52.8617 | 33.04 | 21.89 | 0 | 8.04
1994-04-16 15:00 | 23.3 | 73.94 | 0 | 32 | 21 | 998 | 11.5513 | 52.7923 | 32.95 | 21.85 | 0 | 8.94
1994-04-16 16:00 | 23.9 | 75.02 | 0.6 | 33.08 | 22 | 998 | 12.1311 | 53.8359 | 34.39 | 22.47 | 0 | 10.02
1994-04-16 17:00 | 23.3 | 73.94 | 0.6 | 33.08 | 22 | 998 | 11.7356 | 53.124 | 33.41 | 22.05 | 0 | 8.94
1994-04-16 18:00 | 22.8 | 73.04 | 2.2 | 35.96 | 26 | 998 | 12.1177 | 53.8118 | 34.37 | 22.46 | 0 | 8.04
1994-04-16 19:00 | 21.7 | 71.06 | 2.8 | 37.04 | 29 | 998 | 11.8625 | 53.3526 | 33.76 | 22.2 | 0 | 6.06
1994-04-16 20:00 | 18.9 | 66.02 | 1.1 | 33.98 | 30 | 999 | 10.0263 | 50.0473 | 29.35 | 20.31 | 0 | 1.02
1994-04-16 21:00 | 17.2 | 62.96 | 1.7 | 35.06 | 35 | 1000 | 9.4917 | 49.085 | 28.12 | 19.78 | 2.04 | 0
1994-04-16 22:00 | 16.1 | 60.98 | 1.1 | 33.98 | 36 | 1000 | 8.7961 | 47.833 | 26.57 | 19.11 | 4.02 | 0
1994-04-16 23:00 | 13.9 | 57.02 | 1.7 | 35.06 | 44 | 1001 | 8.0642 | 46.5156 | 24.96 | 18.42 | 7.98 | 0
34441 | 13.9 | 57.02 | 1.7 | 35.06 | 44 | 1001 | 8.0642 | 46.5156 | 24.96 | 18.42 | 7.98 | 0
1994-04-17 01:00 | 12.2 | 53.96 | 2.8 | 37.04 | 53 | 1001 | 7.6566 | 45.7819 | 24.1 | 18.05 | 11.04 | 0
1994-04-17 02:00 | 11.1 | 51.98 | 2.8 | 37.04 | 57 | 1002 | 7.1308 | 44.8355 | 22.97 | 17.56 | 13.02 | 0
1994-04-17 03:00 | 11.1 | 51.98 | 2.8 | 37.04 | 57 | 1002 | 7.1308 | 44.8355 | 22.97 | 17.56 | 13.02 | 0
1994-04-17 04:00 | 11.1 | 51.98 | 2.8 | 37.04 | 57 | 1003 | 7.1328 | 44.839 | 22.96 | 17.56 | 13.02 | 0
1994-04-17 05:00 | 10.6 | 51.08 | 2.8 | 37.04 | 58 | 1003 | 6.8005 | 44.241 | 22.27 | 17.26 | 13.92 | 0
1994-04-17 06:00 | 8.9 | 48.02 | 3.3 | 37.94 | 68 | 1004 | 6.2216 | 43.1989 | 21.07 | 16.74 | 16.98 | 0
1994-04-17 07:00 | 12.2 | 53.96 | 4.4 | 39.92 | 59 | 1005 | 8.2832 | 46.9098 | 25.4 | 18.6 | 11.04 | 0
1994-04-17 08:00 | 16.1 | 60.98 | 3.3 | 37.94 | 42 | 1005 | 9.578 | 49.2405 | 28.25 | 19.83 | 4.02 | 0
1994-04-17 09:00 | 17.2 | 62.96 | -1.1 | 30.02 | 28 | 1005 | 8.5466 | 47.3839 | 25.9 | 18.82 | 2.04 | 0
1994-04-17 10:00 | 17.8 | 64.04 | -1.7 | 28.94 | 26 | 1006 | 8.6897 | 47.6415 | 26.2 | 18.95 | 0.96 | 0
1994-04-17 11:00 | 18.9 | 66.02 | -4.4 | 24.08 | 19 | 1006 | 8.3819 | 47.0874 | 25.5 | 18.65 | 0 | 1.02
1994-04-17 12:00 | 20.6 | 69.08 | -1.7 | 28.94 | 22 | 1005 | 9.9793 | 49.9627 | 29.1 | 20.2 | 0 | 4.08
1994-04-17 13:00 | 21.7 | 71.06 | -1.1 | 30.02 | 21 | 1004 | 10.5333 | 50.9599 | 30.4 | 20.75 | 0 | 6.06
1994-04-17 14:00 | 22.2 | 71.96 | -1.1 | 30.02 | 21 | 1003 | 10.8565 | 51.5417 | 31.18 | 21.09 | 0 | 6.96
1994-04-17 15:00 | 23.3 | 73.94 | 0 | 32 | 21 | 1002 | 11.5712 | 52.8282 | 32.91 | 21.84 | 0 | 8.94
1994-04-17 16:00 | 23.9 | 75.02 | -0.6 | 30.92 | 20 | 1001 | 11.7682 | 53.1827 | 33.41 | 22.05 | 0 | 10.02
1994-04-17 17:00 | 23.3 | 73.94 | 0.6 | 33.08 | 22 | 1001 | 11.7502 | 53.1503 | 33.38 | 22.04 | 0 | 8.94
1994-04-17 18:00 | 22.8 | 73.04 | 1.7 | 35.06 | 25 | 1001 | 11.9549 | 53.5188 | 33.9 | 22.26 | 0 | 8.04
1994-04-17 19:00 | 20.6 | 69.08 | 4.4 | 39.92 | 34 | 1000 | 11.8759 | 53.3767 | 33.77 | 22.2 | 0 | 4.08
1994-04-17 20:00 | 19.4 | 66.92 | 3.3 | 37.94 | 34 | 1000 | 10.9884 | 51.7791 | 31.61 | 21.28 | 0 | 1.92
1994-04-17 21:00 | 18.9 | 66.02 | 3.3 | 37.94 | 35 | 1000 | 10.7631 | 51.3736 | 31.08 | 21.05 | 0 | 1.02
1994-04-17 22:00 | 18.9 | 66.02 | 5.6 | 42.08 | 42 | 999 | 11.7565 | 53.1618 | 33.53 | 22.1 | 0 | 1.02
1994-04-17 23:00 | 17.8 | 64.04 | 6.7 | 44.06 | 48 | 999 | 11.6914 | 53.0444 | 33.39 | 22.04 | 0.96 | 0
34442 | 17.8 | 64.04 | 7.2 | 44.96 | 50 | 999 | 11.9522 | 53.5139 | 34.04 | 22.32 | 0.96 | 0
1994-04-18 01:00 | 16.7 | 62.06 | 7.8 | 46.04 | 56 | 998 | 11.7857 | 53.2143 | 33.67 | 22.16 | 2.94 | 0
1994-04-18 02:00 | 17.2 | 62.96 | 7.2 | 44.96 | 52 | 997 | 11.7075 | 53.0735 | 33.48 | 22.08 | 2.04 | 0
1994-04-18 03:00 | 17.2 | 62.96 | 6.7 | 44.06 | 50 | 997 | 11.4541 | 52.6174 | 32.85 | 21.81 | 2.04 | 0
1994-04-18 04:00 | 16.7 | 62.06 | 6.7 | 44.06 | 52 | 997 | 11.292 | 52.3255 | 32.47 | 21.64 | 2.94 | 0
1994-04-18 05:00 | 18.9 | 66.02 | 5.6 | 42.08 | 42 | 997 | 11.7505 | 53.1509 | 33.56 | 22.11 | 0 | 1.02
1994-04-18 06:00 | 18.3 | 64.94 | 5.6 | 42.08 | 43 | 998 | 11.4204 | 52.5567 | 32.73 | 21.76 | 0.06 | 0
1994-04-18 07:00 | 18.9 | 66.02 | 6.1 | 42.98 | 43 | 998 | 11.8933 | 53.4079 | 33.89 | 22.26 | 0 | 1.02
1994-04-18 08:00 | 21.1 | 69.98 | 6.7 | 44.06 | 39 | 998 | 13.0169 | 55.4304 | 36.72 | 23.47 | 0 | 4.98
1994-04-18 09:00 | 22.8 | 73.04 | 6.7 | 44.06 | 35 | 997 | 13.6552 | 56.5794 | 38.39 | 24.19 | 0 | 8.04
1994-04-18 10:00 | 24.4 | 75.92 | 7.2 | 44.96 | 33 | 997 | 14.4881 | 58.0786 | 40.61 | 25.15 | 0 | 10.92
1994-04-18 11:00 | 26.1 | 78.98 | 5 | 41 | 26 | 996 | 14.37 | 57.866 | 40.27 | 25 | 0 | 13.98
1994-04-18 12:00 | 27.8 | 82.04 | 3.3 | 37.94 | 21 | 995 | 14.4546 | 58.0182 | 40.49 | 25.09 | 0 | 17.04
1994-04-18 13:00 | 29.4 | 84.92 | 2.8 | 37.04 | 18 | 994 | 14.7779 | 58.6002 | 41.37 | 25.47 | 0 | 19.92
1994-04-18 14:00 | 30 | 86 | 1.7 | 35.06 | 16 | 993 | 14.6546 | 58.3783 | 41.04 | 25.33 | 0 | 21
1994-04-18 15:00 | 30 | 86 | 0.6 | 33.08 | 15 | 992 | 14.401 | 57.9218 | 40.37 | 25.04 | 0 | 21
1994-04-18 16:00 | 30.6 | 87.08 | 0.6 | 33.08 | 15 | 992 | 14.7556 | 58.5601 | 41.33 | 25.46 | 0 | 22.08
1994-04-18 17:00 | 30 | 86 | 1.7 | 35.06 | 16 | 991 | 14.6428 | 58.3571 | 41.06 | 25.34 | 0 | 21
1994-04-18 18:00 | 28.9 | 84.02 | 3.3 | 37.94 | 19 | 992 | 14.6893 | 58.4408 | 41.19 | 25.39 | 0 | 19.02
1994-04-18 19:00 | 27.2 | 80.96 | 3.3 | 37.94 | 21 | 992 | 14.0519 | 57.2934 | 39.48 | 24.66 | 0 | 15.96
1994-04-18 20:00 | 26.1 | 78.98 | 3.9 | 39.02 | 24 | 993 | 13.9565 | 57.1217 | 39.22 | 24.55 | 0 | 13.98
1994-04-18 21:00 | 23.9 | 75.02 | 3.9 | 39.02 | 27 | 993 | 13.0336 | 55.4605 | 36.82 | 23.52 | 0 | 10.02
1994-04-18 22:00 | 23.3 | 73.94 | 3.9 | 39.02 | 28 | 993 | 12.796 | 55.0327 | 36.21 | 23.26 | 0 | 8.94
1994-04-18 23:00 | 22.8 | 73.04 | 3.3 | 37.94 | 28 | 993 | 12.446 | 54.4028 | 35.32 | 22.87 | 0 | 8.04
34443 | 21.1 | 69.98 | 3.9 | 39.02 | 32 | 994 | 11.9049 | 53.4288 | 33.96 | 22.29 | 0 | 4.98
1994-04-19 01:00 | 20 | 68 | 4.4 | 39.92 | 36 | 994 | 11.713 | 53.0833 | 33.51 | 22.09 | 0 | 3
1994-04-19 02:00 | 20 | 68 | 5.6 | 42.08 | 39 | 994 | 12.161 | 53.8898 | 34.63 | 22.58 | 0 | 3
1994-04-19 03:00 | 18.9 | 66.02 | 6.7 | 44.06 | 45 | 994 | 12.1596 | 53.8873 | 34.65 | 22.58 | 0 | 1.02
1994-04-19 04:00 | 18.3 | 64.94 | 7.8 | 46.04 | 50 | 995 | 12.3531 | 54.2356 | 35.13 | 22.79 | 0.06 | 0
1994-04-19 05:00 | 19.4 | 66.92 | 8.9 | 48.02 | 51 | 995 | 13.3936 | 56.1084 | 37.82 | 23.95 | 0 | 1.92
1994-04-19 06:00 | 18.3 | 64.94 | 8.9 | 48.02 | 54 | 997 | 12.8822 | 55.1879 | 36.45 | 23.36 | 0.06 | 0
1994-04-19 07:00 | 18.9 | 66.02 | 6.7 | 44.06 | 45 | 998 | 12.1708 | 53.9075 | 34.59 | 22.56 | 0 | 1.02
1994-04-19 08:00 | 19.4 | 66.92 | 7.2 | 44.96 | 45 | 998 | 12.5696 | 54.6253 | 35.6 | 22.99 | 0 | 1.92
1994-04-19 09:00 | 20 | 68 | 6.1 | 42.98 | 40 | 999 | 12.3247 | 54.1845 | 34.93 | 22.7 | 0 | 3
1994-04-19 10:00 | 21.1 | 69.98 | 6.1 | 42.98 | 38 | 1000 | 12.8695 | 55.165 | 36.28 | 23.29 | 0 | 4.98
1994-04-19 11:00 | 22.2 | 71.96 | 6.7 | 44.06 | 37 | 1000 | 13.5448 | 56.3806 | 38.03 | 24.04 | 0 | 6.96
1994-04-19 12:00 | 22.8 | 73.04 | 6.7 | 44.06 | 35 | 1000 | 13.6661 | 56.5989 | 38.34 | 24.17 | 0 | 8.04
1994-04-19 13:00 | 23.3 | 73.94 | 6.7 | 44.06 | 34 | 1000 | 13.8673 | 56.9612 | 38.87 | 24.4 | 0 | 8.94
1994-04-19 14:00 | 23.9 | 75.02 | 7.2 | 44.96 | 34 | 1000 | 14.3091 | 57.7564 | 40.05 | 24.9 | 0 | 10.02
1994-04-19 15:00 | 24.4 | 75.92 | 7.8 | 46.04 | 35 | 1000 | 14.8535 | 58.7362 | 41.54 | 25.55 | 0 | 10.92
1994-04-19 16:00 | 23.9 | 75.02 | 7.2 | 44.96 | 34 | 1000 | 14.3091 | 57.7564 | 40.05 | 24.9 | 0 | 10.02
1994-04-19 17:00 | 23.9 | 75.02 | 7.2 | 44.96 | 34 | 1000 | 14.3091 | 57.7564 | 40.05 | 24.9 | 0 | 10.02
1994-04-19 18:00 | 22.8 | 73.04 | 7.2 | 44.96 | 37 | 1000 | 13.9972 | 57.195 | 39.23 | 24.55 | 0 | 8.04
1994-04-19 19:00 | 21.1 | 69.98 | 6.7 | 44.06 | 39 | 1001 | 13.0267 | 55.448 | 36.67 | 23.45 | 0 | 4.98
1994-04-19 20:00 | 19.4 | 66.92 | 5.6 | 42.08 | 40 | 1002 | 11.8709 | 53.3677 | 33.74 | 22.19 | 0 | 1.92
1994-04-19 21:00 | 18.3 | 64.94 | 6.1 | 42.98 | 45 | 1002 | 11.7033 | 53.0659 | 33.34 | 22.02 | 0.06 | 0
1994-04-19 22:00 | 17.2 | 62.96 | 2.8 | 37.04 | 38 | 1002 | 9.9027 | 49.8248 | 29.04 | 20.17 | 2.04 | 0
1994-04-19 23:00 | 17.2 | 62.96 | 1.7 | 35.06 | 35 | 1002 | 9.4987 | 49.0976 | 28.1 | 19.77 | 2.04 | 0
34444 | 16.7 | 62.06 | 1.7 | 35.06 | 36 | 1002 | 9.2565 | 48.6616 | 27.56 | 19.53 | 2.94 | 0
1994-04-20 01:00 | 15.6 | 60.08 | 2.8 | 37.04 | 42 | 1002 | 9.176 | 48.5168 | 27.39 | 19.46 | 4.92 | 0
1994-04-20 02:00 | 15.6 | 60.08 | 2.2 | 35.96 | 40 | 1003 | 8.9306 | 48.0751 | 26.82 | 19.22 | 4.92 | 0
1994-04-20 03:00 | 15 | 59 | 0 | 32 | 36 | 1004 | 7.9762 | 46.3572 | 24.7 | 18.31 | 6 | 0
1994-04-20 04:00 | 13.9 | 57.02 | -1.7 | 28.94 | 33 | 1004 | 6.7834 | 44.2102 | 22.18 | 17.22 | 7.98 | 0
1994-04-20 05:00 | 13.3 | 55.94 | -1.7 | 28.94 | 35 | 1004 | 6.5675 | 43.8215 | 21.74 | 17.03 | 9.06 | 0
1994-04-20 06:00 | 12.2 | 53.96 | -1.1 | 30.02 | 39 | 1005 | 6.1746 | 43.1142 | 20.92 | 16.68 | 11.04 | 0
1994-04-20 07:00 | 13.9 | 57.02 | -1.7 | 28.94 | 33 | 1005 | 6.7869 | 44.2165 | 22.17 | 17.22 | 7.98 | 0
1994-04-20 08:00 | 15.6 | 60.08 | -2.2 | 28.04 | 29 | 1005 | 7.5354 | 45.5637 | 23.73 | 17.89 | 4.92 | 0
1994-04-20 09:00 | 16.7 | 62.06 | -2.2 | 28.04 | 27 | 1005 | 8.0533 | 46.496 | 24.83 | 18.36 | 2.94 | 0
1994-04-20 10:00 | 17.8 | 64.04 | -3.3 | 26.06 | 23 | 1005 | 8.2491 | 46.8484 | 25.24 | 18.54 | 0.96 | 0
1994-04-20 11:00 | 18.9 | 66.02 | -2.2 | 28.04 | 23 | 1005 | 8.996 | 48.1929 | 26.88 | 19.24 | 0 | 1.02
1994-04-20 12:00 | 20 | 68 | -1.1 | 30.02 | 24 | 1004 | 9.8946 | 49.8104 | 28.93 | 20.12 | 0 | 3
1994-04-20 13:00 | 21.1 | 69.98 | -2.2 | 28.04 | 20 | 1003 | 9.9641 | 49.9354 | 29.09 | 20.19 | 0 | 4.98
1994-04-20 14:00 | 21.1 | 69.98 | -1.1 | 30.02 | 22 | 1002 | 10.2978 | 50.5361 | 29.89 | 20.54 | 0 | 4.98
1994-04-20 15:00 | 22.2 | 71.96 | -0.6 | 30.92 | 22 | 1001 | 11.023 | 51.8414 | 31.62 | 21.28 | 0 | 6.96
1994-04-20 16:00 | 21.7 | 71.06 | -1.1 | 30.02 | 21 | 1001 | 10.5186 | 50.9334 | 30.42 | 20.77 | 0 | 6.06
1994-04-20 17:00 | 21.7 | 71.06 | -0.6 | 30.92 | 22 | 1001 | 10.6916 | 51.2448 | 30.83 | 20.94 | 0 | 6.06
1994-04-20 18:00 | 21.1 | 69.98 | 0 | 32 | 24 | 1001 | 10.6282 | 51.1307 | 30.69 | 20.88 | 0 | 4.98
1994-04-20 19:00 | 19.4 | 66.92 | 0.6 | 33.08 | 28 | 1000 | 10.0853 | 50.1536 | 29.46 | 20.35 | 0 | 1.92
1994-04-20 20:00 | 18.3 | 64.94 | 1.1 | 33.98 | 31 | 1000 | 9.7432 | 49.5378 | 28.69 | 20.02 | 0.06 | 0
1994-04-20 21:00 | 17.8 | 64.04 | 1.7 | 35.06 | 34 | 1000 | 9.8017 | 49.6431 | 28.83 | 20.08 | 0.96 | 0
1994-04-20 22:00 | 17.2 | 62.96 | 2.2 | 35.96 | 36 | 1000 | 9.6271 | 49.3288 | 28.44 | 19.91 | 2.04 | 0
1994-04-20 23:00 | 16.7 | 62.06 | 2.2 | 35.96 | 38 | 1000 | 9.5136 | 49.1245 | 28.18 | 19.8 | 2.94 | 0
34445 | 16.7 | 62.06 | 2.2 | 35.96 | 38 | 1000 | 9.5136 | 49.1245 | 28.18 | 19.8 | 2.94 | 0
1994-04-21 01:00 | 15.6 | 60.08 | 2.2 | 35.96 | 40 | 1000 | 8.9213 | 48.0584 | 26.85 | 19.23 | 4.92 | 0
1994-04-21 02:00 | 15 | 59 | 1.7 | 35.06 | 41 | 1000 | 8.5765 | 47.4378 | 26.09 | 18.9 | 6 | 0
1994-04-21 03:00 | 13.9 | 57.02 | 3.9 | 39.02 | 51 | 1000 | 8.8566 | 47.9419 | 26.73 | 19.18 | 7.98 | 0
1994-04-21 04:00 | 12.8 | 55.04 | 3.9 | 39.02 | 55 | 1000 | 8.3707 | 47.0673 | 25.67 | 18.72 | 9.96 | 0
1994-04-21 05:00 | 12.2 | 53.96 | 4.4 | 39.92 | 59 | 1000 | 8.274 | 46.8931 | 25.46 | 18.63 | 11.04 | 0
1994-04-21 06:00 | 12.2 | 53.96 | 3.9 | 39.02 | 57 | 1000 | 8.0688 | 46.5239 | 25.01 | 18.44 | 11.04 | 0
1994-04-21 07:00 | 12.8 | 55.04 | 3.9 | 39.02 | 55 | 1001 | 8.3728 | 47.071 | 25.65 | 18.72 | 9.96 | 0
1994-04-21 08:00 | 12.8 | 55.04 | 5 | 41 | 59 | 1002 | 8.7956 | 47.8321 | 26.58 | 19.11 | 9.96 | 0
1994-04-21 09:00 | 11.1 | 51.98 | 7.8 | 46.04 | 80 | 1002 | 9.3178 | 48.772 | 27.79 | 19.63 | 13.02 | 0
1994-04-21 10:00 | 12.2 | 53.96 | 8.3 | 46.94 | 77 | 1003 | 10.0639 | 50.1151 | 29.48 | 20.36 | 11.04 | 0
1994-04-21 11:00 | 11.7 | 53.06 | 7.2 | 44.96 | 74 | 1001 | 9.3122 | 48.762 | 27.78 | 19.63 | 11.94 | 0
1994-04-21 12:00 | 11.7 | 53.06 | 7.8 | 46.04 | 77 | 1000 | 9.5967 | 49.274 | 28.46 | 19.92 | 11.94 | 0
1994-04-21 13:00 | 12.8 | 55.04 | 8.9 | 48.02 | 77 | 999 | 10.6173 | 51.1112 | 30.86 | 20.95 | 9.96 | 0
1994-04-21 14:00 | 11.7 | 53.06 | 10 | 50 | 89 | 1000 | 10.7125 | 51.2826 | 31.09 | 21.05 | 11.94 | 0
1994-04-21 15:00 | 12.8 | 55.04 | 9.4 | 48.92 | 80 | 1000 | 10.9122 | 51.6419 | 31.55 | 21.25 | 9.96 | 0
1994-04-21 16:00 | 12.8 | 55.04 | 8.9 | 48.02 | 77 | 999 | 10.6173 | 51.1112 | 30.86 | 20.95 | 9.96 | 0
1994-04-21 17:00 | 12.8 | 55.04 | 8.9 | 48.02 | 77 | 999 | 10.6173 | 51.1112 | 30.86 | 20.95 | 9.96 | 0
1994-04-21 18:00 | 11.7 | 53.06 | 7.2 | 44.96 | 74 | 999 | 9.31 | 48.7581 | 27.82 | 19.64 | 11.94 | 0
1994-04-21 19:00 | 11.7 | 53.06 | 7.8 | 46.04 | 77 | 1000 | 9.5967 | 49.274 | 28.46 | 19.92 | 11.94 | 0
1994-04-21 20:00 | 11.7 | 53.06 | 7.2 | 44.96 | 74 | 1000 | 9.3111 | 48.76 | 27.8 | 19.64 | 11.94 | 0
1994-04-21 21:00 | 11.1 | 51.98 | 7.8 | 46.04 | 80 | 1000 | 9.3162 | 48.7691 | 27.82 | 19.65 | 13.02 | 0
1994-04-21 22:00 | 11.1 | 51.98 | 7.8 | 46.04 | 80 | 1000 | 9.3162 | 48.7691 | 27.82 | 19.65 | 13.02 | 0
1994-04-21 23:00 | 10.6 | 51.08 | 7.8 | 46.04 | 83 | 1000 | 9.1162 | 48.4091 | 27.37 | 19.45 | 13.92 | 0
34446 | 10 | 50 | 7.8 | 46.04 | 86 | 1001 | 8.8089 | 47.856 | 26.67 | 19.15 | 15 | 0
1994-04-22 01:00 | 9.4 | 48.92 | 7.2 | 44.96 | 86 | 1001 | 8.2338 | 46.8209 | 25.4 | 18.6 | 16.08 | 0
1994-04-22 02:00 | 9.4 | 48.92 | 6.7 | 44.06 | 83 | 1000 | 7.9774 | 46.3594 | 24.85 | 18.37 | 16.08 | 0
1994-04-22 03:00 | 8.9 | 48.02 | 5.6 | 42.08 | 80 | 1001 | 7.2505 | 45.0508 | 23.27 | 17.69 | 16.98 | 0
1994-04-22 04:00 | 8.3 | 46.94 | 1.7 | 35.06 | 63 | 1001 | 5.2479 | 41.4461 | 19.15 | 15.92 | 18.06 | 0
1994-04-22 05:00 | 7.8 | 46.04 | -2.8 | 26.96 | 46 | 1001 | 3.3336 | 38.0005 | 15.45 | 14.33 | 18.96 | 0
1994-04-22 06:00 | 7.2 | 44.96 | -2.2 | 28.04 | 50 | 1002 | 3.1866 | 37.7359 | 15.16 | 14.21 | 20.04 | 0
1994-04-22 07:00 | 8.3 | 46.94 | -1.1 | 30.02 | 51 | 1003 | 4.1972 | 39.5549 | 17.06 | 15.02 | 18.06 | 0
1994-04-22 08:00 | 10 | 50 | -0.6 | 30.92 | 47 | 1003 | 5.2334 | 41.4201 | 19.07 | 15.89 | 15 | 0
1994-04-22 09:00 | 11.7 | 53.06 | 1.1 | 33.98 | 48 | 1003 | 6.7263 | 44.1074 | 22.1 | 17.19 | 11.94 | 0
1994-04-22 10:00 | 13.9 | 57.02 | 0.6 | 33.08 | 40 | 1003 | 7.6068 | 45.6923 | 23.94 | 17.98 | 7.98 | 0
1994-04-22 11:00 | 16.1 | 60.98 | 0.6 | 33.08 | 35 | 1003 | 8.6767 | 47.6181 | 26.25 | 18.97 | 4.02 | 0
1994-04-22 12:00 | 17.2 | 62.96 | 1.1 | 33.98 | 34 | 1002 | 9.3628 | 48.853 | 27.79 | 19.63 | 2.04 | 0
1994-04-22 13:00 | 17.8 | 64.04 | -0.6 | 30.92 | 29 | 1002 | 9.1038 | 48.3869 | 27.19 | 19.38 | 0.96 | 0
1994-04-22 14:00 | 18.3 | 64.94 | 0 | 32 | 29 | 1002 | 9.4613 | 49.0303 | 28 | 19.72 | 0.06 | 0
1994-04-22 15:00 | 18.3 | 64.94 | 0 | 32 | 29 | 1001 | 9.4573 | 49.0231 | 28.01 | 19.73 | 0.06 | 0
1994-04-22 16:00 | 18.3 | 64.94 | -1.1 | 30.02 | 27 | 1000 | 9.1605 | 48.4889 | 27.35 | 19.45 | 0.06 | 0
1994-04-22 17:00 | 17.8 | 64.04 | 0 | 32 | 30 | 1000 | 9.2383 | 48.629 | 27.54 | 19.52 | 0.96 | 0
1994-04-22 18:00 | 16.7 | 62.06 | 1.1 | 33.98 | 35 | 1000 | 9.1168 | 48.4102 | 27.28 | 19.41 | 2.94 | 0
1994-04-22 19:00 | 15.6 | 60.08 | 1.1 | 33.98 | 37 | 1000 | 8.5444 | 47.3798 | 26.01 | 18.87 | 4.92 | 0
1994-04-22 20:00 | 14.4 | 57.92 | 0.6 | 33.08 | 39 | 1000 | 7.8682 | 46.1628 | 24.54 | 18.24 | 7.08 | 0
1994-04-22 21:00 | 12.8 | 55.04 | 0.6 | 33.08 | 43 | 1001 | 7.0745 | 44.7341 | 22.85 | 17.51 | 9.96 | 0
1994-04-22 22:00 | 11.7 | 53.06 | 0 | 32 | 44 | 1001 | 6.3032 | 43.3457 | 21.25 | 16.82 | 11.94 | 0
1994-04-22 23:00 | 11.1 | 51.98 | -0.6 | 30.92 | 44 | 1000 | 5.8186 | 42.4735 | 20.28 | 16.41 | 13.02 | 0
34447 | 10.6 | 51.08 | -0.6 | 30.92 | 46 | 1001 | 5.6196 | 42.1152 | 19.87 | 16.23 | 13.92 | 0
1994-04-23 01:00 | 10 | 50 | -0.6 | 30.92 | 47 | 1000 | 5.226 | 41.4068 | 19.1 | 15.9 | 15 | 0
1994-04-23 02:00 | 9.4 | 48.92 | -1.1 | 30.02 | 47 | 1000 | 4.7344 | 40.522 | 18.14 | 15.48 | 16.08 | 0
1994-04-23 03:00 | 8.3 | 46.94 | -1.1 | 30.02 | 51 | 1001 | 4.1928 | 39.5471 | 17.08 | 15.03 | 18.06 | 0
1994-04-23 04:00 | 7.8 | 46.04 | 0 | 32 | 58 | 1001 | 4.3799 | 39.8838 | 17.44 | 15.19 | 18.96 | 0
1994-04-23 05:00 | 8.9 | 48.02 | -1.1 | 30.02 | 49 | 1001 | 4.5115 | 40.1207 | 17.69 | 15.29 | 16.98 | 0
1994-04-23 06:00 | 8.3 | 46.94 | -0.6 | 30.92 | 53 | 1001 | 4.371 | 39.8678 | 17.42 | 15.18 | 18.06 | 0
1994-04-23 07:00 | 10 | 50 | 0 | 32 | 50 | 1001 | 5.5186 | 41.9335 | 19.67 | 16.14 | 15 | 0
1994-04-23 08:00 | 12.8 | 55.04 | -1.7 | 28.94 | 36 | 1001 | 6.2917 | 43.3251 | 21.22 | 16.81 | 9.96 | 0
1994-04-23 09:00 | 14.4 | 57.92 | -1.1 | 30.02 | 34 | 1001 | 7.2678 | 45.0821 | 23.24 | 17.68 | 7.08 | 0
1994-04-23 10:00 | 16.7 | 62.06 | 0 | 32 | 32 | 1001 | 8.7185 | 47.6933 | 26.36 | 19.02 | 2.94 | 0
1994-04-23 11:00 | 17.8 | 64.04 | -0.6 | 30.92 | 29 | 1000 | 9.0958 | 48.3725 | 27.21 | 19.39 | 0.96 | 0
1994-04-23 12:00 | 18.9 | 66.02 | 1.1 | 33.98 | 30 | 999 | 10.0263 | 50.0473 | 29.35 | 20.31 | 0 | 1.02
1994-04-23 13:00 | 20 | 68 | -1.1 | 30.02 | 24 | 998 | 9.8674 | 49.7614 | 28.98 | 20.15 | 0 | 3
1994-04-23 14:00 | 21.1 | 69.98 | -1.1 | 30.02 | 22 | 998 | 10.2787 | 50.5017 | 29.93 | 20.55 | 0 | 4.98
1994-04-23 15:00 | 21.1 | 69.98 | 0.6 | 33.08 | 26 | 996 | 10.9376 | 51.6876 | 31.54 | 21.25 | 0 | 4.98
1994-04-23 16:00 | 22.2 | 71.96 | 1.7 | 35.06 | 26 | 995 | 11.6915 | 53.0447 | 33.39 | 22.04 | 0 | 6.96
1994-04-23 17:00 | 22.2 | 71.96 | 1.1 | 33.98 | 25 | 995 | 11.5187 | 52.7336 | 32.96 | 21.86 | 0 | 6.96
1994-04-23 18:00 | 21.1 | 69.98 | 1.7 | 35.06 | 28 | 994 | 11.2577 | 52.2639 | 32.36 | 21.6 | 0 | 4.98
1994-04-23 19:00 | 19.4 | 66.92 | 2.8 | 37.04 | 33 | 994 | 10.8174 | 51.4712 | 31.32 | 21.15 | 0 | 1.92
1994-04-23 20:00 | 18.3 | 64.94 | 1.7 | 35.06 | 33 | 994 | 10.0082 | 50.0147 | 29.42 | 20.33 | 0.06 | 0
1994-04-23 21:00 | 17.8 | 64.04 | 1.1 | 33.98 | 32 | 994 | 9.4987 | 49.0977 | 28.25 | 19.83 | 0.96 | 0
1994-04-23 22:00 | 16.7 | 62.06 | 1.1 | 33.98 | 35 | 993 | 9.0923 | 48.3662 | 27.35 | 19.45 | 2.94 | 0
1994-04-23 23:00 | 16.1 | 60.98 | 1.1 | 33.98 | 36 | 993 | 8.7723 | 47.7901 | 26.64 | 19.14 | 4.02 | 0
34448 | 15.6 | 60.08 | 1.1 | 33.98 | 37 | 993 | 8.5212 | 47.3381 | 26.08 | 18.9 | 4.92 | 0
1994-04-24 01:00 | 14.4 | 57.92 | 1.1 | 33.98 | 40 | 993 | 7.9661 | 46.339 | 24.88 | 18.38 | 7.08 | 0
1994-04-24 02:00 | 13.9 | 57.02 | 1.1 | 33.98 | 42 | 993 | 7.8101 | 46.0581 | 24.54 | 18.24 | 7.98 | 0
1994-04-24 03:00 | 12.8 | 55.04 | 1.1 | 33.98 | 45 | 993 | 7.2732 | 45.0917 | 23.4 | 17.75 | 9.96 | 0
1994-04-24 04:00 | 12.8 | 55.04 | 1.1 | 33.98 | 45 | 993 | 7.2732 | 45.0917 | 23.4 | 17.75 | 9.96 | 0
1994-04-24 05:00 | 13.3 | 55.94 | 1.1 | 33.98 | 43 | 993 | 7.4497 | 45.4094 | 23.77 | 17.91 | 9.06 | 0
1994-04-24 06:00 | 13.3 | 55.94 | 1.7 | 35.06 | 45 | 993 | 7.6753 | 45.8155 | 24.26 | 18.12 | 9.06 | 0
1994-04-24 07:00 | 16.7 | 62.06 | 1.7 | 35.06 | 36 | 993 | 9.2257 | 48.6062 | 27.66 | 19.58 | 2.94 | 0
1994-04-24 08:00 | 20 | 68 | 4.4 | 39.92 | 36 | 993 | 11.7094 | 53.077 | 33.52 | 22.1 | 0 | 3
1994-04-24 09:00 | 21.7 | 71.06 | 7.8 | 46.04 | 41 | 993 | 13.7728 | 56.791 | 38.83 | 24.38 | 0 | 6.06
1994-04-24 10:00 | 23.9 | 75.02 | 10 | 50 | 41 | 993 | 15.4794 | 59.863 | 43.52 | 26.4 | 0 | 10.02
1994-04-24 11:00 | 25.6 | 78.08 | 11.7 | 53.06 | 42 | 993 | 16.9739 | 62.553 | 47.9 | 28.28 | 0 | 13.08
1994-04-24 12:00 | 27.2 | 80.96 | 13.3 | 55.94 | 42 | 991 | 18.2179 | 64.7922 | 51.81 | 29.96 | 0 | 15.96
1994-04-24 13:00 | 28.3 | 82.94 | 12.8 | 55.04 | 38 | 991 | 18.3058 | 64.9505 | 52.06 | 30.07 | 0 | 17.94
1994-04-24 14:00 | 28.9 | 84.02 | 12.8 | 55.04 | 37 | 990 | 18.558 | 65.4045 | 52.89 | 30.42 | 0 | 19.02
1994-04-24 15:00 | 28.9 | 84.02 | 11.1 | 51.98 | 33 | 989 | 17.7384 | 63.9291 | 50.3 | 29.31 | 0 | 19.02
1994-04-24 16:00 | 30 | 86 | 11.1 | 51.98 | 31 | 989 | 18.1085 | 64.5953 | 51.44 | 29.8 | 0 | 21
1994-04-24 17:00 | 29.4 | 84.92 | 10.6 | 51.08 | 31 | 988 | 17.6748 | 63.8147 | 50.12 | 29.23 | 0 | 19.92
1994-04-24 18:00 | 28.9 | 84.02 | 10.6 | 51.08 | 32 | 988 | 17.5265 | 63.5477 | 49.67 | 29.04 | 0 | 19.02
1994-04-24 19:00 | 27.2 | 80.96 | 11.1 | 51.98 | 37 | 988 | 17.2702 | 63.0864 | 48.93 | 28.72 | 0 | 15.96
1994-04-24 20:00 | 26.1 | 78.98 | 10.6 | 51.08 | 38 | 988 | 16.6256 | 61.9261 | 46.99 | 27.89 | 0 | 13.98
1994-04-24 21:00 | 25 | 77 | 10.6 | 51.08 | 40 | 989 | 16.1458 | 61.0625 | 45.56 | 27.27 | 0 | 12
1994-04-24 22:00 | 24.4 | 75.92 | 10.6 | 51.08 | 42 | 989 | 16.0245 | 60.844 | 45.22 | 27.13 | 0 | 10.92
1994-04-24 23:00 | 23.3 | 73.94 | 11.7 | 53.06 | 48 | 988 | 16.1266 | 61.0279 | 45.58 | 27.28 | 0 | 8.94
34449 | 23.3 | 73.94 | 12.2 | 53.96 | 50 | 988 | 16.4407 | 61.5933 | 46.51 | 27.68 | 0 | 8.94
1994-04-25 01:00 | 22.2 | 71.96 | 13.3 | 55.94 | 57 | 988 | 16.5746 | 61.8342 | 46.95 | 27.87 | 0 | 6.96
1994-04-25 02:00 | 21.1 | 69.98 | 13.9 | 57.02 | 63 | 988 | 16.4681 | 61.6426 | 46.66 | 27.75 | 0 | 4.98
1994-04-25 03:00 | 20 | 68 | 13.9 | 57.02 | 68 | 988 | 16.1557 | 61.0803 | 45.76 | 27.36 | 0 | 3
1994-04-25 04:00 | 20.6 | 69.08 | 15.6 | 60.08 | 73 | 988 | 17.3423 | 63.2162 | 49.35 | 28.9 | 0 | 4.08
1994-04-25 05:00 | 21.1 | 69.98 | 16.1 | 60.98 | 73 | 988 | 17.8 | 64.0399 | 50.77 | 29.51 | 0 | 4.98
1994-04-25 06:00 | 20.6 | 69.08 | 16.1 | 60.98 | 75 | 989 | 17.5986 | 63.6774 | 50.12 | 29.23 | 0 | 4.08
1994-04-25 07:00 | 21.1 | 69.98 | 16.7 | 62.06 | 76 | 988 | 18.1872 | 64.737 | 52.01 | 30.05 | 0 | 4.98
1994-04-25 08:00 | 22.8 | 73.04 | 16.7 | 62.06 | 68 | 988 | 18.6674 | 65.6012 | 53.52 | 30.69 | 0 | 8.04
1994-04-25 09:00 | 24.4 | 75.92 | 17.2 | 62.96 | 64 | 988 | 19.5147 | 67.1264 | 56.29 | 31.89 | 0 | 10.92
1994-04-25 10:00 | 26.1 | 78.98 | 16.7 | 62.06 | 56 | 988 | 19.7399 | 67.5318 | 57 | 32.19 | 0 | 13.98
1994-04-25 11:00 | 27.2 | 80.96 | 16.7 | 62.06 | 53 | 987 | 20.1633 | 68.2939 | 58.47 | 32.82 | 0 | 15.96
1994-04-25 12:00 | 27.8 | 82.04 | 16.1 | 60.98 | 49 | 987 | 19.9587 | 67.9257 | 57.73 | 32.51 | 0 | 17.04
1994-04-25 13:00 | 29.4 | 84.92 | 16.1 | 60.98 | 45 | 986 | 20.5075 | 68.9135 | 59.64 | 33.33 | 0 | 19.92
1994-04-25 14:00 | 29.4 | 84.92 | 15 | 59 | 42 | 985 | 19.9206 | 67.857 | 57.63 | 32.46 | 0 | 19.92
1994-04-25 15:00 | 28.9 | 84.02 | 16.7 | 62.06 | 48 | 984 | 20.6665 | 69.1998 | 60.3 | 33.61 | 0 | 19.02
1994-04-25 16:00 | 28.3 | 82.94 | 15.6 | 60.08 | 46 | 984 | 19.8095 | 67.6572 | 57.32 | 32.33 | 0 | 17.94
1994-04-25 17:00 | 27.8 | 82.04 | 16.1 | 60.98 | 49 | 984 | 19.9512 | 67.9122 | 57.83 | 32.55 | 0 | 17.04
1994-04-25 18:00 | 27.2 | 80.96 | 14.4 | 57.92 | 45 | 985 | 18.7483 | 65.7469 | 53.75 | 30.79 | 0 | 15.96
1994-04-25 19:00 | 26.1 | 78.98 | 15 | 59 | 50 | 985 | 18.7337 | 65.7207 | 53.74 | 30.79 | 0 | 13.98
1994-04-25 20:00 | 25.6 | 78.08 | 15.6 | 60.08 | 54 | 986 | 18.9863 | 66.1753 | 54.55 | 31.14 | 0 | 13.08
1994-04-25 21:00 | 24.4 | 75.92 | 16.7 | 62.06 | 62 | 986 | 19.2117 | 66.581 | 55.34 | 31.48 | 0 | 10.92
1994-04-25 22:00 | 23.3 | 73.94 | 17.2 | 62.96 | 69 | 986 | 19.2547 | 66.6585 | 55.53 | 31.56 | 0 | 8.94
1994-04-25 23:00 | 22.8 | 73.04 | 17.2 | 62.96 | 71 | 985 | 19.0794 | 66.3429 | 54.99 | 31.33 | 0 | 8.04
34450 | 22.2 | 71.96 | 17.2 | 62.96 | 73 | 985 | 18.8037 | 65.8467 | 54.09 | 30.94 | 0 | 6.96
1994-04-26 01:00 | 21.7 | 71.06 | 17.2 | 62.96 | 76 | 984 | 18.7389 | 65.7301 | 53.93 | 30.87 | 0 | 6.06
1994-04-26 02:00 | 21.1 | 69.98 | 18.3 | 64.94 | 84 | 984 | 19.1911 | 66.5439 | 55.46 | 31.53 | 0 | 4.98
1994-04-26 03:00 | 21.1 | 69.98 | 17.2 | 62.96 | 78 | 985 | 18.4396 | 65.1913 | 52.93 | 30.44 | 0 | 4.98
1994-04-26 04:00 | 20.6 | 69.08 | 16.7 | 62.06 | 78 | 985 | 17.9732 | 64.3518 | 51.44 | 29.8 | 0 | 4.08
1994-04-26 05:00 | 20 | 68 | 15.6 | 60.08 | 76 | 985 | 17.1658 | 62.8984 | 48.92 | 28.72 | 0 | 3
1994-04-26 06:00 | 19.4 | 66.92 | 16.1 | 60.98 | 81 | 985 | 17.2156 | 62.988 | 49.09 | 28.79 | 0 | 1.92
1994-04-26 07:00 | 20 | 68 | 16.7 | 62.06 | 81 | 986 | 17.7819 | 64.0074 | 50.82 | 29.53 | 0 | 3
1994-04-26 08:00 | 21.1 | 69.98 | 17.2 | 62.96 | 78 | 986 | 18.4405 | 65.193 | 52.9 | 30.43 | 0 | 4.98
1994-04-26 09:00 | 23.9 | 75.02 | 17.8 | 64.04 | 69 | 986 | 19.7958 | 67.6324 | 57.35 | 32.34 | 0 | 10.02
1994-04-26 10:00 | 26.1 | 78.98 | 17.8 | 64.04 | 60 | 986 | 20.382 | 68.6877 | 59.31 | 33.19 | 0 | 13.98
1994-04-26 11:00 | 27.2 | 80.96 | 17.8 | 64.04 | 56 | 986 | 20.6712 | 69.2082 | 60.3 | 33.61 | 0 | 15.96
1994-04-26 12:00 | 27.8 | 82.04 | 17.2 | 62.96 | 53 | 986 | 20.6635 | 69.1942 | 60.25 | 33.59 | 0 | 17.04
1994-04-26 13:00 | 28.9 | 84.02 | 17.2 | 62.96 | 49 | 986 | 20.8569 | 69.5424 | 60.9 | 33.87 | 0 | 19.02
1994-04-26 14:00 | 29.4 | 84.92 | 17.2 | 62.96 | 48 | 986 | 21.0788 | 69.9419 | 61.68 | 34.2 | 0 | 19.92
1994-04-26 15:00 | 29.4 | 84.92 | 16.1 | 60.98 | 45 | 985 | 20.5047 | 68.9085 | 59.67 | 33.34 | 0 | 19.92
1994-04-26 16:00 | 30 | 86 | 14.4 | 57.92 | 39 | 985 | 19.783 | 67.6094 | 57.13 | 32.25 | 0 | 21
1994-04-26 17:00 | 30 | 86 | 14.4 | 57.92 | 39 | 985 | 19.783 | 67.6094 | 57.13 | 32.25 | 0 | 21
1994-04-26 18:00 | 29.4 | 84.92 | 14.4 | 57.92 | 40 | 985 | 19.5239 | 67.143 | 56.27 | 31.88 | 0 | 19.92
1994-04-26 19:00 | 28.3 | 82.94 | 14.4 | 57.92 | 43 | 985 | 19.2499 | 66.6498 | 55.38 | 31.49 | 0 | 17.94
1994-04-26 20:00 | 20.6 | 69.08 | 18.3 | 64.94 | 87 | 986 | 19.0794 | 66.343 | 55.03 | 31.34 | 0 | 4.08
1994-04-26 21:00 | 20 | 68 | 18.3 | 64.94 | 90 | 990 | 18.8568 | 65.9423 | 54.16 | 30.97 | 0 | 3
1994-04-26 22:00 | 19.4 | 66.92 | 17.2 | 62.96 | 87 | 989 | 17.9266 | 64.2678 | 51.19 | 29.69 | 0 | 1.92
1994-04-26 23:00 | 18.9 | 66.02 | 16.7 | 62.06 | 87 | 989 | 17.4457 | 63.4022 | 49.69 | 29.05 | 0 | 1.02
34451 | 18.3 | 64.94 | 16.7 | 62.06 | 90 | 990 | 17.206 | 62.9709 | 48.93 | 28.72 | 0.06 | 0
1994-04-27 01:00 | 17.8 | 64.04 | 16.7 | 62.06 | 93 | 991 | 17.0492 | 62.6885 | 48.43 | 28.51 | 0.96 | 0
1994-04-27 02:00 | 17.8 | 64.04 | 16.7 | 62.06 | 93 | 991 | 17.0492 | 62.6885 | 48.43 | 28.51 | 0.96 | 0
1994-04-27 03:00 | 17.8 | 64.04 | 15 | 59 | 84 | 991 | 16.0527 | 60.8948 | 45.42 | 27.21 | 0.96 | 0
1994-04-27 04:00 | 16.7 | 62.06 | 11.1 | 51.98 | 70 | 993 | 13.4367 | 56.186 | 38.05 | 24.04 | 2.94 | 0
1994-04-27 05:00 | 15.6 | 60.08 | 8.9 | 48.02 | 64 | 995 | 11.7706 | 53.1871 | 33.72 | 22.18 | 4.92 | 0
1994-04-27 06:00 | 14.4 | 57.92 | 8.3 | 46.94 | 67 | 996 | 11.0403 | 51.8725 | 31.92 | 21.41 | 7.08 | 0
1994-04-27 07:00 | 13.3 | 55.94 | 6.1 | 42.98 | 62 | 998 | 9.5379 | 49.1681 | 28.33 | 19.87 | 9.06 | 0
1994-04-27 08:00 | 13.3 | 55.94 | 5 | 41 | 57 | 998 | 9.0055 | 48.2099 | 27.12 | 19.34 | 9.06 | 0
1994-04-27 09:00 | 14.4 | 57.92 | 5 | 41 | 53 | 999 | 9.4966 | 49.0938 | 28.2 | 19.81 | 7.08 | 0
1994-04-27 10:00 | 15 | 59 | 5 | 41 | 51 | 999 | 9.7658 | 49.5785 | 28.81 | 20.07 | 6 | 0
1994-04-27 11:00 | 16.7 | 62.06 | 6.7 | 44.06 | 52 | 1000 | 11.2989 | 52.3381 | 32.42 | 21.62 | 2.94 | 0
1994-04-27 12:00 | 17.8 | 64.04 | 5.6 | 42.08 | 45 | 1000 | 11.2985 | 52.3373 | 32.4 | 21.61 | 0.96 | 0
1994-04-27 13:00 | 18.3 | 64.94 | 6.7 | 44.06 | 47 | 1000 | 11.9666 | 53.5399 | 34.04 | 22.32 | 0.06 | 0
1994-04-27 14:00 | 18.9 | 66.02 | 7.8 | 46.04 | 48 | 999 | 12.5849 | 54.6527 | 35.62 | 23 | 0 | 1.02
1994-04-27 15:00 | 20.6 | 69.08 | 8.3 | 46.94 | 45 | 997 | 13.5234 | 56.3421 | 38.09 | 24.06 | 0 | 4.08
1994-04-27 16:00 | 20.6 | 69.08 | 8.9 | 48.02 | 47 | 997 | 13.8149 | 56.8668 | 38.87 | 24.4 | 0 | 4.08
1994-04-27 17:00 | 19.4 | 66.92 | 8.3 | 46.94 | 49 | 999 | 13.1289 | 55.6321 | 37.02 | 23.6 | 0 | 1.92
1994-04-27 18:00 | 16.1 | 60.98 | 9.4 | 48.92 | 64 | 997 | 12.2143 | 53.9858 | 34.78 | 22.64 | 4.02 | 0
1994-04-27 19:00 | 15 | 59 | 10.6 | 51.08 | 75 | 1000 | 12.4483 | 54.407 | 35.33 | 22.88 | 6 | 0
1994-04-27 20:00 | 13.3 | 55.94 | 10.6 | 51.08 | 84 | 1002 | 11.7767 | 53.1981 | 33.62 | 22.14 | 9.06 | 0
1994-04-27 21:00 | 12.8 | 55.04 | 10 | 50 | 83 | 1000 | 11.2032 | 52.1658 | 32.26 | 21.55 | 9.96 | 0
1994-04-27 22:00 | 12.8 | 55.04 | 9.4 | 48.92 | 80 | 1000 | 10.9122 | 51.6419 | 31.55 | 21.25 | 9.96 | 0
1994-04-27 23:00 | 12.2 | 53.96 | 10.6 | 51.08 | 90 | 1000 | 11.289 | 52.3201 | 32.48 | 21.65 | 11.04 | 0
34452 | 12.2 | 53.96 | 10.6 | 51.08 | 90 | 997 | 11.2878 | 52.318 | 32.54 | 21.68 | 11.04 | 0
1994-04-28 01:00 | 12.8 | 55.04 | 10.6 | 51.08 | 86 | 1000 | 11.4914 | 52.6845 | 32.97 | 21.86 | 9.96 | 0
1994-04-28 02:00 | 11.7 | 53.06 | 11.7 | 53.06 | 100 | 999 | 11.7 | 53.06 | 33.53 | 22.1 | 11.94 | 0
1994-04-28 03:00 | 12.2 | 53.96 | 11.7 | 53.06 | 97 | 997 | 11.9293 | 53.4727 | 34.14 | 22.36 | 11.04 | 0
1994-04-28 04:00 | 12.2 | 53.96 | 11.7 | 53.06 | 97 | 996 | 11.9292 | 53.4725 | 34.16 | 22.37 | 11.04 | 0
1994-04-28 05:00 | 12.8 | 55.04 | 12.2 | 53.96 | 96 | 997 | 12.4316 | 54.3769 | 35.41 | 22.91 | 9.96 | 0
1994-04-28 06:00 | 12.8 | 55.04 | 11.7 | 53.06 | 93 | 998 | 12.1525 | 53.8745 | 34.67 | 22.59 | 9.96 | 0
1994-04-28 07:00 | 11.1 | 51.98 | 10.6 | 51.08 | 97 | 997 | 10.8388 | 51.5098 | 31.47 | 21.21 | 13.02 | 0
1994-04-28 08:00 | 11.1 | 51.98 | 10.6 | 51.08 | 97 | 998 | 10.8389 | 51.51 | 31.45 | 21.21 | 13.02 | 0
1994-04-28 09:00 | 12.2 | 53.96 | 11.1 | 51.98 | 93 | 995 | 11.5639 | 52.815 | 33.27 | 21.99 | 11.04 | 0
1994-04-28 10:00 | 13.9 | 57.02 | 13.3 | 55.94 | 96 | 995 | 13.5186 | 56.3336 | 38.28 | 24.14 | 7.98 | 0
1994-04-28 11:00 | 14.4 | 57.92 | 13.9 | 57.02 | 97 | 995 | 14.1102 | 57.3983 | 39.87 | 24.83 | 7.08 | 0
1994-04-28 12:00 | 15 | 59 | 11.7 | 53.06 | 81 | 995 | 13.0779 | 55.5402 | 37.09 | 23.63 | 6 | 0
1994-04-28 13:00 | 17.2 | 62.96 | 16.7 | 62.06 | 97 | 994 | 16.8861 | 62.3951 | 47.85 | 28.26 | 2.04 | 0
1994-04-28 14:00 | 18.3 | 64.94 | 15.6 | 60.08 | 84 | 994 | 16.5306 | 61.7551 | 46.74 | 27.78 | 0.06 | 0
1994-04-28 15:00 | 20.6 | 69.08 | 16.7 | 62.06 | 78 | 993 | 17.9804 | 64.3647 | 51.19 | 29.69 | 0 | 4.08
1994-04-28 16:00 | 23.3 | 73.94 | 15 | 59 | 60 | 993 | 17.9685 | 64.3434 | 51.07 | 29.64 | 0 | 8.94
1994-04-28 17:00 | 24.4 | 75.92 | 16.1 | 60.98 | 60 | 993 | 18.9211 | 66.058 | 54.12 | 30.95 | 0 | 10.92
1994-04-28 18:00 | 25 | 77 | 16.1 | 60.98 | 58 | 994 | 19.132 | 66.4375 | 54.76 | 31.23 | 0 | 12
1994-04-28 19:00 | 23.3 | 73.94 | 15.6 | 60.08 | 62 | 995 | 18.2652 | 64.8774 | 51.95 | 30.02 | 0 | 8.94
1994-04-28 20:00 | 21.7 | 71.06 | 12.2 | 53.96 | 55 | 996 | 15.8775 | 60.5796 | 44.65 | 26.88 | 0 | 6.06
1994-04-28 21:00 | 17.8 | 64.04 | 11.7 | 53.06 | 67 | 999 | 14.079 | 57.3421 | 39.6 | 24.71 | 0.96 | 0
1994-04-28 22:00 | 16.1 | 60.98 | 10 | 50 | 67 | 1000 | 12.5634 | 54.6142 | 35.6 | 22.99 | 4.02 | 0
1994-04-28 23:00 | 14.4 | 57.92 | 10 | 50 | 75 | 1000 | 11.8954 | 53.4117 | 33.94 | 22.28 | 7.08 | 0
34453 | 13.3 | 55.94 | 8.9 | 48.02 | 75 | 1001 | 10.8827 | 51.5888 | 31.45 | 21.21 | 9.06 | 0
1994-04-29 01:00 | 12.2 | 53.96 | 7.2 | 44.96 | 71 | 1001 | 9.4782 | 49.0607 | 28.16 | 19.79 | 11.04 | 0
1994-04-29 02:00 | 11.1 | 51.98 | 6.7 | 44.06 | 74 | 1002 | 8.762 | 47.7717 | 26.53 | 19.09 | 13.02 | 0
1994-04-29 03:00 | 10 | 50 | 5.6 | 42.08 | 74 | 1003 | 7.752 | 45.9537 | 24.3 | 18.13 | 15 | 0
1994-04-29 04:00 | 8.9 | 48.02 | 3.3 | 37.94 | 68 | 1003 | 6.2203 | 43.1965 | 21.08 | 16.75 | 16.98 | 0
1994-04-29 05:00 | 8.3 | 46.94 | 3.3 | 37.94 | 71 | 1004 | 5.9365 | 42.6856 | 20.49 | 16.5 | 18.06 | 0
1994-04-29 06:00 | 7.8 | 46.04 | 2.8 | 37.04 | 71 | 1004 | 5.4812 | 41.8661 | 19.58 | 16.1 | 18.96 | 0
1994-04-29 07:00 | 7.8 | 46.04 | 3.3 | 37.94 | 73 | 1006 | 5.6487 | 42.1677 | 19.88 | 16.23 | 18.96 | 0
1994-04-29 08:00 | 6.7 | 44.06 | 2.8 | 37.04 | 76 | 1005 | 4.8735 | 40.7724 | 18.36 | 15.58 | 20.94 | 0
1994-04-29 09:00 | 6.7 | 44.06 | 3.3 | 37.94 | 79 | 1009 | 5.1108 | 41.1994 | 18.78 | 15.76 | 20.94 | 0
1994-04-29 10:00 | 6.1 | 42.98 | 3.3 | 37.94 | 82 | 1008 | 4.7736 | 40.5924 | 18.13 | 15.48 | 22.02 | 0
1994-04-29 11:00 | 7.2 | 44.96 | 2.8 | 37.04 | 74 | 1008 | 5.1805 | 41.3249 | 18.93 | 15.82 | 20.04 | 0
1994-04-29 12:00 | 8.3 | 46.94 | 1.1 | 33.98 | 60 | 1008 | 4.9993 | 40.9987 | 18.56 | 15.66 | 18.06 | 0
1994-04-29 13:00 | 8.9 | 48.02 | 2.8 | 37.04 | 66 | 1007 | 6.0508 | 42.8914 | 20.67 | 16.57 | 16.98 | 0
1994-04-29 14:00 | 10.6 | 51.08 | 3.9 | 39.02 | 63 | 1005 | 7.2812 | 45.1062 | 23.25 | 17.68 | 13.92 | 0
1994-04-29 15:00 | 11.1 | 51.98 | 3.9 | 39.02 | 61 | 1003 | 7.5241 | 45.5434 | 23.79 | 17.92 | 13.02 | 0
1994-04-29 16:00 | 11.7 | 53.06 | 3.9 | 39.02 | 59 | 1004 | 7.8495 | 46.129 | 24.47 | 18.21 | 11.94 | 0
1994-04-29 17:00 | 11.1 | 51.98 | 2.8 | 37.04 | 57 | 1004 | 7.1347 | 44.8425 | 22.95 | 17.55 | 13.02 | 0
1994-04-29 18:00 | 11.7 | 53.06 | 2.8 | 37.04 | 54 | 1004 | 7.345 | 45.221 | 23.39 | 17.74 | 11.94 | 0
1994-04-29 19:00 | 10.6 | 51.08 | 5 | 41 | 68 | 1003 | 7.7484 | 45.947 | 24.28 | 18.13 | 13.92 | 0
1994-04-29 20:00 | 10 | 50 | 5.6 | 42.08 | 74 | 1004 | 7.7531 | 45.9556 | 24.29 | 18.13 | 15 | 0
1994-04-29 21:00 | 9.4 | 48.92 | 6.1 | 42.98 | 80 | 1004 | 7.7227 | 45.9008 | 24.23 | 18.1 | 16.08 | 0
1994-04-29 22:00 | 8.9 | 48.02 | 6.1 | 42.98 | 83 | 1003 | 7.5049 | 45.5087 | 23.78 | 17.91 | 16.98 | 0
1994-04-29 23:00 | 8.9 | 48.02 | 6.1 | 42.98 | 83 | 1003 | 7.5049 | 45.5087 | 23.78 | 17.91 | 16.98 | 0
34454 | 8.3 | 46.94 | 6.7 | 44.06 | 90 | 1003 | 7.5044 | 45.5079 | 23.79 | 17.91 | 18.06 | 0
1994-04-30 01:00 | 8.3 | 46.94 | 6.1 | 42.98 | 86 | 1000 | 7.1788 | 44.9218 | 23.14 | 17.63 | 18.06 | 0
1994-04-30 02:00 | 8.3 | 46.94 | 6.7 | 44.06 | 90 | 999 | 7.5029 | 45.5051 | 23.85 | 17.94 | 18.06 | 0
1994-04-30 03:00 | 8.3 | 46.94 | 7.2 | 44.96 | 93 | 998 | 7.7439 | 45.939 | 24.39 | 18.17 | 18.06 | 0
1994-04-30 04:00 | 8.3 | 46.94 | 6.7 | 44.06 | 90 | 996 | 7.5017 | 45.503 | 23.9 | 17.96 | 18.06 | 0
1994-04-30 05:00 | 7.8 | 46.04 | 6.1 | 42.98 | 89 | 996 | 6.9368 | 44.4862 | 22.7 | 17.44 | 18.96 | 0
1994-04-30 06:00 | 7.8 | 46.04 | 6.7 | 44.06 | 93 | 996 | 7.2534 | 45.0561 | 23.37 | 17.73 | 18.96 | 0
1994-04-30 07:00 | 8.3 | 46.94 | 7.2 | 44.96 | 93 | 994 | 7.7428 | 45.937 | 24.45 | 18.2 | 18.06 | 0
1994-04-30 08:00 | 8.3 | 46.94 | 7.8 | 46.04 | 97 | 994 | 8.0624 | 46.5124 | 25.15 | 18.5 | 18.06 | 0
1994-04-30 09:00 | 8.9 | 48.02 | 7.8 | 46.04 | 93 | 994 | 8.3307 | 46.9952 | 25.74 | 18.75 | 16.98 | 0
1994-04-30 10:00 | 8.9 | 48.02 | 8.3 | 46.94 | 96 | 994 | 8.576 | 47.4367 | 26.29 | 18.99 | 16.98 | 0
1994-04-30 11:00 | 9.4 | 48.92 | 8.9 | 48.02 | 97 | 993 | 9.1529 | 48.4752 | 27.6 | 19.55 | 16.08 | 0
1994-04-30 12:00 | 9.4 | 48.92 | 8.3 | 46.94 | 93 | 994 | 8.8206 | 47.877 | 26.83 | 19.22 | 16.08 | 0
1994-04-30 13:00 | 8.3 | 46.94 | 8.3 | 46.94 | 100 | 995 | 8.3 | 46.94 | 25.66 | 18.72 | 18.06 | 0
1994-04-30 14:00 | 8.3 | 46.94 | 7.8 | 46.04 | 97 | 995 | 8.0625 | 46.5126 | 25.14 | 18.49 | 18.06 | 0
1994-04-30 15:00 | 7.2 | 44.96 | 6.7 | 44.06 | 97 | 996 | 6.972 | 44.5496 | 22.78 | 17.48 | 20.04 | 0
1994-04-30 16:00 | 7.8 | 46.04 | 5 | 41 | 82 | 996 | 6.3749 | 43.4748 | 21.52 | 16.94 | 18.96 | 0
1994-04-30 17:00 | 6.7 | 44.06 | 4.4 | 39.92 | 85 | 998 | 5.5665 | 42.0196 | 19.84 | 16.22 | 20.94 | 0
1994-04-30 18:00 | 6.7 | 44.06 | 3.9 | 39.02 | 82 | 999 | 5.3356 | 41.6041 | 19.36 | 16.01 | 20.94 | 0
1994-04-30 19:00 | 6.7 | 44.06 | 3.3 | 37.94 | 79 | 1000 | 5.1034 | 41.1861 | 18.89 | 15.81 | 20.94 | 0
1994-04-30 20:00 | 5.6 | 42.08 | 3.3 | 37.94 | 85 | 1000 | 4.5155 | 40.1279 | 17.74 | 15.31 | 22.92 | 0
1994-04-30 21:00 | 6.1 | 42.98 | 2.8 | 37.04 | 79 | 1001 | 4.5415 | 40.1747 | 17.77 | 15.33 | 22.02 | 0
1994-04-30 22:00 | 7.5 | 45.5 | 4.7 | 40.46 | 79 | 1001 | 5.8541 | 42.5374 | 20.38 | 16.45 | 19.5 | 0
1994-04-30 23:00 | 8.9 | 48.02 | 6.6 | 43.88 | 82 | 1001 | 7.4194 | 45.3549 | 23.63 | 17.85 | 16.98 | 0
34455 | 10.3 | 50.54 | 8.5 | 47.3 | 79 | 1001 | 8.4763 | 47.2574 | 25.92 | 18.83 | 14.46 | 0
2002-05-01 01:00 | 11.8 | 53.24 | 10.3 | 50.54 | 93 | 985 | 11.1693 | 52.1048 | 32.52 | 21.67 | 11.76 | 0
2002-05-01 02:00 | 13.2 | 55.76 | 12.2 | 53.96 | 93 | 985 | 12.5408 | 54.5734 | 35.96 | 23.15 | 9.24 | 0
2002-05-01 03:00 | 14.6 | 58.28 | 14.1 | 57.38 | 96 | 984 | 14.2089 | 57.5761 | 40.43 | 25.07 | 6.72 | 0
2002-05-01 04:00 | 16 | 60.8 | 16 | 60.8 | 100 | 984 | 16 | 60.8 | 45.53 | 27.26 | 4.2 | 0
2002-05-01 05:00 | 15.6 | 60.08 | 15.6 | 60.08 | 100 | 985 | 15.6 | 60.08 | 44.33 | 26.75 | 4.92 | 0
2002-05-01 06:00 | 16.1 | 60.98 | 15.6 | 60.08 | 97 | 986 | 15.7946 | 60.4303 | 44.86 | 26.97 | 4.02 | 0
2002-05-01 07:00 | 16.7 | 62.06 | 15.6 | 60.08 | 93 | 985 | 15.9697 | 60.7455 | 45.39 | 27.2 | 2.94 | 0
2002-05-01 08:00 | 17.8 | 64.04 | 16.7 | 62.06 | 93 | 984 | 17.0473 | 62.6851 | 48.65 | 28.6 | 0.96 | 0
2002-05-01 09:00 | 17.8 | 64.04 | 17.2 | 62.96 | 96 | 982 | 17.3721 | 63.2698 | 49.73 | 29.06 | 0.96 | 0
2002-05-01 10:00 | 18.3 | 64.94 | 17.8 | 64.04 | 97 | 983 | 17.9756 | 64.3561 | 51.59 | 29.87 | 0.06 | 0
2002-05-01 11:00 | 18.3 | 64.94 | 18.3 | 64.94 | 100 | 981 | 18.3 | 64.94 | 52.71 | 30.35 | 0.06 | 0
2002-05-01 12:00 | 18.9 | 66.02 | 18.9 | 66.02 | 100 | 980 | 18.9 | 66.02 | 54.71 | 31.21 | 0 | 1.02
2002-05-01 13:00 | 18.9 | 66.02 | 18.9 | 66.02 | 100 | 979 | 18.9 | 66.02 | 54.74 | 31.22 | 0 | 1.02
2002-05-01 14:00 | 19.4 | 66.92 | 19.4 | 66.92 | 100 | 978 | 19.4 | 66.92 | 56.46 | 31.96 | 0 | 1.92
2002-05-01 15:00 | 20 | 68 | 20 | 68 | 100 | 977 | 20 | 68 | 58.55 | 32.86 | 0 | 3
2002-05-01 16:00 | 20.6 | 69.08 | 20.6 | 69.08 | 100 | 977 | 20.6 | 69.08 | 60.66 | 33.76 | 0 | 4.08
2002-05-01 17:00 | 21.1 | 69.98 | 21.1 | 69.98 | 100 | 976 | 21.1 | 69.98 | 62.49 | 34.55 | 0 | 4.98
2002-05-01 18:00 | 21.1 | 69.98 | 21.1 | 69.98 | 100 | 976 | 21.1 | 69.98 | 62.49 | 34.55 | 0 | 4.98
2002-05-01 19:00 | 21.1 | 69.98 | 21.1 | 69.98 | 100 | 976 | 21.1 | 69.98 | 62.49 | 34.55 | 0 | 4.98
2002-05-01 20:00 | 21 | 69.8 | 21 | 69.8 | 100 | 976 | 21 | 69.8 | 62.13 | 34.4 | 0 | 4.8
2002-05-01 21:00 | 18.9 | 66.02 | 18.9 | 66.02 | 100 | 978 | 18.9 | 66.02 | 54.78 | 31.24 | 0 | 1.02
2002-05-01 22:00 | 18.3 | 64.94 | 17.8 | 64.04 | 97 | 980 | 17.9753 | 64.3555 | 51.7 | 29.91 | 0.06 | 0
2002-05-01 23:00 | 16.7 | 62.06 | 15.6 | 60.08 | 93 | 982 | 15.9689 | 60.7441 | 45.48 | 27.24 | 2.94 | 0
37378 | 12.2 | 53.96 | 11.1 | 51.98 | 93 | 984 | 11.5609 | 52.8096 | 33.51 | 22.09 | 11.04 | 0
2002-05-02 01:00 | 11.7 | 53.06 | 10 | 50 | 89 | 984 | 10.7056 | 51.2701 | 31.41 | 21.19 | 11.94 | 0
2002-05-02 02:00 | 11.7 | 53.06 | 10 | 50 | 89 | 984 | 10.7056 | 51.2701 | 31.41 | 21.19 | 11.94 | 0
2002-05-02 03:00 | 11.7 | 53.06 | 9.4 | 48.92 | 86 | 985 | 10.429 | 50.7723 | 30.72 | 20.89 | 11.94 | 0
2002-05-02 04:00 | 11.1 | 51.98 | 9.4 | 48.92 | 89 | 985 | 10.1255 | 50.2259 | 30 | 20.58 | 13.02 | 0
2002-05-02 05:00 | 11.1 | 51.98 | 8.9 | 48.02 | 86 | 986 | 9.8547 | 49.7384 | 29.34 | 20.3 | 13.02 | 0
2002-05-02 06:00 | 10.6 | 51.08 | 8.3 | 46.94 | 86 | 989 | 9.3772 | 48.879 | 28.18 | 19.8 | 13.92 | 0
2002-05-02 07:00 | 10 | 50 | 8.9 | 48.02 | 93 | 989 | 9.407 | 48.9327 | 28.26 | 19.83 | 15 | 0
2002-05-02 08:00 | 9.4 | 48.92 | 8.3 | 46.94 | 93 | 989 | 8.8192 | 47.8746 | 26.92 | 19.26 | 16.08 | 0
2002-05-02 09:00 | 10 | 50 | 8.3 | 46.94 | 89 | 989 | 9.0629 | 48.3133 | 27.46 | 19.49 | 15 | 0
2002-05-02 10:00 | 10.6 | 51.08 | 7.2 | 44.96 | 79 | 991 | 8.7485 | 47.7473 | 26.7 | 19.17 | 13.92 | 0
2002-05-02 11:00 | 12.8 | 55.04 | 7.8 | 46.04 | 72 | 991 | 10.1112 | 50.2001 | 29.82 | 20.5 | 9.96 | 0
2002-05-02 12:00 | 13.3 | 55.94 | 6.7 | 44.06 | 64 | 992 | 9.7386 | 49.5294 | 28.91 | 20.12 | 9.06 | 0
2002-05-02 13:00 | 13.9 | 57.02 | 6.1 | 42.98 | 59 | 992 | 9.7257 | 49.5062 | 28.87 | 20.1 | 7.98 | 0
2002-05-02 14:00 | 14.4 | 57.92 | 5.6 | 42.08 | 55 | 992 | 9.7079 | 49.4741 | 28.82 | 20.08 | 7.08 | 0
2002-05-02 15:00 | 13.9 | 57.02 | 4.4 | 39.92 | 53 | 992 | 9.0622 | 48.312 | 27.35 | 19.44 | 7.98 | 0
2002-05-02 16:00 | 14.4 | 57.92 | 4.4 | 39.92 | 51 | 992 | 9.2523 | 48.6541 | 27.77 | 19.63 | 7.08 | 0
2002-05-02 17:00 | 14.4 | 57.92 | 3.9 | 39.02 | 49 | 992 | 9.0219 | 48.2394 | 27.25 | 19.4 | 7.08 | 0
2002-05-02 18:00 | 13.9 | 57.02 | 2.2 | 35.96 | 45 | 993 | 8.1573 | 46.6831 | 25.3 | 18.56 | 7.98 | 0
2002-05-02 19:00 | 12.8 | 55.04 | 1.7 | 35.06 | 47 | 993 | 7.4928 | 45.487 | 23.87 | 17.95 | 9.96 | 0
2002-05-02 20:00 | 11.1 | 51.98 | 1.1 | 33.98 | 50 | 993 | 6.4127 | 43.5429 | 21.61 | 16.98 | 13.02 | 0
2002-05-02 21:00 | 10.6 | 51.08 | 1.7 | 35.06 | 54 | 995 | 6.3966 | 43.5138 | 21.55 | 16.95 | 13.92 | 0
2002-05-02 22:00 | 8.9 | 48.02 | 3.3 | 37.94 | 68 | 995 | 6.2095 | 43.177 | 21.18 | 16.79 | 16.98 | 0
2002-05-02 23:00 | 7.8 | 46.04 | 4.4 | 39.92 | 79 | 996 | 6.131 | 43.0359 | 21.01 | 16.72 | 18.96 | 0
37379 | 7.2 | 44.96 | 5 | 41 | 86 | 996 | 6.1218 | 43.0192 | 21 | 16.71 | 20.04 | 0
2002-05-03 01:00 | 6.7 | 44.06 | 4.4 | 39.92 | 85 | 996 | 5.5653 | 42.0175 | 19.87 | 16.23 | 20.94 | 0
2002-05-03 02:00 | 6.1 | 42.98 | 4.4 | 39.92 | 89 | 995 | 5.2904 | 41.5227 | 19.34 | 16 | 22.02 | 0
2002-05-03 03:00 | 6.1 | 42.98 | 3.9 | 39.02 | 86 | 995 | 5.066 | 41.1189 | 18.89 | 15.81 | 22.02 | 0
2002-05-03 04:00 | 5 | 41 | 3.9 | 39.02 | 93 | 996 | 4.5091 | 40.1164 | 17.78 | 15.33 | 24 | 0
2002-05-03 05:00 | 5.6 | 42.08 | 3.9 | 39.02 | 89 | 997 | 4.807 | 40.6525 | 18.35 | 15.58 | 22.92 | 0
2002-05-03 06:00 | 6.1 | 42.98 | 4.4 | 39.92 | 89 | 998 | 5.2916 | 41.5249 | 19.3 | 15.98 | 22.02 | 0
2002-05-03 07:00 | 10 | 50 | 5 | 41 | 71 | 998 | 7.4757 | 45.4563 | 23.79 | 17.91 | 15 | 0
2002-05-03 08:00 | 12.8 | 55.04 | 3.9 | 39.02 | 55 | 999 | 8.3686 | 47.0635 | 25.68 | 18.73 | 9.96 | 0
2002-05-03 09:00 | 15.6 | 60.08 | 1.1 | 33.98 | 37 | 998 | 8.5377 | 47.3679 | 26.03 | 18.88 | 4.92 | 0
2002-05-03 10:00 | 16.7 | 62.06 | 2.2 | 35.96 | 38 | 999 | 9.5103 | 49.1186 | 28.19 | 19.81 | 2.94 | 0
2002-05-03 11:00 | 17.2 | 62.96 | 3.9 | 39.02 | 41 | 999 | 10.2922 | 50.526 | 30.01 | 20.59 | 2.04 | 0
2002-05-03 12:00 | 17.8 | 64.04 | 4.4 | 39.92 | 41 | 999 | 10.7598 | 51.3677 | 31.11 | 21.06 | 0.96 | 0
2002-05-03 13:00 | 18.9 | 66.02 | 5 | 41 | 40 | 998 | 11.472 | 52.6495 | 32.84 | 21.81 | 0 | 1.02
2002-05-03 14:00 | 20 | 68 | 6.1 | 42.98 | 40 | 998 | 12.3215 | 54.1788 | 34.95 | 22.71 | 0 | 3
2002-05-03 15:00 | 20 | 68 | 6.1 | 42.98 | 40 | 997 | 12.3184 | 54.173 | 34.96 | 22.72 | 0 | 3
2002-05-03 16:00 | 19.4 | 66.92 | 5.6 | 42.08 | 40 | 997 | 11.8551 | 53.3392 | 33.81 | 22.22 | 0 | 1.92
2002-05-03 17:00 | 18.3 | 64.94 | 5 | 41 | 41 | 997 | 11.1431 | 52.0575 | 32.07 | 21.47 | 0.06 | 0
2002-05-03 18:00 | 17.8 | 64.04 | 5.6 | 42.08 | 45 | 997 | 11.2902 | 52.3223 | 32.44 | 21.63 | 0.96 | 0
2002-05-03 19:00 | 17.2 | 62.96 | 6.1 | 42.98 | 48 | 997 | 11.1985 | 52.1573 | 32.23 | 21.54 | 2.04 | 0
2002-05-03 20:00 | 16.7 | 62.06 | 5.6 | 42.08 | 48 | 998 | 10.7945 | 51.4301 | 31.23 | 21.11 | 2.94 | 0
2002-05-03 21:00 | 16.1 | 60.98 | 6.1 | 42.98 | 51 | 998 | 10.6739 | 51.213 | 30.96 | 20.99 | 4.02 | 0
2002-05-03 22:00 | 16.1 | 60.98 | 6.1 | 42.98 | 51 | 998 | 10.6739 | 51.213 | 30.96 | 20.99 | 4.02 | 0
2002-05-03 23:00 | 14.4 | 57.92 | 6.7 | 44.06 | 60 | 998 | 10.2788 | 50.5018 | 30.04 | 20.6 | 7.08 | 0
37380 | 14.4 | 57.92 | 7.8 | 46.04 | 65 | 998 | 10.8268 | 51.4882 | 31.36 | 21.17 | 7.08 | 0
2002-05-04 01:00 | 12.8 | 55.04 | 10 | 50 | 83 | 997 | 11.2011 | 52.1621 | 32.32 | 21.58 | 9.96 | 0
2002-05-04 02:00 | 12.2 | 53.96 | 10 | 50 | 86 | 997 | 10.9148 | 51.6467 | 31.63 | 21.28 | 11.04 | 0
2002-05-04 03:00 | 10.6 | 51.08 | 10 | 50 | 96 | 998 | 10.2571 | 50.4627 | 30.06 | 20.61 | 13.92 | 0
2002-05-04 04:00 | 10 | 50 | 10 | 50 | 100 | 998 | 10 | 50 | 29.46 | 20.35 | 15 | 0
2002-05-04 05:00 | 10.6 | 51.08 | 9.4 | 48.92 | 92 | 998 | 9.9102 | 49.8383 | 29.24 | 20.26 | 13.92 | 0
2002-05-04 06:00 | 11.1 | 51.98 | 9.4 | 48.92 | 89 | 1000 | 10.132 | 50.2376 | 29.72 | 20.46 | 13.02 | 0
2002-05-04 07:00 | 12.8 | 55.04 | 9.4 | 48.92 | 80 | 1000 | 10.9122 | 51.6419 | 31.55 | 21.25 | 9.96 | 0
2002-05-04 08:00 | 15 | 59 | 8.3 | 46.94 | 64 | 1000 | 11.25 | 52.25 | 32.33 | 21.59 | 6 | 0
2002-05-04 09:00 | 16.7 | 62.06 | 8.3 | 46.94 | 58 | 1001 | 12.0342 | 53.6616 | 34.22 | 22.4 | 2.94 | 0
2002-05-04 10:00 | 17.8 | 64.04 | 7.2 | 44.96 | 50 | 1001 | 11.9571 | 53.5227 | 34.01 | 22.31 | 0.96 | 0
2002-05-04 11:00 | 18.9 | 66.02 | 7.2 | 44.96 | 47 | 1001 | 12.4538 | 54.4168 | 35.24 | 22.84 | 0 | 1.02
2002-05-04 12:00 | 20 | 68 | 7.2 | 44.96 | 43 | 1001 | 12.7685 | 54.9832 | 36.02 | 23.17 | 0 | 3
2002-05-04 13:00 | 20.6 | 69.08 | 7.2 | 44.96 | 42 | 1000 | 13.0896 | 55.5612 | 36.87 | 23.54 | 0 | 4.08
2002-05-04 14:00 | 21.7 | 71.06 | 9.4 | 48.92 | 45 | 1000 | 14.4082 | 57.9348 | 40.38 | 25.04 | 0 | 6.06
2002-05-04 15:00 | 22.2 | 71.96 | 9.4 | 48.92 | 44 | 999 | 14.6489 | 58.368 | 41.06 | 25.34 | 0 | 6.96
2002-05-04 16:00 | 22.8 | 73.04 | 8.9 | 48.02 | 41 | 999 | 14.645 | 58.361 | 41.03 | 25.33 | 0 | 8.04
2002-05-04 17:00 | 22.8 | 73.04 | 9.4 | 48.92 | 42 | 999 | 14.8055 | 58.6499 | 41.48 | 25.52 | 0 | 8.04
2002-05-04 18:00 | 22.2 | 71.96 | 9.4 | 48.92 | 44 | 999 | 14.6489 | 58.368 | 41.06 | 25.34 | 0 | 6.96
2002-05-04 19:00 | 20.6 | 69.08 | 10 | 50 | 51 | 1000 | 14.3962 | 57.9132 | 40.37 | 25.04 | 0 | 4.08
2002-05-04 20:00 | 20 | 68 | 10 | 50 | 53 | 1000 | 14.1779 | 57.5202 | 39.79 | 24.79 | 0 | 3
2002-05-04 21:00 | 17.8 | 64.04 | 11.1 | 51.98 | 65 | 1001 | 13.8399 | 56.9118 | 38.9 | 24.41 | 0.96 | 0
2002-05-04 22:00 | 16.1 | 60.98 | 10.6 | 51.08 | 70 | 1001 | 12.905 | 55.2289 | 36.46 | 23.36 | 4.02 | 0
2002-05-04 23:00 | 16.7 | 62.06 | 10 | 50 | 65 | 1001 | 12.8668 | 55.1602 | 36.35 | 23.31 | 2.94 | 0
37381 | 16.1 | 60.98 | 10.6 | 51.08 | 70 | 1001 | 12.905 | 55.2289 | 36.46 | 23.36 | 4.02 | 0
2002-05-05 01:00 | 16.7 | 62.06 | 10.6 | 51.08 | 67 | 1001 | 13.1003 | 55.5805 | 36.96 | 23.58 | 2.94 | 0
2002-05-05 02:00 | 16.1 | 60.98 | 11.1 | 51.98 | 72 | 1001 | 13.1295 | 55.6331 | 37.05 | 23.61 | 4.02 | 0
2002-05-05 03:00 | 15 | 59 | 11.1 | 51.98 | 77 | 1001 | 12.662 | 54.7915 | 35.86 | 23.1 | 6 | 0
2002-05-05 04:00 | 15 | 59 | 12.8 | 55.04 | 87 | 1001 | 13.7021 | 56.6637 | 38.6 | 24.28 | 6 | 0
2002-05-05 05:00 | 15 | 59 | 12.8 | 55.04 | 87 | 1002 | 13.7026 | 56.6646 | 38.57 | 24.27 | 6 | 0
2002-05-05 06:00 | 15 | 59 | 13.3 | 55.94 | 90 | 1003 | 14.0077 | 57.2138 | 39.37 | 24.61 | 6 | 0
2002-05-05 07:00 | 17.2 | 62.96 | 13.9 | 57.02 | 81 | 1003 | 15.1564 | 59.2815 | 42.5 | 25.96 | 2.04 | 0
2002-05-05 08:00 | 19.4 | 66.92 | 14.4 | 57.92 | 73 | 1003 | 16.2614 | 61.2705 | 45.63 | 27.3 | 0 | 1.92
2002-05-05 09:00 | 21.7 | 71.06 | 13.9 | 57.02 | 61 | 1003 | 16.7419 | 62.1355 | 47 | 27.89 | 0 | 6.06
2002-05-05 10:00 | 23.3 | 73.94 | 12.2 | 53.96 | 50 | 1003 | 16.4776 | 61.6597 | 46.16 | 27.53 | 0 | 8.94
2002-05-05 11:00 | 23.9 | 75.02 | 13.9 | 57.02 | 54 | 1003 | 17.595 | 63.6709 | 49.54 | 28.99 | 0 | 10.02
2002-05-05 12:00 | 25 | 77 | 13.9 | 57.02 | 50 | 1001 | 17.8688 | 64.1638 | 50.43 | 29.37 | 0 | 12
2002-05-05 13:00 | 26.7 | 80.06 | 13.3 | 55.94 | 44 | 1001 | 18.2165 | 64.7897 | 51.48 | 29.82 | 0 | 15.06
2002-05-05 14:00 | 27.2 | 80.96 | 13.3 | 55.94 | 42 | 1000 | 18.2452 | 64.8413 | 51.59 | 29.86 | 0 | 15.96
2002-05-05 15:00 | 27.8 | 82.04 | 13.3 | 55.94 | 41 | 999 | 18.5236 | 65.3425 | 52.5 | 30.26 | 0 | 17.04
2002-05-05 16:00 | 27.8 | 82.04 | 14.4 | 57.92 | 44 | 998 | 19.0795 | 66.343 | 54.35 | 31.05 | 0 | 17.04
2002-05-05 17:00 | 27.8 | 82.04 | 13.9 | 57.02 | 42 | 997 | 18.7051 | 65.6692 | 53.15 | 30.54 | 0 | 17.04
2002-05-05 18:00 | 26.7 | 80.06 | 14.4 | 57.92 | 47 | 996 | 18.7332 | 65.7197 | 53.32 | 30.61 | 0 | 15.06
2002-05-05 19:00 | 25 | 77 | 15.6 | 60.08 | 56 | 997 | 18.8237 | 65.8826 | 53.63 | 30.74 | 0 | 12
2002-05-05 20:00 | 23.9 | 75.02 | 16.1 | 60.98 | 62 | 996 | 18.7914 | 65.8245 | 53.6 | 30.73 | 0 | 10.02
2002-05-05 21:00 | 22.8 | 73.04 | 15 | 59 | 61 | 996 | 17.686 | 63.8347 | 50.09 | 29.22 | 0 | 8.04
2002-05-05 22:00 | 22.2 | 71.96 | 15 | 59 | 64 | 995 | 17.5851 | 63.6531 | 49.83 | 29.11 | 0 | 6.96
2002-05-05 23:00 | 21.7 | 71.06 | 15 | 59 | 66 | 995 | 17.4185 | 63.3533 | 49.32 | 28.89 | 0 | 6.06
37382 | 21.1 | 69.98 | 14.4 | 57.92 | 66 | 996 | 16.8865 | 62.3956 | 47.67 | 28.18 | 0 | 4.98
2002-05-06 01:00 | 21.1 | 69.98 | 13.3 | 55.94 | 61 | 992 | 16.2009 | 61.1617 | 45.74 | 27.35 | 0 | 4.98
2002-05-06 02:00 | 18.9 | 66.02 | 16.7 | 62.06 | 87 | 993 | 17.4477 | 63.4058 | 49.56 | 28.99 | 0 | 1.02
2002-05-06 03:00 | 18.3 | 64.94 | 17.8 | 64.04 | 97 | 992 | 17.9766 | 64.3579 | 51.28 | 29.73 | 0.06 | 0
2002-05-06 04:00 | 18.3 | 64.94 | 18.3 | 64.94 | 100 | 993 | 18.3 | 64.94 | 52.29 | 30.17 | 0.06 | 0
2002-05-06 05:00 | 18.9 | 66.02 | 18.3 | 64.94 | 96 | 992 | 18.4612 | 65.2301 | 52.83 | 30.4 | 0 | 1.02
2002-05-06 06:00 | 18.3 | 64.94 | 18.3 | 64.94 | 100 | 995 | 18.3 | 64.94 | 52.22 | 30.14 | 0.06 | 0
2002-05-06 07:00 | 18.3 | 64.94 | 18.3 | 64.94 | 100 | 992 | 18.3 | 64.94 | 52.32 | 30.18 | 0.06 | 0
2002-05-06 08:00 | 20 | 68 | 19.4 | 66.92 | 96 | 991 | 19.5487 | 67.1876 | 56.44 | 31.95 | 0 | 3
2002-05-06 09:00 | 21.7 | 71.06 | 20.6 | 69.08 | 93 | 990 | 20.8713 | 69.5683 | 61.05 | 33.93 | 0 | 6.06
2002-05-06 10:00 | 18 | 64.4 | 18 | 64.4 | 100 | 994 | 18 | 64.4 | 51.3 | 29.74 | 0.6 | 0
2002-05-06 11:00 | 18.3 | 64.94 | 17.2 | 62.96 | 93 | 995 | 17.5402 | 63.5723 | 49.8 | 29.1 | 0.06 | 0
2002-05-06 12:00 | 19.4 | 66.92 | 18.9 | 66.02 | 97 | 993 | 19.0675 | 66.3214 | 54.77 | 31.23 | 0 | 1.92
2002-05-06 13:00 | 21.7 | 71.06 | 18.3 | 64.94 | 81 | 992 | 19.3894 | 66.9009 | 55.81 | 31.68 | 0 | 6.06
2002-05-06 14:00 | 21.7 | 71.06 | 18.3 | 64.94 | 81 | 992 | 19.3894 | 66.9009 | 55.81 | 31.68 | 0 | 6.06
2002-05-06 15:00 | 22.8 | 73.04 | 19.4 | 66.92 | 81 | 991 | 20.4263 | 68.7674 | 59.38 | 33.22 | 0 | 8.04
2002-05-06 16:00 | 23.3 | 73.94 | 20 | 68 | 82 | 991 | 21.0301 | 69.8542 | 61.52 | 34.13 | 0 | 8.94
2002-05-06 17:00 | 24.4 | 75.92 | 21.1 | 69.98 | 82 | 992 | 22.0727 | 71.7309 | 65.28 | 35.75 | 0 | 10.92
2002-05-06 18:00 | 24.4 | 75.92 | 21.7 | 71.06 | 85 | 992 | 22.4751 | 72.4553 | 66.81 | 36.41 | 0 | 10.92
2002-05-06 19:00 | 23.3 | 73.94 | 21.7 | 71.06 | 91 | 992 | 22.1897 | 71.9415 | 65.77 | 35.96 | 0 | 8.94
2002-05-06 20:00 | 23.9 | 75.02 | 21.7 | 71.06 | 88 | 992 | 22.3885 | 72.2994 | 66.5 | 36.28 | 0 | 10.02
2002-05-06 21:00 | 24.4 | 75.92 | 22.2 | 71.96 | 88 | 992 | 22.8716 | 73.1688 | 68.34 | 37.07 | 0 | 10.92
2002-05-06 22:00 | 23.9 | 75.02 | 21.7 | 71.06 | 88 | 992 | 22.3885 | 72.2994 | 66.5 | 36.28 | 0 | 10.02
2002-05-06 23:00 | 23.9 | 75.02 | 21.7 | 71.06 | 88 | 992 | 22.3885 | 72.2994 | 66.5 | 36.28 | 0 | 10.02
37383 | 23.9 | 75.02 | 21.7 | 71.06 | 88 | 991 | 22.3881 | 72.2986 | 66.54 | 36.29 | 0 | 10.02
2002-05-07 01:00 | 23.9 | 75.02 | 21.7 | 71.06 | 88 | 990 | 22.3877 | 72.2978 | 66.59 | 36.31 | 0 | 10.02
2002-05-07 02:00 | 20 | 68 | 18.9 | 66.02 | 93 | 991 | 19.2051 | 66.5693 | 55.28 | 31.45 | 0 | 3
2002-05-07 03:00 | 18 | 64.4 | 18 | 64.4 | 100 | 992 | 18 | 64.4 | 51.37 | 29.77 | 0.6 | 0
2002-05-07 04:00 | 17.8 | 64.04 | 17.8 | 64.04 | 100 | 996 | 17.8 | 64.04 | 50.6 | 29.44 | 0.96 | 0
2002-05-07 05:00 | 17.8 | 64.04 | 17.8 | 64.04 | 100 | 994 | 17.8 | 64.04 | 50.67 | 29.47 | 0.96 | 0
2002-05-07 06:00 | 18.3 | 64.94 | 17.8 | 64.04 | 97 | 995 | 17.9769 | 64.3585 | 51.18 | 29.69 | 0.06 | 0
2002-05-07 07:00 | 19.4 | 66.92 | 18.3 | 64.94 | 93 | 995 | 18.6181 | 65.5126 | 53.22 | 30.56 | 0 | 1.92
2002-05-07 08:00 | 20.6 | 69.08 | 17.2 | 62.96 | 81 | 995 | 18.3544 | 65.0379 | 52.32 | 30.18 | 0 | 4.08
2002-05-07 09:00 | 22.2 | 71.96 | 18.3 | 64.94 | 79 | 996 | 19.6058 | 67.2905 | 56.37 | 31.92 | 0 | 6.96
2002-05-07 10:00 | 22.2 | 71.96 | 17.2 | 62.96 | 73 | 997 | 18.8172 | 65.871 | 53.7 | 30.77 | 0 | 6.96
2002-05-07 11:00 | 22.2 | 71.96 | 17.8 | 64.04 | 76 | 997 | 19.2148 | 66.5867 | 55.02 | 31.34 | 0 | 6.96
2002-05-07 12:00 | 22.2 | 71.96 | 17.8 | 64.04 | 76 | 996 | 19.2139 | 66.5849 | 55.05 | 31.35 | 0 | 6.96
2002-05-07 13:00 | 22.2 | 71.96 | 17.8 | 64.04 | 76 | 997 | 19.2148 | 66.5867 | 55.02 | 31.34 | 0 | 6.96
2002-05-07 14:00 | 22.2 | 71.96 | 17.2 | 62.96 | 73 | 997 | 18.8172 | 65.871 | 53.7 | 30.77 | 0 | 6.96
2002-05-07 15:00 | 22.2 | 71.96 | 17.2 | 62.96 | 73 | 992 | 18.8116 | 65.8609 | 53.87 | 30.84 | 0 | 6.96
2002-05-07 16:00 | 22.8 | 73.04 | 17.8 | 64.04 | 73 | 993 | 19.3623 | 66.8521 | 55.64 | 31.61 | 0 | 8.04
2002-05-07 17:00 | 22.2 | 71.96 | 18.9 | 66.02 | 82 | 993 | 19.9901 | 67.9821 | 57.8 | 32.54 | 0 | 6.96
2002-05-07 18:00 | 21.7 | 71.06 | 18.9 | 66.02 | 84 | 992 | 19.7678 | 67.582 | 57.09 | 32.23 | 0 | 6.06
2002-05-07 19:00 | 22.2 | 71.96 | 17.8 | 64.04 | 76 | 993 | 19.2109 | 66.5797 | 55.15 | 31.4 | 0 | 6.96
2002-05-07 20:00 | 21.7 | 71.06 | 17.8 | 64.04 | 79 | 994 | 19.1359 | 66.4446 | 54.88 | 31.28 | 0 | 6.06
2002-05-07 21:00 | 18.9 | 66.02 | 18.3 | 64.94 | 96 | 995 | 18.4616 | 65.2309 | 52.72 | 30.35 | 0 | 1.02
2002-05-07 22:00 | 18.3 | 64.94 | 17.8 | 64.04 | 97 | 993 | 17.9767 | 64.3581 | 51.25 | 29.72 | 0.06 | 0
2002-05-07 23:00 | 17.8 | 64.04 | 17.8 | 64.04 | 100 | 994 | 17.8 | 64.04 | 50.67 | 29.47 | 0.96 | 0
37384 | 17.8 | 64.04 | 17.2 | 62.96 | 96 | 993 | 17.3738 | 63.2728 | 49.37 | 28.91 | 0.96 | 0
2002-05-08 01:00 | 17.2 | 62.96 | 17.2 | 62.96 | 100 | 989 | 17.2 | 62.96 | 48.98 | 28.74 | 2.04 | 0
2002-05-08 02:00 | 17.2 | 62.96 | 17.2 | 62.96 | 100 | 992 | 17.2 | 62.96 | 48.88 | 28.7 | 2.04 | 0
2002-05-08 03:00 | 17.2 | 62.96 | 17.2 | 62.96 | 100 | 993 | 17.2 | 62.96 | 48.85 | 28.69 | 2.04 | 0
2002-05-08 04:00 | 17.2 | 62.96 | 17.2 | 62.96 | 100 | 988 | 17.2 | 62.96 | 49.01 | 28.76 | 2.04 | 0
2002-05-08 05:00 | 17.2 | 62.96 | 17.2 | 62.96 | 100 | 989 | 17.2 | 62.96 | 48.98 | 28.74 | 2.04 | 0
2002-05-08 06:00 | 17.2 | 62.96 | 17.2 | 62.96 | 100 | 992 | 17.2 | 62.96 | 48.88 | 28.7 | 2.04 | 0
2002-05-08 07:00 | 17.2 | 62.96 | 17.2 | 62.96 | 100 | 991 | 17.2 | 62.96 | 48.91 | 28.71 | 2.04 | 0
2002-05-08 08:00 | 18.9 | 66.02 | 18.3 | 64.94 | 96 | 987 | 18.4604 | 65.2288 | 53 | 30.47 | 0 | 1.02
2002-05-08 09:00 | 21.1 | 69.98 | 18.9 | 66.02 | 87 | 989 | 19.562 | 67.2116 | 56.53 | 31.99 | 0 | 4.98
2002-05-08 10:00 | 23.3 | 73.94 | 19.4 | 66.92 | 79 | 989 | 20.6305 | 69.135 | 60.17 | 33.55 | 0 | 8.94
2002-05-08 11:00 | 25.6 | 78.08 | 21.1 | 69.98 | 76 | 989 | 22.3593 | 72.2467 | 66.46 | 36.26 | 0 | 13.08
2002-05-08 12:00 | 27.2 | 80.96 | 21.1 | 69.98 | 69 | 988 | 22.7775 | 72.9996 | 68.05 | 36.94 | 0 | 15.96
2002-05-08 13:00 | 27.8 | 82.04 | 21.7 | 71.06 | 69 | 988 | 23.3199 | 73.9758 | 70.16 | 37.85 | 0 | 17.04
2002-05-08 14:00 | 27.2 | 80.96 | 20.6 | 69.08 | 67 | 988 | 22.4648 | 72.4366 | 66.85 | 36.42 | 0 | 15.96
2002-05-08 15:00 | 26.7 | 80.06 | 21.1 | 69.98 | 71 | 987 | 22.6299 | 72.7339 | 67.55 | 36.73 | 0 | 15.06
2002-05-08 16:00 | 26.1 | 78.98 | 21.1 | 69.98 | 74 | 988 | 22.5298 | 72.5536 | 67.14 | 36.55 | 0 | 13.98
2002-05-08 17:00 | 25.6 | 78.08 | 20.6 | 69.08 | 74 | 987 | 22.0682 | 71.7227 | 65.44 | 35.82 | 0 | 13.08
2002-05-08 18:00 | 25.6 | 78.08 | 20 | 68 | 71 | 984 | 21.6248 | 70.9246 | 63.91 | 35.16 | 0 | 13.08
2002-05-08 19:00 | 24.4 | 75.92 | 20 | 68 | 76 | 986 | 21.2432 | 70.2378 | 62.46 | 34.54 | 0 | 10.92
2002-05-08 20:00 | 24.4 | 75.92 | 20.6 | 69.08 | 79 | 986 | 21.6591 | 70.9864 | 64 | 35.2 | 0 | 10.92
2002-05-08 21:00 | 23.9 | 75.02 | 21.1 | 69.98 | 84 | 986 | 21.8612 | 71.3502 | 64.77 | 35.53 | 0 | 10.02
2002-05-08 22:00 | 23.9 | 75.02 | 21.1 | 69.98 | 84 | 986 | 21.8612 | 71.3502 | 64.77 | 35.53 | 0 | 10.02
2002-05-08 23:00 | 21 | 69.8 | 17 | 62.6 | 78 | 984 | 18.3454 | 65.0218 | 52.67 | 30.33 | 0 | 4.8
37385 | 17.2 | 62.96 | 17.2 | 62.96 | 100 | 987 | 17.2 | 62.96 | 49.04 | 28.77 | 2.04 | 0
2002-05-09 01:00 | 17.2 | 62.96 | 17.2 | 62.96 | 100 | 987 | 17.2 | 62.96 | 49.04 | 28.77 | 2.04 | 0
2002-05-09 02:00 | 17.2 | 62.96 | 17.2 | 62.96 | 100 | 987 | 17.2 | 62.96 | 49.04 | 28.77 | 2.04 | 0
2002-05-09 03:00 | 16.7 | 62.06 | 16.7 | 62.06 | 100 | 985 | 16.7 | 62.06 | 47.58 | 28.14 | 2.94 | 0
2002-05-09 04:00 | 16.7 | 62.06 | 16.7 | 62.06 | 100 | 987 | 16.7 | 62.06 | 47.52 | 28.12 | 2.94 | 0
2002-05-09 05:00 | 14 | 57.2 | 14 | 57.2 | 100 | 989 | 14 | 57.2 | 39.74 | 24.77 | 7.8 | 0
2002-05-09 06:00 | 13.3 | 55.94 | 12.8 | 55.04 | 97 | 991 | 13.0192 | 55.4345 | 37.07 | 23.62 | 9.06 | 0
2002-05-09 07:00 | 12.2 | 53.96 | 10.6 | 51.08 | 90 | 993 | 11.2862 | 52.3152 | 32.63 | 21.71 | 11.04 | 0
2002-05-09 08:00 | 12.8 | 55.04 | 8.9 | 48.02 | 77 | 994 | 10.6126 | 51.1026 | 30.95 | 20.99 | 9.96 | 0
2002-05-09 09:00 | 13.9 | 57.02 | 8.9 | 48.02 | 72 | 994 | 11.1171 | 52.0108 | 32.15 | 21.51 | 7.98 | 0
2002-05-09 10:00 | 15.6 | 60.08 | 8.9 | 48.02 | 64 | 995 | 11.7706 | 53.1871 | 33.72 | 22.18 | 4.92 | 0
2002-05-09 11:00 | 16.1 | 60.98 | 8.3 | 46.94 | 60 | 996 | 11.7464 | 53.1434 | 33.62 | 22.14 | 4.02 | 0
2002-05-09 12:00 | 17.2 | 62.96 | 6.1 | 42.98 | 48 | 998 | 11.2011 | 52.162 | 32.21 | 21.53 | 2.04 | 0
2002-05-09 13:00 | 18.3 | 64.94 | 6.1 | 42.98 | 45 | 997 | 11.6893 | 53.0407 | 33.42 | 22.05 | 0.06 | 0
2002-05-09 14:00 | 18.9 | 66.02 | 7.2 | 44.96 | 47 | 998 | 12.4458 | 54.4024 | 35.29 | 22.86 | 0 | 1.02
2002-05-09 15:00 | 18.9 | 66.02 | 6.1 | 42.98 | 43 | 998 | 11.8933 | 53.4079 | 33.89 | 22.26 | 0 | 1.02
2002-05-09 16:00 | 18.3 | 64.94 | 6.1 | 42.98 | 45 | 998 | 11.6921 | 53.0458 | 33.4 | 22.05 | 0.06 | 0
2002-05-09 17:00 | 18.3 | 64.94 | 5 | 41 | 41 | 999 | 11.1492 | 52.0686 | 32.04 | 21.46 | 0.06 | 0
2002-05-09 18:00 | 17.2 | 62.96 | 3.9 | 39.02 | 41 | 999 | 10.2922 | 50.526 | 30.01 | 20.59 | 2.04 | 0
2002-05-09 19:00 | 15.6 | 60.08 | 6.1 | 42.98 | 53 | 1000 | 10.5029 | 50.9052 | 30.52 | 20.81 | 4.92 | 0
2002-05-09 20:00 | 14.4 | 57.92 | 5.6 | 42.08 | 55 | 1001 | 9.7269 | 49.5084 | 28.69 | 20.02 | 7.08 | 0
2002-05-09 21:00 | 13.9 | 57.02 | 5 | 41 | 55 | 1002 | 9.3061 | 48.7509 | 27.72 | 19.6 | 7.98 | 0
2002-05-09 22:00 | 12.2 | 53.96 | 5.6 | 42.08 | 64 | 1002 | 8.7841 | 47.8114 | 26.56 | 19.11 | 11.04 | 0
2002-05-09 23:00 | 11.7 | 53.06 | 5.6 | 42.08 | 66 | 1003 | 8.5408 | 47.3735 | 26.01 | 18.87 | 11.94 | 0
37386 | 11.7 | 53.06 | 5.6 | 42.08 | 66 | 1003 | 8.5408 | 47.3735 | 26.01 | 18.87 | 11.94 | 0
2002-05-10 01:00 | 11.1 | 51.98 | 6.1 | 42.98 | 71 | 1003 | 8.4816 | 47.2668 | 25.88 | 18.81 | 13.02 | 0
2002-05-10 02:00 | 9.4 | 48.92 | 6.7 | 44.06 | 83 | 1003 | 7.9795 | 46.363 | 24.8 | 18.35 | 16.08 | 0
2002-05-10 03:00 | 8.3 | 46.94 | 6.7 | 44.06 | 90 | 1003 | 7.5044 | 45.5079 | 23.79 | 17.91 | 18.06 | 0
2002-05-10 04:00 | 7.8 | 46.04 | 6.7 | 44.06 | 93 | 1004 | 7.2555 | 45.0599 | 23.25 | 17.68 | 18.96 | 0
2002-05-10 05:00 | 9.4 | 48.92 | 6.1 | 42.98 | 80 | 1004 | 7.7227 | 45.9008 | 24.23 | 18.1 | 16.08 | 0
2002-05-10 06:00 | 10 | 50 | 5.6 | 42.08 | 74 | 1005 | 7.7542 | 45.9575 | 24.27 | 18.12 | 15 | 0
2002-05-10 07:00 | 12.8 | 55.04 | 6.7 | 44.06 | 66 | 1006 | 9.5242 | 49.1436 | 28.16 | 19.79 | 9.96 | 0
2002-05-10 08:00 | 15 | 59 | 3.3 | 37.94 | 45 | 1007 | 9.0779 | 48.3402 | 27.09 | 19.33 | 6 | 0
2002-05-10 09:00 | 16.1 | 60.98 | 0.6 | 33.08 | 35 | 1008 | 8.694 | 47.6491 | 26.19 | 18.95 | 4.02 | 0
2002-05-10 10:00 | 17.8 | 64.04 | 2.2 | 35.96 | 35 | 1008 | 9.969 | 49.9441 | 29.06 | 20.18 | 0.96 | 0
2002-05-10 11:00 | 17.8 | 64.04 | 1.1 | 33.98 | 32 | 1007 | 9.5475 | 49.1855 | 28.11 | 19.77 | 0.96 | 0
2002-05-10 12:00 | 18.3 | 64.94 | 2.2 | 35.96 | 34 | 1006 | 10.1946 | 50.3502 | 29.62 | 20.42 | 0.06 | 0
2002-05-10 13:00 | 18.9 | 66.02 | 4.4 | 39.92 | 38 | 1006 | 11.2141 | 52.1854 | 32.04 | 21.46 | 0 | 1.02
2002-05-10 14:00 | 20 | 68 | 4.4 | 39.92 | 36 | 1006 | 11.7548 | 53.1587 | 33.35 | 22.02 | 0 | 3
2002-05-10 15:00 | 19.4 | 66.92 | 4.4 | 39.92 | 37 | 1005 | 11.4467 | 52.6041 | 32.62 | 21.71 | 0 | 1.92
2002-05-10 16:00 | 20 | 68 | 6.7 | 44.06 | 42 | 1004 | 12.6324 | 54.7384 | 35.6 | 22.99 | 0 | 3
2002-05-10 17:00 | 19.4 | 66.92 | 6.7 | 44.06 | 44 | 1004 | 12.446 | 54.4027 | 35.14 | 22.79 | 0 | 1.92
2002-05-10 18:00 | 18.3 | 64.94 | 6.1 | 42.98 | 45 | 1004 | 11.7088 | 53.0759 | 33.31 | 22.01 | 0.06 | 0
2002-05-10 19:00 | 17.8 | 64.04 | 5.6 | 42.08 | 45 | 1004 | 11.3096 | 52.3573 | 32.34 | 21.59 | 0.96 | 0
2002-05-10 20:00 | 17.8 | 64.04 | 6.2 | 43.16 | 47 | 1004 | 11.5733 | 52.8319 | 32.98 | 21.87 | 0.96 | 0
2002-05-10 21:00 | 17.2 | 62.96 | 6.7 | 44.06 | 50 | 1005 | 11.4737 | 52.6526 | 32.73 | 21.76 | 2.04 | 0
2002-05-10 22:00 | 16.7 | 62.06 | 8.9 | 48.02 | 60 | 1005 | 12.2819 | 54.1074 | 34.76 | 22.63 | 2.94 | 0
2002-05-10 23:00 | 16.7 | 62.06 | 9.7 | 49.46 | 63 | 1003 | 12.6347 | 54.7424 | 35.7 | 23.04 | 2.94 | 0
37387 | 16.3 | 61.34 | 10.4 | 50.72 | 68 | 1004 | 12.8621 | 55.1518 | 36.28 | 23.28 | 3.66 | 0
2002-05-11 01:00 | 15.6 | 60.08 | 5.6 | 42.08 | 51 | 1002 | 10.2696 | 50.4854 | 29.92 | 20.55 | 4.92 | 0
2002-05-11 02:00 | 15.6 | 60.08 | 6.7 | 44.06 | 55 | 1001 | 10.7411 | 51.334 | 31.06 | 21.04 | 4.92 | 0
2002-05-11 03:00 | 15.6 | 60.08 | 7.8 | 46.04 | 60 | 1001 | 11.3229 | 52.3813 | 32.48 | 21.65 | 4.92 | 0
2002-05-11 04:00 | 15.6 | 60.08 | 7.2 | 44.96 | 57 | 1002 | 10.9772 | 51.759 | 31.61 | 21.28 | 4.92 | 0
2002-05-11 05:00 | 14.4 | 57.92 | 9.4 | 48.92 | 72 | 1001 | 11.581 | 52.8458 | 33.14 | 21.93 | 7.08 | 0
2002-05-11 06:00 | 14.4 | 57.92 | 9.4 | 48.92 | 72 | 1001 | 11.581 | 52.8458 | 33.14 | 21.93 | 7.08 | 0
2002-05-11 07:00 | 15 | 59 | 8.9 | 48.02 | 67 | 1000 | 11.5817 | 52.8471 | 33.15 | 21.94 | 6 | 0
2002-05-11 08:00 | 15.6 | 60.08 | 8.9 | 48.02 | 64 | 1000 | 11.7787 | 53.2016 | 33.63 | 22.14 | 4.92 | 0
2002-05-11 09:00 | 16.7 | 62.06 | 10.6 | 51.08 | 67 | 999 | 13.0974 | 55.5753 | 37 | 23.59 | 2.94 | 0
2002-05-11 10:00 | 18.3 | 64.94 | 13.3 | 55.94 | 73 | 999 | 15.2506 | 59.4512 | 42.85 | 26.11 | 0.06 | 0
2002-05-11 11:00 | 18.9 | 66.02 | 15 | 59 | 78 | 999 | 16.4005 | 61.521 | 46.18 | 27.54 | 0 | 1.02
2002-05-11 12:00 | 20 | 68 | 16.7 | 62.06 | 81 | 998 | 17.791 | 64.0239 | 50.44 | 29.37 | 0 | 3
2002-05-11 13:00 | 22 | 71.6 | 18 | 64.4 | 78 | 997 | 19.29 | 66.7221 | 55.28 | 31.45 | 0 | 6.6
2002-05-11 14:00 | 23.9 | 75.02 | 19.4 | 66.92 | 76 | 996 | 20.7892 | 69.4206 | 60.43 | 33.66 | 0 | 10.02
2002-05-11 15:00 | 25 | 77 | 20 | 68 | 74 | 995 | 21.5241 | 70.7433 | 63.09 | 34.81 | 0 | 12
2002-05-11 16:00 | 26.1 | 78.98 | 20 | 68 | 69 | 994 | 21.7915 | 71.2246 | 64.07 | 35.23 | 0 | 13.98
2002-05-11 17:00 | 26.7 | 80.06 | 18.9 | 66.02 | 62 | 994 | 21.2382 | 70.2287 | 62.02 | 34.35 | 0 | 15.06
2002-05-11 18:00 | 25.6 | 78.08 | 18.9 | 66.02 | 67 | 994 | 21.0401 | 69.8722 | 61.34 | 34.06 | 0 | 13.08
2002-05-11 19:00 | 24.4 | 75.92 | 17.8 | 64.04 | 67 | 994 | 19.9664 | 67.9395 | 57.61 | 32.45 | 0 | 10.92
2002-05-11 20:00 | 23.9 | 75.02 | 18.3 | 64.94 | 71 | 994 | 20.0902 | 68.1624 | 58.05 | 32.64 | 0 | 10.02
2002-05-11 21:00 | 23.9 | 75.02 | 20 | 68 | 79 | 995 | 21.1978 | 70.156 | 61.94 | 34.31 | 0 | 10.02
2002-05-11 22:00 | 23.3 | 73.94 | 21.1 | 69.98 | 87 | 995 | 21.6823 | 71.0282 | 63.73 | 35.09 | 0 | 8.94
2002-05-11 23:00 | 23.3 | 73.94 | 21.1 | 69.98 | 87 | 994 | 21.6819 | 71.0274 | 63.78 | 35.1 | 0 | 8.94
37388 | 23.3 | 73.94 | 21.7 | 71.06 | 91 | 993 | 22.1901 | 71.9421 | 65.72 | 35.94 | 0 | 8.94
2002-05-12 01:00 | 22.8 | 73.04 | 21.7 | 71.06 | 94 | 993 | 22.0735 | 71.7324 | 65.3 | 35.76 | 0 | 8.04
2002-05-12 02:00 | 22.8 | 73.04 | 21.7 | 71.06 | 94 | 992 | 22.0733 | 71.732 | 65.35 | 35.78 | 0 | 8.04
2002-05-12 03:00 | 23.3 | 73.94 | 21.7 | 71.06 | 91 | 992 | 22.1897 | 71.9415 | 65.77 | 35.96 | 0 | 8.94
2002-05-12 04:00 | 22.8 | 73.04 | 21.7 | 71.06 | 94 | 992 | 22.0733 | 71.732 | 65.35 | 35.78 | 0 | 8.04
2002-05-12 05:00 | 21.7 | 71.06 | 21.7 | 71.06 | 100 | 993 | 21.7 | 71.06 | 63.95 | 35.18 | 0 | 6.06
2002-05-12 06:00 | 22.2 | 71.96 | 22.2 | 71.96 | 100 | 994 | 22.2 | 71.96 | 65.76 | 35.96 | 0 | 6.96
2002-05-12 07:00 | 22.2 | 71.96 | 22.2 | 71.96 | 100 | 993 | 22.2 | 71.96 | 65.8 | 35.98 | 0 | 6.96
2002-05-12 08:00 | 22 | 71.6 | 22 | 71.6 | 100 | 994 | 22 | 71.6 | 65.01 | 35.64 | 0 | 6.6
2002-05-12 09:00 | 22.2 | 71.96 | 21.7 | 71.06 | 97 | 993 | 21.8442 | 71.3195 | 64.47 | 35.4 | 0 | 6.96
2002-05-12 10:00 | 23.3 | 73.94 | 21.7 | 71.06 | 91 | 994 | 22.1904 | 71.9427 | 65.68 | 35.92 | 0 | 8.94
2002-05-12 11:00 | 22.8 | 73.04 | 21.7 | 71.06 | 94 | 994 | 22.0738 | 71.7328 | 65.26 | 35.74 | 0 | 8.04
2002-05-12 12:00 | 22.8 | 73.04 | 21.7 | 71.06 | 94 | 994 | 22.0738 | 71.7328 | 65.26 | 35.74 | 0 | 8.04
2002-05-12 13:00 | 23.3 | 73.94 | 21.1 | 69.98 | 87 | 993 | 21.6814 | 71.0265 | 63.82 | 35.12 | 0 | 8.94
2002-05-12 14:00 | 22 | 71.6 | 22 | 71.6 | 100 | 993 | 22 | 71.6 | 65.06 | 35.66 | 0 | 6.6
2002-05-12 15:00 | 21.1 | 69.98 | 21.1 | 69.98 | 100 | 992 | 21.1 | 69.98 | 61.81 | 34.26 | 0 | 4.98
2002-05-12 16:00 | 16.7 | 62.06 | 16.7 | 62.06 | 100 | 992 | 16.7 | 62.06 | 47.36 | 28.05 | 2.94 | 0
2002-05-12 17:00 | 15.6 | 60.08 | 15.6 | 60.08 | 100 | 993 | 15.6 | 60.08 | 44.1 | 26.64 | 4.92 | 0
2002-05-12 18:00 | 14.4 | 57.92 | 14.4 | 57.92 | 100 | 992 | 14.4 | 57.92 | 40.75 | 25.21 | 7.08 | 0
2002-05-12 19:00 | 14.4 | 57.92 | 14.4 | 57.92 | 100 | 993 | 14.4 | 57.92 | 40.72 | 25.19 | 7.08 | 0
2002-05-12 20:00 | 13.3 | 55.94 | 13.3 | 55.94 | 100 | 993 | 13.3 | 55.94 | 37.76 | 23.92 | 9.06 | 0
2002-05-12 21:00 | 13.3 | 55.94 | 12.8 | 55.04 | 97 | 994 | 13.0195 | 55.4351 | 36.99 | 23.59 | 9.06 | 0
2002-05-12 22:00 | 12.8 | 55.04 | 12.8 | 55.04 | 100 | 993 | 12.8 | 55.04 | 36.46 | 23.36 | 9.96 | 0
2002-05-12 23:00 | 12.2 | 53.96 | 12.2 | 53.96 | 100 | 993 | 12.2 | 53.96 | 34.92 | 22.7 | 11.04 | 0
37389 | 11.7 | 53.06 | 11.7 | 53.06 | 100 | 995 | 11.7 | 53.06 | 33.62 | 22.14 | 11.94 | 0
2002-05-13 01:00 | 10.6 | 51.08 | 10.6 | 51.08 | 100 | 994 | 10.6 | 51.08 | 30.96 | 21 | 13.92 | 0
2002-05-13 02:00 | 10.6 | 51.08 | 10.6 | 51.08 | 100 | 993 | 10.6 | 51.08 | 30.98 | 21.01 | 13.92 | 0
2002-05-13 03:00 | 10.6 | 51.08 | 10 | 50 | 96 | 994 | 10.2565 | 50.4616 | 30.14 | 20.64 | 13.92 | 0
2002-05-13 04:00 | 10 | 50 | 8.3 | 46.94 | 89 | 995 | 9.0655 | 48.3179 | 27.36 | 19.45 | 15 | 0
2002-05-13 05:00 | 9 | 48.2 | 9 | 48.2 | 100 | 995 | 9 | 48.2 | 27.22 | 19.39 | 16.8 | 0
2002-05-13 06:00 | 10 | 50 | 8.3 | 46.94 | 89 | 997 | 9.0664 | 48.3195 | 27.32 | 19.43 | 15 | 0
2002-05-13 07:00 | 10 | 50 | 7.8 | 46.04 | 86 | 997 | 8.8067 | 47.8521 | 26.74 | 19.18 | 15 | 0
2002-05-13 08:00 | 10 | 50 | 7.2 | 44.96 | 83 | 997 | 8.5448 | 47.3807 | 26.15 | 18.93 | 15 | 0
2002-05-13 09:00 | 10.6 | 51.08 | 7.2 | 44.96 | 79 | 998 | 8.7545 | 47.7582 | 26.59 | 19.12 | 13.92 | 0
2002-05-13 10:00 | 11.7 | 53.06 | 7.2 | 44.96 | 74 | 999 | 9.31 | 48.7581 | 27.82 | 19.64 | 11.94 | 0
2002-05-13 11:00 | 12.8 | 55.04 | 6.7 | 44.06 | 66 | 1000 | 9.5153 | 49.1276 | 28.25 | 19.83 | 9.96 | 0
2002-05-13 12:00 | 14.4 | 57.92 | 7.8 | 46.04 | 65 | 1000 | 10.8299 | 51.4938 | 31.32 | 21.15 | 7.08 | 0
2002-05-13 13:00 | 15.6 | 60.08 | 7.2 | 44.96 | 57 | 1000 | 10.9732 | 51.7518 | 31.65 | 21.29 | 4.92 | 0
2002-05-13 14:00 | 16.1 | 60.98 | 7.8 | 46.04 | 58 | 1000 | 11.5182 | 52.7327 | 32.97 | 21.86 | 4.02 | 0
2002-05-13 15:00 | 17.2 | 62.96 | 8.3 | 46.94 | 56 | 1000 | 12.214 | 53.9853 | 34.69 | 22.6 | 2.04 | 0
2002-05-13 16:00 | 17.8 | 64.04 | 9.4 | 48.92 | 58 | 1000 | 12.9746 | 55.3542 | 36.63 | 23.43 | 0.96 | 0
2002-05-13 17:00 | 17.8 | 64.04 | 8.9 | 48.02 | 56 | 1000 | 12.7229 | 54.9013 | 35.98 | 23.15 | 0.96 | 0
2002-05-13 18:00 | 17.8 | 64.04 | 9.4 | 48.92 | 58 | 999 | 12.9726 | 55.3507 | 36.65 | 23.44 | 0.96 | 0
2002-05-13 19:00 | 17.2 | 62.96 | 9.4 | 48.92 | 60 | 999 | 12.7033 | 54.866 | 35.96 | 23.15 | 2.04 | 0
2002-05-13 20:00 | 15 | 59 | 10.6 | 51.08 | 75 | 999 | 12.4473 | 54.4051 | 35.35 | 22.88 | 6 | 0
2002-05-13 21:00 | 15 | 59 | 10.6 | 51.08 | 75 | 998 | 12.4462 | 54.4032 | 35.37 | 22.89 | 6 | 0
2002-05-13 22:00 | 15 | 59 | 10 | 50 | 72 | 998 | 12.1239 | 53.8231 | 34.55 | 22.54 | 6 | 0
2002-05-13 23:00 | 14.4 | 57.92 | 10 | 50 | 75 | 998 | 11.8933 | 53.4079 | 33.98 | 22.3 | 7.08 | 0
37390 | 13.9 | 57.02 | 9.4 | 48.92 | 74 | 998 | 11.3293 | 52.3928 | 32.59 | 21.7 | 7.98 | 0
2002-05-14 01:00 | 12.8 | 55.04 | 9.4 | 48.92 | 80 | 998 | 10.9106 | 51.639 | 31.59 | 21.27 | 9.96 | 0
2002-05-14 02:00 | 11.7 | 53.06 | 9.4 | 48.92 | 86 | 998 | 10.4363 | 50.7854 | 30.47 | 20.78 | 11.94 | 0
2002-05-14 03:00 | 10.6 | 51.08 | 9.4 | 48.92 | 92 | 998 | 9.9102 | 49.8383 | 29.24 | 20.26 | 13.92 | 0
2002-05-14 04:00 | 11.1 | 51.98 | 8.9 | 48.02 | 86 | 998 | 9.8614 | 49.7505 | 29.12 | 20.21 | 13.02 | 0
2002-05-14 05:00 | 10 | 50 | 8.3 | 46.94 | 89 | 999 | 9.0672 | 48.321 | 27.29 | 19.42 | 15 | 0
2002-05-14 06:00 | 11.1 | 51.98 | 9.4 | 48.92 | 89 | 1000 | 10.132 | 50.2376 | 29.72 | 20.46 | 13.02 | 0
2002-05-14 07:00 | 13.9 | 57.02 | 8.9 | 48.02 | 72 | 1000 | 11.1243 | 52.0237 | 32.04 | 21.46 | 7.98 | 0
2002-05-14 08:00 | 16.1 | 60.98 | 8.9 | 48.02 | 62 | 1000 | 11.9874 | 53.5772 | 34.14 | 22.36 | 4.02 | 0
2002-05-14 09:00 | 16.7 | 62.06 | 8.3 | 46.94 | 58 | 1001 | 12.0342 | 53.6616 | 34.22 | 22.4 | 2.94 | 0
2002-05-14 10:00 | 17.8 | 64.04 | 7.2 | 44.96 | 50 | 1001 | 11.9571 | 53.5227 | 34.01 | 22.31 | 0.96 | 0
2002-05-14 11:00 | 18.9 | 66.02 | 6.1 | 42.98 | 43 | 1001 | 11.9021 | 53.4238 | 33.85 | 22.24 | 0 | 1.02
2002-05-14 12:00 | 18.9 | 66.02 | 7.2 | 44.96 | 47 | 1000 | 12.4511 | 54.412 | 35.26 | 22.84 | 0 | 1.02
2002-05-14 13:00 | 19.4 | 66.92 | 8.3 | 46.94 | 49 | 1000 | 13.1314 | 55.6366 | 37.01 | 23.6 | 0 | 1.92
2002-05-14 14:00 | 20.6 | 69.08 | 7.8 | 46.04 | 44 | 1000 | 13.3852 | 56.0933 | 37.65 | 23.87 | 0 | 4.08
2002-05-14 15:00 | 20.6 | 69.08 | 6.7 | 44.06 | 40 | 1000 | 12.7909 | 55.0236 | 36.09 | 23.2 | 0 | 4.08
2002-05-14 16:00 | 21.1 | 69.98 | 7.2 | 44.96 | 41 | 999 | 13.3258 | 55.9864 | 37.5 | 23.81 | 0 | 4.98
2002-05-14 17:00 | 21.1 | 69.98 | 7.8 | 46.04 | 42 | 999 | 13.4774 | 56.2593 | 37.9 | 23.98 | 0 | 4.98
2002-05-14 18:00 | 20 | 68 | 6.7 | 44.06 | 42 | 999 | 12.6173 | 54.7112 | 35.68 | 23.03 | 0 | 3
2002-05-14 19:00 | 18.9 | 66.02 | 6.7 | 44.06 | 45 | 999 | 12.1736 | 53.9126 | 34.57 | 22.55 | 0 | 1.02
2002-05-14 20:00 | 17.2 | 62.96 | 9.4 | 48.92 | 60 | 999 | 12.7033 | 54.866 | 35.96 | 23.15 | 2.04 | 0
2002-05-14 21:00 | 15 | 59 | 9.4 | 48.92 | 69 | 999 | 11.7994 | 53.239 | 33.71 | 22.18 | 6 | 0
2002-05-14 22:00 | 13.9 | 57.02 | 10 | 50 | 77 | 999 | 11.6388 | 52.9498 | 33.33 | 22.02 | 7.98 | 0
2002-05-14 23:00 | 14.4 | 57.92 | 8.9 | 48.02 | 70 | 999 | 11.3662 | 52.4591 | 32.65 | 21.72 | 7.08 | 0
37391 | 13.9 | 57.02 | 8.3 | 46.94 | 69 | 999 | 10.8093 | 51.4567 | 31.3 | 21.14 | 7.98 | 0
2002-05-15 01:00 | 15.6 | 60.08 | 7.8 | 46.04 | 60 | 999 | 11.3193 | 52.3747 | 32.51 | 21.66 | 4.92 | 0
2002-05-15 02:00 | 12.2 | 53.96 | 8.3 | 46.94 | 77 | 999 | 10.0601 | 50.1082 | 29.55 | 20.39 | 11.04 | 0
2002-05-15 03:00 | 13.9 | 57.02 | 8.3 | 46.94 | 69 | 999 | 10.8093 | 51.4567 | 31.3 | 21.14 | 7.98 | 0
2002-05-15 04:00 | 13.9 | 57.02 | 8.9 | 48.02 | 72 | 999 | 11.1231 | 52.0215 | 32.06 | 21.47 | 7.98 | 0
2002-05-15 05:00 | 14.4 | 57.92 | 8.3 | 46.94 | 67 | 999 | 11.0447 | 51.8804 | 31.86 | 21.38 | 7.08 | 0
2002-05-15 06:00 | 13.9 | 57.02 | 8.9 | 48.02 | 72 | 999 | 11.1231 | 52.0215 | 32.06 | 21.47 | 7.98 | 0
2002-05-15 07:00 | 15.6 | 60.08 | 10.6 | 51.08 | 72 | 999 | 12.6717 | 54.809 | 35.92 | 23.13 | 4.92 | 0
2002-05-15 08:00 | 18.3 | 64.94 | 12.2 | 53.96 | 68 | 999 | 14.6474 | 58.3653 | 41.15 | 25.38 | 0.06 | 0
2002-05-15 09:00 | 20 | 68 | 10 | 50 | 53 | 999 | 14.1756 | 57.5161 | 39.81 | 24.8 | 0 | 3
2002-05-15 10:00 | 22.2 | 71.96 | 10.6 | 51.08 | 48 | 999 | 15.2628 | 59.4731 | 42.78 | 26.08 | 0 | 6.96
2002-05-15 11:00 | 23.9 | 75.02 | 10.6 | 51.08 | 43 | 998 | 15.8269 | 60.4885 | 44.38 | 26.77 | 0 | 10.02
2002-05-15 12:00 | 25 | 77 | 8.3 | 46.94 | 35 | 997 | 15.2875 | 59.5175 | 42.83 | 26.1 | 0 | 12
2002-05-15 13:00 | 25.6 | 78.08 | 8.3 | 46.94 | 33 | 996 | 15.3597 | 59.6474 | 43.05 | 26.19 | 0 | 13.08
2002-05-15 14:00 | 25.6 | 78.08 | 7.2 | 44.96 | 31 | 995 | 14.9816 | 58.967 | 42.01 | 25.75 | 0 | 13.08
2002-05-15 15:00 | 26.1 | 78.98 | 8.3 | 46.94 | 32 | 995 | 15.5308 | 59.9555 | 43.56 | 26.41 | 0 | 13.98
2002-05-15 16:00 | 25 | 77 | 7.8 | 46.04 | 33 | 995 | 14.9182 | 58.8528 | 41.85 | 25.68 | 0 | 12
2002-05-15 17:00 | 24.4 | 75.92 | 8.9 | 48.02 | 37 | 994 | 15.1822 | 59.3279 | 42.63 | 26.02 | 0 | 10.92
2002-05-15 18:00 | 23.3 | 73.94 | 10 | 50 | 43 | 994 | 15.3433 | 59.618 | 43.12 | 26.23 | 0 | 8.94
2002-05-15 19:00 | 22.2 | 71.96 | 10.6 | 51.08 | 48 | 994 | 15.2498 | 59.4497 | 42.88 | 26.12 | 0 | 6.96
2002-05-15 20:00 | 21.7 | 71.06 | 10 | 50 | 47 | 994 | 14.694 | 58.4492 | 41.33 | 25.45 | 0 | 6.06
2002-05-15 21:00 | 20.6 | 69.08 | 10 | 50 | 51 | 994 | 14.3818 | 57.8873 | 40.49 | 25.09 | 0 | 4.08
2002-05-15 22:00 | 20.6 | 69.08 | 11.1 | 51.98 | 54 | 995 | 14.8077 | 58.6539 | 41.65 | 25.59 | 0 | 4.08
2002-05-15 23:00 | 20 | 68 | 11.1 | 51.98 | 57 | 995 | 14.7137 | 58.4846 | 41.4 | 25.48 | 0 | 3
37392 | 19.4 | 66.92 | 11.7 | 53.06 | 61 | 995 | 14.7291 | 58.5123 | 41.46 | 25.51 | 0 | 1.92
2002-05-16 01:00 | 18.3 | 64.94 | 13.3 | 55.94 | 73 | 995 | 15.2461 | 59.4429 | 42.95 | 26.15 | 0.06 | 0
2002-05-16 02:00 | 17.8 | 64.04 | 13.9 | 57.02 | 78 | 995 | 15.3716 | 59.6688 | 43.32 | 26.31 | 0.96 | 0
2002-05-16 03:00 | 16.7 | 62.06 | 12.8 | 55.04 | 78 | 994 | 14.3455 | 57.8218 | 40.49 | 25.09 | 2.94 | 0
2002-05-16 04:00 | 17.2 | 62.96 | 12.2 | 53.96 | 72 | 994 | 14.123 | 57.4214 | 39.86 | 24.82 | 2.04 | 0
2002-05-16 05:00 | 17.8 | 64.04 | 12.2 | 53.96 | 70 | 994 | 14.4319 | 57.9775 | 40.7 | 25.18 | 0.96 | 0
2002-05-16 06:00 | 18.9 | 66.02 | 11.7 | 53.06 | 63 | 994 | 14.5487 | 58.1876 | 41 | 25.31 | 0 | 1.02
2002-05-16 07:00 | 19.4 | 66.92 | 11.7 | 53.06 | 61 | 993 | 14.7255 | 58.5059 | 41.5 | 25.53 | 0 | 1.92
2002-05-16 08:00 | 20 | 68 | 12.2 | 53.96 | 61 | 994 | 15.2486 | 59.4475 | 42.94 | 26.15 | 0 | 3
2002-05-16 09:00 | 17.8 | 64.04 | 14.4 | 57.92 | 80 | 994 | 15.6005 | 60.0809 | 44.01 | 26.61 | 0.96 | 0
2002-05-16 10:00 | 17.2 | 62.96 | 15 | 59 | 87 | 994 | 15.8135 | 60.4642 | 44.65 | 26.88 | 2.04 | 0
2002-05-16 11:00 | 17.2 | 62.96 | 15.6 | 60.08 | 90 | 994 | 16.1396 | 61.0514 | 45.61 | 27.29 | 2.04 | 0
2002-05-16 12:00 | 18.3 | 64.94 | 16.1 | 60.98 | 87 | 993 | 16.8707 | 62.3672 | 47.8 | 28.24 | 0.06 | 0
2002-05-16 13:00 | 18.9 | 66.02 | 16.7 | 62.06 | 87 | 992 | 17.4472 | 63.4049 | 49.59 | 29.01 | 0 | 1.02
2002-05-16 14:00 | 20 | 68 | 16.7 | 62.06 | 81 | 993 | 17.7872 | 64.017 | 50.6 | 29.44 | 0 | 3
2002-05-16 15:00 | 20 | 68 | 16.1 | 60.98 | 78 | 993 | 17.4208 | 63.3574 | 49.45 | 28.94 | 0 | 3
2002-05-16 16:00 | 19.4 | 66.92 | 16.1 | 60.98 | 81 | 994 | 17.2225 | 63.0004 | 48.82 | 28.67 | 0 | 1.92
2002-05-16 17:00 | 19.4 | 66.92 | 15.6 | 60.08 | 79 | 994 | 16.9828 | 62.5691 | 48.08 | 28.36 | 0 | 1.92
2002-05-16 18:00 | 19.4 | 66.92 | 16.1 | 60.98 | 81 | 994 | 17.2225 | 63.0004 | 48.82 | 28.67 | 0 | 1.92
2002-05-16 19:00 | 19.4 | 66.92 | 16.1 | 60.98 | 81 | 994 | 17.2225 | 63.0004 | 48.82 | 28.67 | 0 | 1.92
2002-05-16 20:00 | 18.3 | 64.94 | 16.1 | 60.98 | 87 | 994 | 16.8712 | 62.3681 | 47.77 | 28.22 | 0.06 | 0
2002-05-16 21:00 | 17.8 | 64.04 | 16.1 | 60.98 | 90 | 994 | 16.7221 | 62.0998 | 47.33 | 28.04 | 0.96 | 0
2002-05-16 22:00 | 18.3 | 64.94 | 16.1 | 60.98 | 87 | 995 | 16.8717 | 62.369 | 47.74 | 28.21 | 0.06 | 0
2002-05-16 23:00 | 17.8 | 64.04 | 16.1 | 60.98 | 90 | 994 | 16.7221 | 62.0998 | 47.33 | 28.04 | 0.96 | 0
37393 | 18.3 | 64.94 | 16.1 | 60.98 | 87 | 994 | 16.8712 | 62.3681 | 47.77 | 28.22 | 0.06 | 0
2002-05-17 01:00 | 17.8 | 64.04 | 16.1 | 60.98 | 90 | 993 | 16.7217 | 62.0991 | 47.36 | 28.05 | 0.96 | 0
2002-05-17 02:00 | 18.3 | 64.94 | 16.1 | 60.98 | 87 | 993 | 16.8707 | 62.3672 | 47.8 | 28.24 | 0.06 | 0
2002-05-17 03:00 | 17.8 | 64.04 | 16.1 | 60.98 | 90 | 993 | 16.7217 | 62.0991 | 47.36 | 28.05 | 0.96 | 0
2002-05-17 04:00 | 17.2 | 62.96 | 15.6 | 60.08 | 90 | 993 | 16.1393 | 61.0507 | 45.63 | 27.31 | 2.04 | 0
2002-05-17 05:00 | 17.2 | 62.96 | 15 | 59 | 87 | 993 | 15.813 | 60.4633 | 44.67 | 26.89 | 2.04 | 0
2002-05-17 06:00 | 16.7 | 62.06 | 15 | 59 | 90 | 994 | 15.6543 | 60.1777 | 44.2 | 26.69 | 2.94 | 0
2002-05-17 07:00 | 14.4 | 57.92 | 12.8 | 55.04 | 90 | 993 | 13.4214 | 56.1586 | 38.06 | 24.05 | 7.08 | 0
2002-05-17 08:00 | 12 | 53.6 | 9 | 48.2 | 82 | 994 | 10.3459 | 50.6226 | 30.33 | 20.72 | 11.4 | 0
2002-05-17 09:00 | 10 | 50 | 8.3 | 46.94 | 89 | 993 | 9.0647 | 48.3164 | 27.39 | 19.46 | 15 | 0
2002-05-17 10:00 | 9.4 | 48.92 | 7.8 | 46.04 | 90 | 994 | 8.5688 | 47.4239 | 26.26 | 18.98 | 16.08 | 0
2002-05-17 11:00 | 8.9 | 48.02 | 7.2 | 44.96 | 89 | 995 | 8.001 | 46.4018 | 24.99 | 18.43 | 16.98 | 0
2002-05-17 12:00 | 8.9 | 48.02 | 7.2 | 44.96 | 89 | 995 | 8.001 | 46.4018 | 24.99 | 18.43 | 16.98 | 0
2002-05-17 13:00 | 7.8 | 46.04 | 6.1 | 42.98 | 89 | 995 | 6.9363 | 44.4854 | 22.71 | 17.45 | 18.96 | 0
2002-05-17 14:00 | 9 | 48.2 | 7 | 44.6 | 87 | 995 | 7.9309 | 46.2756 | 24.84 | 18.36 | 16.8 | 0
2002-05-17 15:00 | 8.9 | 48.02 | 6.1 | 42.98 | 83 | 995 | 7.4995 | 45.499 | 23.9 | 17.96 | 16.98 | 0
2002-05-17 16:00 | 8.3 | 46.94 | 6.7 | 44.06 | 90 | 996 | 7.5017 | 45.503 | 23.9 | 17.96 | 18.06 | 0
2002-05-17 17:00 | 8.3 | 46.94 | 6.7 | 44.06 | 90 | 997 | 7.5021 | 45.5037 | 23.88 | 17.95 | 18.06 | 0
2002-05-17 18:00 | 7.2 | 44.96 | 5 | 41 | 86 | 998 | 6.1229 | 43.0211 | 20.97 | 16.7 | 20.04 | 0
2002-05-17 19:00 | 7.2 | 44.96 | 5.6 | 42.08 | 90 | 998 | 6.4343 | 43.5818 | 21.62 | 16.98 | 20.04 | 0
2002-05-17 20:00 | 7.2 | 44.96 | 5 | 41 | 86 | 999 | 6.1234 | 43.0221 | 20.96 | 16.7 | 20.04 | 0
2002-05-17 21:00 | 6.7 | 44.06 | 3.9 | 39.02 | 82 | 1000 | 5.3363 | 41.6054 | 19.35 | 16.01 | 20.94 | 0
2002-05-17 22:00 | 6.1 | 42.98 | 3.9 | 39.02 | 86 | 1000 | 5.0687 | 41.1237 | 18.82 | 15.78 | 22.02 | 0
2002-05-17 23:00 | 6.1 | 42.98 | 3.9 | 39.02 | 86 | 1000 | 5.0687 | 41.1237 | 18.82 | 15.78 | 22.02 | 0
37394 | 6.1 | 42.98 | 4.4 | 39.92 | 89 | 1001 | 5.2929 | 41.5272 | 19.26 | 15.96 | 22.02 | 0
2002-05-18 01:00 | 6.1 | 42.98 | 3.9 | 39.02 | 86 | 1001 | 5.0693 | 41.1247 | 18.81 | 15.77 | 22.02 | 0
2002-05-18 02:00 | 5 | 41 | 3.9 | 39.02 | 93 | 1000 | 4.5102 | 40.1183 | 17.73 | 15.31 | 24 | 0
2002-05-18 03:00 | 4.4 | 39.92 | 3.3 | 37.94 | 93 | 1001 | 3.9222 | 39.0599 | 16.59 | 14.82 | 25.08 | 0
2002-05-18 04:00 | 4.4 | 39.92 | 3.3 | 37.94 | 93 | 1002 | 3.9224 | 39.0604 | 16.57 | 14.81 | 25.08 | 0
2002-05-18 05:00 | 3.9 | 39.02 | 3.3 | 37.94 | 96 | 1003 | 3.6336 | 38.5405 | 16.01 | 14.57 | 25.98 | 0
2002-05-18 06:00 | 5.6 | 42.08 | 4.4 | 39.92 | 92 | 1003 | 5.0269 | 41.0485 | 18.7 | 15.73 | 22.92 | 0
2002-05-18 07:00 | 7.8 | 46.04 | 5.6 | 42.08 | 86 | 1004 | 6.7015 | 44.0627 | 22.08 | 17.18 | 18.96 | 0
2002-05-18 08:00 | 9.4 | 48.92 | 3.3 | 37.94 | 66 | 1004 | 6.4926 | 43.6867 | 21.62 | 16.98 | 16.08 | 0
2002-05-18 09:00 | 10.6 | 51.08 | 2.2 | 35.96 | 56 | 1004 | 6.6095 | 43.8971 | 21.85 | 17.08 | 13.92 | 0
2002-05-18 10:00 | 11.7 | 53.06 | 3.3 | 37.94 | 56 | 1005 | 7.5498 | 45.5896 | 23.81 | 17.92 | 11.94 | 0
2002-05-18 11:00 | 13.9 | 57.02 | 4.4 | 39.92 | 53 | 1005 | 9.0911 | 48.364 | 27.17 | 19.37 | 7.98 | 0
2002-05-18 12:00 | 14.4 | 57.92 | 3.3 | 37.94 | 47 | 1004 | 8.8209 | 47.8776 | 26.57 | 19.11 | 7.08 | 0
2002-05-18 13:00 | 15 | 59 | 3.3 | 37.94 | 45 | 1004 | 9.0697 | 48.3255 | 27.12 | 19.35 | 6 | 0
2002-05-18 14:00 | 15.6 | 60.08 | 3.3 | 37.94 | 44 | 1004 | 9.4281 | 48.9705 | 27.93 | 19.69 | 4.92 | 0
2002-05-18 15:00 | 16.1 | 60.98 | 2.8 | 37.04 | 41 | 1003 | 9.4458 | 49.0025 | 27.98 | 19.72 | 4.02 | 0
2002-05-18 16:00 | 16.7 | 62.06 | 3.3 | 37.94 | 41 | 1003 | 9.9144 | 49.8458 | 29.05 | 20.18 | 2.94 | 0
2002-05-18 17:00 | 16.1 | 60.98 | 2.8 | 37.04 | 41 | 1003 | 9.4458 | 49.0025 | 27.98 | 19.72 | 4.02 | 0
2002-05-18 18:00 | 15.6 | 60.08 | 1.1 | 33.98 | 37 | 1003 | 8.5542 | 47.3976 | 25.98 | 18.86 | 4.92 | 0
2002-05-18 19:00 | 13.9 | 57.02 | 1.1 | 33.98 | 42 | 1003 | 7.8392 | 46.1105 | 24.44 | 18.19 | 7.98 | 0
2002-05-18 20:00 | 13.3 | 55.94 | 1.7 | 35.06 | 45 | 1003 | 7.7023 | 45.8641 | 24.15 | 18.07 | 9.06 | 0
2002-05-18 21:00 | 11.1 | 51.98 | 3.9 | 39.02 | 61 | 1003 | 7.5241 | 45.5434 | 23.79 | 17.92 | 13.02 | 0
2002-05-18 22:00 | 10 | 50 | 4.4 | 39.92 | 68 | 1003 | 7.2093 | 44.9767 | 23.14 | 17.63 | 15 | 0
2002-05-18 23:00 | 9.4 | 48.92 | 4.4 | 39.92 | 71 | 1004 | 6.9374 | 44.4874 | 22.55 | 17.38 | 16.08 | 0
37395 | 8.9 | 48.02 | 3.9 | 39.02 | 71 | 1004 | 6.4826 | 43.6686 | 21.61 | 16.98 | 16.98 | 0
2002-05-19 01:00 | 8.3 | 46.94 | 3.9 | 39.02 | 74 | 1003 | 6.1882 | 43.1387 | 21.02 | 16.72 | 18.06 | 0
2002-05-19 02:00 | 8.3 | 46.94 | 4.4 | 39.92 | 76 | 1003 | 6.3557 | 43.4403 | 21.37 | 16.87 | 18.06 | 0
2002-05-19 03:00 | 9.4 | 48.92 | 3.3 | 37.94 | 66 | 1003 | 6.4912 | 43.6841 | 21.64 | 16.99 | 16.08 | 0
2002-05-19 04:00 | 8.3 | 46.94 | 3.9 | 39.02 | 74 | 1003 | 6.1882 | 43.1387 | 21.02 | 16.72 | 18.06 | 0
2002-05-19 05:00 | 8.3 | 46.94 | 3.9 | 39.02 | 74 | 1004 | 6.1892 | 43.1406 | 21.01 | 16.72 | 18.06 | 0
2002-05-19 06:00 | 8.9 | 48.02 | 4.4 | 39.92 | 73 | 1004 | 6.6553 | 43.9796 | 21.97 | 17.13 | 16.98 | 0
2002-05-19 07:00 | 10.6 | 51.08 | 5 | 41 | 68 | 1004 | 7.7497 | 45.9495 | 24.27 | 18.12 | 13.92 | 0
2002-05-19 08:00 | 13.9 | 57.02 | 5.6 | 42.08 | 57 | 1004 | 9.53 | 49.154 | 28.19 | 19.81 | 7.98 | 0
2002-05-19 09:00 | 16.1 | 60.98 | 6.1 | 42.98 | 51 | 1004 | 10.6881 | 51.2386 | 30.87 | 20.96 | 4.02 | 0
2002-05-19 10:00 | 17.8 | 64.04 | 4.4 | 39.92 | 41 | 1004 | 10.7752 | 51.3953 | 31.04 | 21.03 | 0.96 | 0
2002-05-19 11:00 | 18.3 | 64.94 | 0.6 | 33.08 | 30 | 1004 | 9.6143 | 49.3057 | 28.31 | 19.86 | 0.06 | 0
2002-05-19 12:00 | 17.2 | 62.96 | 1.1 | 33.98 | 34 | 1003 | 9.3663 | 48.8594 | 27.78 | 19.63 | 2.04 | 0
2002-05-19 13:00 | 18.3 | 64.94 | 2.2 | 35.96 | 34 | 1003 | 10.1838 | 50.3308 | 29.65 | 20.43 | 0.06 | 0
2002-05-19 14:00 | 18.3 | 64.94 | 1.1 | 33.98 | 31 | 1003 | 9.7548 | 49.5586 | 28.65 | 20.01 | 0.06 | 0
2002-05-19 15:00 | 18.9 | 66.02 | 1.7 | 35.06 | 32 | 1003 | 10.3369 | 50.6064 | 30 | 20.58 | 0 | 1.02
2002-05-19 16:00 | 18.3 | 64.94 | 1.1 | 33.98 | 31 | 1002 | 9.7509 | 49.5516 | 28.66 | 20.01 | 0.06 | 0
2002-05-19 17:00 | 18.3 | 64.94 | 0.6 | 33.08 | 30 | 1002 | 9.6065 | 49.2916 | 28.33 | 19.87 | 0.06 | 0
2002-05-19 18:00 | 17.2 | 62.96 | 0 | 32 | 31 | 1002 | 8.9514 | 48.1126 | 26.86 | 19.23 | 2.04 | 0
2002-05-19 19:00 | 16.7 | 62.06 | 0.6 | 33.08 | 34 | 1002 | 8.9905 | 48.1829 | 26.96 | 19.28 | 2.94 | 0
2002-05-19 20:00 | 15.6 | 60.08 | 0.6 | 33.08 | 36 | 1003 | 8.4278 | 47.17 | 25.7 | 18.74 | 4.92 | 0
2002-05-19 21:00 | 14.4 | 57.92 | 1.1 | 33.98 | 40 | 1003 | 7.9967 | 46.3941 | 24.77 | 18.34 | 7.08 | 0
2002-05-19 22:00 | 12.8 | 55.04 | 2.2 | 35.96 | 48 | 1003 | 7.627 | 45.7286 | 23.99 | 18 | 9.96 | 0
2002-05-19 23:00 | 11.1 | 51.98 | 3.9 | 39.02 | 61 | 1004 | 7.5258 | 45.5465 | 23.78 | 17.91 | 13.02 | 0
37396 | 9.4 | 48.92 | 4.4 | 39.92 | 71 | 1004 | 6.9374 | 44.4874 | 22.55 | 17.38 | 16.08 | 0
2002-05-20 01:00 | 7.8 | 46.04 | 5 | 41 | 82 | 1003 | 6.3799 | 43.4838 | 21.42 | 16.9 | 18.96 | 0
2002-05-20 02:00 | 7.2 | 44.96 | 4.4 | 39.92 | 82 | 1003 | 5.8119 | 42.4614 | 20.26 | 16.4 | 20.04 | 0
2002-05-20 03:00 | 6.7 | 44.06 | 4.4 | 39.92 | 85 | 1003 | 5.5693 | 42.0248 | 19.78 | 16.19 | 20.94 | 0
2002-05-20 04:00 | 7.8 | 46.04 | 4.4 | 39.92 | 79 | 1004 | 6.1377 | 43.0479 | 20.91 | 16.67 | 18.96 | 0
2002-05-20 05:00 | 7.8 | 46.04 | 5.6 | 42.08 | 86 | 1004 | 6.7015 | 44.0627 | 22.08 | 17.18 | 18.96 | 0
2002-05-20 06:00 | 8.9 | 48.02 | 5.6 | 42.08 | 80 | 1005 | 7.2537 | 45.0566 | 23.21 | 17.67 | 16.98 | 0
2002-05-20 07:00 | 12.8 | 55.04 | 4.4 | 39.92 | 57 | 1005 | 8.5919 | 47.4653 | 26.07 | 18.89 | 9.96 | 0
2002-05-20 08:00 | 15 | 59 | 3.3 | 37.94 | 45 | 1005 | 9.0724 | 48.3304 | 27.11 | 19.34 | 6 | 0
2002-05-20 09:00 | 15.6 | 60.08 | 6.7 | 44.06 | 55 | 1006 | 10.7517 | 51.353 | 30.99 | 21.01 | 4.92 | 0
2002-05-20 10:00 | 16.1 | 60.98 | 5 | 41 | 48 | 1006 | 10.3268 | 50.5882 | 29.97 | 20.57 | 4.02 | 0
2002-05-20 11:00 | 17.2 | 62.96 | 1.7 | 35.06 | 35 | 1006 | 9.5126 | 49.1227 | 28.06 | 19.75 | 2.04 | 0
2002-05-20 12:00 | 17.2 | 62.96 | 3.9 | 39.02 | 41 | 1005 | 10.3105 | 50.5589 | 29.93 | 20.55 | 2.04 | 0
2002-05-20 13:00 | 16.7 | 62.06 | 3.3 | 37.94 | 41 | 1006 | 9.9234 | 49.8622 | 29.01 | 20.16 | 2.94 | 0
2002-05-20 14:00 | 15.6 | 60.08 | 3.9 | 39.02 | 46 | 1005 | 9.675 | 49.4149 | 28.48 | 19.93 | 4.92 | 0
2002-05-20 15:00 | 16.1 | 60.98 | 3.3 | 37.94 | 42 | 1005 | 9.578 | 49.2405 | 28.25 | 19.83 | 4.02 | 0
2002-05-20 16:00 | 15.6 | 60.08 | 3.9 | 39.02 | 46 | 1005 | 9.675 | 49.4149 | 28.48 | 19.93 | 4.92 | 0
2002-05-20 17:00 | 15.6 | 60.08 | 2.2 | 35.96 | 40 | 1005 | 8.9367 | 48.0861 | 26.8 | 19.21 | 4.92 | 0
2002-05-20 18:00 | 14.4 | 57.92 | 3.3 | 37.94 | 47 | 1005 | 8.8235 | 47.8823 | 26.56 | 19.11 | 7.08 | 0
2002-05-20 19:00 | 13.9 | 57.02 | 2.8 | 37.04 | 47 | 1005 | 8.4176 | 47.1517 | 25.67 | 18.72 | 7.98 | 0
2002-05-20 20:00 | 12.8 | 55.04 | 2.8 | 37.04 | 51 | 1006 | 7.9575 | 46.3236 | 24.66 | 18.29 | 9.96 | 0
2002-05-20 21:00 | 11.7 | 53.06 | 2.8 | 37.04 | 54 | 1006 | 7.3492 | 45.2286 | 23.36 | 17.73 | 11.94 | 0
2002-05-20 22:00 | 10.6 | 51.08 | 2.8 | 37.04 | 58 | 1007 | 6.808 | 44.2544 | 22.22 | 17.24 | 13.92 | 0
2002-05-20 23:00 | 9.4 | 48.92 | 2.8 | 37.04 | 63 | 1007 | 6.2275 | 43.2095 | 21.03 | 16.73 | 16.08 | 0
37397 | 8.9 | 48.02 | 2.2 | 35.96 | 63 | 1008 | 5.7882 | 42.4188 | 20.13 | 16.34 | 16.98 | 0
2002-05-21 01:00 | 7.8 | 46.04 | 2.8 | 37.04 | 71 | 1007 | 5.4847 | 41.8725 | 19.54 | 16.09 | 18.96 | 0
2002-05-21 02:00 | 7.8 | 46.04 | 2.2 | 35.96 | 68 | 1007 | 5.2355 | 41.4238 | 19.04 | 15.87 | 18.96 | 0
2002-05-21 03:00 | 7.2 | 44.96 | 1.7 | 35.06 | 68 | 1007 | 4.6949 | 40.4507 | 17.98 | 15.42 | 20.04 | 0
2002-05-21 04:00 | 6.1 | 42.98 | 1.7 | 35.06 | 73 | 1007 | 4.0888 | 39.3599 | 16.82 | 14.92 | 22.02 | 0
2002-05-21 05:00 | 6.1 | 42.98 | 2.2 | 35.96 | 76 | 1008 | 4.3193 | 39.7748 | 17.25 | 15.1 | 22.02 | 0
2002-05-21 06:00 | 7.8 | 46.04 | 2.2 | 35.96 | 68 | 1009 | 5.2381 | 41.4286 | 19.02 | 15.86 | 18.96 | 0
2002-05-21 07:00 | 9.4 | 48.92 | -0.6 | 30.92 | 49 | 1009 | 4.9443 | 40.8998 | 18.43 | 15.61 | 16.08 | 0
2002-05-21 08:00 | 10.6 | 51.08 | -3.3 | 26.06 | 36 | 1009 | 4.63 | 40.3339 | 17.8 | 15.34 | 13.92 | 0
2002-05-21 09:00 | 11.7 | 53.06 | -1.7 | 28.94 | 39 | 1009 | 5.7966 | 42.4338 | 20.1 | 16.33 | 11.94 | 0
2002-05-21 10:00 | 12.2 | 53.96 | -0.6 | 30.92 | 41 | 1009 | 6.4034 | 43.5261 | 21.33 | 16.86 | 11.04 | 0
2002-05-21 11:00 | 12.8 | 55.04 | 0 | 32 | 41 | 1009 | 6.8762 | 44.3771 | 22.31 | 17.28 | 9.96 | 0
2002-05-21 12:00 | 13.9 | 57.02 | 1.1 | 33.98 | 42 | 1008 | 7.8536 | 46.1365 | 24.39 | 18.17 | 7.98 | 0
2002-05-21 13:00 | 14.4 | 57.92 | 0.6 | 33.08 | 39 | 1008 | 7.8931 | 46.2075 | 24.46 | 18.2 | 7.08 | 0
2002-05-21 14:00 | 15 | 59 | 0 | 32 | 36 | 1007 | 7.9862 | 46.3752 | 24.67 | 18.29 | 6 | 0
2002-05-21 15:00 | 15.6 | 60.08 | 0.6 | 33.08 | 36 | 1006 | 8.4378 | 47.1881 | 25.67 | 18.72 | 4.92 | 0
2002-05-21 16:00 | 16.1 | 60.98 | 1.7 | 35.06 | 38 | 1006 | 9.0734 | 48.3321 | 27.08 | 19.33 | 4.02 | 0
2002-05-21 17:00 | 16.1 | 60.98 | 1.1 | 33.98 | 36 | 1005 | 8.813 | 47.8634 | 26.51 | 19.08 | 4.02 | 0
2002-05-21 18:00 | 15.6 | 60.08 | 2.2 | 35.96 | 40 | 1005 | 8.9367 | 48.0861 | 26.8 | 19.21 | 4.92 | 0
2002-05-21 19:00 | 14.4 | 57.92 | 2.8 | 37.04 | 46 | 1004 | 8.7049 | 47.6689 | 26.32 | 19 | 7.08 | 0
2002-05-21 20:00 | 13.3 | 55.94 | 2.2 | 35.96 | 47 | 1004 | 7.9276 | 46.2696 | 24.62 | 18.27 | 9.06 | 0
2002-05-21 21:00 | 12.2 | 53.96 | 2.8 | 37.04 | 53 | 1004 | 7.6631 | 45.7936 | 24.06 | 18.03 | 11.04 | 0
2002-05-21 22:00 | 11.7 | 53.06 | 3.3 | 37.94 | 56 | 1004 | 7.5478 | 45.586 | 23.82 | 17.93 | 11.94 | 0
2002-05-21 23:00 | 11.7 | 53.06 | 2.8 | 37.04 | 54 | 1004 | 7.345 | 45.221 | 23.39 | 17.74 | 11.94 | 0
37398 | 11.1 | 51.98 | 3.3 | 37.94 | 59 | 1004 | 7.3309 | 45.1956 | 23.37 | 17.73 | 13.02 | 0
2002-05-22 01:00 | 11.1 | 51.98 | 2.8 | 37.04 | 57 | 1003 | 7.1328 | 44.839 | 22.96 | 17.56 | 13.02 | 0
2002-05-22 02:00 | 10.6 | 51.08 | 3.3 | 37.94 | 61 | 1003 | 7.0879 | 44.7582 | 22.87 | 17.52 | 13.92 | 0
2002-05-22 03:00 | 9.4 | 48.92 | 3.3 | 37.94 | 66 | 1003 | 6.4912 | 43.6841 | 21.64 | 16.99 | 16.08 | 0
2002-05-22 04:00 | 10 | 50 | 2.8 | 37.04 | 61 | 1003 | 6.5641 | 43.8153 | 21.78 | 17.05 | 15 | 0
2002-05-22 05:00 | 10 | 50 | 3.3 | 37.94 | 63 | 1004 | 6.7514 | 44.1524 | 22.16 | 17.21 | 15 | 0
2002-05-22 06:00 | 10.6 | 51.08 | 3.9 | 39.02 | 63 | 1005 | 7.2812 | 45.1062 | 23.25 | 17.68 | 13.92 | 0
2002-05-22 07:00 | 12.8 | 55.04 | 4.4 | 39.92 | 57 | 1004 | 8.5899 | 47.4618 | 26.08 | 18.9 | 9.96 | 0
2002-05-22 08:00 | 13.9 | 57.02 | 5 | 41 | 55 | 1004 | 9.3103 | 48.7585 | 27.69 | 19.59 | 7.98 | 0
2002-05-22 09:00 | 15.6 | 60.08 | 5.6 | 42.08 | 51 | 1004 | 10.2744 | 50.4938 | 29.89 | 20.54 | 4.92 | 0
2002-05-22 10:00 | 17.2 | 62.96 | 6.7 | 44.06 | 50 | 1003 | 11.4688 | 52.6438 | 32.76 | 21.77 | 2.04 | 0
2002-05-22 11:00 | 18.3 | 64.94 | 7.8 | 46.04 | 50 | 1003 | 12.3728 | 54.271 | 35 | 22.73 | 0.06 | 0
2002-05-22 12:00 | 19.4 | 66.92 | 8.3 | 46.94 | 49 | 1002 | 13.1365 | 55.6457 | 36.97 | 23.58 | 0 | 1.92
2002-05-22 13:00 | 20.6 | 69.08 | 8.9 | 48.02 | 47 | 1001 | 13.8255 | 56.886 | 38.79 | 24.36 | 0 | 4.08
2002-05-22 14:00 | 21.1 | 69.98 | 8.9 | 48.02 | 46 | 1000 | 14.0786 | 57.3414 | 39.49 | 24.66 | 0 | 4.98
2002-05-22 15:00 | 21.7 | 71.06 | 9.4 | 48.92 | 45 | 1000 | 14.4082 | 57.9348 | 40.38 | 25.04 | 0 | 6.06
2002-05-22 16:00 | 21.1 | 69.98 | 8.9 | 48.02 | 46 | 999 | 14.0758 | 57.3365 | 39.51 | 24.67 | 0 | 4.98
2002-05-22 17:00 | 21.7 | 71.06 | 8.9 | 48.02 | 44 | 998 | 14.2503 | 57.6505 | 40 | 24.88 | 0 | 6.06
2002-05-22 18:00 | 21.1 | 69.98 | 8.9 | 48.02 | 46 | 998 | 14.0731 | 57.3316 | 39.53 | 24.68 | 0 | 4.98
2002-05-22 19:00 | 19.4 | 66.92 | 7.8 | 46.04 | 47 | 997 | 12.8467 | 55.124 | 36.33 | 23.31 | 0 | 1.92
2002-05-22 20:00 | 18.9 | 66.02 | 7.2 | 44.96 | 47 | 997 | 12.4431 | 54.3976 | 35.31 | 22.86 | 0 | 1.02
2002-05-22 21:00 | 17.8 | 64.04 | 6.1 | 42.98 | 46 | 997 | 11.4228 | 52.561 | 32.77 | 21.77 | 0.96 | 0
2002-05-22 22:00 | 17.2 | 62.96 | 6.1 | 42.98 | 48 | 997 | 11.1985 | 52.1573 | 32.23 | 21.54 | 2.04 | 0
2002-05-22 23:00 | 16.7 | 62.06 | 6.1 | 42.98 | 50 | 997 | 11.043 | 51.8774 | 31.86 | 21.38 | 2.94 | 0
37399 | 15.6 | 60.08 | 6.1 | 42.98 | 53 | 998 | 10.4984 | 50.8971 | 30.55 | 20.82 | 4.92 | 0
2002-05-23 01:00 | 15 | 59 | 6.1 | 42.98 | 55 | 997 | 10.2257 | 50.4062 | 29.93 | 20.55 | 6 | 0
2002-05-23 02:00 | 15 | 59 | 6.1 | 42.98 | 55 | 996 | 10.2235 | 50.4024 | 29.94 | 20.56 | 6 | 0
2002-05-23 03:00 | 15 | 59 | 6.7 | 44.06 | 58 | 996 | 10.5674 | 51.0214 | 30.76 | 20.91 | 6 | 0
2002-05-23 04:00 | 15 | 59 | 6.7 | 44.06 | 58 | 996 | 10.5674 | 51.0214 | 30.76 | 20.91 | 6 | 0
2002-05-23 05:00 | 14.4 | 57.92 | 7.2 | 44.96 | 62 | 996 | 10.4958 | 50.8924 | 30.6 | 20.84 | 7.08 | 0
2002-05-23 06:00 | 15 | 59 | 7.2 | 44.96 | 60 | 996 | 10.7945 | 51.4302 | 31.31 | 21.15 | 6 | 0
2002-05-23 07:00 | 16.7 | 62.06 | 8.3 | 46.94 | 58 | 996 | 12.0245 | 53.644 | 34.31 | 22.44 | 2.94 | 0
2002-05-23 08:00 | 18.9 | 66.02 | 8.9 | 48.02 | 52 | 995 | 13.1149 | 55.6068 | 37.09 | 23.63 | 0 | 1.02
2002-05-23 09:00 | 20.6 | 69.08 | 9.4 | 48.92 | 49 | 995 | 14.0983 | 57.377 | 39.69 | 24.75 | 0 | 4.08
2002-05-23 10:00 | 23.3 | 73.94 | 12.2 | 53.96 | 50 | 995 | 16.458 | 61.6244 | 46.35 | 27.61 | 0 | 8.94
2002-05-23 11:00 | 25 | 77 | 12.8 | 55.04 | 47 | 995 | 17.3583 | 63.2449 | 49.04 | 28.77 | 0 | 12
2002-05-23 12:00 | 25.6 | 78.08 | 13.3 | 55.94 | 47 | 994 | 17.8398 | 64.1117 | 50.55 | 29.42 | 0 | 13.08
2002-05-23 13:00 | 26.7 | 80.06 | 13.3 | 55.94 | 44 | 994 | 18.1964 | 64.7536 | 51.65 | 29.89 | 0 | 15.06
2002-05-23 14:00 | 27.8 | 82.04 | 13.9 | 57.02 | 42 | 993 | 18.693 | 65.6474 | 53.26 | 30.58 | 0 | 17.04
2002-05-23 15:00 | 26.7 | 80.06 | 13.9 | 57.02 | 45 | 993 | 18.3719 | 65.0695 | 52.25 | 30.15 | 0 | 15.06
2002-05-23 16:00 | 27.2 | 80.96 | 14.4 | 57.92 | 45 | 993 | 18.7707 | 65.7872 | 53.53 | 30.7 | 0 | 15.96
2002-05-23 17:00 | 26.1 | 78.98 | 14.4 | 57.92 | 48 | 993 | 18.4127 | 65.1428 | 52.4 | 30.21 | 0 | 13.98
2002-05-23 18:00 | 25.6 | 78.08 | 15 | 59 | 52 | 994 | 18.6762 | 65.6172 | 53.24 | 30.57 | 0 | 13.08
2002-05-23 19:00 | 24.4 | 75.92 | 15.6 | 60.08 | 58 | 993 | 18.6153 | 65.5075 | 53.11 | 30.52 | 0 | 10.92
2002-05-23 20:00 | 23.9 | 75.02 | 16.1 | 60.98 | 62 | 994 | 18.788 | 65.8184 | 53.66 | 30.76 | 0 | 10.02
2002-05-23 21:00 | 22.8 | 73.04 | 15.6 | 60.08 | 64 | 995 | 18.1141 | 64.6054 | 51.48 | 29.82 | 0 | 8.04
2002-05-23 22:00 | 22.8 | 73.04 | 15.6 | 60.08 | 64 | 995 | 18.1141 | 64.6054 | 51.48 | 29.82 | 0 | 8.04
2002-05-23 23:00 | 22.8 | 73.04 | 16.1 | 60.98 | 66 | 995 | 18.397 | 65.1146 | 52.39 | 30.21 | 0 | 8.04
37400 | 22.2 | 71.96 | 16.1 | 60.98 | 68 | 995 | 18.1386 | 64.6494 | 51.58 | 29.86 | 0 | 6.96
2002-05-24 01:00 | 21.7 | 71.06 | 16.7 | 62.06 | 73 | 995 | 18.3572 | 65.0429 | 52.29 | 30.17 | 0 | 6.06
2002-05-24 02:00 | 19.4 | 66.92 | 17.8 | 64.04 | 90 | 993 | 18.2753 | 64.8955 | 52.17 | 30.12 | 0 | 1.92
2002-05-24 03:00 | 18.9 | 66.02 | 17.2 | 62.96 | 90 | 994 | 17.7901 | 64.0223 | 50.61 | 29.44 | 0 | 1.02
2002-05-24 04:00 | 18.9 | 66.02 | 17.2 | 62.96 | 90 | 995 | 17.7905 | 64.0229 | 50.57 | 29.43 | 0 | 1.02
2002-05-24 05:00 | 19 | 66.2 | 17 | 62.6 | 88 | 995 | 17.6596 | 63.7873 | 50.16 | 29.25 | 0 | 1.2
2002-05-24 06:00 | 18.9 | 66.02 | 17.2 | 62.96 | 90 | 996 | 17.7909 | 64.0236 | 50.54 | 29.41 | 0 | 1.02
2002-05-24 07:00 | 19.4 | 66.92 | 17.2 | 62.96 | 87 | 996 | 17.9301 | 64.2741 | 50.97 | 29.6 | 0 | 1.92
2002-05-24 08:00 | 20 | 68 | 17.2 | 62.96 | 84 | 996 | 18.1507 | 64.6713 | 51.65 | 29.89 | 0 | 3
2002-05-24 09:00 | 19 | 66.2 | 18 | 64.4 | 94 | 997 | 18.3385 | 65.0093 | 52.25 | 30.15 | 0 | 1.2
2002-05-24 10:00 | 18.9 | 66.02 | 18.3 | 64.94 | 96 | 996 | 18.4618 | 65.2312 | 52.69 | 30.34 | 0 | 1.02
2002-05-24 11:00 | 19.4 | 66.92 | 18.3 | 64.94 | 93 | 996 | 18.6184 | 65.5131 | 53.18 | 30.55 | 0 | 1.92
2002-05-24 12:00 | 20 | 68 | 18.3 | 64.94 | 90 | 995 | 18.8587 | 65.9457 | 53.98 | 30.9 | 0 | 3
2002-05-24 13:00 | 20 | 68 | 18 | 64.4 | 88 | 995 | 18.6245 | 65.5242 | 53.22 | 30.56 | 0 | 3
2002-05-24 14:00 | 20.6 | 69.08 | 18.3 | 64.94 | 87 | 995 | 19.0839 | 66.351 | 54.71 | 31.21 | 0 | 4.08
2002-05-24 15:00 | 21.1 | 69.98 | 18.9 | 66.02 | 87 | 995 | 19.565 | 67.2169 | 56.31 | 31.89 | 0 | 4.98
2002-05-24 16:00 | 20 | 68 | 18.9 | 66.02 | 93 | 995 | 19.2062 | 66.5711 | 55.14 | 31.39 | 0 | 3
2002-05-24 17:00 | 19.4 | 66.92 | 18.3 | 64.94 | 93 | 995 | 18.6181 | 65.5126 | 53.22 | 30.56 | 0 | 1.92
2002-05-24 18:00 | 20 | 68 | 17.8 | 64.04 | 87 | 995 | 18.5067 | 65.3121 | 52.83 | 30.4 | 0 | 3
2002-05-24 19:00 | 19.4 | 66.92 | 17.8 | 64.04 | 90 | 995 | 18.276 | 64.8969 | 52.11 | 30.09 | 0 | 1.92
2002-05-24 20:00 | 18.9 | 66.02 | 17.8 | 64.04 | 93 | 994 | 18.1279 | 64.6302 | 51.68 | 29.9 | 0 | 1.02
2002-05-24 21:00 | 18.9 | 66.02 | 17.2 | 62.96 | 90 | 994 | 17.7901 | 64.0223 | 50.61 | 29.44 | 0 | 1.02
2002-05-24 22:00 | 18.9 | 66.02 | 17.2 | 62.96 | 90 | 994 | 17.7901 | 64.0223 | 50.61 | 29.44 | 0 | 1.02
2002-05-24 23:00 | 18.3 | 64.94 | 17.2 | 62.96 | 93 | 994 | 17.5399 | 63.5718 | 49.84 | 29.11 | 0.06 | 0
37401 | 17.8 | 64.04 | 16.7 | 62.06 | 93 | 995 | 17.0502 | 62.6904 | 48.3 | 28.45 | 0.96 | 0
2002-05-25 01:00 | 18 | 64.4 | 17 | 62.6 | 94 | 994 | 17.3549 | 63.2389 | 49.27 | 28.87 | 0.6 | 0
2002-05-25 02:00 | 18.3 | 64.94 | 17.2 | 62.96 | 93 | 994 | 17.5399 | 63.5718 | 49.84 | 29.11 | 0.06 | 0
2002-05-25 03:00 | 18.3 | 64.94 | 17.2 | 62.96 | 93 | 992 | 17.5394 | 63.5709 | 49.9 | 29.14 | 0.06 | 0
2002-05-25 04:00 | 18.9 | 66.02 | 16.7 | 62.06 | 87 | 992 | 17.4472 | 63.4049 | 49.59 | 29.01 | 0 | 1.02
2002-05-25 05:00 | 18.9 | 66.02 | 16.1 | 60.98 | 84 | 992 | 17.1006 | 62.7812 | 48.52 | 28.55 | 0 | 1.02
2002-05-25 06:00 | 18.9 | 66.02 | 16.1 | 60.98 | 84 | 993 | 17.1013 | 62.7823 | 48.49 | 28.53 | 0 | 1.02
2002-05-25 07:00 | 20 | 68 | 16.1 | 60.98 | 78 | 993 | 17.4208 | 63.3574 | 49.45 | 28.94 | 0 | 3
2002-05-25 08:00 | 21.7 | 71.06 | 16.7 | 62.06 | 73 | 993 | 18.3549 | 65.0388 | 52.36 | 30.2 | 0 | 6.06
2002-05-25 09:00 | 21.1 | 69.98 | 16.7 | 62.06 | 76 | 994 | 18.1931 | 64.7476 | 51.82 | 29.96 | 0 | 4.98
2002-05-25 10:00 | 21.1 | 69.98 | 17.2 | 62.96 | 78 | 994 | 18.4477 | 65.2058 | 52.64 | 30.32 | 0 | 4.98
2002-05-25 11:00 | 19.4 | 66.92 | 15 | 59 | 76 | 995 | 16.6204 | 61.9167 | 46.95 | 27.87 | 0 | 1.92
2002-05-25 12:00 | 20.6 | 69.08 | 14.4 | 57.92 | 68 | 996 | 16.7049 | 62.0688 | 47.14 | 27.95 | 0 | 4.08
2002-05-25 13:00 | 21.1 | 69.98 | 14.4 | 57.92 | 66 | 996 | 16.8865 | 62.3956 | 47.67 | 28.18 | 0 | 4.98
2002-05-25 14:00 | 20.6 | 69.08 | 12.8 | 55.04 | 61 | 996 | 15.7735 | 60.3923 | 44.38 | 26.76 | 0 | 4.08
2002-05-25 15:00 | 20.6 | 69.08 | 13.3 | 55.94 | 63 | 996 | 16.0428 | 60.8771 | 45.16 | 27.1 | 0 | 4.08
2002-05-25 16:00 | 20 | 68 | 12.8 | 55.04 | 63 | 996 | 15.5166 | 59.9299 | 43.65 | 26.45 | 0 | 3
2002-05-25 17:00 | 20 | 68 | 12.2 | 53.96 | 61 | 996 | 15.2522 | 59.4539 | 42.89 | 26.13 | 0 | 3
2002-05-25 18:00 | 18.9 | 66.02 | 12.2 | 53.96 | 65 | 997 | 14.8068 | 58.6523 | 41.63 | 25.59 | 0 | 1.02
2002-05-25 19:00 | 17.8 | 64.04 | 12.2 | 53.96 | 70 | 996 | 14.4345 | 57.9821 | 40.65 | 25.16 | 0.96 | 0
2002-05-25 20:00 | 16.7 | 62.06 | 12.2 | 53.96 | 75 | 997 | 14.0117 | 57.2211 | 39.49 | 24.67 | 2.94 | 0
2002-05-25 21:00 | 15.6 | 60.08 | 11.1 | 51.98 | 75 | 998 | 12.9991 | 55.3984 | 36.79 | 23.5 | 4.92 | 0
2002-05-25 22:00 | 14.4 | 57.92 | 11.1 | 51.98 | 81 | 998 | 12.5151 | 54.5271 | 35.56 | 22.98 | 7.08 | 0
2002-05-25 23:00 | 13.9 | 57.02 | 10.6 | 51.08 | 80 | 998 | 11.9431 | 53.4975 | 34.12 | 22.35 | 7.98 | 0
37402 | 13.9 | 57.02 | 10.6 | 51.08 | 80 | 999 | 11.9439 | 53.499 | 34.1 | 22.35 | 7.98 | 0
2002-05-26 01:00 | 12.8 | 55.04 | 10.6 | 51.08 | 86 | 999 | 11.4908 | 52.6835 | 32.99 | 21.87 | 9.96 | 0
2002-05-26 02:00 | 12.8 | 55.04 | 10.6 | 51.08 | 86 | 999 | 11.4908 | 52.6835 | 32.99 | 21.87 | 9.96 | 0
2002-05-26 03:00 | 11.7 | 53.06 | 10 | 50 | 89 | 999 | 10.7121 | 51.2818 | 31.11 | 21.06 | 11.94 | 0
2002-05-26 04:00 | 11.1 | 51.98 | 9.4 | 48.92 | 89 | 999 | 10.1316 | 50.2369 | 29.73 | 20.47 | 13.02 | 0
2002-05-26 05:00 | 11.7 | 53.06 | 9.4 | 48.92 | 86 | 999 | 10.4369 | 50.7864 | 30.45 | 20.78 | 11.94 | 0
2002-05-26 06:00 | 12.8 | 55.04 | 10.6 | 51.08 | 86 | 1000 | 11.4914 | 52.6845 | 32.97 | 21.86 | 9.96 | 0
2002-05-26 07:00 | 14.4 | 57.92 | 10.6 | 51.08 | 78 | 1000 | 12.2077 | 53.9738 | 34.73 | 22.62 | 7.08 | 0
2002-05-26 08:00 | 16.7 | 62.06 | 10 | 50 | 65 | 1000 | 12.8652 | 55.1574 | 36.37 | 23.32 | 2.94 | 0
2002-05-26 09:00 | 17.8 | 64.04 | 9.4 | 48.92 | 58 | 1000 | 12.9746 | 55.3542 | 36.63 | 23.43 | 0.96 | 0
2002-05-26 10:00 | 18.9 | 66.02 | 10.6 | 51.08 | 59 | 1000 | 14.0462 | 57.2831 | 39.46 | 24.65 | 0 | 1.02
2002-05-26 11:00 | 20.6 | 69.08 | 11.7 | 53.06 | 57 | 1000 | 15.235 | 59.4231 | 42.71 | 26.05 | 0 | 4.08
2002-05-26 12:00 | 21.7 | 71.06 | 11.7 | 53.06 | 53 | 999 | 15.5944 | 60.07 | 43.74 | 26.49 | 0 | 6.06
2002-05-26 13:00 | 22.8 | 73.04 | 11.1 | 51.98 | 48 | 999 | 15.7496 | 60.3493 | 44.16 | 26.67 | 0 | 8.04
2002-05-26 14:00 | 23.3 | 73.94 | 11.1 | 51.98 | 46 | 998 | 15.8364 | 60.5056 | 44.43 | 26.79 | 0 | 8.94
2002-05-26 15:00 | 24.4 | 75.92 | 11.7 | 53.06 | 45 | 998 | 16.5531 | 61.7956 | 46.51 | 27.68 | 0 | 10.92
2002-05-26 16:00 | 24.4 | 75.92 | 9.4 | 48.92 | 39 | 997 | 15.5383 | 59.9689 | 43.57 | 26.42 | 0 | 10.92
2002-05-26 17:00 | 24.4 | 75.92 | 10 | 50 | 40 | 996 | 15.7063 | 60.2714 | 44.08 | 26.64 | 0 | 10.92
2002-05-26 18:00 | 23.9 | 75.02 | 10 | 50 | 41 | 996 | 15.4888 | 59.8799 | 43.47 | 26.37 | 0 | 10.02
2002-05-26 19:00 | 22.2 | 71.96 | 10.6 | 51.08 | 48 | 996 | 15.255 | 59.4591 | 42.84 | 26.1 | 0 | 6.96
2002-05-26 20:00 | 21.1 | 69.98 | 10.6 | 51.08 | 51 | 996 | 14.7994 | 58.6389 | 41.58 | 25.56 | 0 | 4.98
2002-05-26 21:00 | 20.6 | 69.08 | 10.6 | 51.08 | 53 | 996 | 14.6696 | 58.4052 | 41.23 | 25.41 | 0 | 4.08
2002-05-26 22:00 | 18.3 | 64.94 | 11.7 | 53.06 | 65 | 996 | 14.2744 | 57.694 | 40.2 | 24.97 | 0.06 | 0
2002-05-26 23:00 | 17.8 | 64.04 | 12.2 | 53.96 | 70 | 996 | 14.4345 | 57.9821 | 40.65 | 25.16 | 0.96 | 0
37403 | 19.4 | 66.92 | 12.8 | 55.04 | 66 | 997 | 15.3769 | 59.6784 | 43.24 | 26.27 | 0 | 1.92
2002-05-27 01:00 | 19.4 | 66.92 | 13.3 | 55.94 | 68 | 996 | 15.6291 | 60.1323 | 43.99 | 26.6 | 0 | 1.92
2002-05-27 02:00 | 17.2 | 62.96 | 13.9 | 57.02 | 81 | 995 | 15.1502 | 59.2704 | 42.7 | 26.05 | 2.04 | 0
2002-05-27 03:00 | 15.6 | 60.08 | 13.9 | 57.02 | 90 | 994 | 14.5865 | 58.2557 | 41.18 | 25.39 | 4.92 | 0
2002-05-27 04:00 | 16.1 | 60.98 | 13.9 | 57.02 | 87 | 995 | 14.7564 | 58.5616 | 41.62 | 25.58 | 4.02 | 0
2002-05-27 05:00 | 17.8 | 64.04 | 15 | 59 | 84 | 995 | 16.0552 | 60.8994 | 45.31 | 27.17 | 0.96 | 0
2002-05-27 06:00 | 18.3 | 64.94 | 16.1 | 60.98 | 87 | 996 | 16.8722 | 62.3699 | 47.71 | 28.2 | 0.06 | 0
2002-05-27 07:00 | 19.4 | 66.92 | 16.7 | 62.06 | 84 | 996 | 17.5793 | 63.6427 | 49.86 | 29.12 | 0 | 1.92
2002-05-27 08:00 | 21.1 | 69.98 | 17.8 | 64.04 | 81 | 996 | 18.8266 | 65.8879 | 53.81 | 30.82 | 0 | 4.98
2002-05-27 09:00 | 22.8 | 73.04 | 18.9 | 66.02 | 79 | 996 | 20.1679 | 68.3022 | 58.28 | 32.74 | 0 | 8.04
2002-05-27 10:00 | 23.9 | 75.02 | 18.9 | 66.02 | 74 | 996 | 20.5128 | 68.923 | 59.45 | 33.24 | 0 | 10.02
2002-05-27 11:00 | 25.6 | 78.08 | 18.3 | 64.94 | 64 | 996 | 20.5868 | 69.0563 | 59.65 | 33.33 | 0 | 13.08
2002-05-27 12:00 | 26.1 | 78.98 | 16.7 | 62.06 | 56 | 995 | 19.7541 | 67.5574 | 56.78 | 32.1 | 0 | 13.98
2002-05-27 13:00 | 26.7 | 80.06 | 17.2 | 62.96 | 56 | 995 | 20.2642 | 68.4755 | 58.52 | 32.84 | 0 | 15.06
2002-05-27 14:00 | 26.7 | 80.06 | 17.8 | 64.04 | 58 | 994 | 20.5915 | 69.0647 | 59.7 | 33.35 | 0 | 15.06
2002-05-27 15:00 | 23.9 | 75.02 | 18.9 | 66.02 | 74 | 994 | 20.5107 | 68.9192 | 59.52 | 33.28 | 0 | 10.02
2002-05-27 16:00 | 23.9 | 75.02 | 18.3 | 64.94 | 71 | 994 | 20.0902 | 68.1624 | 58.05 | 32.64 | 0 | 10.02
2002-05-27 17:00 | 25 | 77 | 18.9 | 66.02 | 69 | 993 | 20.7972 | 69.435 | 60.54 | 33.71 | 0 | 12
2002-05-27 18:00 | 26.1 | 78.98 | 17.8 | 64.04 | 60 | 994 | 20.3963 | 68.7134 | 59.04 | 33.07 | 0 | 13.98
2002-05-27 19:00 | 25 | 77 | 19.4 | 66.92 | 71 | 994 | 21.0907 | 69.9632 | 61.55 | 34.15 | 0 | 12
2002-05-27 20:00 | 24.4 | 75.92 | 18.3 | 64.94 | 69 | 994 | 20.2572 | 68.463 | 58.61 | 32.89 | 0 | 10.92
2002-05-27 21:00 | 22.8 | 73.04 | 17.2 | 62.96 | 71 | 994 | 19.0904 | 66.3627 | 54.7 | 31.2 | 0 | 8.04
2002-05-27 22:00 | 22.2 | 71.96 | 17.8 | 64.04 | 76 | 994 | 19.2119 | 66.5814 | 55.12 | 31.38 | 0 | 6.96
2002-05-27 23:00 | 21.1 | 69.98 | 17.8 | 64.04 | 81 | 994 | 18.8251 | 65.8851 | 53.87 | 30.85 | 0 | 4.98
37404 | 21.1 | 69.98 | 17.2 | 62.96 | 78 | 995 | 18.4486 | 65.2074 | 52.61 | 30.3 | 0 | 4.98
2002-05-28 01:00 | 19.4 | 66.92 | 17.2 | 62.96 | 87 | 994 | 17.9291 | 64.2723 | 51.03 | 29.62 | 0 | 1.92
2002-05-28 02:00 | 18.9 | 66.02 | 17.2 | 62.96 | 90 | 994 | 17.7901 | 64.0223 | 50.61 | 29.44 | 0 | 1.02
2002-05-28 03:00 | 18.3 | 64.94 | 17.2 | 62.96 | 93 | 994 | 17.5399 | 63.5718 | 49.84 | 29.11 | 0.06 | 0
2002-05-28 04:00 | 17.8 | 64.04 | 16.7 | 62.06 | 93 | 994 | 17.0499 | 62.6899 | 48.33 | 28.47 | 0.96 | 0
2002-05-28 05:00 | 18.3 | 64.94 | 16.7 | 62.06 | 90 | 994 | 17.2076 | 62.9736 | 48.8 | 28.67 | 0.06 | 0
2002-05-28 06:00 | 18.9 | 66.02 | 16.7 | 62.06 | 87 | 996 | 17.4492 | 63.4085 | 49.47 | 28.95 | 0 | 1.02
2002-05-28 07:00 | 21.1 | 69.98 | 17.2 | 62.96 | 78 | 995 | 18.4486 | 65.2074 | 52.61 | 30.3 | 0 | 4.98
2002-05-28 08:00 | 22.8 | 73.04 | 18.3 | 64.94 | 76 | 995 | 19.7688 | 67.5838 | 56.94 | 32.17 | 0 | 8.04
2002-05-28 09:00 | 24.4 | 75.92 | 19.4 | 66.92 | 74 | 995 | 20.9718 | 69.7492 | 61.1 | 33.96 | 0 | 10.92
2002-05-28 10:00 | 25.6 | 78.08 | 18.9 | 66.02 | 67 | 995 | 21.0415 | 69.8747 | 61.31 | 34.04 | 0 | 13.08
2002-05-28 11:00 | 25 | 77 | 18.3 | 64.94 | 66 | 995 | 20.3556 | 68.6402 | 58.9 | 33.01 | 0 | 12
2002-05-28 12:00 | 25.6 | 78.08 | 18.9 | 66.02 | 67 | 995 | 21.0415 | 69.8747 | 61.31 | 34.04 | 0 | 13.08
2002-05-28 13:00 | 26.7 | 80.06 | 19.4 | 66.92 | 64 | 994 | 21.5557 | 70.8003 | 63.18 | 34.85 | 0 | 15.06
2002-05-28 14:00 | 26.1 | 78.98 | 18.9 | 66.02 | 65 | 994 | 21.1804 | 70.1248 | 61.83 | 34.27 | 0 | 13.98
2002-05-28 15:00 | 22 | 71.6 | 18 | 64.4 | 78 | 994 | 19.2874 | 66.7173 | 55.38 | 31.5 | 0 | 6.6
2002-05-28 16:00 | 20 | 68 | 18.9 | 66.02 | 93 | 995 | 19.2062 | 66.5711 | 55.14 | 31.39 | 0 | 3
2002-05-28 17:00 | 20 | 68 | 18.3 | 64.94 | 90 | 994 | 18.8583 | 65.945 | 54.02 | 30.91 | 0 | 3
2002-05-28 18:00 | 20 | 68 | 18.3 | 64.94 | 90 | 993 | 18.8579 | 65.9443 | 54.05 | 30.93 | 0 | 3
2002-05-28 19:00 | 20 | 68 | 17.8 | 64.04 | 87 | 992 | 18.5052 | 65.3094 | 52.93 | 30.44 | 0 | 3
2002-05-28 20:00 | 20 | 68 | 18.3 | 64.94 | 90 | 992 | 18.8576 | 65.9436 | 54.09 | 30.94 | 0 | 3
2002-05-28 21:00 | 19.4 | 66.92 | 18.3 | 64.94 | 93 | 993 | 18.6176 | 65.5117 | 53.28 | 30.59 | 0 | 1.92
2002-05-28 22:00 | 19 | 66.2 | 18 | 64.4 | 94 | 993 | 18.3376 | 65.0077 | 52.39 | 30.21 | 0 | 1.2
2002-05-28 23:00 | 19.4 | 66.92 | 17.8 | 64.04 | 90 | 993 | 18.2753 | 64.8955 | 52.17 | 30.12 | 0 | 1.92
37405 | 19.4 | 66.92 | 17.8 | 64.04 | 90 | 994 | 18.2757 | 64.8962 | 52.14 | 30.1 | 0 | 1.92
2002-05-29 01:00 | 19.4 | 66.92 | 17.2 | 62.96 | 87 | 993 | 17.9286 | 64.2714 | 51.06 | 29.64 | 0 | 1.92
2002-05-29 02:00 | 19.4 | 66.92 | 17.2 | 62.96 | 87 | 993 | 17.9286 | 64.2714 | 51.06 | 29.64 | 0 | 1.92
2002-05-29 03:00 | 18.9 | 66.02 | 17.8 | 64.04 | 93 | 993 | 18.1276 | 64.6297 | 51.71 | 29.92 | 0 | 1.02
2002-05-29 04:00 | 18.9 | 66.02 | 17.2 | 62.96 | 90 | 993 | 17.7898 | 64.0216 | 50.64 | 29.46 | 0 | 1.02
2002-05-29 05:00 | 19 | 66.2 | 18 | 64.4 | 94 | 993 | 18.3376 | 65.0077 | 52.39 | 30.21 | 0 | 1.2
2002-05-29 06:00 | 18.9 | 66.02 | 17.8 | 64.04 | 93 | 994 | 18.1279 | 64.6302 | 51.68 | 29.9 | 0 | 1.02
2002-05-29 07:00 | 19.4 | 66.92 | 17.8 | 64.04 | 90 | 994 | 18.2757 | 64.8962 | 52.14 | 30.1 | 0 | 1.92
2002-05-29 08:00 | 20.6 | 69.08 | 18.3 | 64.94 | 87 | 994 | 19.0834 | 66.3501 | 54.75 | 31.22 | 0 | 4.08
2002-05-29 09:00 | 22.2 | 71.96 | 17.8 | 64.04 | 76 | 994 | 19.2119 | 66.5814 | 55.12 | 31.38 | 0 | 6.96
2002-05-29 10:00 | 22.8 | 73.04 | 17.8 | 64.04 | 73 | 994 | 19.3634 | 66.8541 | 55.61 | 31.59 | 0 | 8.04
2002-05-29 11:00 | 22.8 | 73.04 | 17.8 | 64.04 | 73 | 994 | 19.3634 | 66.8541 | 55.61 | 31.59 | 0 | 8.04
2002-05-29 12:00 | 22.8 | 73.04 | 18.3 | 64.94 | 76 | 994 | 19.7678 | 67.582 | 56.98 | 32.18 | 0 | 8.04
2002-05-29 13:00 | 24.4 | 75.92 | 18.9 | 66.02 | 71 | 993 | 20.5437 | 68.9787 | 59.66 | 33.33 | 0 | 10.92
2002-05-29 14:00 | 25 | 77 | 18.3 | 64.94 | 66 | 993 | 20.3527 | 68.6349 | 58.97 | 33.04 | 0 | 12
2002-05-29 15:00 | 26.1 | 78.98 | 17.8 | 64.04 | 60 | 992 | 20.3928 | 68.707 | 59.11 | 33.1 | 0 | 13.98
2002-05-29 16:00 | 25.6 | 78.08 | 17.8 | 64.04 | 62 | 991 | 20.27 | 68.4861 | 58.74 | 32.94 | 0 | 13.08
2002-05-29 17:00 | 25 | 77 | 16.1 | 60.98 | 58 | 991 | 19.1262 | 66.4271 | 54.85 | 31.27 | 0 | 12
2002-05-29 18:00 | 24.4 | 75.92 | 16.7 | 62.06 | 62 | 991 | 19.2201 | 66.5962 | 55.19 | 31.41 | 0 | 10.92
2002-05-29 19:00 | 23.9 | 75.02 | 17.2 | 62.96 | 66 | 991 | 19.3701 | 66.8663 | 55.71 | 31.64 | 0 | 10.02
2002-05-29 20:00 | 23.9 | 75.02 | 17.8 | 64.04 | 69 | 991 | 19.8023 | 67.6442 | 57.18 | 32.27 | 0 | 10.02
2002-05-29 21:00 | 22.8 | 73.04 | 17.2 | 62.96 | 71 | 991 | 19.0867 | 66.3561 | 54.79 | 31.24 | 0 | 8.04
2002-05-29 22:00 | 22.8 | 73.04 | 17.2 | 62.96 | 71 | 991 | 19.0867 | 66.3561 | 54.79 | 31.24 | 0 | 8.04
2002-05-29 23:00 | 20.6 | 69.08 | 17.2 | 62.96 | 81 | 991 | 18.3514 | 65.0325 | 52.45 | 30.24 | 0 | 4.08
37406 | 20 | 68 | 17.2 | 62.96 | 84 | 991 | 18.1476 | 64.6657 | 51.81 | 29.96 | 0 | 3
2002-05-30 01:00 | 18.9 | 66.02 | 16.7 | 62.06 | 87 | 991 | 17.4467 | 63.404 | 49.63 | 29.02 | 0 | 1.02
2002-05-30 02:00 | 19.4 | 66.92 | 17.2 | 62.96 | 87 | 990 | 17.9271 | 64.2687 | 51.16 | 29.68 | 0 | 1.92
2002-05-30 03:00 | 19.4 | 66.92 | 17.2 | 62.96 | 87 | 990 | 17.9271 | 64.2687 | 51.16 | 29.68 | 0 | 1.92
2002-05-30 04:00 | 18.9 | 66.02 | 17.2 | 62.96 | 90 | 990 | 17.7886 | 64.0195 | 50.74 | 29.5 | 0 | 1.02
2002-05-30 05:00 | 19.4 | 66.92 | 17.2 | 62.96 | 87 | 991 | 17.9276 | 64.2696 | 51.13 | 29.67 | 0 | 1.92
2002-05-30 06:00 | 20.6 | 69.08 | 17.8 | 64.04 | 84 | 992 | 18.7197 | 65.6955 | 53.62 | 30.74 | 0 | 4.08
2002-05-30 07:00 | 21.7 | 71.06 | 18.9 | 66.02 | 84 | 991 | 19.7671 | 67.5808 | 57.13 | 32.25 | 0 | 6.06
2002-05-30 08:00 | 24.4 | 75.92 | 19.4 | 66.92 | 74 | 991 | 20.9676 | 69.7417 | 61.25 | 34.02 | 0 | 10.92
2002-05-30 09:00 | 25 | 77 | 18.3 | 64.94 | 66 | 991 | 20.3498 | 68.6297 | 59.04 | 33.07 | 0 | 12
2002-05-30 10:00 | 26.1 | 78.98 | 17.2 | 62.96 | 58 | 991 | 20.0704 | 68.1268 | 58.02 | 32.63 | 0 | 13.98
2002-05-30 11:00 | 27.2 | 80.96 | 17.8 | 64.04 | 56 | 991 | 20.6813 | 69.2264 | 60.13 | 33.54 | 0 | 15.96
2002-05-30 12:00 | 27.2 | 80.96 | 17.2 | 62.96 | 54 | 991 | 20.343 | 68.6173 | 58.93 | 33.02 | 0 | 15.96
2002-05-30 13:00 | 26.7 | 80.06 | 18.3 | 64.94 | 60 | 991 | 20.9115 | 69.6406 | 60.97 | 33.9 | 0 | 15.06
2002-05-30 14:00 | 26.1 | 78.98 | 18.9 | 66.02 | 65 | 990 | 21.1744 | 70.114 | 61.98 | 34.33 | 0 | 13.98
2002-05-30 15:00 | 27.2 | 80.96 | 18.3 | 64.94 | 58 | 990 | 21.0135 | 69.8244 | 61.36 | 34.06 | 0 | 15.96
2002-05-30 16:00 | 28.3 | 82.94 | 18.3 | 64.94 | 55 | 989 | 21.4398 | 70.5916 | 62.91 | 34.73 | 0 | 17.94
2002-05-30 17:00 | 27.8 | 82.04 | 17.8 | 64.04 | 55 | 989 | 21.0164 | 69.8295 | 61.39 | 34.08 | 0 | 17.04
2002-05-30 18:00 | 27.8 | 82.04 | 18.3 | 64.94 | 56 | 989 | 21.1878 | 70.1381 | 62.01 | 34.34 | 0 | 17.04
2002-05-30 19:00 | 26.7 | 80.06 | 17.8 | 64.04 | 58 | 989 | 20.582 | 69.0476 | 59.87 | 33.43 | 0 | 15.06
2002-05-30 20:00 | 25 | 77 | 18.9 | 66.02 | 69 | 989 | 20.792 | 69.4257 | 60.68 | 33.78 | 0 | 12
2002-05-30 21:00 | 23.9 | 75.02 | 18.3 | 64.94 | 71 | 990 | 20.0854 | 68.1537 | 58.19 | 32.7 | 0 | 10.02
2002-05-30 22:00 | 22.8 | 73.04 | 18.3 | 64.94 | 76 | 990 | 19.7639 | 67.575 | 57.12 | 32.24 | 0 | 8.04
2002-05-30 23:00 | 22.2 | 71.96 | 18.3 | 64.94 | 79 | 990 | 19.6008 | 67.2815 | 56.58 | 32.01 | 0 | 6.96
37407 | 21.7 | 71.06 | 18.3 | 64.94 | 81 | 990 | 19.3879 | 66.8982 | 55.88 | 31.71 | 0 | 6.06
2002-05-31 01:00 | 21.7 | 71.06 | 18.3 | 64.94 | 81 | 990 | 19.3879 | 66.8982 | 55.88 | 31.71 | 0 | 6.06
2002-05-31 02:00 | 20.6 | 69.08 | 18.3 | 64.94 | 87 | 989 | 19.0809 | 66.3457 | 54.92 | 31.3 | 0 | 4.08
2002-05-31 03:00 | 20.6 | 69.08 | 18.3 | 64.94 | 87 | 989 | 19.0809 | 66.3457 | 54.92 | 31.3 | 0 | 4.08
2002-05-31 04:00 | 20.6 | 69.08 | 18.3 | 64.94 | 87 | 989 | 19.0809 | 66.3457 | 54.92 | 31.3 | 0 | 4.08
2002-05-31 05:00 | 20.6 | 69.08 | 18.3 | 64.94 | 87 | 990 | 19.0814 | 66.3466 | 54.89 | 31.28 | 0 | 4.08
2002-05-31 06:00 | 21.1 | 69.98 | 18.9 | 66.02 | 87 | 991 | 19.563 | 67.2134 | 56.45 | 31.96 | 0 | 4.98
2002-05-31 07:00 | 23.3 | 73.94 | 18.9 | 66.02 | 76 | 991 | 20.2282 | 68.4108 | 58.67 | 32.91 | 0 | 8.94
2002-05-31 08:00 | 25.6 | 78.08 | 18.9 | 66.02 | 67 | 991 | 21.0359 | 69.8646 | 61.46 | 34.11 | 0 | 13.08
2002-05-31 09:00 | 27.2 | 80.96 | 19.4 | 66.92 | 62 | 991 | 21.6713 | 71.0083 | 63.72 | 35.08 | 0 | 15.96
2002-05-31 10:00 | 28.3 | 82.94 | 20 | 68 | 61 | 991 | 22.4687 | 72.4436 | 66.68 | 36.35 | 0 | 17.94
2002-05-31 11:00 | 30 | 86 | 19.4 | 66.92 | 53 | 991 | 22.5188 | 72.5338 | 66.8 | 36.41 | 0 | 21
2002-05-31 12:00 | 31.1 | 87.98 | 20.6 | 69.08 | 54 | 991 | 23.6313 | 74.5363 | 71.13 | 38.26 | 0 | 22.98
2002-05-31 13:00 | 31.1 | 87.98 | 21.1 | 69.98 | 55 | 991 | 23.8187 | 74.8737 | 71.88 | 38.59 | 0 | 22.98
2002-05-31 14:00 | 32.2 | 89.96 | 20.6 | 69.08 | 50 | 991 | 23.7767 | 74.798 | 71.67 | 38.5 | 0 | 24.96
2002-05-31 15:00 | 32.2 | 89.96 | 21.1 | 69.98 | 52 | 990 | 24.1697 | 75.5054 | 73.32 | 39.21 | 0 | 24.96
2002-05-31 16:00 | 31.7 | 89.06 | 21.1 | 69.98 | 54 | 990 | 24.1363 | 75.4453 | 73.2 | 39.16 | 0 | 24.06
2002-05-31 17:00 | 31.1 | 87.98 | 21.1 | 69.98 | 55 | 990 | 23.8167 | 74.8701 | 71.92 | 38.61 | 0 | 22.98
2002-05-31 18:00 | 30.6 | 87.08 | 20.6 | 69.08 | 55 | 990 | 23.3922 | 74.1059 | 70.24 | 37.88 | 0 | 22.08
2002-05-31 19:00 | 29.4 | 84.92 | 20.6 | 69.08 | 59 | 989 | 23.0794 | 73.543 | 69.1 | 37.39 | 0 | 19.92
2002-05-31 20:00 | 28.3 | 82.94 | 20 | 68 | 61 | 990 | 22.467 | 72.4406 | 66.72 | 36.37 | 0 | 17.94
2002-05-31 21:00 | 27.2 | 80.96 | 20 | 68 | 65 | 990 | 22.1513 | 71.8723 | 65.56 | 35.87 | 0 | 15.96
2002-05-31 22:00 | 25.9 | 78.62 | 19.3 | 66.74 | 69 | 990 | 21.6057 | 70.8903 | 63.57 | 35.02 | 0 | 13.62
2002-05-31 23:00 | 24.5 | 76.1 | 18.6 | 65.48 | 71 | 990 | 20.6311 | 69.1359 | 60.09 | 33.52 | 0 | 11.1
37408 | 23.2 | 73.76 | 17.9 | 64.22 | 74 | 991 | 19.8635 | 67.7544 | 57.41 | 32.37 | 0 | 8.76
1979-06-01 01:00 | 21.8 | 71.24 | 17.1 | 62.78 | 78 | 999 | 19.1052 | 66.3893 | 54.6 | 31.16 | 0 | 6.24
1979-06-01 02:00 | 20.5 | 68.9 | 16.4 | 61.52 | 81 | 999 | 18.2631 | 64.8736 | 51.89 | 30 | 0 | 3.9
1979-06-01 03:00 | 19.1 | 66.38 | 15.7 | 60.26 | 84 | 1000 | 17.2961 | 63.1331 | 48.86 | 28.69 | 0 | 1.38
1979-06-01 04:00 | 17.8 | 64.04 | 15 | 59 | 84 | 1000 | 16.0584 | 60.9051 | 45.17 | 27.11 | 0.96 | 0
1979-06-01 05:00 | 16.7 | 62.06 | 11.7 | 53.06 | 73 | 1001 | 13.7897 | 56.8215 | 38.79 | 24.36 | 2.94 | 0
1979-06-01 06:00 | 16.1 | 60.98 | 11.7 | 53.06 | 75 | 1001 | 13.463 | 56.2334 | 37.93 | 23.99 | 4.02 | 0
1979-06-01 07:00 | 17.2 | 62.96 | 11.7 | 53.06 | 70 | 1002 | 13.9002 | 57.0203 | 39.05 | 24.47 | 2.04 | 0
1979-06-01 08:00 | 17.8 | 64.04 | 10 | 50 | 61 | 1002 | 13.3515 | 56.0327 | 37.57 | 23.84 | 0.96 | 0
1979-06-01 09:00 | 19.4 | 66.92 | 10.6 | 51.08 | 57 | 1003 | 14.2185 | 57.5934 | 39.84 | 24.81 | 0 | 1.92
1979-06-01 10:00 | 20.6 | 69.08 | 10.6 | 51.08 | 53 | 1003 | 14.6854 | 58.4337 | 41.09 | 25.35 | 0 | 4.08
1979-06-01 11:00 | 21.1 | 69.98 | 11.1 | 51.98 | 53 | 1003 | 15.1027 | 59.1848 | 42.24 | 25.85 | 0 | 4.98
1979-06-01 12:00 | 22.2 | 71.96 | 9.4 | 48.92 | 44 | 1002 | 14.6576 | 58.3836 | 41 | 25.31 | 0 | 6.96
1979-06-01 13:00 | 22.8 | 73.04 | 9.4 | 48.92 | 43 | 1002 | 14.974 | 58.9531 | 41.87 | 25.68 | 0 | 8.04
1979-06-01 14:00 | 23.9 | 75.02 | 10 | 50 | 42 | 1001 | 15.6706 | 60.2071 | 43.84 | 26.54 | 0 | 10.02
1979-06-01 15:00 | 23.9 | 75.02 | 10.6 | 51.08 | 43 | 1001 | 15.8358 | 60.5044 | 44.32 | 26.74 | 0 | 10.02
1979-06-01 16:00 | 23.9 | 75.02 | 10 | 50 | 42 | 1001 | 15.6706 | 60.2071 | 43.84 | 26.54 | 0 | 10.02
1979-06-01 17:00 | 25.6 | 78.08 | 9.4 | 48.92 | 36 | 1000 | 15.9256 | 60.6661 | 44.57 | 26.85 | 0 | 13.08
1979-06-01 18:00 | 25 | 77 | 7.8 | 46.04 | 33 | 1001 | 14.9411 | 58.8941 | 41.74 | 25.63 | 0 | 12
1979-06-01 19:00 | 23.9 | 75.02 | 8.3 | 46.94 | 37 | 1001 | 14.8297 | 58.6935 | 41.46 | 25.51 | 0 | 10.02
1979-06-01 20:00 | 21.7 | 71.06 | 9.4 | 48.92 | 46 | 1001 | 14.5623 | 58.2121 | 40.77 | 25.22 | 0 | 6.06
1979-06-01 21:00 | 19.4 | 66.92 | 10.6 | 51.08 | 57 | 1001 | 14.2145 | 57.5861 | 39.88 | 24.83 | 0 | 1.92
1979-06-01 22:00 | 17.8 | 64.04 | 11.1 | 51.98 | 65 | 1001 | 13.8399 | 56.9118 | 38.9 | 24.41 | 0.96 | 0
1979-06-01 23:00 | 18.9 | 66.02 | 10.6 | 51.08 | 59 | 1001 | 14.0481 | 57.2866 | 39.44 | 24.64 | 0 | 1.02
29008 | 17.2 | 62.96 | 11.7 | 53.06 | 70 | 1001 | 13.8989 | 57.018 | 39.07 | 24.48 | 2.04 | 0
1979-06-02 01:00 | 16.7 | 62.06 | 11.7 | 53.06 | 73 | 1001 | 13.7897 | 56.8215 | 38.79 | 24.36 | 2.94 | 0
1979-06-02 02:00 | 16.7 | 62.06 | 11.7 | 53.06 | 73 | 1001 | 13.7897 | 56.8215 | 38.79 | 24.36 | 2.94 | 0
1979-06-02 03:00 | 16.7 | 62.06 | 11.7 | 53.06 | 73 | 1000 | 13.7886 | 56.8195 | 38.81 | 24.37 | 2.94 | 0
1979-06-02 04:00 | 16.1 | 60.98 | 11.7 | 53.06 | 75 | 1001 | 13.463 | 56.2334 | 37.93 | 23.99 | 4.02 | 0
1979-06-02 05:00 | 15.6 | 60.08 | 12.2 | 53.96 | 81 | 1001 | 13.6477 | 56.5658 | 38.44 | 24.21 | 4.92 | 0
1979-06-02 06:00 | 16.7 | 62.06 | 12.8 | 55.04 | 78 | 1001 | 14.3518 | 57.8333 | 40.32 | 25.02 | 2.94 | 0
1979-06-02 07:00 | 17.8 | 64.04 | 10.6 | 51.08 | 63 | 1002 | 13.5975 | 56.4756 | 38.22 | 24.12 | 0.96 | 0
1979-06-02 08:00 | 20.6 | 69.08 | 11.1 | 51.98 | 55 | 1002 | 14.9625 | 58.9325 | 41.89 | 25.7 | 0 | 4.08
1979-06-02 09:00 | 20.6 | 69.08 | 10 | 50 | 51 | 1002 | 14.401 | 57.9218 | 40.33 | 25.03 | 0 | 4.08
1979-06-02 10:00 | 22.2 | 71.96 | 9.4 | 48.92 | 44 | 1001 | 14.6547 | 58.3784 | 41.02 | 25.32 | 0 | 6.96
1979-06-02 11:00 | 22.8 | 73.04 | 9.4 | 48.92 | 43 | 1001 | 14.971 | 58.9478 | 41.88 | 25.69 | 0 | 8.04
1979-06-02 12:00 | 22.2 | 71.96 | 9.4 | 48.92 | 44 | 1000 | 14.6518 | 58.3732 | 41.04 | 25.33 | 0 | 6.96
1979-06-02 13:00 | 22.8 | 73.04 | 10 | 50 | 44 | 1000 | 15.1266 | 59.228 | 42.35 | 25.89 | 0 | 8.04
1979-06-02 14:00 | 23.3 | 73.94 | 10 | 50 | 43 | 1000 | 15.3611 | 59.6501 | 43 | 26.17 | 0 | 8.94
1979-06-02 15:00 | 23.3 | 73.94 | 10 | 50 | 43 | 1000 | 15.3611 | 59.6501 | 43 | 26.17 | 0 | 8.94
1979-06-02 16:00 | 23.3 | 73.94 | 10 | 50 | 43 | 999 | 15.3582 | 59.6447 | 43.02 | 26.18 | 0 | 8.94
1979-06-02 17:00 | 23.3 | 73.94 | 9.4 | 48.92 | 41 | 999 | 15.0329 | 59.0591 | 42.1 | 25.79 | 0 | 8.94
1979-06-02 18:00 | 22.2 | 71.96 | 13.9 | 57.02 | 59 | 999 | 16.8846 | 62.3923 | 47.54 | 28.12 | 0 | 6.96
1979-06-02 19:00 | 21.1 | 69.98 | 10.6 | 51.08 | 51 | 998 | 14.8042 | 58.6475 | 41.54 | 25.55 | 0 | 4.98
1979-06-02 20:00 | 20 | 68 | 9.4 | 48.92 | 51 | 998 | 13.8961 | 57.0131 | 39.08 | 24.49 | 0 | 3
1979-06-02 21:00 | 17.8 | 64.04 | 11.1 | 51.98 | 65 | 998 | 13.8352 | 56.9034 | 38.96 | 24.44 | 0.96 | 0
1979-06-02 22:00 | 17.8 | 64.04 | 11.7 | 53.06 | 68 | 999 | 14.1993 | 57.5587 | 39.93 | 24.85 | 0.96 | 0
1979-06-02 23:00 | 17.8 | 64.04 | 10 | 50 | 61 | 998 | 13.3444 | 56.0199 | 37.65 | 23.87 | 0.96 | 0
29009 | 16.7 | 62.06 | 11.1 | 51.98 | 70 | 998 | 13.4432 | 56.1978 | 37.94 | 24 | 2.94 | 0
1979-06-03 01:00 | 15.6 | 60.08 | 11.7 | 53.06 | 78 | 998 | 13.324 | 55.9833 | 37.65 | 23.87 | 4.92 | 0
1979-06-03 02:00 | 15 | 59 | 11.1 | 51.98 | 78 | 997 | 12.764 | 54.9752 | 36.22 | 23.26 | 6 | 0
1979-06-03 03:00 | 14.4 | 57.92 | 11.1 | 51.98 | 81 | 997 | 12.5143 | 54.5257 | 35.58 | 22.98 | 7.08 | 0
1979-06-03 04:00 | 13.9 | 57.02 | 11.1 | 51.98 | 83 | 998 | 12.2452 | 54.0413 | 34.88 | 22.68 | 7.98 | 0
1979-06-03 05:00 | 13.3 | 55.94 | 11.7 | 53.06 | 90 | 998 | 12.3558 | 54.2404 | 35.18 | 22.81 | 9.06 | 0
1979-06-03 06:00 | 13.9 | 57.02 | 12.2 | 53.96 | 90 | 998 | 12.9381 | 55.2886 | 36.67 | 23.45 | 7.98 | 0
1979-06-03 07:00 | 15.6 | 60.08 | 12.8 | 55.04 | 84 | 998 | 13.9631 | 57.1335 | 39.36 | 24.61 | 4.92 | 0
1979-06-03 08:00 | 18.9 | 66.02 | 12.8 | 55.04 | 68 | 998 | 15.1837 | 59.3307 | 42.67 | 26.03 | 0 | 1.02
1979-06-03 09:00 | 21.1 | 69.98 | 13.3 | 55.94 | 61 | 997 | 16.2098 | 61.1777 | 45.61 | 27.3 | 0 | 4.98
1979-06-03 10:00 | 23.3 | 73.94 | 12.8 | 55.04 | 52 | 997 | 16.7722 | 62.19 | 47.23 | 27.99 | 0 | 8.94
1979-06-03 11:00 | 25.6 | 78.08 | 11.1 | 51.98 | 40 | 997 | 16.6336 | 61.9405 | 46.75 | 27.78 | 0 | 13.08
1979-06-03 12:00 | 26.7 | 80.06 | 11.7 | 53.06 | 39 | 996 | 17.2935 | 63.1283 | 48.75 | 28.65 | 0 | 15.06
1979-06-03 13:00 | 27.2 | 80.96 | 10 | 50 | 34 | 996 | 16.7211 | 62.098 | 47 | 27.89 | 0 | 15.96
1979-06-03 14:00 | 27.8 | 82.04 | 9.4 | 48.92 | 32 | 995 | 16.7593 | 62.1668 | 47.12 | 27.95 | 0 | 17.04
1979-06-03 15:00 | 29.4 | 84.92 | 9.4 | 48.92 | 29 | 995 | 17.2736 | 63.0925 | 48.64 | 28.6 | 0 | 19.92
1979-06-03 16:00 | 28.9 | 84.02 | 6.1 | 42.98 | 24 | 994 | 15.8314 | 60.4965 | 44.38 | 26.77 | 0 | 19.02
1979-06-03 17:00 | 28.9 | 84.02 | 6.7 | 44.06 | 25 | 994 | 16.0522 | 60.8939 | 45.02 | 27.04 | 0 | 19.02
1979-06-03 18:00 | 27.8 | 82.04 | 10 | 50 | 33 | 994 | 16.9558 | 62.5204 | 47.75 | 28.21 | 0 | 17.04
1979-06-03 19:00 | 26.1 | 78.98 | 10 | 50 | 36 | 994 | 16.2779 | 61.3003 | 45.77 | 27.36 | 0 | 13.98
1979-06-03 20:00 | 23.9 | 75.02 | 10 | 50 | 42 | 994 | 15.6493 | 60.1687 | 43.99 | 26.6 | 0 | 10.02
1979-06-03 21:00 | 23.3 | 73.94 | 9.4 | 48.92 | 41 | 994 | 15.0172 | 59.031 | 42.2 | 25.83 | 0 | 8.94
1979-06-03 22:00 | 22.2 | 71.96 | 10.6 | 51.08 | 48 | 994 | 15.2498 | 59.4497 | 42.88 | 26.12 | 0 | 6.96
1979-06-03 23:00 | 21.7 | 71.06 | 11.7 | 53.06 | 53 | 994 | 15.5831 | 60.0496 | 43.85 | 26.54 | 0 | 6.06
29010 | 20.6 | 69.08 | 12.2 | 53.96 | 59 | 994 | 15.4978 | 59.896 | 43.64 | 26.45 | 0 | 4.08
1979-06-04 01:00 | 20 | 68 | 12.8 | 55.04 | 63 | 994 | 15.5133 | 59.9239 | 43.7 | 26.47 | 0 | 3
1979-06-04 02:00 | 18.3 | 64.94 | 13.9 | 57.02 | 75 | 994 | 15.4831 | 59.8696 | 43.66 | 26.45 | 0.06 | 0
1979-06-04 03:00 | 18.3 | 64.94 | 15 | 59 | 81 | 994 | 16.1858 | 61.1345 | 45.71 | 27.34 | 0.06 | 0
1979-06-04 04:00 | 17.2 | 62.96 | 15 | 59 | 87 | 994 | 15.8135 | 60.4642 | 44.65 | 26.88 | 2.04 | 0
1979-06-04 05:00 | 16.7 | 62.06 | 15 | 59 | 90 | 994 | 15.6543 | 60.1777 | 44.2 | 26.69 | 2.94 | 0
1979-06-04 06:00 | 17.8 | 64.04 | 15 | 59 | 84 | 994 | 16.0546 | 60.8983 | 45.34 | 27.18 | 0.96 | 0
1979-06-04 07:00 | 20.6 | 69.08 | 15.6 | 60.08 | 73 | 994 | 17.3491 | 63.2284 | 49.17 | 28.83 | 0 | 4.08
1979-06-04 08:00 | 22.8 | 73.04 | 15.6 | 60.08 | 64 | 994 | 18.1125 | 64.6025 | 51.51 | 29.83 | 0 | 8.04
1979-06-04 09:00 | 24.4 | 75.92 | 15.6 | 60.08 | 58 | 994 | 18.6172 | 65.511 | 53.08 | 30.51 | 0 | 10.92
1979-06-04 10:00 | 25.6 | 78.08 | 13.9 | 57.02 | 49 | 993 | 18.175 | 64.7149 | 51.65 | 29.89 | 0 | 13.08
1979-06-04 11:00 | 26.1 | 78.98 | 13.9 | 57.02 | 47 | 993 | 18.2408 | 64.8334 | 51.85 | 29.98 | 0 | 13.98
1979-06-04 12:00 | 26.7 | 80.06 | 14.4 | 57.92 | 47 | 992 | 18.7226 | 65.7007 | 53.43 | 30.65 | 0 | 15.06
1979-06-04 13:00 | 26.7 | 80.06 | 13.9 | 57.02 | 45 | 992 | 18.3691 | 65.0645 | 52.28 | 30.16 | 0 | 15.06
1979-06-04 14:00 | 28.3 | 82.94 | 13.3 | 55.94 | 40 | 991 | 18.6947 | 65.6504 | 53.32 | 30.61 | 0 | 17.94
1979-06-04 15:00 | 28.9 | 84.02 | 13.3 | 55.94 | 38 | 990 | 18.7582 | 65.7648 | 53.54 | 30.71 | 0 | 19.02
1979-06-04 16:00 | 29.4 | 84.92 | 13.3 | 55.94 | 37 | 990 | 18.935 | 66.083 | 54.11 | 30.95 | 0 | 19.92
1979-06-04 17:00 | 28.9 | 84.02 | 13.3 | 55.94 | 38 | 989 | 18.7548 | 65.7587 | 53.57 | 30.72 | 0 | 19.02
1979-06-04 18:00 | 27.8 | 82.04 | 13.3 | 55.94 | 41 | 989 | 18.4925 | 65.2865 | 52.75 | 30.36 | 0 | 17.04
1979-06-04 19:00 | 26.7 | 80.06 | 13.9 | 57.02 | 45 | 989 | 18.3607 | 65.0493 | 52.36 | 30.19 | 0 | 15.06
1979-06-04 20:00 | 25.6 | 78.08 | 13.9 | 57.02 | 49 | 989 | 18.1649 | 64.6968 | 51.76 | 29.94 | 0 | 13.08
1979-06-04 21:00 | 25 | 77 | 15 | 59 | 54 | 989 | 18.4885 | 65.2793 | 52.82 | 30.4 | 0 | 12
1979-06-04 22:00 | 25 | 77 | 15 | 59 | 54 | 989 | 18.4885 | 65.2793 | 52.82 | 30.4 | 0 | 12
1979-06-04 23:00 | 23.9 | 75.02 | 15 | 59 | 58 | 988 | 18.1768 | 64.7182 | 51.89 | 29.99 | 0 | 10.02
29011 | 23.3 | 73.94 | 15 | 59 | 60 | 988 | 17.9594 | 64.327 | 51.21 | 29.7 | 0 | 8.94
1979-06-05 01:00 | 22.2 | 71.96 | 15.6 | 60.08 | 66 | 988 | 17.8528 | 64.135 | 50.9 | 29.57 | 0 | 6.96
1979-06-05 02:00 | 21.7 | 71.06 | 15.6 | 60.08 | 68 | 988 | 17.6803 | 63.8246 | 50.37 | 29.34 | 0 | 6.06
1979-06-05 03:00 | 21.1 | 69.98 | 16.1 | 60.98 | 73 | 988 | 17.8 | 64.0399 | 50.77 | 29.51 | 0 | 4.98
1979-06-05 04:00 | 20 | 68 | 16.1 | 60.98 | 78 | 988 | 17.4163 | 63.3493 | 49.6 | 29.01 | 0 | 3
1979-06-05 05:00 | 18.9 | 66.02 | 16.1 | 60.98 | 84 | 989 | 17.0987 | 62.7777 | 48.61 | 28.59 | 0 | 1.02
1979-06-05 06:00 | 21.1 | 69.98 | 16.1 | 60.98 | 73 | 989 | 17.8011 | 64.042 | 50.74 | 29.5 | 0 | 4.98
1979-06-05 07:00 | 22.8 | 73.04 | 15.6 | 60.08 | 64 | 989 | 18.1046 | 64.5882 | 51.65 | 29.89 | 0 | 8.04
1979-06-05 08:00 | 23.9 | 75.02 | 15.6 | 60.08 | 60 | 990 | 18.4826 | 65.2687 | 52.8 | 30.39 | 0 | 10.02
1979-06-05 09:00 | 25 | 77 | 15.6 | 60.08 | 56 | 989 | 18.8073 | 65.8531 | 53.87 | 30.84 | 0 | 12
1979-06-05 10:00 | 26.7 | 80.06 | 16.7 | 62.06 | 54 | 989 | 19.9179 | 67.8522 | 57.55 | 32.43 | 0 | 15.06
1979-06-05 11:00 | 28.3 | 82.94 | 16.7 | 62.06 | 49 | 989 | 20.373 | 68.6714 | 59.08 | 33.09 | 0 | 17.94
1979-06-05 12:00 | 29.4 | 84.92 | 16.1 | 60.98 | 45 | 988 | 20.513 | 68.9234 | 59.57 | 33.3 | 0 | 19.92
1979-06-05 13:00 | 30.6 | 87.08 | 16.1 | 60.98 | 42 | 988 | 20.8696 | 69.5652 | 60.8 | 33.82 | 0 | 22.08
1979-06-05 14:00 | 31.7 | 89.06 | 15.6 | 60.08 | 38 | 987 | 20.8776 | 69.5797 | 60.83 | 33.84 | 0 | 24.06
1979-06-05 15:00 | 31.7 | 89.06 | 16.1 | 60.98 | 39 | 987 | 21.0931 | 69.9675 | 61.61 | 34.17 | 0 | 24.06
1979-06-05 16:00 | 32.8 | 91.04 | 16.7 | 62.06 | 38 | 987 | 21.7157 | 71.0883 | 63.85 | 35.13 | 0 | 26.04
1979-06-05 17:00 | 31.7 | 89.06 | 17.2 | 62.96 | 42 | 987 | 21.7292 | 71.1125 | 63.94 | 35.17 | 0 | 24.06
1979-06-05 18:00 | 30.6 | 87.08 | 17.2 | 62.96 | 45 | 987 | 21.4697 | 70.6455 | 63.02 | 34.78 | 0 | 22.08
1979-06-05 19:00 | 29.4 | 84.92 | 17.8 | 64.04 | 49 | 987 | 21.269 | 70.2843 | 62.33 | 34.48 | 0 | 19.92
1979-06-05 20:00 | 27.8 | 82.04 | 17.8 | 64.04 | 55 | 987 | 21.0122 | 69.822 | 61.46 | 34.11 | 0 | 17.04
1979-06-05 21:00 | 26.1 | 78.98 | 18.3 | 64.94 | 62 | 988 | 20.7027 | 69.2649 | 60.37 | 33.64 | 0 | 13.98
1979-06-05 22:00 | 26.1 | 78.98 | 18.3 | 64.94 | 62 | 988 | 20.7027 | 69.2649 | 60.37 | 33.64 | 0 | 13.98
1979-06-05 23:00 | 25 | 77 | 18.3 | 64.94 | 67 | 988 | 20.4947 | 68.8905 | 59.67 | 33.34 | 0 | 12
29012 | 24.4 | 75.92 | 18.3 | 64.94 | 69 | 988 | 20.2494 | 68.4489 | 58.83 | 32.98 | 0 | 10.92
1979-06-06 01:00 | 23.9 | 75.02 | 18.9 | 66.02 | 74 | 987 | 20.5033 | 68.9059 | 59.78 | 33.39 | 0 | 10.02
1979-06-06 02:00 | 23.3 | 73.94 | 18.9 | 66.02 | 76 | 987 | 20.2244 | 68.4039 | 58.82 | 32.97 | 0 | 8.94
1979-06-06 03:00 | 22.8 | 73.04 | 18.9 | 66.02 | 79 | 987 | 20.1604 | 68.2887 | 58.61 | 32.88 | 0 | 8.04
1979-06-06 04:00 | 22.2 | 71.96 | 18.9 | 66.02 | 82 | 988 | 19.9866 | 67.9758 | 57.99 | 32.62 | 0 | 6.96
1979-06-06 05:00 | 21.7 | 71.06 | 18.9 | 66.02 | 84 | 988 | 19.7653 | 67.5775 | 57.24 | 32.3 | 0 | 6.06
1979-06-06 06:00 | 22.2 | 71.96 | 18.9 | 66.02 | 82 | 988 | 19.9866 | 67.9758 | 57.99 | 32.62 | 0 | 6.96
1979-06-06 07:00 | 23.3 | 73.94 | 18.9 | 66.02 | 76 | 989 | 20.2263 | 68.4074 | 58.74 | 32.94 | 0 | 8.94
1979-06-06 08:00 | 25 | 77 | 19.4 | 66.92 | 71 | 989 | 21.0847 | 69.9525 | 61.74 | 34.23 | 0 | 12
1979-06-06 09:00 | 25.6 | 78.08 | 19.4 | 66.92 | 69 | 989 | 21.3336 | 70.4005 | 62.62 | 34.61 | 0 | 13.08
1979-06-06 10:00 | 27.8 | 82.04 | 20.6 | 69.08 | 65 | 989 | 22.683 | 72.8293 | 67.62 | 36.76 | 0 | 17.04
1979-06-06 11:00 | 28.3 | 82.94 | 20 | 68 | 61 | 989 | 22.4653 | 72.4376 | 66.76 | 36.39 | 0 | 17.94
1979-06-06 12:00 | 29.4 | 84.92 | 18.3 | 64.94 | 51 | 989 | 21.6451 | 70.9611 | 63.62 | 35.04 | 0 | 19.92
1979-06-06 13:00 | 30 | 86 | 18 | 64.4 | 51 | 988 | 22.1405 | 71.8529 | 65.5 | 35.85 | 0 | 21
1979-06-06 14:00 | 28.9 | 84.02 | 17.9 | 64.22 | 51 | 988 | 21.2282 | 70.2108 | 62.16 | 34.41 | 0 | 19.02
1979-06-06 15:00 | 28.9 | 84.02 | 18.1 | 64.58 | 51 | 988 | 21.2282 | 70.2108 | 62.16 | 34.41 | 0 | 19.02
1979-06-06 16:00 | 28.9 | 84.02 | 17.8 | 64.04 | 51 | 987 | 21.2259 | 70.2066 | 62.19 | 34.42 | 0 | 19.02
1979-06-06 17:00 | 28.9 | 84.02 | 17.8 | 64.04 | 51 | 987 | 21.2259 | 70.2066 | 62.19 | 34.42 | 0 | 19.02
1979-06-06 18:00 | 27.8 | 82.04 | 18.9 | 66.02 | 58 | 987 | 21.5237 | 70.7427 | 63.32 | 34.91 | 0 | 17.04
1979-06-06 19:00 | 27.2 | 80.96 | 18.3 | 64.94 | 58 | 987 | 21.0079 | 69.8141 | 61.46 | 34.11 | 0 | 15.96
1979-06-06 20:00 | 26.1 | 78.98 | 18.3 | 64.94 | 62 | 988 | 20.7027 | 69.2649 | 60.37 | 33.64 | 0 | 13.98
1979-06-06 21:00 | 25 | 77 | 18.9 | 66.02 | 69 | 988 | 20.7907 | 69.4233 | 60.72 | 33.79 | 0 | 12
1979-06-06 22:00 | 24.4 | 75.92 | 18.9 | 66.02 | 71 | 988 | 20.5377 | 68.9679 | 59.84 | 33.41 | 0 | 10.92
1979-06-06 23:00 | 23.9 | 75.02 | 18.9 | 66.02 | 74 | 988 | 20.5043 | 68.9078 | 59.74 | 33.37 | 0 | 10.02
29013 | 23.3 | 73.94 | 20 | 68 | 82 | 987 | 21.0274 | 69.8492 | 61.68 | 34.2 | 0 | 8.94
1979-06-07 01:00 | 23.9 | 75.02 | 20 | 68 | 79 | 986 | 21.1904 | 70.1427 | 62.29 | 34.47 | 0 | 10.02
1979-06-07 02:00 | 23.3 | 73.94 | 20 | 68 | 82 | 986 | 21.0267 | 69.848 | 61.72 | 34.22 | 0 | 8.94
1979-06-07 03:00 | 23.3 | 73.94 | 20 | 68 | 82 | 986 | 21.0267 | 69.848 | 61.72 | 34.22 | 0 | 8.94
1979-06-07 04:00 | 23.3 | 73.94 | 20 | 68 | 82 | 986 | 21.0267 | 69.848 | 61.72 | 34.22 | 0 | 8.94
1979-06-07 05:00 | 23.3 | 73.94 | 20 | 68 | 82 | 986 | 21.0267 | 69.848 | 61.72 | 34.22 | 0 | 8.94
1979-06-07 06:00 | 22.8 | 73.04 | 20 | 68 | 84 | 986 | 20.8124 | 69.4624 | 60.96 | 33.9 | 0 | 8.04
1979-06-07 07:00 | 22.8 | 73.04 | 20 | 68 | 84 | 987 | 20.8131 | 69.4635 | 60.92 | 33.88 | 0 | 8.04
1979-06-07 08:00 | 23.3 | 73.94 | 20 | 68 | 82 | 987 | 21.0274 | 69.8492 | 61.68 | 34.2 | 0 | 8.94
1979-06-07 09:00 | 23.9 | 75.02 | 20.6 | 69.08 | 82 | 988 | 21.5963 | 70.8734 | 63.7 | 35.07 | 0 | 10.02
1979-06-07 10:00 | 24.4 | 75.92 | 20 | 68 | 76 | 988 | 21.2452 | 70.2413 | 62.39 | 34.51 | 0 | 10.92
1979-06-07 11:00 | 25 | 77 | 18.3 | 64.94 | 67 | 988 | 20.4947 | 68.8905 | 59.67 | 33.34 | 0 | 12
1979-06-07 12:00 | 27.2 | 80.96 | 18.3 | 64.94 | 58 | 987 | 21.0079 | 69.8141 | 61.46 | 34.11 | 0 | 15.96
1979-06-07 13:00 | 28.9 | 84.02 | 18.9 | 66.02 | 55 | 987 | 21.9441 | 71.4993 | 64.85 | 35.57 | 0 | 19.02
1979-06-07 14:00 | 28.9 | 84.02 | 18.3 | 64.94 | 53 | 987 | 21.5874 | 70.8573 | 63.52 | 34.99 | 0 | 19.02
1979-06-07 15:00 | 30 | 86 | 18.9 | 66.02 | 51 | 987 | 22.1382 | 71.8487 | 65.54 | 35.86 | 0 | 21
1979-06-07 16:00 | 30 | 86 | 18.9 | 66.02 | 51 | 987 | 22.1382 | 71.8487 | 65.54 | 35.86 | 0 | 21
1979-06-07 17:00 | 29.4 | 84.92 | 18.9 | 66.02 | 53 | 987 | 22.0067 | 71.612 | 65.06 | 35.66 | 0 | 19.92
1979-06-07 18:00 | 28.3 | 82.94 | 18.9 | 66.02 | 57 | 988 | 21.7841 | 71.2115 | 64.23 | 35.3 | 0 | 17.94
1979-06-07 19:00 | 27.8 | 82.04 | 18.9 | 66.02 | 58 | 989 | 21.5275 | 70.7494 | 63.25 | 34.88 | 0 | 17.04
1979-06-07 20:00 | 26.7 | 80.06 | 19.4 | 66.92 | 65 | 990 | 21.7072 | 71.0729 | 63.91 | 35.16 | 0 | 15.06
1979-06-07 21:00 | 26.1 | 78.98 | 19.4 | 66.92 | 67 | 990 | 21.4822 | 70.6679 | 63.1 | 34.82 | 0 | 13.98
1979-06-07 22:00 | 24.4 | 75.92 | 19.4 | 66.92 | 74 | 991 | 20.9676 | 69.7417 | 61.25 | 34.02 | 0 | 10.92
1979-06-07 23:00 | 24.4 | 75.92 | 20 | 68 | 76 | 991 | 21.248 | 70.2465 | 62.27 | 34.46 | 0 | 10.92
29014 | 24.4 | 75.92 | 20 | 68 | 76 | 991 | 21.248 | 70.2465 | 62.27 | 34.46 | 0 | 10.92
1979-06-08 01:00 | 24.4 | 75.92 | 20.6 | 69.08 | 79 | 991 | 21.6632 | 70.9938 | 63.79 | 35.11 | 0 | 10.92
1979-06-08 02:00 | 25 | 77 | 21.1 | 69.98 | 79 | 991 | 22.2258 | 72.0065 | 65.88 | 36.01 | 0 | 12
1979-06-08 03:00 | 24.4 | 75.92 | 21.1 | 69.98 | 82 | 991 | 22.072 | 71.7296 | 65.32 | 35.77 | 0 | 10.92
1979-06-08 04:00 | 24.4 | 75.92 | 21.1 | 69.98 | 82 | 991 | 22.072 | 71.7296 | 65.32 | 35.77 | 0 | 10.92
1979-06-08 05:00 | 24.4 | 75.92 | 21.7 | 71.06 | 85 | 992 | 22.4751 | 72.4553 | 66.81 | 36.41 | 0 | 10.92
1979-06-08 06:00 | 25 | 77 | 21.7 | 71.06 | 82 | 992 | 22.6412 | 72.7541 | 67.43 | 36.67 | 0 | 12
1979-06-08 07:00 | 26.7 | 80.06 | 22.2 | 71.96 | 77 | 993 | 23.5309 | 74.3557 | 70.81 | 38.13 | 0 | 15.06
1979-06-08 08:00 | 27.2 | 80.96 | 22.2 | 71.96 | 74 | 993 | 23.5486 | 74.3874 | 70.86 | 38.15 | 0 | 15.96
1979-06-08 09:00 | 28.3 | 82.94 | 22.2 | 71.96 | 70 | 994 | 23.9383 | 75.089 | 72.34 | 38.78 | 0 | 17.94
1979-06-08 10:00 | 28.9 | 84.02 | 22.2 | 71.96 | 67 | 994 | 23.9974 | 75.1953 | 72.55 | 38.88 | 0 | 19.02
1979-06-08 11:00 | 31.1 | 87.98 | 22.2 | 71.96 | 59 | 994 | 24.5607 | 76.2093 | 74.78 | 39.84 | 0 | 22.98
1979-06-08 12:00 | 30 | 86 | 22.2 | 71.96 | 63 | 994 | 24.3054 | 75.7496 | 73.77 | 39.4 | 0 | 21
1979-06-08 13:00 | 26.7 | 80.06 | 21.7 | 71.06 | 74 | 994 | 23.0888 | 73.5598 | 69.01 | 37.35 | 0 | 15.06
1979-06-08 14:00 | 28.9 | 84.02 | 22.8 | 73.04 | 70 | 994 | 24.4833 | 76.0699 | 74.55 | 39.74 | 0 | 19.02
1979-06-08 15:00 | 26.1 | 78.98 | 21.7 | 71.06 | 77 | 994 | 22.9728 | 73.351 | 68.58 | 37.17 | 0 | 13.98
1979-06-08 16:00 | 26.7 | 80.06 | 21.1 | 69.98 | 72 | 994 | 22.7892 | 73.0206 | 67.84 | 36.85 | 0 | 15.06
1979-06-08 17:00 | 28.3 | 82.94 | 21.1 | 69.98 | 65 | 994 | 23.1348 | 73.6426 | 69.12 | 37.4 | 0 | 17.94
1979-06-08 18:00 | 28.9 | 84.02 | 21.1 | 69.98 | 63 | 994 | 23.3352 | 74.0033 | 69.89 | 37.73 | 0 | 19.02
1979-06-08 19:00 | 27.8 | 82.04 | 21.1 | 69.98 | 67 | 995 | 23.0122 | 73.4219 | 68.61 | 37.18 | 0 | 17.04
1979-06-08 20:00 | 26.7 | 80.06 | 21.7 | 71.06 | 74 | 995 | 23.0898 | 73.5616 | 68.96 | 37.33 | 0 | 15.06
1979-06-08 21:00 | 25 | 77 | 21.7 | 71.06 | 82 | 996 | 22.6439 | 72.759 | 67.25 | 36.6 | 0 | 12
1979-06-08 22:00 | 25.6 | 78.08 | 21.7 | 71.06 | 79 | 996 | 22.7926 | 73.0267 | 67.8 | 36.84 | 0 | 13.08
1979-06-08 23:00 | 26.1 | 78.98 | 21.7 | 71.06 | 77 | 997 | 22.9755 | 73.3558 | 68.45 | 37.11 | 0 | 13.98
29015 | 25.6 | 78.08 | 21.7 | 71.06 | 79 | 996 | 22.7926 | 73.0267 | 67.8 | 36.84 | 0 | 13.08
1979-06-09 01:00 | 24.4 | 75.92 | 21.7 | 71.06 | 85 | 996 | 22.4774 | 72.4593 | 66.64 | 36.33 | 0 | 10.92
1979-06-09 02:00 | 24.4 | 75.92 | 21.7 | 71.06 | 85 | 996 | 22.4774 | 72.4593 | 66.64 | 36.33 | 0 | 10.92
1979-06-09 03:00 | 23.3 | 73.94 | 21.7 | 71.06 | 90 | 995 | 22.0645 | 71.7161 | 65.16 | 35.7 | 0 | 8.94
1979-06-09 04:00 | 24.4 | 75.92 | 21.7 | 71.06 | 85 | 995 | 22.4768 | 72.4583 | 66.68 | 36.35 | 0 | 10.92
1979-06-09 05:00 | 24.4 | 75.92 | 21.7 | 71.06 | 85 | 996 | 22.4774 | 72.4593 | 66.64 | 36.33 | 0 | 10.92
1979-06-09 06:00 | 25 | 77 | 21.1 | 69.98 | 79 | 996 | 22.2299 | 72.0138 | 65.67 | 35.92 | 0 | 12
1979-06-09 07:00 | 25.6 | 78.08 | 21.1 | 69.98 | 77 | 996 | 22.5089 | 72.516 | 66.71 | 36.37 | 0 | 13.08
1979-06-09 08:00 | 27.2 | 80.96 | 21.1 | 69.98 | 69 | 996 | 22.7877 | 73.0178 | 67.72 | 36.8 | 0 | 15.96
1979-06-09 09:00 | 29.4 | 84.92 | 21.1 | 69.98 | 61 | 996 | 23.4378 | 74.188 | 70.18 | 37.86 | 0 | 19.92
1979-06-09 10:00 | 30.6 | 87.08 | 21.1 | 69.98 | 57 | 996 | 23.7701 | 74.7862 | 71.46 | 38.41 | 0 | 22.08
1979-06-09 11:00 | 31.1 | 87.98 | 21.1 | 69.98 | 55 | 996 | 23.8288 | 74.8918 | 71.67 | 38.5 | 0 | 22.98
1979-06-09 12:00 | 31.1 | 87.98 | 21.1 | 69.98 | 55 | 996 | 23.8288 | 74.8918 | 71.67 | 38.5 | 0 | 22.98
1979-06-09 13:00 | 31.7 | 89.06 | 21.1 | 69.98 | 54 | 995 | 24.1465 | 75.4638 | 72.99 | 39.07 | 0 | 24.06
1979-06-09 14:00 | 32.8 | 91.04 | 20.6 | 69.08 | 49 | 995 | 24.0797 | 75.3434 | 72.67 | 38.93 | 0 | 26.04
1979-06-09 15:00 | 33.3 | 91.94 | 20.6 | 69.08 | 47 | 994 | 24.0737 | 75.3326 | 72.68 | 38.93 | 0 | 26.94
1979-06-09 16:00 | 33.3 | 91.94 | 20.6 | 69.08 | 47 | 993 | 24.0711 | 75.3281 | 72.72 | 38.95 | 0 | 26.94
1979-06-09 17:00 | 33.3 | 91.94 | 18.9 | 66.02 | 42 | 993 | 23.0034 | 73.4061 | 68.45 | 37.12 | 0 | 26.94
1979-06-09 18:00 | 32.2 | 89.96 | 18.9 | 66.02 | 45 | 993 | 22.7672 | 72.9809 | 67.58 | 36.74 | 0 | 24.96
1979-06-09 19:00 | 31.1 | 87.98 | 20 | 68 | 52 | 993 | 23.2566 | 73.862 | 69.54 | 37.58 | 0 | 22.98
1979-06-09 20:00 | 30 | 86 | 20.6 | 69.08 | 57 | 993 | 23.25 | 73.8499 | 69.55 | 37.59 | 0 | 21
1979-06-09 21:00 | 28.9 | 84.02 | 20.6 | 69.08 | 61 | 993 | 22.996 | 73.3928 | 68.6 | 37.18 | 0 | 19.02
1979-06-09 22:00 | 28.3 | 82.94 | 20.6 | 69.08 | 63 | 993 | 22.8048 | 73.0486 | 67.88 | 36.87 | 0 | 17.94
1979-06-09 23:00 | 27.8 | 82.04 | 20 | 68 | 63 | 993 | 22.3643 | 72.2557 | 66.21 | 36.15 | 0 | 17.04
29016 | 27.2 | 80.96 | 20 | 68 | 65 | 993 | 22.1557 | 71.8803 | 65.44 | 35.82 | 0 | 15.96
1979-06-10 01:00 | 26.7 | 80.06 | 20 | 68 | 67 | 992 | 22.0223 | 71.6402 | 65 | 35.63 | 0 | 15.06
1979-06-10 02:00 | 25.6 | 78.08 | 20 | 68 | 71 | 991 | 21.6331 | 70.9396 | 63.64 | 35.05 | 0 | 13.08
1979-06-10 03:00 | 25.6 | 78.08 | 20 | 68 | 71 | 991 | 21.6331 | 70.9396 | 63.64 | 35.05 | 0 | 13.08
1979-06-10 04:00 | 25 | 77 | 20 | 68 | 74 | 991 | 21.5199 | 70.7358 | 63.24 | 34.88 | 0 | 12
1979-06-10 05:00 | 23.3 | 73.94 | 20.6 | 69.08 | 84 | 992 | 21.2928 | 70.327 | 62.43 | 34.53 | 0 | 8.94
1979-06-10 06:00 | 18.9 | 66.02 | 17.2 | 62.96 | 90 | 994 | 17.7901 | 64.0223 | 50.61 | 29.44 | 0 | 1.02
1979-06-10 07:00 | 18.3 | 64.94 | 16.1 | 60.98 | 87 | 995 | 16.8717 | 62.369 | 47.74 | 28.21 | 0.06 | 0
1979-06-10 08:00 | 16.1 | 60.98 | 15 | 59 | 93 | 997 | 15.3851 | 59.6932 | 43.35 | 26.32 | 4.02 | 0
1979-06-10 09:00 | 15.6 | 60.08 | 12.8 | 55.04 | 84 | 998 | 13.9631 | 57.1335 | 39.36 | 24.61 | 4.92 | 0
1979-06-10 10:00 | 17.2 | 62.96 | 12.2 | 53.96 | 73 | 998 | 14.2435 | 57.6383 | 40.09 | 24.92 | 2.04 | 0
1979-06-10 11:00 | 19.4 | 66.92 | 12.2 | 53.96 | 63 | 999 | 14.9954 | 58.9918 | 42.1 | 25.78 | 0 | 1.92
1979-06-10 12:00 | 20 | 68 | 11.1 | 51.98 | 57 | 1000 | 14.7238 | 58.5028 | 41.29 | 25.44 | 0 | 3
1979-06-10 13:00 | 21.1 | 69.98 | 10 | 50 | 49 | 1000 | 14.5191 | 58.1343 | 40.7 | 25.18 | 0 | 4.98
1979-06-10 14:00 | 22.2 | 71.96 | 10 | 50 | 46 | 1000 | 14.9603 | 58.9285 | 41.9 | 25.7 | 0 | 6.96
1979-06-10 15:00 | 23.3 | 73.94 | 10 | 50 | 43 | 1000 | 15.3611 | 59.6501 | 43 | 26.17 | 0 | 8.94
1979-06-10 16:00 | 22.8 | 73.04 | 8.9 | 48.02 | 41 | 1000 | 14.6481 | 58.3667 | 41.01 | 25.32 | 0 | 8.04
1979-06-10 17:00 | 23.9 | 75.02 | 9.4 | 48.92 | 40 | 1000 | 15.3341 | 59.6014 | 42.91 | 26.13 | 0 | 10.02
1979-06-10 18:00 | 23.3 | 73.94 | 9.4 | 48.92 | 41 | 1000 | 15.036 | 59.0648 | 42.08 | 25.78 | 0 | 8.94
1979-06-10 19:00 | 22.2 | 71.96 | 10 | 50 | 46 | 1001 | 14.963 | 58.9335 | 41.88 | 25.69 | 0 | 6.96
1979-06-10 20:00 | 20.6 | 69.08 | 10 | 50 | 51 | 1001 | 14.3986 | 57.9175 | 40.35 | 25.03 | 0 | 4.08
1979-06-10 21:00 | 18.9 | 66.02 | 10.6 | 51.08 | 59 | 1002 | 14.05 | 57.29 | 39.42 | 24.63 | 0 | 1.02
1979-06-10 22:00 | 17.8 | 64.04 | 11.1 | 51.98 | 65 | 1002 | 13.8415 | 56.9146 | 38.88 | 24.4 | 0.96 | 0
1979-06-10 23:00 | 16.7 | 62.06 | 11.7 | 53.06 | 73 | 1003 | 13.792 | 56.8256 | 38.75 | 24.34 | 2.94 | 0
29017 | 15.6 | 60.08 | 11.7 | 53.06 | 78 | 1003 | 13.3286 | 55.9915 | 37.54 | 23.82 | 4.92 | 0
1979-06-11 01:00 | 15 | 59 | 11.7 | 53.06 | 81 | 1002 | 13.0833 | 55.5499 | 36.93 | 23.56 | 6 | 0
1979-06-11 02:00 | 14.4 | 57.92 | 11.7 | 53.06 | 84 | 1002 | 12.8236 | 55.0824 | 36.27 | 23.28 | 7.08 | 0
1979-06-11 03:00 | 13.9 | 57.02 | 12.2 | 53.96 | 90 | 1002 | 12.9397 | 55.2914 | 36.58 | 23.41 | 7.98 | 0
1979-06-11 04:00 | 13.9 | 57.02 | 11.7 | 53.06 | 87 | 1002 | 12.6452 | 54.7614 | 35.82 | 23.08 | 7.98 | 0
1979-06-11 05:00 | 13.3 | 55.94 | 11.7 | 53.06 | 90 | 1003 | 12.3577 | 54.2439 | 35.07 | 22.76 | 9.06 | 0
1979-06-11 06:00 | 15 | 59 | 11.7 | 53.06 | 81 | 1003 | 13.0841 | 55.5513 | 36.91 | 23.55 | 6 | 0
1979-06-11 07:00 | 16.7 | 62.06 | 11.2 | 52.16 | 74 | 1003 | 13.9052 | 57.0294 | 39.05 | 24.47 | 2.94 | 0
1979-06-11 08:00 | 19.4 | 66.92 | 10.8 | 51.44 | 72 | 1003 | 16.138 | 61.0483 | 45.27 | 27.15 | 0 | 1.92
1979-06-11 09:00 | 22.2 | 71.96 | 9.5 | 49.1 | 62 | 1003 | 17.3177 | 63.1718 | 48.74 | 28.64 | 0 | 6.96
1979-06-11 10:00 | 23.9 | 75.02 | 9.2 | 48.56 | 53 | 1003 | 17.4401 | 63.3922 | 49.06 | 28.78 | 0 | 10.02
1979-06-11 11:00 | 26.1 | 78.98 | 8.9 | 48.02 | 45 | 1003 | 17.9216 | 64.2588 | 50.49 | 29.39 | 0 | 13.98
1979-06-11 12:00 | 26.7 | 80.06 | 8.3 | 46.94 | 41 | 1003 | 17.6823 | 63.8282 | 49.73 | 29.07 | 0 | 15.06
1979-06-11 13:00 | 26.7 | 80.06 | 7.3 | 45.14 | 34 | 1002 | 16.3759 | 61.4766 | 45.8 | 27.37 | 0 | 15.06
1979-06-11 14:00 | 27.2 | 80.96 | 7.3 | 45.14 | 31 | 1002 | 16.156 | 61.0808 | 45.14 | 27.09 | 0 | 15.96
1979-06-11 15:00 | 28.3 | 82.94 | 7.8 | 46.04 | 29 | 1001 | 16.5262 | 61.7472 | 46.23 | 27.56 | 0 | 17.94
1979-06-11 16:00 | 27.8 | 82.04 | 7 | 44.6 | 26 | 1000 | 15.5487 | 59.9877 | 43.42 | 26.35 | 0 | 17.04
1979-06-11 17:00 | 28.3 | 82.94 | 7.8 | 46.04 | 27 | 1000 | 16.102 | 60.9837 | 45.01 | 27.04 | 0 | 17.94
1979-06-11 18:00 | 27.2 | 80.96 | 8.9 | 48.02 | 32 | 1000 | 16.3454 | 61.4217 | 45.75 | 27.36 | 0 | 15.96
1979-06-11 19:00 | 26.7 | 80.06 | 10 | 50 | 35 | 1000 | 16.5587 | 61.8056 | 46.4 | 27.63 | 0 | 15.06
1979-06-11 20:00 | 23.9 | 75.02 | 11.1 | 51.98 | 45 | 1000 | 16.1605 | 61.0888 | 45.3 | 27.16 | 0 | 10.02
1979-06-11 21:00 | 22.2 | 71.96 | 11.7 | 53.06 | 51 | 1000 | 15.717 | 60.2906 | 44.05 | 26.63 | 0 | 6.96
1979-06-11 22:00 | 21.1 | 69.98 | 12.2 | 53.96 | 57 | 1000 | 15.6611 | 60.19 | 43.92 | 26.57 | 0 | 4.98
1979-06-11 23:00 | 20.6 | 69.08 | 12.2 | 53.96 | 59 | 1000 | 15.5092 | 59.9165 | 43.5 | 26.39 | 0 | 4.08
29018 | 20 | 68 | 12.8 | 55.04 | 63 | 1000 | 15.5233 | 59.9419 | 43.55 | 26.41 | 0 | 3
1979-06-12 01:00 | 18.9 | 66.02 | 12.8 | 55.04 | 68 | 1000 | 15.1865 | 59.3357 | 42.62 | 26.01 | 0 | 1.02
1979-06-12 02:00 | 17.8 | 64.04 | 12.8 | 55.04 | 73 | 1000 | 14.7945 | 58.6301 | 41.55 | 25.55 | 0.96 | 0
1979-06-12 03:00 | 17.2 | 62.96 | 12.8 | 55.04 | 75 | 1000 | 14.4756 | 58.0561 | 40.67 | 25.17 | 2.04 | 0
1979-06-12 04:00 | 17.2 | 62.96 | 12.8 | 55.04 | 75 | 1000 | 14.4756 | 58.0561 | 40.67 | 25.17 | 2.04 | 0
1979-06-12 05:00 | 16.1 | 60.98 | 12.8 | 55.04 | 81 | 1000 | 14.1179 | 57.4121 | 39.72 | 24.76 | 4.02 | 0
1979-06-12 06:00 | 17.8 | 64.04 | 12.8 | 55.04 | 73 | 1000 | 14.7945 | 58.6301 | 41.55 | 25.55 | 0.96 | 0
1979-06-12 07:00 | 20 | 68 | 12.8 | 55.04 | 63 | 1001 | 15.5249 | 59.9449 | 43.53 | 26.4 | 0 | 3
1979-06-12 08:00 | 22.8 | 73.04 | 13.3 | 55.94 | 55 | 1001 | 16.8163 | 62.2693 | 47.25 | 28 | 0 | 8.04
1979-06-12 09:00 | 25 | 77 | 12.8 | 55.04 | 47 | 1001 | 17.3742 | 63.2736 | 48.89 | 28.7 | 0 | 12
1979-06-12 10:00 | 26.7 | 80.06 | 12.8 | 55.04 | 42 | 1001 | 17.8575 | 64.1434 | 50.34 | 29.33 | 0 | 15.06
1979-06-12 11:00 | 27.8 | 82.04 | 12.2 | 53.96 | 38 | 1000 | 17.9565 | 64.3216 | 50.65 | 29.46 | 0 | 17.04
1979-06-12 12:00 | 27.8 | 82.04 | 12.2 | 53.96 | 38 | 1001 | 17.9598 | 64.3276 | 50.63 | 29.45 | 0 | 17.04
1979-06-12 13:00 | 28.9 | 84.02 | 11.1 | 51.98 | 33 | 1000 | 17.7805 | 64.0049 | 50.07 | 29.21 | 0 | 19.02
1979-06-12 14:00 | 29.4 | 84.92 | 11.1 | 51.98 | 32 | 999 | 17.931 | 64.2758 | 50.56 | 29.42 | 0 | 19.92
1979-06-12 15:00 | 30 | 86 | 12.2 | 53.96 | 33 | 999 | 18.5786 | 65.4415 | 52.6 | 30.3 | 0 | 21
1979-06-12 16:00 | 30 | 86 | 11.7 | 53.06 | 32 | 999 | 18.3645 | 65.0562 | 51.91 | 30 | 0 | 21
1979-06-12 17:00 | 29.4 | 84.92 | 12.8 | 55.04 | 36 | 998 | 18.7586 | 65.7654 | 53.24 | 30.58 | 0 | 19.92
1979-06-12 18:00 | 28.9 | 84.02 | 12.8 | 55.04 | 37 | 998 | 18.5856 | 65.4541 | 52.7 | 30.34 | 0 | 19.02
1979-06-12 19:00 | 27.8 | 82.04 | 12.8 | 55.04 | 40 | 998 | 18.3316 | 64.9968 | 51.91 | 30 | 0 | 17.04
1979-06-12 20:00 | 26.1 | 78.98 | 13.3 | 55.94 | 45 | 998 | 17.9076 | 64.2337 | 50.62 | 29.45 | 0 | 13.98
1979-06-12 21:00 | 25 | 77 | 13.9 | 57.02 | 50 | 999 | 17.8639 | 64.1551 | 50.48 | 29.39 | 0 | 12
1979-06-12 22:00 | 24.4 | 75.92 | 14.4 | 57.92 | 54 | 998 | 18.004 | 64.4072 | 50.98 | 29.6 | 0 | 10.92
1979-06-12 23:00 | 23.3 | 73.94 | 14.4 | 57.92 | 58 | 999 | 17.6837 | 63.8307 | 49.97 | 29.17 | 0 | 8.94
29019 | 22.8 | 73.04 | 14.4 | 57.92 | 59 | 999 | 17.4013 | 63.3223 | 49.1 | 28.8 | 0 | 8.04
1979-06-13 01:00 | 22.2 | 71.96 | 14.4 | 57.92 | 62 | 999 | 17.3109 | 63.1596 | 48.84 | 28.68 | 0 | 6.96
1979-06-13 02:00 | 22.2 | 71.96 | 14.4 | 57.92 | 62 | 999 | 17.3109 | 63.1596 | 48.84 | 28.68 | 0 | 6.96
1979-06-13 03:00 | 21.1 | 69.98 | 15 | 59 | 68 | 999 | 17.1574 | 62.8833 | 48.4 | 28.5 | 0 | 4.98
1979-06-13 04:00 | 20.6 | 69.08 | 15 | 59 | 71 | 999 | 17.0983 | 62.7769 | 48.24 | 28.42 | 0 | 4.08
1979-06-13 05:00 | 21.1 | 69.98 | 14.4 | 57.92 | 66 | 999 | 16.8909 | 62.4037 | 47.59 | 28.15 | 0 | 4.98
1979-06-13 06:00 | 21.1 | 69.98 | 14.4 | 57.92 | 66 | 998 | 16.8895 | 62.401 | 47.62 | 28.16 | 0 | 4.98
1979-06-13 07:00 | 21.1 | 69.98 | 15 | 59 | 68 | 999 | 17.1574 | 62.8833 | 48.4 | 28.5 | 0 | 4.98
1979-06-13 08:00 | 21.1 | 69.98 | 16.1 | 60.98 | 73 | 999 | 17.8124 | 64.0623 | 50.44 | 29.37 | 0 | 4.98
1979-06-13 09:00 | 22.2 | 71.96 | 16.7 | 62.06 | 71 | 999 | 18.5513 | 65.3924 | 52.77 | 30.37 | 0 | 6.96
1979-06-13 10:00 | 23.9 | 75.02 | 16.7 | 62.06 | 64 | 999 | 19.0907 | 66.3633 | 54.48 | 31.11 | 0 | 10.02
1979-06-13 11:00 | 26.7 | 80.06 | 14.4 | 57.92 | 47 | 999 | 18.7411 | 65.734 | 53.24 | 30.57 | 0 | 15.06
1979-06-13 12:00 | 27.8 | 82.04 | 15 | 59 | 46 | 999 | 19.4485 | 67.0073 | 55.54 | 31.56 | 0 | 17.04
1979-06-13 13:00 | 28.9 | 84.02 | 15 | 59 | 43 | 998 | 19.7607 | 67.5693 | 56.59 | 32.02 | 0 | 19.02
1979-06-13 14:00 | 27.8 | 82.04 | 16.1 | 60.98 | 49 | 998 | 19.9861 | 67.9749 | 57.4 | 32.36 | 0 | 17.04
1979-06-13 15:00 | 28.9 | 84.02 | 16.1 | 60.98 | 46 | 997 | 20.3268 | 68.5883 | 58.58 | 32.87 | 0 | 19.02
1979-06-13 16:00 | 28.3 | 82.94 | 16.1 | 60.98 | 48 | 997 | 20.2113 | 68.3804 | 58.2 | 32.71 | 0 | 17.94
1979-06-13 17:00 | 28.3 | 82.94 | 16.7 | 62.06 | 49 | 997 | 20.3928 | 68.707 | 58.83 | 32.98 | 0 | 17.94
1979-06-13 18:00 | 28.3 | 82.94 | 17.2 | 62.96 | 51 | 997 | 20.752 | 69.3536 | 60.09 | 33.52 | 0 | 17.94
1979-06-13 19:00 | 27.8 | 82.04 | 16.1 | 60.98 | 49 | 998 | 19.9861 | 67.9749 | 57.4 | 32.36 | 0 | 17.04
1979-06-13 20:00 | 25 | 77 | 17.2 | 62.96 | 62 | 998 | 19.7567 | 67.5621 | 56.71 | 32.07 | 0 | 12
1979-06-13 21:00 | 23.9 | 75.02 | 17.8 | 64.04 | 69 | 998 | 19.8115 | 67.6606 | 56.94 | 32.17 | 0 | 10.02
1979-06-13 22:00 | 23.9 | 75.02 | 16.7 | 62.06 | 64 | 998 | 19.0892 | 66.3605 | 54.51 | 31.12 | 0 | 10.02
1979-06-13 23:00 | 23.3 | 73.94 | 16.1 | 60.98 | 64 | 998 | 18.5599 | 65.4077 | 52.79 | 30.38 | 0 | 8.94
29020 | 22.8 | 73.04 | 16.1 | 60.98 | 66 | 999 | 18.4029 | 65.1252 | 52.27 | 30.16 | 0 | 8.04
1979-06-14 01:00 | 21.7 | 71.06 | 16.1 | 60.98 | 71 | 998 | 18.0959 | 64.5727 | 51.35 | 29.76 | 0 | 6.06
1979-06-14 02:00 | 21.1 | 69.98 | 16.1 | 60.98 | 73 | 998 | 17.8113 | 64.0603 | 50.47 | 29.38 | 0 | 4.98
1979-06-14 03:00 | 20.6 | 69.08 | 16.1 | 60.98 | 76 | 998 | 17.7341 | 63.9214 | 50.24 | 29.29 | 0 | 4.08
1979-06-14 04:00 | 20 | 68 | 16.1 | 60.98 | 78 | 998 | 17.4253 | 63.3655 | 49.3 | 28.88 | 0 | 3
1979-06-14 05:00 | 20 | 68 | 15.6 | 60.08 | 76 | 999 | 17.1797 | 62.9234 | 48.51 | 28.54 | 0 | 3
1979-06-14 06:00 | 21.1 | 69.98 | 15.6 | 60.08 | 71 | 999 | 17.5523 | 63.5941 | 49.62 | 29.02 | 0 | 4.98
1979-06-14 07:00 | 22.8 | 73.04 | 16.1 | 60.98 | 66 | 1000 | 18.4044 | 65.1279 | 52.24 | 30.14 | 0 | 8.04
1979-06-14 08:00 | 25 | 77 | 15.6 | 60.08 | 56 | 1000 | 18.8298 | 65.8936 | 53.55 | 30.71 | 0 | 12
1979-06-14 09:00 | 26.7 | 80.06 | 15.6 | 60.08 | 51 | 1000 | 19.4347 | 66.9825 | 55.49 | 31.54 | 0 | 15.06
1979-06-14 10:00 | 28.9 | 84.02 | 15.6 | 60.08 | 44 | 1000 | 19.9573 | 67.9232 | 57.19 | 32.27 | 0 | 19.02
1979-06-14 11:00 | 29.4 | 84.92 | 15 | 59 | 41 | 999 | 19.7662 | 67.5792 | 56.56 | 32 | 0 | 19.92
1979-06-14 12:00 | 30.6 | 87.08 | 15 | 59 | 39 | 999 | 20.2883 | 68.5189 | 58.31 | 32.75 | 0 | 22.08
1979-06-14 13:00 | 31.1 | 87.98 | 15 | 59 | 38 | 998 | 20.4574 | 68.8234 | 58.92 | 33.02 | 0 | 22.98
1979-06-14 14:00 | 31.7 | 89.06 | 14.4 | 57.92 | 35 | 998 | 20.2601 | 68.4681 | 58.21 | 32.71 | 0 | 24.06
1979-06-14 15:00 | 31.7 | 89.06 | 15 | 59 | 36 | 998 | 20.4798 | 68.8637 | 58.97 | 33.04 | 0 | 24.06
1979-06-14 16:00 | 31.1 | 87.98 | 14.4 | 57.92 | 36 | 998 | 20.0305 | 68.055 | 57.44 | 32.38 | 0 | 22.98
1979-06-14 17:00 | 31.1 | 87.98 | 14.4 | 57.92 | 36 | 997 | 20.027 | 68.0487 | 57.46 | 32.39 | 0 | 22.98
1979-06-14 18:00 | 30 | 86 | 15 | 59 | 40 | 998 | 20.0282 | 68.0508 | 57.47 | 32.39 | 0 | 21
1979-06-14 19:00 | 29.4 | 84.92 | 15 | 59 | 41 | 998 | 19.7632 | 67.5737 | 56.58 | 32.01 | 0 | 19.92
1979-06-14 20:00 | 27.8 | 82.04 | 15.6 | 60.08 | 47 | 998 | 19.6271 | 67.3288 | 56.18 | 31.84 | 0 | 17.04
1979-06-14 21:00 | 27.2 | 80.96 | 16.1 | 60.98 | 51 | 998 | 19.8437 | 67.7186 | 56.93 | 32.16 | 0 | 15.96
1979-06-14 22:00 | 26.1 | 78.98 | 16.7 | 62.06 | 56 | 999 | 19.7622 | 67.572 | 56.66 | 32.04 | 0 | 13.98
1979-06-14 23:00 | 25.6 | 78.08 | 16.7 | 62.06 | 58 | 999 | 19.6564 | 67.3816 | 56.31 | 31.9 | 0 | 13.08
29021 | 24.4 | 75.92 | 16.7 | 62.06 | 62 | 999 | 19.2336 | 66.6205 | 54.94 | 31.3 | 0 | 10.92
1979-06-15 01:00 | 23.9 | 75.02 | 16.7 | 62.06 | 64 | 999 | 19.0907 | 66.3633 | 54.48 | 31.11 | 0 | 10.02
1979-06-15 02:00 | 23.3 | 73.94 | 15.6 | 60.08 | 62 | 999 | 18.272 | 64.8896 | 51.83 | 29.97 | 0 | 8.94
1979-06-15 03:00 | 23.3 | 73.94 | 15 | 59 | 60 | 999 | 17.9794 | 64.363 | 50.9 | 29.57 | 0 | 8.94
1979-06-15 04:00 | 22.8 | 73.04 | 14.4 | 57.92 | 59 | 999 | 17.4013 | 63.3223 | 49.1 | 28.8 | 0 | 8.04
1979-06-15 05:00 | 22.2 | 71.96 | 14.4 | 57.92 | 62 | 999 | 17.3109 | 63.1596 | 48.84 | 28.68 | 0 | 6.96
1979-06-15 06:00 | 22.8 | 73.04 | 15 | 59 | 62 | 1000 | 17.8368 | 64.1062 | 50.43 | 29.37 | 0 | 8.04
1979-06-15 07:00 | 23.9 | 75.02 | 14.4 | 57.92 | 56 | 1000 | 17.8959 | 64.2127 | 50.58 | 29.43 | 0 | 10.02
1979-06-15 08:00 | 25.6 | 78.08 | 12.8 | 55.04 | 45 | 1000 | 17.5147 | 63.5265 | 49.34 | 28.9 | 0 | 13.08
1979-06-15 09:00 | 26.1 | 78.98 | 12.2 | 53.96 | 42 | 1000 | 17.3857 | 63.2943 | 48.92 | 28.72 | 0 | 13.98
1979-06-15 10:00 | 28.3 | 82.94 | 13.9 | 57.02 | 41 | 1000 | 18.9149 | 66.0468 | 53.72 | 30.78 | 0 | 17.94
1979-06-15 11:00 | 29.4 | 84.92 | 14.4 | 57.92 | 40 | 999 | 19.5684 | 67.2231 | 55.89 | 31.71 | 0 | 19.92
1979-06-15 12:00 | 30 | 86 | 13.9 | 57.02 | 37 | 999 | 19.4183 | 66.953 | 55.36 | 31.49 | 0 | 21
1979-06-15 13:00 | 31.1 | 87.98 | 14.4 | 57.92 | 36 | 998 | 20.0305 | 68.055 | 57.44 | 32.38 | 0 | 22.98
1979-06-15 14:00 | 31.7 | 89.06 | 13.9 | 57.02 | 34 | 998 | 20.0384 | 68.0692 | 57.44 | 32.38 | 0 | 24.06
1979-06-15 15:00 | 31.7 | 89.06 | 13.9 | 57.02 | 34 | 997 | 20.0348 | 68.0626 | 57.47 | 32.39 | 0 | 24.06
1979-06-15 16:00 | 31.1 | 87.98 | 13.9 | 57.02 | 35 | 997 | 19.8109 | 67.6596 | 56.73 | 32.07 | 0 | 22.98
1979-06-15 17:00 | 30.6 | 87.08 | 13.9 | 57.02 | 36 | 997 | 19.6528 | 67.375 | 56.21 | 31.85 | 0 | 22.08
1979-06-15 18:00 | 30 | 86 | 14.4 | 57.92 | 39 | 997 | 19.8221 | 67.6798 | 56.8 | 32.11 | 0 | 21
1979-06-15 19:00 | 28.9 | 84.02 | 14.4 | 57.92 | 41 | 997 | 19.3716 | 66.8689 | 55.32 | 31.47 | 0 | 19.02
1979-06-15 20:00 | 27.2 | 80.96 | 14.4 | 57.92 | 46 | 997 | 18.9613 | 66.1304 | 54.01 | 30.91 | 0 | 15.96
1979-06-15 21:00 | 26.1 | 78.98 | 15 | 59 | 50 | 997 | 18.763 | 65.7734 | 53.4 | 30.64 | 0 | 13.98
1979-06-15 22:00 | 25.6 | 78.08 | 15 | 59 | 52 | 997 | 18.6831 | 65.6296 | 53.15 | 30.54 | 0 | 13.08
1979-06-15 23:00 | 25 | 77 | 15 | 59 | 54 | 997 | 18.5059 | 65.3106 | 52.6 | 30.3 | 0 | 12
29022 | 23.9 | 75.02 | 15.6 | 60.08 | 60 | 997 | 18.4953 | 65.2915 | 52.6 | 30.3 | 0 | 10.02
1979-06-16 01:00 | 22.8 | 73.04 | 15.6 | 60.08 | 64 | 997 | 18.1173 | 64.6111 | 51.42 | 29.79 | 0 | 8.04
1979-06-16 02:00 | 22.8 | 73.04 | 16.1 | 60.98 | 66 | 997 | 18.4 | 65.1199 | 52.33 | 30.18 | 0 | 8.04
1979-06-16 03:00 | 22.2 | 71.96 | 16.1 | 60.98 | 68 | 997 | 18.1413 | 64.6544 | 51.52 | 29.83 | 0 | 6.96
1979-06-16 04:00 | 21.7 | 71.06 | 16.1 | 60.98 | 71 | 997 | 18.0947 | 64.5705 | 51.38 | 29.78 | 0 | 6.06
1979-06-16 05:00 | 21.1 | 69.98 | 16.1 | 60.98 | 73 | 997 | 17.8102 | 64.0583 | 50.5 | 29.4 | 0 | 4.98
1979-06-16 06:00 | 21.7 | 71.06 | 16.1 | 60.98 | 71 | 997 | 18.0947 | 64.5705 | 51.38 | 29.78 | 0 | 6.06
1979-06-16 07:00 | 23.3 | 73.94 | 15.6 | 60.08 | 62 | 997 | 18.2686 | 64.8835 | 51.89 | 29.99 | 0 | 8.94
1979-06-16 08:00 | 25.6 | 78.08 | 15.6 | 60.08 | 54 | 997 | 19.0102 | 66.2183 | 54.23 | 31 | 0 | 13.08
1979-06-16 09:00 | 26.7 | 80.06 | 16.1 | 60.98 | 52 | 996 | 19.5956 | 67.2721 | 56.18 | 31.84 | 0 | 15.06
1979-06-16 10:00 | 28.3 | 82.94 | 16.1 | 60.98 | 48 | 996 | 20.2088 | 68.3758 | 58.23 | 32.72 | 0 | 17.94
1979-06-16 11:00 | 29.4 | 84.92 | 16.1 | 60.98 | 45 | 996 | 20.5351 | 68.9632 | 59.33 | 33.19 | 0 | 19.92
1979-06-16 12:00 | 30 | 86 | 16.1 | 60.98 | 43 | 995 | 20.619 | 69.1143 | 59.64 | 33.33 | 0 | 21
1979-06-16 13:00 | 31.1 | 87.98 | 16.1 | 60.98 | 40 | 995 | 20.8682 | 69.5627 | 60.49 | 33.69 | 0 | 22.98
1979-06-16 14:00 | 31.7 | 89.06 | 16.1 | 60.98 | 39 | 994 | 21.1157 | 70.0082 | 61.39 | 34.08 | 0 | 24.06
1979-06-16 15:00 | 31.7 | 89.06 | 15.6 | 60.08 | 38 | 994 | 20.9008 | 69.6215 | 60.62 | 33.75 | 0 | 24.06
1979-06-16 16:00 | 31.7 | 89.06 | 16.1 | 60.98 | 39 | 993 | 21.1124 | 70.0024 | 61.42 | 34.09 | 0 | 24.06
1979-06-16 17:00 | 31.1 | 87.98 | 16.1 | 60.98 | 40 | 992 | 20.8588 | 69.5458 | 60.58 | 33.73 | 0 | 22.98
1979-06-16 18:00 | 30 | 86 | 16.7 | 62.06 | 45 | 993 | 21.0064 | 69.8115 | 61.1 | 33.96 | 0 | 21
1979-06-16 19:00 | 29.4 | 84.92 | 16.7 | 62.06 | 46 | 992 | 20.7154 | 69.2878 | 60.13 | 33.54 | 0 | 19.92
1979-06-16 20:00 | 28.3 | 82.94 | 16.7 | 62.06 | 49 | 992 | 20.3804 | 68.6847 | 58.99 | 33.05 | 0 | 17.94
1979-06-16 21:00 | 27.8 | 82.04 | 16.7 | 62.06 | 51 | 992 | 20.3263 | 68.5873 | 58.81 | 32.97 | 0 | 17.04
1979-06-16 22:00 | 26.7 | 80.06 | 16.7 | 62.06 | 54 | 993 | 19.9265 | 67.8678 | 57.43 | 32.38 | 0 | 15.06
1979-06-16 23:00 | 26.1 | 78.98 | 16.7 | 62.06 | 56 | 993 | 19.75 | 67.5501 | 56.84 | 32.12 | 0 | 13.98
29023 | 25 | 77 | 17.2 | 62.96 | 62 | 992 | 19.7467 | 67.544 | 56.91 | 32.15 | 0 | 12
1979-06-17 01:00 | 24.4 | 75.92 | 17.2 | 62.96 | 64 | 992 | 19.521 | 67.1378 | 56.16 | 31.83 | 0 | 10.92
1979-06-17 02:00 | 23.9 | 75.02 | 17.2 | 62.96 | 66 | 992 | 19.3716 | 66.8689 | 55.67 | 31.62 | 0 | 10.02
1979-06-17 03:00 | 23.3 | 73.94 | 17.8 | 64.04 | 71 | 992 | 19.5424 | 67.1763 | 56.27 | 31.88 | 0 | 8.94
1979-06-17 04:00 | 22.8 | 73.04 | 17.8 | 64.04 | 74 | 993 | 19.4978 | 67.096 | 56.1 | 31.8 | 0 | 8.04
1979-06-17 05:00 | 22.2 | 71.96 | 17.8 | 64.04 | 76 | 993 | 19.2109 | 66.5797 | 55.15 | 31.4 | 0 | 6.96
1979-06-17 06:00 | 22.8 | 73.04 | 17.8 | 64.04 | 74 | 994 | 19.4989 | 67.098 | 56.07 | 31.79 | 0 | 8.04
1979-06-17 07:00 | 23.9 | 75.02 | 18.3 | 64.94 | 71 | 994 | 20.0902 | 68.1624 | 58.05 | 32.64 | 0 | 10.02
1979-06-17 08:00 | 26.7 | 80.06 | 18.3 | 64.94 | 60 | 994 | 20.9168 | 69.6502 | 60.86 | 33.85 | 0 | 15.06
1979-06-17 09:00 | 28.3 | 82.94 | 19.4 | 66.92 | 59 | 994 | 22.1369 | 71.8465 | 65.28 | 35.75 | 0 | 17.94
1979-06-17 10:00 | 30 | 86 | 18.3 | 64.94 | 50 | 994 | 21.9668 | 71.5403 | 64.58 | 35.45 | 0 | 21
1979-06-17 11:00 | 31.1 | 87.98 | 17.2 | 62.96 | 43 | 994 | 21.4841 | 70.6715 | 62.75 | 34.66 | 0 | 22.98
1979-06-17 12:00 | 32.2 | 89.96 | 17.8 | 64.04 | 42 | 994 | 22.1423 | 71.8561 | 65.15 | 35.7 | 0 | 24.96
1979-06-17 13:00 | 33.3 | 91.94 | 16.7 | 62.06 | 37 | 994 | 21.8937 | 71.4086 | 64.18 | 35.28 | 0 | 26.94
1979-06-17 14:00 | 33.3 | 91.94 | 15 | 59 | 33 | 993 | 20.9647 | 69.7365 | 60.83 | 33.84 | 0 | 26.94
1979-06-17 15:00 | 33.3 | 91.94 | 16.1 | 60.98 | 36 | 993 | 21.6619 | 70.9915 | 63.37 | 34.93 | 0 | 26.94
1979-06-17 16:00 | 33.3 | 91.94 | 15.6 | 60.08 | 34 | 991 | 21.1918 | 70.1453 | 61.73 | 34.23 | 0 | 26.94
1979-06-17 17:00 | 32.2 | 89.96 | 16.7 | 62.06 | 39 | 991 | 21.4898 | 70.6816 | 62.86 | 34.71 | 0 | 24.96
1979-06-17 18:00 | 31.7 | 89.06 | 17.8 | 64.04 | 44 | 991 | 22.1561 | 71.881 | 65.36 | 35.78 | 0 | 24.06
1979-06-17 19:00 | 31.1 | 87.98 | 18.3 | 64.94 | 47 | 992 | 22.2826 | 72.1086 | 65.81 | 35.98 | 0 | 22.98
1979-06-17 20:00 | 30 | 86 | 18.3 | 64.94 | 50 | 993 | 21.9645 | 71.5361 | 64.61 | 35.46 | 0 | 21
1979-06-17 21:00 | 28.9 | 84.02 | 18.3 | 64.94 | 53 | 994 | 21.6027 | 70.8849 | 63.27 | 34.89 | 0 | 19.02
1979-06-17 22:00 | 28.3 | 82.94 | 18.3 | 64.94 | 55 | 994 | 21.4501 | 70.6102 | 62.73 | 34.66 | 0 | 17.94
1979-06-17 23:00 | 27.8 | 82.04 | 18.3 | 64.94 | 56 | 995 | 21.1999 | 70.1598 | 61.8 | 34.25 | 0 | 17.04
29024 | 27.2 | 80.96 | 18.3 | 64.94 | 58 | 994 | 21.0211 | 69.838 | 61.22 | 34 | 0 | 15.96
1979-06-18 01:00 | 26.7 | 80.06 | 18.3 | 64.94 | 60 | 994 | 20.9168 | 69.6502 | 60.86 | 33.85 | 0 | 15.06
1979-06-18 02:00 | 26.1 | 78.98 | 18.3 | 64.94 | 62 | 994 | 20.7128 | 69.283 | 60.16 | 33.55 | 0 | 13.98
1979-06-18 03:00 | 25.6 | 78.08 | 18.3 | 64.94 | 64 | 994 | 20.5837 | 69.0507 | 59.72 | 33.36 | 0 | 13.08
1979-06-18 04:00 | 24.4 | 75.92 | 18.9 | 66.02 | 71 | 995 | 20.5461 | 68.983 | 59.59 | 33.3 | 0 | 10.92
1979-06-18 05:00 | 23.9 | 75.02 | 18.3 | 64.94 | 71 | 995 | 20.0914 | 68.1646 | 58.02 | 32.63 | 0 | 10.02
1979-06-18 06:00 | 24.4 | 75.92 | 18.3 | 64.94 | 69 | 996 | 20.2598 | 68.4677 | 58.54 | 32.86 | 0 | 10.92
1979-06-18 07:00 | 26.7 | 80.06 | 18.3 | 64.94 | 60 | 996 | 20.9203 | 69.6566 | 60.79 | 33.82 | 0 | 15.06
1979-06-18 08:00 | 27.8 | 82.04 | 18.3 | 64.94 | 56 | 997 | 21.2039 | 70.167 | 61.73 | 34.22 | 0 | 17.04
1979-06-18 09:00 | 28.9 | 84.02 | 18.3 | 64.94 | 53 | 997 | 21.6092 | 70.8966 | 63.16 | 34.84 | 0 | 19.02
1979-06-18 10:00 | 30 | 86 | 18.3 | 64.94 | 50 | 997 | 21.9739 | 71.5531 | 64.47 | 35.4 | 0 | 21
1979-06-18 11:00 | 30 | 86 | 18.3 | 64.94 | 50 | 996 | 21.9716 | 71.5488 | 64.51 | 35.42 | 0 | 21
1979-06-18 12:00 | 31.1 | 87.98 | 18.3 | 64.94 | 47 | 996 | 22.2928 | 72.1271 | 65.67 | 35.92 | 0 | 22.98
1979-06-18 13:00 | 31.7 | 89.06 | 17.8 | 64.04 | 44 | 995 | 22.1673 | 71.9011 | 65.22 | 35.73 | 0 | 24.06
1979-06-18 14:00 | 32.2 | 89.96 | 17.8 | 64.04 | 42 | 995 | 22.1452 | 71.8614 | 65.12 | 35.68 | 0 | 24.96
1979-06-18 15:00 | 33.3 | 91.94 | 18.3 | 64.94 | 41 | 995 | 22.7905 | 73.0229 | 67.53 | 36.72 | 0 | 26.94
1979-06-18 16:00 | 33.3 | 91.94 | 17.2 | 62.96 | 38 | 995 | 22.1233 | 71.8219 | 64.99 | 35.63 | 0 | 26.94
1979-06-18 17:00 | 32.8 | 91.04 | 17.8 | 64.04 | 41 | 995 | 22.4005 | 72.3209 | 66.06 | 36.09 | 0 | 26.04
1979-06-18 18:00 | 32.2 | 89.96 | 17.8 | 64.04 | 42 | 995 | 22.1452 | 71.8614 | 65.12 | 35.68 | 0 | 24.96
1979-06-18 19:00 | 31.1 | 87.98 | 18.3 | 64.94 | 47 | 995 | 22.2903 | 72.1225 | 65.71 | 35.93 | 0 | 22.98
1979-06-18 20:00 | 30.6 | 87.08 | 17.2 | 62.96 | 45 | 996 | 21.4944 | 70.6899 | 62.72 | 34.65 | 0 | 22.08
1979-06-18 21:00 | 29.4 | 84.92 | 16.7 | 62.06 | 46 | 996 | 20.7262 | 69.3071 | 60 | 33.48 | 0 | 19.92
1979-06-18 22:00 | 28.3 | 82.94 | 16.7 | 62.06 | 49 | 996 | 20.3903 | 68.7026 | 58.86 | 32.99 | 0 | 17.94
1979-06-18 23:00 | 27.8 | 82.04 | 16.1 | 60.98 | 49 | 996 | 19.9811 | 67.966 | 57.46 | 32.39 | 0 | 17.04
29025 | 26.7 | 80.06 | 16.1 | 60.98 | 52 | 996 | 19.5956 | 67.2721 | 56.18 | 31.84 | 0 | 15.06
1979-06-19 01:00 | 26.7 | 80.06 | 16.7 | 62.06 | 54 | 996 | 19.933 | 67.8794 | 57.33 | 32.33 | 0 | 15.06
1979-06-19 02:00 | 25.6 | 78.08 | 17.2 | 62.96 | 60 | 996 | 19.9664 | 67.9395 | 57.49 | 32.4 | 0 | 13.08
1979-06-19 03:00 | 24.4 | 75.92 | 17.2 | 62.96 | 64 | 996 | 19.5273 | 67.1491 | 56.03 | 31.78 | 0 | 10.92
1979-06-19 04:00 | 23.9 | 75.02 | 17.2 | 62.96 | 66 | 996 | 19.3775 | 66.8795 | 55.54 | 31.57 | 0 | 10.02
1979-06-19 05:00 | 23.3 | 73.94 | 17.2 | 62.96 | 69 | 996 | 19.2679 | 66.6822 | 55.2 | 31.42 | 0 | 8.94
1979-06-19 06:00 | 23.9 | 75.02 | 17.2 | 62.96 | 66 | 996 | 19.3775 | 66.8795 | 55.54 | 31.57 | 0 | 10.02
1979-06-19 07:00 | 25.6 | 78.08 | 17.8 | 64.04 | 62 | 997 | 20.2801 | 68.5041 | 58.53 | 32.85 | 0 | 13.08
1979-06-19 08:00 | 27.8 | 82.04 | 18.3 | 64.94 | 56 | 997 | 21.2039 | 70.167 | 61.73 | 34.22 | 0 | 17.04
1979-06-19 09:00 | 29.4 | 84.92 | 19.4 | 66.92 | 55 | 996 | 22.3863 | 72.2953 | 66.09 | 36.1 | 0 | 19.92
1979-06-19 10:00 | 31.1 | 87.98 | 20 | 68 | 52 | 996 | 23.2633 | 73.8739 | 69.42 | 37.53 | 0 | 22.98
1979-06-19 11:00 | 32.2 | 89.96 | 19.4 | 66.92 | 47 | 996 | 23.1852 | 73.7333 | 69.07 | 37.38 | 0 | 24.96
1979-06-19 12:00 | 33.9 | 93.02 | 17.8 | 64.04 | 38 | 996 | 22.5843 | 72.6517 | 66.67 | 36.35 | 0 | 28.02
1979-06-19 13:00 | 34.4 | 93.92 | 18.9 | 66.02 | 40 | 995 | 23.4225 | 74.1606 | 69.96 | 37.76 | 0 | 28.92
1979-06-19 14:00 | 34.4 | 93.92 | 18.3 | 64.94 | 38 | 995 | 22.9627 | 73.3329 | 68.16 | 36.99 | 0 | 28.92
1979-06-19 15:00 | 33.9 | 93.02 | 18.9 | 66.02 | 41 | 995 | 23.2589 | 73.866 | 69.33 | 37.49 | 0 | 28.02
1979-06-19 16:00 | 33.9 | 93.02 | 19.4 | 66.92 | 43 | 995 | 23.7012 | 74.6622 | 71.09 | 38.25 | 0 | 28.02
1979-06-19 17:00 | 33.3 | 91.94 | 19.4 | 66.92 | 44 | 994 | 23.4385 | 74.1893 | 70.12 | 37.83 | 0 | 26.94
1979-06-19 18:00 | 33.3 | 91.94 | 18.9 | 66.02 | 42 | 994 | 23.0063 | 73.4113 | 68.42 | 37.1 | 0 | 26.94
1979-06-19 19:00 | 32.2 | 89.96 | 19.4 | 66.92 | 47 | 994 | 23.1801 | 73.7242 | 69.14 | 37.41 | 0 | 24.96
1979-06-19 20:00 | 31.7 | 89.06 | 19.4 | 66.92 | 48 | 995 | 22.977 | 73.3585 | 68.32 | 37.06 | 0 | 24.06
1979-06-19 21:00 | 30.6 | 87.08 | 19.4 | 66.92 | 52 | 994 | 22.8413 | 73.1143 | 67.88 | 36.87 | 0 | 22.08
1979-06-19 22:00 | 30 | 86 | 20 | 68 | 55 | 995 | 22.8931 | 73.2076 | 68.06 | 36.95 | 0 | 21
1979-06-19 23:00 | 29.4 | 84.92 | 20 | 68 | 57 | 995 | 22.7396 | 72.9312 | 67.49 | 36.7 | 0 | 19.92
29026 | 29.4 | 84.92 | 20 | 68 | 57 | 995 | 22.7396 | 72.9312 | 67.49 | 36.7 | 0 | 19.92
1979-06-20 01:00 | 28.9 | 84.02 | 20 | 68 | 59 | 995 | 22.6576 | 72.7836 | 67.2 | 36.57 | 0 | 19.02
1979-06-20 02:00 | 28.3 | 82.94 | 20.6 | 69.08 | 63 | 995 | 22.8079 | 73.0542 | 67.8 | 36.83 | 0 | 17.94
1979-06-20 03:00 | 27.8 | 82.04 | 20.6 | 69.08 | 65 | 995 | 22.6918 | 72.8452 | 67.37 | 36.65 | 0 | 17.04
1979-06-20 04:00 | 27.2 | 80.96 | 20 | 68 | 65 | 995 | 22.1587 | 71.8856 | 65.36 | 35.79 | 0 | 15.96
1979-06-20 05:00 | 23.3 | 73.94 | 17.8 | 64.04 | 71 | 994 | 19.5448 | 67.1806 | 56.2 | 31.85 | 0 | 8.94
1979-06-20 06:00 | 23.9 | 75.02 | 17.8 | 64.04 | 69 | 995 | 19.8076 | 67.6536 | 57.04 | 32.21 | 0 | 10.02
1979-06-20 07:00 | 25 | 77 | 20 | 68 | 74 | 994 | 21.523 | 70.7414 | 63.12 | 34.82 | 0 | 12
1979-06-20 08:00 | 28.3 | 82.94 | 20.6 | 69.08 | 63 | 995 | 22.8079 | 73.0542 | 67.8 | 36.83 | 0 | 17.94
1979-06-20 09:00 | 29.4 | 84.92 | 20 | 68 | 57 | 995 | 22.7396 | 72.9312 | 67.49 | 36.7 | 0 | 19.92
1979-06-20 10:00 | 31.7 | 89.06 | 19.4 | 66.92 | 48 | 994 | 22.9745 | 73.3541 | 68.36 | 37.07 | 0 | 24.06
1979-06-20 11:00 | 32.8 | 91.04 | 19.4 | 66.92 | 45 | 994 | 23.2508 | 73.8515 | 69.4 | 37.52 | 0 | 26.04
1979-06-20 12:00 | 33.3 | 91.94 | 20 | 68 | 45 | 994 | 23.6519 | 74.5735 | 70.97 | 38.2 | 0 | 26.94
1979-06-20 13:00 | 33.9 | 93.02 | 20.6 | 69.08 | 46 | 993 | 24.3459 | 75.8226 | 73.82 | 39.42 | 0 | 28.02
1979-06-20 14:00 | 34.4 | 93.92 | 20 | 68 | 43 | 992 | 24.089 | 75.3602 | 72.79 | 38.98 | 0 | 28.92
1979-06-20 15:00 | 35 | 95 | 20 | 68 | 41 | 991 | 24.1066 | 75.3919 | 72.89 | 39.02 | 0 | 30
1979-06-20 16:00 | 35.6 | 96.08 | 19.4 | 66.92 | 39 | 992 | 24.1087 | 75.3956 | 72.82 | 38.99 | 0 | 31.08
1979-06-20 17:00 | 35.6 | 96.08 | 18.3 | 64.94 | 36 | 992 | 23.3868 | 74.0962 | 69.91 | 37.74 | 0 | 31.08
1979-06-20 18:00 | 34.4 | 93.92 | 17.2 | 62.96 | 36 | 992 | 22.4844 | 72.472 | 66.45 | 36.26 | 0 | 28.92
1979-06-20 19:00 | 33.3 | 91.94 | 16.1 | 60.98 | 36 | 993 | 21.6619 | 70.9915 | 63.37 | 34.93 | 0 | 26.94
1979-06-20 20:00 | 30.6 | 87.08 | 21.1 | 69.98 | 57 | 993 | 23.7645 | 74.776 | 71.58 | 38.46 | 0 | 22.08
1979-06-20 21:00 | 29.4 | 84.92 | 20 | 68 | 57 | 994 | 22.7377 | 72.9278 | 67.53 | 36.72 | 0 | 19.92
1979-06-20 22:00 | 27.8 | 82.04 | 19.4 | 66.92 | 61 | 996 | 22.0408 | 71.6734 | 64.85 | 35.57 | 0 | 17.04
1979-06-20 23:00 | 27.8 | 82.04 | 20.6 | 69.08 | 65 | 996 | 22.6932 | 72.8478 | 67.33 | 36.63 | 0 | 17.04
29027 | 26.1 | 78.98 | 21.1 | 69.98 | 74 | 996 | 22.538 | 72.5685 | 66.8 | 36.41 | 0 | 13.98
1979-06-21 01:00 | 25 | 77 | 20.6 | 69.08 | 76 | 996 | 21.8093 | 71.2567 | 64.1 | 35.24 | 0 | 12
1979-06-21 02:00 | 26.7 | 80.06 | 20.6 | 69.08 | 69 | 996 | 22.3359 | 72.2047 | 66.01 | 36.06 | 0 | 15.06
1979-06-21 03:00 | 24.4 | 75.92 | 20.6 | 69.08 | 79 | 996 | 21.6673 | 71.0012 | 63.59 | 35.03 | 0 | 10.92
1979-06-21 04:00 | 23.9 | 75.02 | 18.9 | 66.02 | 74 | 996 | 20.5128 | 68.923 | 59.45 | 33.24 | 0 | 10.02
1979-06-21 05:00 | 23.3 | 73.94 | 18.3 | 64.94 | 74 | 996 | 19.9608 | 67.9295 | 57.55 | 32.43 | 0 | 8.94
1979-06-21 06:00 | 23.9 | 75.02 | 17.8 | 64.04 | 69 | 997 | 19.8102 | 67.6583 | 56.97 | 32.18 | 0 | 10.02
1979-06-21 07:00 | 24.4 | 75.92 | 17.2 | 62.96 | 64 | 997 | 19.5288 | 67.1519 | 56 | 31.76 | 0 | 10.92
1979-06-21 08:00 | 26.7 | 80.06 | 16.1 | 60.98 | 52 | 998 | 19.6002 | 67.2803 | 56.12 | 31.82 | 0 | 15.06
1979-06-21 09:00 | 28.9 | 84.02 | 15.6 | 60.08 | 44 | 998 | 19.9517 | 67.913 | 57.24 | 32.3 | 0 | 19.02
1979-06-21 10:00 | 30.6 | 87.08 | 14.4 | 57.92 | 37 | 998 | 19.8675 | 67.7615 | 56.9 | 32.15 | 0 | 22.08
1979-06-21 11:00 | 32.2 | 89.96 | 12.8 | 55.04 | 31 | 998 | 19.7207 | 67.4973 | 56.34 | 31.91 | 0 | 24.96
1979-06-21 12:00 | 33.3 | 91.94 | 12.2 | 53.96 | 28 | 998 | 19.782 | 67.6077 | 56.51 | 31.98 | 0 | 26.94
1979-06-21 13:00 | 34.4 | 93.92 | 12.8 | 55.04 | 27 | 998 | 20.2928 | 68.527 | 58.23 | 32.72 | 0 | 28.92
1979-06-21 14:00 | 35.6 | 96.08 | 11.1 | 51.98 | 23 | 997 | 20.0313 | 68.0563 | 57.32 | 32.33 | 0 | 31.08
1979-06-21 15:00 | 35 | 95 | 11.7 | 53.06 | 24 | 997 | 19.907 | 67.8327 | 56.92 | 32.16 | 0 | 30
1979-06-21 16:00 | 35 | 95 | 12.2 | 53.96 | 25 | 996 | 20.17 | 68.3059 | 57.86 | 32.56 | 0 | 30
1979-06-21 17:00 | 35.6 | 96.08 | 12.2 | 53.96 | 24 | 996 | 20.3018 | 68.5432 | 58.29 | 32.75 | 0 | 31.08
1979-06-21 18:00 | 33.9 | 93.02 | 11.7 | 53.06 | 26 | 996 | 19.6854 | 67.4338 | 56.24 | 31.87 | 0 | 28.02
1979-06-21 19:00 | 33.9 | 93.02 | 12.2 | 53.96 | 27 | 996 | 19.9395 | 67.891 | 57.11 | 32.24 | 0 | 28.02
1979-06-21 20:00 | 31.1 | 87.98 | 12.8 | 55.04 | 33 | 996 | 19.3695 | 66.8652 | 55.27 | 31.45 | 0 | 22.98
1979-06-21 21:00 | 29.4 | 84.92 | 13.3 | 55.94 | 37 | 996 | 18.9556 | 66.1201 | 53.96 | 30.88 | 0 | 19.92
1979-06-21 22:00 | 28.3 | 82.94 | 14.4 | 57.92 | 43 | 996 | 19.2822 | 66.708 | 55.08 | 31.36 | 0 | 17.94
1979-06-21 23:00 | 25.6 | 78.08 | 15.6 | 60.08 | 54 | 996 | 19.008 | 66.2144 | 54.26 | 31.01 | 0 | 13.08
29028 | 27.2 | 80.96 | 15 | 59 | 47 | 996 | 19.137 | 66.4467 | 54.63 | 31.17 | 0 | 15.96
1979-06-22 01:00 | 26.7 | 80.06 | 16.1 | 60.98 | 52 | 996 | 19.5956 | 67.2721 | 56.18 | 31.84 | 0 | 15.06
1979-06-22 02:00 | 26.7 | 80.06 | 16.7 | 62.06 | 54 | 996 | 19.933 | 67.8794 | 57.33 | 32.33 | 0 | 15.06
1979-06-22 03:00 | 25.6 | 78.08 | 17.8 | 64.04 | 62 | 996 | 20.2784 | 68.5011 | 58.57 | 32.86 | 0 | 13.08
1979-06-22 04:00 | 25 | 77 | 17.8 | 64.04 | 64 | 996 | 20.0569 | 68.1025 | 57.82 | 32.54 | 0 | 12
1979-06-22 05:00 | 24.4 | 75.92 | 17.8 | 64.04 | 66 | 997 | 19.8241 | 67.6835 | 57 | 32.19 | 0 | 10.92
1979-06-22 06:00 | 25 | 77 | 17.8 | 64.04 | 64 | 997 | 20.0585 | 68.1053 | 57.79 | 32.53 | 0 | 12
1979-06-22 07:00 | 25 | 77 | 18.3 | 64.94 | 67 | 997 | 20.5073 | 68.9132 | 59.35 | 33.2 | 0 | 12
1979-06-22 08:00 | 25 | 77 | 18.9 | 66.02 | 69 | 997 | 20.8024 | 69.4443 | 60.39 | 33.65 | 0 | 12
1979-06-22 09:00 | 25.6 | 78.08 | 18.3 | 64.94 | 64 | 998 | 20.5899 | 69.0619 | 59.58 | 33.3 | 0 | 13.08
1979-06-22 10:00 | 26.7 | 80.06 | 18.3 | 64.94 | 60 | 997 | 20.9221 | 69.6598 | 60.76 | 33.81 | 0 | 15.06
1979-06-22 11:00 | 27.8 | 82.04 | 17.8 | 64.04 | 55 | 996 | 21.0309 | 69.8556 | 61.15 | 33.97 | 0 | 17.04
1979-06-22 12:00 | 27.8 | 82.04 | 19.4 | 66.92 | 61 | 997 | 22.0425 | 71.6764 | 64.81 | 35.55 | 0 | 17.04
1979-06-22 13:00 | 30 | 86 | 17.2 | 62.96 | 46 | 997 | 21.2114 | 70.1806 | 61.67 | 34.2 | 0 | 21
1979-06-22 14:00 | 31.1 | 87.98 | 16.1 | 60.98 | 40 | 996 | 20.8713 | 69.5684 | 60.46 | 33.68 | 0 | 22.98
1979-06-22 15:00 | 33.3 | 91.94 | 15.6 | 60.08 | 34 | 996 | 21.2102 | 70.1783 | 61.59 | 34.17 | 0 | 26.94
1979-06-22 16:00 | 33.3 | 91.94 | 16.1 | 60.98 | 36 | 995 | 21.6689 | 71.004 | 63.3 | 34.9 | 0 | 26.94
1979-06-22 17:00 | 32.2 | 89.96 | 16.1 | 60.98 | 38 | 995 | 21.2849 | 70.3128 | 61.94 | 34.32 | 0 | 24.96
1979-06-22 18:00 | 32.8 | 91.04 | 15.6 | 60.08 | 35 | 995 | 21.0668 | 69.9203 | 61.13 | 33.97 | 0 | 26.04
1979-06-22 19:00 | 31.7 | 89.06 | 16.1 | 60.98 | 39 | 995 | 21.1189 | 70.014 | 61.36 | 34.07 | 0 | 24.06
1979-06-22 20:00 | 28.9 | 84.02 | 17.2 | 62.96 | 49 | 995 | 20.8791 | 69.5824 | 60.61 | 33.74 | 0 | 19.02
1979-06-22 21:00 | 27.2 | 80.96 | 17.8 | 64.04 | 56 | 995 | 20.6894 | 69.2409 | 59.99 | 33.48 | 0 | 15.96
1979-06-22 22:00 | 27.8 | 82.04 | 17.8 | 64.04 | 55 | 996 | 21.0309 | 69.8556 | 61.15 | 33.97 | 0 | 17.04
1979-06-22 23:00 | 27.2 | 80.96 | 17.8 | 64.04 | 56 | 996 | 20.6914 | 69.2445 | 59.96 | 33.46 | 0 | 15.96
29029 | 26.7 | 80.06 | 17.8 | 64.04 | 58 | 996 | 20.5953 | 69.0715 | 59.64 | 33.33 | 0 | 15.06
1979-06-23 01:00 | 23.9 | 75.02 | 18.3 | 64.94 | 71 | 995 | 20.0914 | 68.1646 | 58.02 | 32.63 | 0 | 10.02
1979-06-23 02:00 | 23.9 | 75.02 | 18.3 | 64.94 | 71 | 996 | 20.0926 | 68.1668 | 57.98 | 32.61 | 0 | 10.02
1979-06-23 03:00 | 23.3 | 73.94 | 18.3 | 64.94 | 74 | 996 | 19.9608 | 67.9295 | 57.55 | 32.43 | 0 | 8.94
1979-06-23 04:00 | 23.3 | 73.94 | 18.9 | 66.02 | 76 | 996 | 20.2331 | 68.4195 | 58.49 | 32.83 | 0 | 8.94
1979-06-23 05:00 | 22.2 | 71.96 | 18.9 | 66.02 | 82 | 996 | 19.9922 | 67.9859 | 57.69 | 32.49 | 0 | 6.96
1979-06-23 06:00 | 22.2 | 71.96 | 18.3 | 64.94 | 79 | 996 | 19.6058 | 67.2905 | 56.37 | 31.92 | 0 | 6.96
1979-06-23 07:00 | 22.8 | 73.04 | 17.8 | 64.04 | 74 | 997 | 19.5021 | 67.1037 | 55.96 | 31.75 | 0 | 8.04
1979-06-23 08:00 | 22.2 | 71.96 | 17.8 | 64.04 | 76 | 997 | 19.2148 | 66.5867 | 55.02 | 31.34 | 0 | 6.96
1979-06-23 09:00 | 22.8 | 73.04 | 16.7 | 62.06 | 69 | 999 | 18.8212 | 65.8781 | 53.63 | 30.74 | 0 | 8.04
1979-06-23 10:00 | 23.9 | 75.02 | 16.1 | 60.98 | 62 | 998 | 18.7948 | 65.8306 | 53.54 | 30.7 | 0 | 10.02
1979-06-23 11:00 | 25.6 | 78.08 | 16.1 | 60.98 | 56 | 997 | 19.3333 | 66.7999 | 55.3 | 31.46 | 0 | 13.08
1979-06-23 12:00 | 25.6 | 78.08 | 16.1 | 60.98 | 56 | 997 | 19.3333 | 66.7999 | 55.3 | 31.46 | 0 | 13.08
1979-06-23 13:00 | 26.7 | 80.06 | 16.1 | 60.98 | 52 | 998 | 19.6002 | 67.2803 | 56.12 | 31.82 | 0 | 15.06
1979-06-23 14:00 | 27.2 | 80.96 | 16.1 | 60.98 | 51 | 996 | 19.839 | 67.7102 | 56.99 | 32.19 | 0 | 15.96
1979-06-23 15:00 | 25.6 | 78.08 | 16.1 | 60.98 | 56 | 996 | 19.3313 | 66.7963 | 55.33 | 31.47 | 0 | 13.08
1979-06-23 16:00 | 23.9 | 75.02 | 15.6 | 60.08 | 60 | 997 | 18.4953 | 65.2915 | 52.6 | 30.3 | 0 | 10.02
1979-06-23 17:00 | 21.1 | 69.98 | 16.7 | 62.06 | 76 | 996 | 18.1951 | 64.7511 | 51.76 | 29.94 | 0 | 4.98
1979-06-23 18:00 | 18.9 | 66.02 | 17.2 | 62.96 | 90 | 997 | 17.7913 | 64.0243 | 50.51 | 29.4 | 0 | 1.02
1979-06-23 19:00 | 18.9 | 66.02 | 17.2 | 62.96 | 90 | 998 | 17.7917 | 64.025 | 50.48 | 29.39 | 0 | 1.02
1979-06-23 20:00 | 18.9 | 66.02 | 16.1 | 60.98 | 84 | 999 | 17.1051 | 62.7891 | 48.31 | 28.46 | 0 | 1.02
1979-06-23 21:00 | 17.8 | 64.04 | 15 | 59 | 84 | 1000 | 16.0584 | 60.9051 | 45.17 | 27.11 | 0.96 | 0
1979-06-23 22:00 | 16.1 | 60.98 | 13.9 | 57.02 | 87 | 1000 | 14.759 | 58.5662 | 41.49 | 25.52 | 4.02 | 0
1979-06-23 23:00 | 15 | 59 | 13.3 | 55.94 | 90 | 1000 | 14.0065 | 57.2117 | 39.44 | 24.64 | 6 | 0
29030 | 13.3 | 55.94 | 13.3 | 55.94 | 100 | 1000 | 13.3 | 55.94 | 37.59 | 23.85 | 9.06 | 0
1979-06-24 01:00 | 13.3 | 55.94 | 12.8 | 55.04 | 96 | 1001 | 12.9265 | 55.2676 | 36.58 | 23.41 | 9.06 | 0
1979-06-24 02:00 | 13.3 | 55.94 | 12.8 | 55.04 | 96 | 1001 | 12.9265 | 55.2676 | 36.58 | 23.41 | 9.06 | 0
1979-06-24 03:00 | 13.3 | 55.94 | 12.2 | 53.96 | 93 | 1001 | 12.6431 | 54.7576 | 35.85 | 23.1 | 9.06 | 0
1979-06-24 04:00 | 13.3 | 55.94 | 12.2 | 53.96 | 93 | 1002 | 12.6434 | 54.7581 | 35.82 | 23.09 | 9.06 | 0
1979-06-24 05:00 | 12.8 | 55.04 | 11.1 | 51.98 | 90 | 1002 | 11.8721 | 53.3697 | 33.87 | 22.25 | 9.96 | 0
1979-06-24 06:00 | 12.8 | 55.04 | 10 | 50 | 83 | 1002 | 11.2046 | 52.1682 | 32.22 | 21.54 | 9.96 | 0
1979-06-24 07:00 | 13.9 | 57.02 | 10 | 50 | 78 | 1003 | 11.7445 | 53.14 | 33.51 | 22.09 | 7.98 | 0
1979-06-24 08:00 | 15.6 | 60.08 | 10.6 | 51.08 | 72 | 1003 | 12.6765 | 54.8176 | 35.84 | 23.09 | 4.92 | 0
1979-06-24 09:00 | 16.7 | 62.06 | 11.1 | 51.98 | 70 | 1004 | 13.451 | 56.2118 | 37.81 | 23.94 | 2.94 | 0
1979-06-24 10:00 | 18.3 | 64.94 | 12.2 | 53.96 | 68 | 1004 | 14.6543 | 58.3778 | 41.04 | 25.33 | 0.06 | 0
1979-06-24 11:00 | 20 | 68 | 12.2 | 53.96 | 61 | 1004 | 15.2664 | 59.4795 | 42.71 | 26.05 | 0 | 3
1979-06-24 12:00 | 22.2 | 71.96 | 12.2 | 53.96 | 53 | 1004 | 16.023 | 60.8415 | 44.83 | 26.96 | 0 | 6.96
1979-06-24 13:00 | 23.3 | 73.94 | 12.8 | 55.04 | 52 | 1003 | 16.7861 | 62.215 | 47.09 | 27.93 | 0 | 8.94
1979-06-24 14:00 | 23.9 | 75.02 | 12.8 | 55.04 | 50 | 1003 | 16.9702 | 62.5464 | 47.62 | 28.16 | 0 | 10.02
1979-06-24 15:00 | 23.9 | 75.02 | 12.2 | 53.96 | 48 | 1003 | 16.6525 | 61.9745 | 46.67 | 27.75 | 0 | 10.02
1979-06-24 16:00 | 25.6 | 78.08 | 12.2 | 53.96 | 44 | 1002 | 17.3484 | 63.2271 | 48.76 | 28.65 | 0 | 13.08
1979-06-24 17:00 | 25 | 77 | 11.1 | 51.98 | 42 | 1002 | 16.5326 | 61.7587 | 46.31 | 27.6 | 0 | 12
1979-06-24 18:00 | 25 | 77 | 10.6 | 51.08 | 40 | 1002 | 16.1876 | 61.1376 | 45.29 | 27.16 | 0 | 12
1979-06-24 19:00 | 23.9 | 75.02 | 10.6 | 51.08 | 43 | 1003 | 15.8417 | 60.5151 | 44.28 | 26.72 | 0 | 10.02
1979-06-24 20:00 | 22.2 | 71.96 | 11.1 | 51.98 | 50 | 1002 | 15.5722 | 60.0299 | 43.58 | 26.42 | 0 | 6.96
1979-06-24 21:00 | 21.1 | 69.98 | 11.7 | 53.06 | 55 | 1003 | 15.3863 | 59.6954 | 43.05 | 26.19 | 0 | 4.98
1979-06-24 22:00 | 18.9 | 66.02 | 13.3 | 55.94 | 70 | 1004 | 15.4389 | 59.79 | 43.23 | 26.27 | 0 | 1.02
1979-06-24 23:00 | 17.8 | 64.04 | 12.2 | 53.96 | 70 | 1004 | 14.4449 | 58.0008 | 40.47 | 25.08 | 0.96 | 0
29031 | 17.2 | 62.96 | 12.8 | 55.04 | 75 | 1004 | 14.4798 | 58.0637 | 40.58 | 25.13 | 2.04 | 0
1979-06-25 01:00 | 16.1 | 60.98 | 12.8 | 55.04 | 81 | 1004 | 14.1209 | 57.4177 | 39.62 | 24.72 | 4.02 | 0
1979-06-25 02:00 | 15.6 | 60.08 | 12.8 | 55.04 | 84 | 1004 | 13.9669 | 57.1404 | 39.22 | 24.55 | 4.92 | 0
1979-06-25 03:00 | 15.6 | 60.08 | 12.2 | 53.96 | 81 | 1004 | 13.65 | 56.57 | 38.37 | 24.18 | 4.92 | 0
1979-06-25 04:00 | 14.4 | 57.92 | 12.2 | 53.96 | 87 | 1004 | 13.1268 | 55.6283 | 37.01 | 23.6 | 7.08 | 0
1979-06-25 05:00 | 14.4 | 57.92 | 12.2 | 53.96 | 87 | 1005 | 13.1274 | 55.6293 | 36.99 | 23.59 | 7.08 | 0
1979-06-25 06:00 | 15.6 | 60.08 | 12.8 | 55.04 | 84 | 1005 | 13.9675 | 57.1416 | 39.2 | 24.54 | 4.92 | 0
1979-06-25 07:00 | 18.9 | 66.02 | 13.9 | 57.02 | 73 | 1006 | 15.8074 | 60.4533 | 44.23 | 26.7 | 0 | 1.02
1979-06-25 08:00 | 21.7 | 71.06 | 13.3 | 55.94 | 59 | 1006 | 16.4673 | 61.6411 | 46.09 | 27.5 | 0 | 6.06
1979-06-25 09:00 | 22.8 | 73.04 | 11.7 | 53.06 | 50 | 1006 | 16.0745 | 60.9341 | 44.9 | 26.99 | 0 | 8.04
1979-06-25 10:00 | 23.3 | 73.94 | 10.6 | 51.08 | 45 | 1006 | 15.6994 | 60.2589 | 43.8 | 26.52 | 0 | 8.94
1979-06-25 11:00 | 23.9 | 75.02 | 9.4 | 48.92 | 40 | 1006 | 15.3532 | 59.6358 | 42.8 | 26.08 | 0 | 10.02
1979-06-25 12:00 | 24.4 | 75.92 | 9.4 | 48.92 | 39 | 1006 | 15.5678 | 60.022 | 43.39 | 26.34 | 0 | 10.92
1979-06-25 13:00 | 25.6 | 78.08 | 9.4 | 48.92 | 36 | 1005 | 15.9433 | 60.6979 | 44.47 | 26.81 | 0 | 13.08
1979-06-25 14:00 | 26.1 | 78.98 | 9.4 | 48.92 | 35 | 1005 | 16.132 | 61.0377 | 45.01 | 27.04 | 0 | 13.98
1979-06-25 15:00 | 26.1 | 78.98 | 8.9 | 48.02 | 34 | 1004 | 15.9422 | 60.696 | 44.48 | 26.81 | 0 | 13.98
1979-06-25 16:00 | 25 | 77 | 8.3 | 46.94 | 35 | 1004 | 15.3129 | 59.5632 | 42.71 | 26.05 | 0 | 12
1979-06-25 17:00 | 25.6 | 78.08 | 6.7 | 44.06 | 30 | 1004 | 14.8296 | 58.6933 | 41.34 | 25.46 | 0 | 13.08
1979-06-25 18:00 | 25 | 77 | 7.2 | 44.96 | 32 | 1004 | 14.7706 | 58.5871 | 41.19 | 25.39 | 0 | 12
1979-06-25 19:00 | 24.4 | 75.92 | 10 | 50 | 40 | 1004 | 15.7319 | 60.3174 | 43.92 | 26.57 | 0 | 10.92
1979-06-25 20:00 | 22.8 | 73.04 | 10 | 50 | 44 | 1004 | 15.1382 | 59.2487 | 42.27 | 25.86 | 0 | 8.04
1979-06-25 21:00 | 20.6 | 69.08 | 11.1 | 51.98 | 55 | 1004 | 14.9667 | 58.9401 | 41.85 | 25.68 | 0 | 4.08
1979-06-25 22:00 | 18.9 | 66.02 | 11.7 | 53.06 | 63 | 1005 | 14.567 | 58.2206 | 40.75 | 25.21 | 0 | 1.02
1979-06-25 23:00 | 17.8 | 64.04 | 11.7 | 53.06 | 68 | 1005 | 14.2077 | 57.5738 | 39.79 | 24.79 | 0.96 | 0
29032 | 17.2 | 62.96 | 11.7 | 53.06 | 70 | 1005 | 13.904 | 57.0273 | 38.99 | 24.45 | 2.04 | 0
1979-06-26 01:00 | 16.1 | 60.98 | 11.7 | 53.06 | 75 | 1004 | 13.4661 | 56.2391 | 37.87 | 23.97 | 4.02 | 0
1979-06-26 02:00 | 15.6 | 60.08 | 11.7 | 53.06 | 78 | 1005 | 13.3304 | 55.9947 | 37.49 | 23.81 | 4.92 | 0
1979-06-26 03:00 | 16.1 | 60.98 | 11.7 | 53.06 | 75 | 1005 | 13.4672 | 56.241 | 37.84 | 23.96 | 4.02 | 0
1979-06-26 04:00 | 15.6 | 60.08 | 11.1 | 51.98 | 75 | 1005 | 13.0065 | 55.4116 | 36.64 | 23.44 | 4.92 | 0
1979-06-26 05:00 | 15 | 59 | 11.7 | 53.06 | 81 | 1005 | 13.0856 | 55.5541 | 36.86 | 23.53 | 6 | 0
1979-06-26 06:00 | 15.6 | 60.08 | 12.2 | 53.96 | 81 | 1006 | 13.6515 | 56.5727 | 38.32 | 24.16 | 4.92 | 0
1979-06-26 07:00 | 20 | 68 | 11.7 | 53.06 | 59 | 1006 | 15.0041 | 59.0074 | 41.91 | 25.71 | 0 | 3
1979-06-26 08:00 | 22.2 | 71.96 | 10.6 | 51.08 | 48 | 1006 | 15.281 | 59.5058 | 42.64 | 26.02 | 0 | 6.96
1979-06-26 09:00 | 23.9 | 75.02 | 10.6 | 51.08 | 43 | 1006 | 15.8506 | 60.531 | 44.22 | 26.7 | 0 | 10.02
1979-06-26 10:00 | 25.6 | 78.08 | 10 | 50 | 38 | 1006 | 16.3069 | 61.3524 | 45.5 | 27.25 | 0 | 13.08
1979-06-26 11:00 | 26.1 | 78.98 | 9.4 | 48.92 | 35 | 1006 | 16.1356 | 61.0442 | 44.99 | 27.03 | 0 | 13.98
1979-06-26 12:00 | 27.2 | 80.96 | 8.3 | 46.94 | 30 | 1005 | 15.9697 | 60.7455 | 44.5 | 26.82 | 0 | 15.96
1979-06-26 13:00 | 27.8 | 82.04 | 8.3 | 46.94 | 29 | 1004 | 16.1875 | 61.1375 | 45.15 | 27.1 | 0 | 17.04
1979-06-26 14:00 | 28.9 | 84.02 | 7.8 | 46.04 | 27 | 1003 | 16.5286 | 61.7514 | 46.16 | 27.53 | 0 | 19.02
1979-06-26 15:00 | 29.4 | 84.92 | 8.3 | 46.94 | 27 | 1003 | 16.8728 | 62.3711 | 47.17 | 27.97 | 0 | 19.92
1979-06-26 16:00 | 29.4 | 84.92 | 8.3 | 46.94 | 27 | 1003 | 16.8728 | 62.3711 | 47.17 | 27.97 | 0 | 19.92
1979-06-26 17:00 | 29.4 | 84.92 | 8.3 | 46.94 | 27 | 1002 | 16.8684 | 62.3631 | 47.19 | 27.97 | 0 | 19.92
1979-06-26 18:00 | 28.9 | 84.02 | 8.9 | 48.02 | 29 | 1002 | 16.952 | 62.5135 | 47.45 | 28.09 | 0 | 19.02
1979-06-26 19:00 | 27.8 | 82.04 | 8.3 | 46.94 | 29 | 1002 | 16.1791 | 61.1223 | 45.19 | 27.11 | 0 | 17.04
1979-06-26 20:00 | 26.7 | 80.06 | 8.9 | 48.02 | 33 | 1002 | 16.1846 | 61.1322 | 45.23 | 27.13 | 0 | 15.06
1979-06-26 21:00 | 25.6 | 78.08 | 8.3 | 46.94 | 34 | 1003 | 15.5709 | 60.0276 | 43.46 | 26.37 | 0 | 13.08
1979-06-26 22:00 | 24.4 | 75.92 | 9.4 | 48.92 | 39 | 1003 | 15.558 | 60.0043 | 43.45 | 26.37 | 0 | 10.92
1979-06-26 23:00 | 23.3 | 73.94 | 9.4 | 48.92 | 41 | 1002 | 15.0422 | 59.076 | 42.04 | 25.76 | 0 | 8.94
29033 | 22.2 | 71.96 | 11.1 | 51.98 | 50 | 1003 | 15.5746 | 60.0344 | 43.56 | 26.41 | 0 | 6.96
1979-06-27 01:00 | 21.1 | 69.98 | 11.7 | 53.06 | 55 | 1003 | 15.3863 | 59.6954 | 43.05 | 26.19 | 0 | 4.98
1979-06-27 02:00 | 20.6 | 69.08 | 12.2 | 53.96 | 59 | 1002 | 15.5129 | 59.9233 | 43.45 | 26.37 | 0 | 4.08
1979-06-27 03:00 | 20.6 | 69.08 | 12.2 | 53.96 | 59 | 1002 | 15.5129 | 59.9233 | 43.45 | 26.37 | 0 | 4.08
1979-06-27 04:00 | 20 | 68 | 12.2 | 53.96 | 61 | 1002 | 15.2628 | 59.4731 | 42.75 | 26.07 | 0 | 3
1979-06-27 05:00 | 19.4 | 66.92 | 12.2 | 53.96 | 63 | 1002 | 15.0004 | 59.0008 | 42.03 | 25.75 | 0 | 1.92
1979-06-27 06:00 | 20.6 | 69.08 | 12.2 | 53.96 | 59 | 1003 | 15.5148 | 59.9267 | 43.43 | 26.36 | 0 | 4.08
1979-06-27 07:00 | 21.7 | 71.06 | 12.8 | 55.04 | 57 | 1003 | 16.1785 | 61.1213 | 45.32 | 27.17 | 0 | 6.06
1979-06-27 08:00 | 22.8 | 73.04 | 13.3 | 55.94 | 55 | 1004 | 16.8227 | 62.2808 | 47.18 | 27.97 | 0 | 8.04
1979-06-27 09:00 | 24.4 | 75.92 | 13.3 | 55.94 | 50 | 1003 | 17.3808 | 63.2855 | 48.86 | 28.69 | 0 | 10.92
1979-06-27 10:00 | 26.1 | 78.98 | 13.3 | 55.94 | 45 | 1003 | 17.9216 | 64.2588 | 50.49 | 29.39 | 0 | 13.98
1979-06-27 11:00 | 27.2 | 80.96 | 13.9 | 57.02 | 44 | 1002 | 18.6154 | 65.5078 | 52.71 | 30.35 | 0 | 15.96
1979-06-27 12:00 | 28.3 | 82.94 | 14.4 | 57.92 | 43 | 1002 | 19.2998 | 66.7396 | 54.92 | 31.3 | 0 | 17.94
1979-06-27 13:00 | 28.9 | 84.02 | 13.3 | 55.94 | 38 | 1001 | 18.7951 | 65.8312 | 53.27 | 30.59 | 0 | 19.02
1979-06-27 14:00 | 30 | 86 | 13.3 | 55.94 | 36 | 1001 | 19.2179 | 66.5922 | 54.62 | 31.17 | 0 | 21
1979-06-27 15:00 | 30 | 86 | 13.3 | 55.94 | 36 | 1000 | 19.2144 | 66.5858 | 54.65 | 31.18 | 0 | 21
1979-06-27 16:00 | 29.4 | 84.92 | 13.9 | 57.02 | 39 | 1000 | 19.3723 | 66.8702 | 55.19 | 31.41 | 0 | 19.92
1979-06-27 17:00 | 28.3 | 82.94 | 15 | 59 | 44 | 1000 | 19.4815 | 67.0667 | 55.6 | 31.59 | 0 | 17.94
1979-06-27 18:00 | 27.8 | 82.04 | 14.4 | 57.92 | 44 | 1000 | 19.0852 | 66.3533 | 54.29 | 31.03 | 0 | 17.04
1979-06-27 19:00 | 26.7 | 80.06 | 15 | 59 | 49 | 1000 | 19.0914 | 66.3646 | 54.35 | 31.05 | 0 | 15.06
1979-06-27 20:00 | 26.7 | 80.06 | 15 | 59 | 49 | 1000 | 19.0914 | 66.3646 | 54.35 | 31.05 | 0 | 15.06
1979-06-27 21:00 | 25.6 | 78.08 | 16.1 | 60.98 | 56 | 1000 | 19.3394 | 66.8109 | 55.21 | 31.42 | 0 | 13.08
1979-06-27 22:00 | 25.6 | 78.08 | 16.1 | 60.98 | 56 | 1000 | 19.3394 | 66.8109 | 55.21 | 31.42 | 0 | 13.08
1979-06-27 23:00 | 25 | 77 | 16.1 | 60.98 | 58 | 1000 | 19.1435 | 66.4582 | 54.58 | 31.15 | 0 | 12
29034 | 23.9 | 75.02 | 16.7 | 62.06 | 64 | 1000 | 19.0923 | 66.3662 | 54.45 | 31.09 | 0 | 10.02
1979-06-28 01:00 | 23.3 | 73.94 | 16.7 | 62.06 | 66 | 1000 | 18.8493 | 65.9287 | 53.67 | 30.76 | 0 | 8.94
1979-06-28 02:00 | 22.2 | 71.96 | 17.2 | 62.96 | 73 | 1000 | 18.8206 | 65.877 | 53.61 | 30.73 | 0 | 6.96
1979-06-28 03:00 | 22.2 | 71.96 | 16.7 | 62.06 | 71 | 999 | 18.5513 | 65.3924 | 52.77 | 30.37 | 0 | 6.96
1979-06-28 04:00 | 23.3 | 73.94 | 16.7 | 62.06 | 66 | 999 | 18.8478 | 65.9261 | 53.7 | 30.77 | 0 | 8.94
1979-06-28 05:00 | 22.8 | 73.04 | 16.7 | 62.06 | 69 | 999 | 18.8212 | 65.8781 | 53.63 | 30.74 | 0 | 8.04
1979-06-28 06:00 | 23.3 | 73.94 | 16.7 | 62.06 | 66 | 999 | 18.8478 | 65.9261 | 53.7 | 30.77 | 0 | 8.94
1979-06-28 07:00 | 23.9 | 75.02 | 17.2 | 62.96 | 66 | 1000 | 19.3833 | 66.89 | 55.42 | 31.51 | 0 | 10.02
1979-06-28 08:00 | 25 | 77 | 17.2 | 62.96 | 62 | 999 | 19.7584 | 67.5651 | 56.68 | 32.05 | 0 | 12
1979-06-28 09:00 | 26.1 | 78.98 | 17.2 | 62.96 | 58 | 999 | 20.0857 | 68.1542 | 57.76 | 32.52 | 0 | 13.98
1979-06-28 10:00 | 26.1 | 78.98 | 17.8 | 64.04 | 60 | 999 | 20.4052 | 68.7294 | 58.87 | 33 | 0 | 13.98
1979-06-28 11:00 | 26.1 | 78.98 | 18.3 | 64.94 | 62 | 998 | 20.7194 | 69.2949 | 60.02 | 33.49 | 0 | 13.98
1979-06-28 12:00 | 23.9 | 75.02 | 19.4 | 66.92 | 76 | 998 | 20.7911 | 69.4241 | 60.35 | 33.63 | 0 | 10.02
1979-06-28 13:00 | 22.2 | 71.96 | 20.6 | 69.08 | 90 | 998 | 20.9968 | 69.7942 | 61.15 | 33.98 | 0 | 6.96
1979-06-28 14:00 | 21.7 | 71.06 | 19.4 | 66.92 | 87 | 998 | 20.1438 | 68.2588 | 58.16 | 32.69 | 0 | 6.06
1979-06-28 15:00 | 22.2 | 71.96 | 19.4 | 66.92 | 84 | 997 | 20.2473 | 68.4452 | 58.54 | 32.85 | 0 | 6.96
1979-06-28 16:00 | 22.2 | 71.96 | 20 | 68 | 87 | 997 | 20.6245 | 69.1241 | 59.86 | 33.42 | 0 | 6.96
1979-06-28 17:00 | 21.1 | 69.98 | 20 | 68 | 93 | 997 | 20.2849 | 68.5128 | 58.71 | 32.93 | 0 | 4.98
1979-06-28 18:00 | 21.1 | 69.98 | 20 | 68 | 93 | 996 | 20.2846 | 68.5123 | 58.75 | 32.94 | 0 | 4.98
1979-06-28 19:00 | 21.1 | 69.98 | 19.4 | 66.92 | 90 | 996 | 19.9275 | 67.8694 | 57.51 | 32.41 | 0 | 4.98
1979-06-28 20:00 | 21.1 | 69.98 | 19.4 | 66.92 | 90 | 996 | 19.9275 | 67.8694 | 57.51 | 32.41 | 0 | 4.98
1979-06-28 21:00 | 21.7 | 71.06 | 19.4 | 66.92 | 87 | 996 | 20.1428 | 68.2571 | 58.23 | 32.72 | 0 | 6.06
1979-06-28 22:00 | 21.7 | 71.06 | 19.4 | 66.92 | 87 | 996 | 20.1428 | 68.2571 | 58.23 | 32.72 | 0 | 6.06
1979-06-28 23:00 | 21.1 | 69.98 | 19.4 | 66.92 | 90 | 995 | 19.9271 | 67.8687 | 57.55 | 32.43 | 0 | 4.98
29035 | 20.6 | 69.08 | 19.4 | 66.92 | 93 | 995 | 19.7943 | 67.6297 | 57.11 | 32.24 | 0 | 4.08
1979-06-29 01:00 | 20 | 68 | 18.9 | 66.02 | 93 | 994 | 19.2059 | 66.5707 | 55.17 | 31.41 | 0 | 3
1979-06-29 02:00 | 20 | 68 | 18.9 | 66.02 | 93 | 993 | 19.2057 | 66.5702 | 55.21 | 31.42 | 0 | 3
1979-06-29 03:00 | 19.4 | 66.92 | 18.3 | 64.94 | 93 | 993 | 18.6176 | 65.5117 | 53.28 | 30.59 | 0 | 1.92
1979-06-29 04:00 | 19.4 | 66.92 | 18.3 | 64.94 | 93 | 993 | 18.6176 | 65.5117 | 53.28 | 30.59 | 0 | 1.92
1979-06-29 05:00 | 18.3 | 64.94 | 17.8 | 64.04 | 97 | 994 | 17.9768 | 64.3583 | 51.22 | 29.71 | 0.06 | 0
1979-06-29 06:00 | 19.4 | 66.92 | 18.3 | 64.94 | 93 | 994 | 18.6179 | 65.5122 | 53.25 | 30.58 | 0 | 1.92
1979-06-29 07:00 | 20.6 | 69.08 | 18.3 | 64.94 | 87 | 993 | 19.0829 | 66.3492 | 54.78 | 31.24 | 0 | 4.08
1979-06-29 08:00 | 21.7 | 71.06 | 18.9 | 66.02 | 84 | 993 | 19.7684 | 67.5831 | 57.06 | 32.22 | 0 | 6.06
1979-06-29 09:00 | 22.8 | 73.04 | 19.4 | 66.92 | 82 | 993 | 20.5581 | 69.0046 | 59.77 | 33.38 | 0 | 8.04
1979-06-29 10:00 | 23.3 | 73.94 | 19.4 | 66.92 | 79 | 993 | 20.6339 | 69.1409 | 60.02 | 33.49 | 0 | 8.94
1979-06-29 11:00 | 25.6 | 78.08 | 20 | 68 | 71 | 992 | 21.6343 | 70.9417 | 63.6 | 35.03 | 0 | 13.08
1979-06-29 12:00 | 27.8 | 82.04 | 20.6 | 69.08 | 65 | 991 | 22.6859 | 72.8346 | 67.53 | 36.72 | 0 | 17.04
1979-06-29 13:00 | 28.9 | 84.02 | 19.4 | 66.92 | 57 | 991 | 22.3036 | 72.1466 | 66.02 | 36.07 | 0 | 19.02
1979-06-29 14:00 | 30 | 86 | 15.6 | 60.08 | 42 | 991 | 20.4085 | 68.7352 | 59.06 | 33.08 | 0 | 21
1979-06-29 15:00 | 29.4 | 84.92 | 16.1 | 60.98 | 45 | 991 | 20.5213 | 68.9384 | 59.48 | 33.26 | 0 | 19.92
1979-06-29 16:00 | 28.3 | 82.94 | 16.1 | 60.98 | 48 | 991 | 20.196 | 68.3529 | 58.38 | 32.79 | 0 | 17.94
1979-06-29 17:00 | 27.2 | 80.96 | 16.7 | 62.06 | 53 | 991 | 20.1722 | 68.3099 | 58.34 | 32.77 | 0 | 15.96
1979-06-29 18:00 | 26.1 | 78.98 | 16.7 | 62.06 | 56 | 991 | 19.746 | 67.5428 | 56.91 | 32.15 | 0 | 13.98
1979-06-29 19:00 | 26.1 | 78.98 | 16.1 | 60.98 | 54 | 992 | 19.4197 | 66.9555 | 55.76 | 31.66 | 0 | 13.98
1979-06-29 20:00 | 25 | 77 | 16.1 | 60.98 | 58 | 992 | 19.1281 | 66.4306 | 54.82 | 31.25 | 0 | 12
1979-06-29 21:00 | 23.3 | 73.94 | 16.1 | 60.98 | 64 | 993 | 18.5519 | 65.3935 | 52.94 | 30.45 | 0 | 8.94
1979-06-29 22:00 | 22.8 | 73.04 | 16.1 | 60.98 | 66 | 993 | 18.394 | 65.1093 | 52.45 | 30.23 | 0 | 8.04
1979-06-29 23:00 | 21.7 | 71.06 | 16.1 | 60.98 | 71 | 993 | 18.0898 | 64.5616 | 51.5 | 29.83 | 0 | 6.06
29036 | 21.1 | 69.98 | 15.6 | 60.08 | 71 | 993 | 17.5449 | 63.5808 | 49.8 | 29.1 | 0 | 4.98
1979-06-30 01:00 | 20 | 68 | 15.6 | 60.08 | 76 | 993 | 17.1737 | 62.9127 | 48.68 | 28.61 | 0 | 3
1979-06-30 02:00 | 18.9 | 66.02 | 15.6 | 60.08 | 81 | 994 | 16.7512 | 62.1522 | 47.39 | 28.06 | 0 | 1.02
1979-06-30 03:00 | 18.3 | 64.94 | 15.6 | 60.08 | 84 | 994 | 16.5306 | 61.7551 | 46.74 | 27.78 | 0.06 | 0
1979-06-30 04:00 | 17.8 | 64.04 | 15.6 | 60.08 | 87 | 994 | 16.3904 | 61.5027 | 46.33 | 27.61 | 0.96 | 0
1979-06-30 05:00 | 17.8 | 64.04 | 15.6 | 60.08 | 87 | 994 | 16.3904 | 61.5027 | 46.33 | 27.61 | 0.96 | 0
1979-06-30 06:00 | 18.9 | 66.02 | 16.1 | 60.98 | 84 | 994 | 17.1019 | 62.7834 | 48.46 | 28.52 | 0 | 1.02
1979-06-30 07:00 | 20.6 | 69.08 | 16.7 | 62.06 | 79 | 994 | 18.106 | 64.5907 | 51.56 | 29.85 | 0 | 4.08
1979-06-30 08:00 | 22.2 | 71.96 | 17.2 | 62.96 | 73 | 994 | 18.8139 | 65.865 | 53.8 | 30.82 | 0 | 6.96
1979-06-30 09:00 | 24.4 | 75.92 | 17.2 | 62.96 | 64 | 995 | 19.5257 | 67.1463 | 56.06 | 31.79 | 0 | 10.92
1979-06-30 10:00 | 25.6 | 78.08 | 17.2 | 62.96 | 60 | 994 | 19.9628 | 67.9331 | 57.55 | 32.43 | 0 | 13.08
1979-06-30 11:00 | 27.2 | 80.96 | 16.1 | 60.98 | 51 | 995 | 19.8367 | 67.706 | 57.02 | 32.2 | 0 | 15.96
1979-06-30 12:00 | 28.3 | 82.94 | 15.6 | 60.08 | 46 | 994 | 19.8366 | 67.7059 | 57.03 | 32.2 | 0 | 17.94
1979-06-30 13:00 | 29.4 | 84.92 | 15.6 | 60.08 | 43 | 994 | 20.1431 | 68.2575 | 58.04 | 32.64 | 0 | 19.92
1979-06-30 14:00 | 30 | 86 | 15.6 | 60.08 | 42 | 993 | 20.4145 | 68.746 | 59 | 33.05 | 0 | 21
1979-06-30 15:00 | 30.6 | 87.08 | 15 | 59 | 39 | 993 | 20.2689 | 68.484 | 58.48 | 32.83 | 0 | 22.08
1979-06-30 16:00 | 30.6 | 87.08 | 15 | 59 | 39 | 992 | 20.2656 | 68.4781 | 58.5 | 32.84 | 0 | 22.08
1979-06-30 17:00 | 30.6 | 87.08 | 14.4 | 57.92 | 37 | 991 | 19.8436 | 67.7184 | 57.09 | 32.23 | 0 | 22.08
1979-06-30 18:00 | 30 | 86 | 15 | 59 | 40 | 991 | 20.0061 | 68.0109 | 57.66 | 32.48 | 0 | 21
1979-06-30 19:00 | 28.9 | 84.02 | 15 | 59 | 43 | 991 | 19.7402 | 67.5324 | 56.79 | 32.1 | 0 | 19.02
1979-06-30 20:00 | 27.2 | 80.96 | 15.6 | 60.08 | 49 | 991 | 19.4778 | 67.0601 | 55.96 | 31.74 | 0 | 15.96
1979-06-30 21:00 | 25.6 | 78.08 | 15.6 | 60.08 | 54 | 992 | 18.9993 | 66.1988 | 54.37 | 31.06 | 0 | 13.08
1979-06-30 22:00 | 25.8 | 78.44 | 16.2 | 61.16 | 58 | 992 | 19.8147 | 67.6665 | 57.11 | 32.24 | 0 | 13.44
1979-06-30 23:00 | 25.9 | 78.62 | 16.9 | 62.42 | 60 | 992 | 20.2193 | 68.3948 | 58.51 | 32.84 | 0 | 13.62
29037 | 26.1 | 78.98 | 17.5 | 63.5 | 64 | 992 | 21.0223 | 69.8402 | 61.35 | 34.06 | 0 | 13.98
1991-07-01 01:00 | 26.2 | 79.16 | 18.1 | 64.58 | 63 | 991 | 20.9527 | 69.7149 | 61.13 | 33.97 | 0 | 14.16
1991-07-01 02:00 | 26.4 | 79.52 | 18.7 | 65.66 | 63 | 991 | 21.1287 | 70.0316 | 61.76 | 34.24 | 0 | 14.52
1991-07-01 03:00 | 26.5 | 79.7 | 19.4 | 66.92 | 65 | 991 | 21.5311 | 70.7559 | 63.23 | 34.87 | 0 | 14.7
1991-07-01 04:00 | 26.7 | 80.06 | 20 | 68 | 67 | 991 | 22.0209 | 71.6377 | 65.04 | 35.65 | 0 | 15.06
1991-07-01 05:00 | 26.7 | 80.06 | 20 | 68 | 67 | 991 | 22.0209 | 71.6377 | 65.04 | 35.65 | 0 | 15.06
1991-07-01 06:00 | 27.8 | 82.04 | 20 | 68 | 63 | 991 | 22.3611 | 72.25 | 66.29 | 36.18 | 0 | 17.04
1991-07-01 07:00 | 28.9 | 84.02 | 20 | 68 | 59 | 991 | 22.6504 | 72.7707 | 67.35 | 36.64 | 0 | 19.02
1991-07-01 08:00 | 29.4 | 84.92 | 20 | 68 | 57 | 991 | 22.7319 | 72.9175 | 67.65 | 36.77 | 0 | 19.92
1991-07-01 09:00 | 30.6 | 87.08 | 20.6 | 69.08 | 55 | 991 | 23.3942 | 74.1095 | 70.2 | 37.87 | 0 | 22.08
1991-07-01 10:00 | 32.2 | 89.96 | 20.6 | 69.08 | 50 | 991 | 23.7767 | 74.798 | 71.67 | 38.5 | 0 | 24.96
1991-07-01 11:00 | 33.3 | 91.94 | 21.1 | 69.98 | 49 | 991 | 24.4816 | 76.0669 | 74.51 | 39.72 | 0 | 26.94
1991-07-01 12:00 | 35 | 95 | 20 | 68 | 42 | 990 | 24.3325 | 75.7984 | 73.87 | 39.45 | 0 | 30
1991-07-01 13:00 | 36.7 | 98.06 | 20 | 68 | 38 | 990 | 24.7061 | 76.4709 | 75.36 | 40.08 | 0 | 33.06
1991-07-01 14:00 | 37.2 | 98.96 | 20 | 68 | 37 | 990 | 24.8387 | 76.7096 | 75.89 | 40.31 | 0 | 33.96
1991-07-01 15:00 | 37.2 | 98.96 | 19.4 | 66.92 | 35 | 989 | 24.3264 | 75.7875 | 73.8 | 39.42 | 0 | 33.96
1991-07-01 16:00 | 37.2 | 98.96 | 19.4 | 66.92 | 35 | 989 | 24.3264 | 75.7875 | 73.8 | 39.42 | 0 | 33.96
1991-07-01 17:00 | 36.1 | 96.98 | 19.4 | 66.92 | 38 | 988 | 24.24 | 75.6321 | 73.55 | 39.31 | 0 | 31.98
1991-07-01 18:00 | 35.6 | 96.08 | 20 | 68 | 40 | 989 | 24.3358 | 75.8045 | 73.91 | 39.46 | 0 | 31.08
1991-07-01 19:00 | 34.4 | 93.92 | 21.1 | 69.98 | 46 | 989 | 24.7399 | 76.5318 | 75.65 | 40.21 | 0 | 28.92
1991-07-01 20:00 | 32.8 | 91.04 | 21.7 | 71.06 | 52 | 990 | 24.6718 | 76.4092 | 75.38 | 40.09 | 0 | 26.04
1991-07-01 21:00 | 31.7 | 89.06 | 21.7 | 71.06 | 56 | 990 | 24.5154 | 76.1278 | 74.77 | 39.83 | 0 | 24.06
1991-07-01 22:00 | 31.1 | 87.98 | 21.7 | 71.06 | 57 | 990 | 24.1878 | 75.5381 | 73.44 | 39.26 | 0 | 22.98
1991-07-01 23:00 | 30 | 86 | 21.7 | 71.06 | 61 | 991 | 23.9539 | 75.117 | 72.48 | 38.85 | 0 | 21
33421 | 29.4 | 84.92 | 21.7 | 71.06 | 63 | 991 | 23.7714 | 74.7885 | 71.76 | 38.54 | 0 | 19.92
1991-07-02 01:00 | 28.3 | 82.94 | 21.7 | 71.06 | 67 | 991 | 23.4551 | 74.2192 | 70.54 | 38.01 | 0 | 17.94
1991-07-02 02:00 | 28.3 | 82.94 | 21.7 | 71.06 | 67 | 991 | 23.4551 | 74.2192 | 70.54 | 38.01 | 0 | 17.94
1991-07-02 03:00 | 28.3 | 82.94 | 21.7 | 71.06 | 67 | 991 | 23.4551 | 74.2192 | 70.54 | 38.01 | 0 | 17.94
1991-07-02 04:00 | 27.2 | 80.96 | 21.7 | 71.06 | 72 | 991 | 23.2431 | 73.8376 | 69.74 | 37.67 | 0 | 15.96
1991-07-02 05:00 | 26.7 | 80.06 | 21.7 | 71.06 | 74 | 991 | 23.0857 | 73.5543 | 69.14 | 37.41 | 0 | 15.06
1991-07-02 06:00 | 27.2 | 80.96 | 21.7 | 71.06 | 72 | 991 | 23.2431 | 73.8376 | 69.74 | 37.67 | 0 | 15.96
1991-07-02 07:00 | 25.6 | 78.08 | 23.3 | 73.94 | 87 | 992 | 23.8959 | 75.0127 | 72.38 | 38.8 | 0 | 13.08
1991-07-02 08:00 | 26.1 | 78.98 | 20.6 | 69.08 | 72 | 992 | 22.2384 | 72.0292 | 65.84 | 35.99 | 0 | 13.98
1991-07-02 09:00 | 22.8 | 73.04 | 22.2 | 71.96 | 96 | 994 | 22.3181 | 72.1725 | 66.18 | 36.14 | 0 | 8.04
1991-07-02 10:00 | 22.2 | 71.96 | 20.6 | 69.08 | 91 | 993 | 21.1179 | 70.0123 | 61.79 | 34.25 | 0 | 6.96
1991-07-02 11:00 | 24.4 | 75.92 | 21.7 | 71.06 | 85 | 992 | 22.4751 | 72.4553 | 66.81 | 36.41 | 0 | 10.92
1991-07-02 12:00 | 26.7 | 80.06 | 22.2 | 71.96 | 76 | 993 | 23.384 | 74.0912 | 70.22 | 37.88 | 0 | 15.06
1991-07-02 13:00 | 27.8 | 82.04 | 21.1 | 69.98 | 67 | 992 | 23.0081 | 73.4146 | 68.74 | 37.24 | 0 | 17.04
1991-07-02 14:00 | 30 | 86 | 20.6 | 69.08 | 57 | 992 | 23.2481 | 73.8465 | 69.59 | 37.61 | 0 | 21
1991-07-02 15:00 | 31.7 | 89.06 | 21.1 | 69.98 | 54 | 991 | 24.1383 | 75.449 | 73.16 | 39.14 | 0 | 24.06
1991-07-02 16:00 | 31.7 | 89.06 | 20 | 68 | 50 | 991 | 23.3633 | 74.054 | 70.03 | 37.79 | 0 | 24.06
1991-07-02 17:00 | 31.7 | 89.06 | 20 | 68 | 50 | 991 | 23.3633 | 74.054 | 70.03 | 37.79 | 0 | 24.06
1991-07-02 18:00 | 31.7 | 89.06 | 20.6 | 69.08 | 52 | 991 | 23.7537 | 74.7567 | 71.59 | 38.47 | 0 | 24.06
1991-07-02 19:00 | 30.6 | 87.08 | 20.6 | 69.08 | 55 | 991 | 23.3942 | 74.1095 | 70.2 | 37.87 | 0 | 22.08
1991-07-02 20:00 | 29.4 | 84.92 | 19.4 | 66.92 | 55 | 991 | 22.3761 | 72.277 | 66.28 | 36.18 | 0 | 19.92
1991-07-02 21:00 | 28.9 | 84.02 | 20.6 | 69.08 | 61 | 991 | 22.9926 | 73.3867 | 68.68 | 37.21 | 0 | 19.02
1991-07-02 22:00 | 26.7 | 80.06 | 21.7 | 71.06 | 74 | 992 | 23.0867 | 73.5561 | 69.09 | 37.39 | 0 | 15.06
1991-07-02 23:00 | 26.1 | 78.98 | 21.7 | 71.06 | 77 | 992 | 22.971 | 73.3478 | 68.66 | 37.21 | 0 | 13.98
33422 | 25.6 | 78.08 | 22.2 | 71.96 | 82 | 991 | 23.2091 | 73.7764 | 69.67 | 37.64 | 0 | 13.08
1991-07-03 01:00 | 25.6 | 78.08 | 22.2 | 71.96 | 82 | 991 | 23.2091 | 73.7764 | 69.67 | 37.64 | 0 | 13.08
1991-07-03 02:00 | 25 | 77 | 22.2 | 71.96 | 84 | 991 | 22.9134 | 73.2441 | 68.53 | 37.15 | 0 | 12
1991-07-03 03:00 | 24.4 | 75.92 | 22.2 | 71.96 | 88 | 991 | 22.8711 | 73.168 | 68.39 | 37.09 | 0 | 10.92
1991-07-03 04:00 | 24.4 | 75.92 | 21.7 | 71.06 | 85 | 991 | 22.4746 | 72.4543 | 66.86 | 36.43 | 0 | 10.92
1991-07-03 05:00 | 23.3 | 73.94 | 21.7 | 71.06 | 91 | 991 | 22.1894 | 71.9409 | 65.81 | 35.98 | 0 | 8.94
1991-07-03 06:00 | 23.9 | 75.02 | 20.6 | 69.08 | 82 | 992 | 21.5991 | 70.8783 | 63.53 | 35 | 0 | 10.02
1991-07-03 07:00 | 26.7 | 80.06 | 19.4 | 66.92 | 64 | 992 | 21.5527 | 70.7948 | 63.26 | 34.88 | 0 | 15.06
1991-07-03 08:00 | 29.4 | 84.92 | 18.9 | 66.02 | 53 | 993 | 22.0198 | 71.6356 | 64.84 | 35.56 | 0 | 19.92
1991-07-03 09:00 | 31.1 | 87.98 | 15 | 59 | 38 | 992 | 20.4375 | 68.7875 | 59.09 | 33.09 | 0 | 22.98
1991-07-03 10:00 | 32.2 | 89.96 | 14.4 | 57.92 | 34 | 992 | 20.3846 | 68.6923 | 58.86 | 32.99 | 0 | 24.96
1991-07-03 11:00 | 33.3 | 91.94 | 13.3 | 55.94 | 30 | 992 | 20.2446 | 68.4403 | 58.34 | 32.77 | 0 | 26.94
1991-07-03 12:00 | 33.3 | 91.94 | 13.9 | 57.02 | 31 | 991 | 20.4816 | 68.8668 | 59.2 | 33.14 | 0 | 26.94
1991-07-03 13:00 | 33.9 | 93.02 | 13.3 | 55.94 | 29 | 991 | 20.4194 | 68.7549 | 58.96 | 33.04 | 0 | 28.02
1991-07-03 14:00 | 33.9 | 93.02 | 13.9 | 57.02 | 30 | 990 | 20.6628 | 69.193 | 59.86 | 33.42 | 0 | 28.02
1991-07-03 15:00 | 32.8 | 91.04 | 14.4 | 57.92 | 33 | 990 | 20.588 | 69.0584 | 59.64 | 33.32 | 0 | 26.04
1991-07-03 16:00 | 22.2 | 71.96 | 20 | 68 | 87 | 992 | 20.622 | 69.1197 | 60.06 | 33.51 | 0 | 6.96
1991-07-03 17:00 | 22.8 | 73.04 | 19.4 | 66.92 | 81 | 991 | 20.4263 | 68.7674 | 59.38 | 33.22 | 0 | 8.04
1991-07-03 18:00 | 25 | 77 | 19.4 | 66.92 | 71 | 991 | 21.0871 | 69.9568 | 61.66 | 34.2 | 0 | 12
1991-07-03 19:00 | 23.9 | 75.02 | 18.3 | 64.94 | 71 | 991 | 20.0866 | 68.1559 | 58.16 | 32.69 | 0 | 10.02
1991-07-03 20:00 | 23.9 | 75.02 | 18.3 | 64.94 | 71 | 991 | 20.0866 | 68.1559 | 58.16 | 32.69 | 0 | 10.02
1991-07-03 21:00 | 23.3 | 73.94 | 18.3 | 64.94 | 74 | 991 | 19.9555 | 67.9199 | 57.72 | 32.5 | 0 | 8.94
1991-07-03 22:00 | 22.8 | 73.04 | 18.3 | 64.94 | 76 | 992 | 19.7659 | 67.5785 | 57.05 | 32.21 | 0 | 8.04
1991-07-03 23:00 | 22.8 | 73.04 | 18.3 | 64.94 | 76 | 992 | 19.7659 | 67.5785 | 57.05 | 32.21 | 0 | 8.04
33423 | 22.2 | 71.96 | 17.8 | 64.04 | 76 | 991 | 19.209 | 66.5762 | 55.22 | 31.43 | 0 | 6.96
1991-07-04 01:00 | 22.2 | 71.96 | 17.8 | 64.04 | 76 | 991 | 19.209 | 66.5762 | 55.22 | 31.43 | 0 | 6.96
1991-07-04 02:00 | 21.1 | 69.98 | 18.3 | 64.94 | 84 | 991 | 19.1954 | 66.5518 | 55.21 | 31.42 | 0 | 4.98
1991-07-04 03:00 | 20.6 | 69.08 | 18.3 | 64.94 | 87 | 991 | 19.0819 | 66.3475 | 54.85 | 31.27 | 0 | 4.08
1991-07-04 04:00 | 20 | 68 | 18.3 | 64.94 | 90 | 991 | 18.8572 | 65.9429 | 54.12 | 30.96 | 0 | 3
1991-07-04 05:00 | 19.4 | 66.92 | 17.8 | 64.04 | 90 | 992 | 18.2749 | 64.8948 | 52.21 | 30.13 | 0 | 1.92
1991-07-04 06:00 | 20.6 | 69.08 | 18.3 | 64.94 | 87 | 992 | 19.0824 | 66.3484 | 54.82 | 31.25 | 0 | 4.08
1991-07-04 07:00 | 22.2 | 71.96 | 18.3 | 64.94 | 79 | 992 | 19.6025 | 67.2845 | 56.51 | 31.98 | 0 | 6.96
1991-07-04 08:00 | 23.9 | 75.02 | 18.9 | 66.02 | 74 | 993 | 20.5096 | 68.9173 | 59.56 | 33.29 | 0 | 10.02
1991-07-04 09:00 | 26.7 | 80.06 | 18.9 | 66.02 | 62 | 992 | 21.2349 | 70.2228 | 62.09 | 34.38 | 0 | 15.06
1991-07-04 10:00 | 27.2 | 80.96 | 17.8 | 64.04 | 56 | 992 | 20.6833 | 69.23 | 60.09 | 33.52 | 0 | 15.96
1991-07-04 11:00 | 28.9 | 84.02 | 16.1 | 60.98 | 46 | 991 | 20.3107 | 68.5593 | 58.76 | 32.95 | 0 | 19.02
1991-07-04 12:00 | 30.6 | 87.08 | 17.8 | 64.04 | 46 | 991 | 21.6784 | 71.0212 | 63.62 | 35.04 | 0 | 22.08
1991-07-04 13:00 | 28.9 | 84.02 | 17.8 | 64.04 | 51 | 991 | 21.2352 | 70.2234 | 62.05 | 34.36 | 0 | 19.02
1991-07-04 14:00 | 31.1 | 87.98 | 15.6 | 60.08 | 39 | 991 | 20.6457 | 69.1623 | 59.86 | 33.42 | 0 | 22.98
1991-07-04 15:00 | 32.2 | 89.96 | 15 | 59 | 35 | 990 | 20.6028 | 69.0851 | 59.71 | 33.36 | 0 | 24.96
1991-07-04 16:00 | 32.2 | 89.96 | 14.4 | 57.92 | 34 | 990 | 20.3772 | 68.679 | 58.92 | 33.02 | 0 | 24.96
1991-07-04 17:00 | 31.1 | 87.98 | 15 | 59 | 38 | 990 | 20.4309 | 68.7755 | 59.14 | 33.11 | 0 | 22.98
1991-07-04 18:00 | 30.6 | 87.08 | 14.4 | 57.92 | 37 | 990 | 19.8401 | 67.7122 | 57.11 | 32.24 | 0 | 22.08
1991-07-04 19:00 | 30 | 86 | 15 | 59 | 40 | 990 | 20.0029 | 68.0052 | 57.69 | 32.49 | 0 | 21
1991-07-04 20:00 | 27.8 | 82.04 | 15.6 | 60.08 | 47 | 990 | 19.6061 | 67.2909 | 56.41 | 31.94 | 0 | 17.04
1991-07-04 21:00 | 27.2 | 80.96 | 16.1 | 60.98 | 51 | 991 | 19.8273 | 67.6891 | 57.15 | 32.25 | 0 | 15.96
1991-07-04 22:00 | 26.1 | 78.98 | 16.1 | 60.98 | 54 | 991 | 19.4175 | 66.9516 | 55.79 | 31.67 | 0 | 13.98
1991-07-04 23:00 | 25 | 77 | 15.6 | 60.08 | 56 | 991 | 18.8114 | 65.8605 | 53.81 | 30.82 | 0 | 12
33424 | 24.4 | 75.92 | 15.6 | 60.08 | 58 | 990 | 18.6095 | 65.4971 | 53.2 | 30.56 | 0 | 10.92
1991-07-05 01:00 | 24.4 | 75.92 | 15.6 | 60.08 | 58 | 991 | 18.6114 | 65.5006 | 53.17 | 30.55 | 0 | 10.92
1991-07-05 02:00 | 23.9 | 75.02 | 15 | 59 | 57 | 991 | 18.0305 | 64.4548 | 51.31 | 29.75 | 0 | 10.02
1991-07-05 03:00 | 23.9 | 75.02 | 15 | 59 | 57 | 991 | 18.0305 | 64.4548 | 51.31 | 29.75 | 0 | 10.02
1991-07-05 04:00 | 24.4 | 75.92 | 15.6 | 60.08 | 58 | 991 | 18.6114 | 65.5006 | 53.17 | 30.55 | 0 | 10.92
1991-07-05 05:00 | 23.9 | 75.02 | 15.6 | 60.08 | 60 | 991 | 18.4844 | 65.272 | 52.78 | 30.38 | 0 | 10.02
1991-07-05 06:00 | 24.4 | 75.92 | 16.7 | 62.06 | 62 | 991 | 19.2201 | 66.5962 | 55.19 | 31.41 | 0 | 10.92
1991-07-05 07:00 | 26.1 | 78.98 | 17.8 | 64.04 | 60 | 992 | 20.3928 | 68.707 | 59.11 | 33.1 | 0 | 13.98
1991-07-05 08:00 | 27.8 | 82.04 | 18.3 | 64.94 | 56 | 992 | 21.1939 | 70.149 | 61.9 | 34.3 | 0 | 17.04
1991-07-05 09:00 | 28.9 | 84.02 | 19.4 | 66.92 | 57 | 992 | 22.3056 | 72.15 | 65.99 | 36.06 | 0 | 19.02
1991-07-05 10:00 | 30.6 | 87.08 | 20 | 68 | 53 | 991 | 23.0225 | 73.4404 | 68.73 | 37.23 | 0 | 22.08
1991-07-05 11:00 | 31.7 | 89.06 | 20 | 68 | 50 | 991 | 23.3633 | 74.054 | 70.03 | 37.79 | 0 | 24.06
1991-07-05 12:00 | 33.3 | 91.94 | 20 | 68 | 46 | 991 | 23.8559 | 74.9405 | 71.94 | 38.61 | 0 | 26.94
1991-07-05 13:00 | 33.9 | 93.02 | 20 | 68 | 44 | 991 | 23.9087 | 75.0356 | 72.13 | 38.7 | 0 | 28.02
1991-07-05 14:00 | 34.4 | 93.92 | 18.9 | 66.02 | 40 | 990 | 23.4072 | 74.133 | 70.14 | 37.84 | 0 | 28.92
1991-07-05 15:00 | 34.4 | 93.92 | 18.3 | 64.94 | 39 | 990 | 23.1779 | 73.7201 | 69.23 | 37.45 | 0 | 28.92
1991-07-05 16:00 | 35 | 95 | 18.9 | 66.02 | 39 | 990 | 23.6399 | 74.5519 | 71.05 | 38.23 | 0 | 30
1991-07-05 17:00 | 34.4 | 93.92 | 18.3 | 64.94 | 39 | 989 | 23.1747 | 73.7144 | 69.27 | 37.47 | 0 | 28.92
1991-07-05 18:00 | 34.4 | 93.92 | 18.9 | 66.02 | 40 | 989 | 23.4041 | 74.1274 | 70.18 | 37.86 | 0 | 28.92
1991-07-05 19:00 | 33.9 | 93.02 | 18.9 | 66.02 | 41 | 990 | 23.2439 | 73.839 | 69.52 | 37.57 | 0 | 28.02
1991-07-05 20:00 | 32.8 | 91.04 | 18.3 | 64.94 | 42 | 990 | 22.6017 | 72.683 | 67.06 | 36.52 | 0 | 26.04
1991-07-05 21:00 | 31.7 | 89.06 | 18.9 | 66.02 | 47 | 991 | 22.7666 | 72.98 | 67.69 | 36.79 | 0 | 24.06
1991-07-05 22:00 | 30.6 | 87.08 | 19.4 | 66.92 | 51 | 991 | 22.6454 | 72.7617 | 67.27 | 36.61 | 0 | 22.08
1991-07-05 23:00 | 29.4 | 84.92 | 18.3 | 64.94 | 51 | 991 | 21.6497 | 70.9695 | 63.55 | 35.01 | 0 | 19.92
33425 | 28.9 | 84.02 | 18.3 | 64.94 | 53 | 991 | 21.5962 | 70.8731 | 63.38 | 34.93 | 0 | 19.02
1991-07-06 01:00 | 27.8 | 82.04 | 18.9 | 66.02 | 58 | 991 | 21.5312 | 70.7562 | 63.18 | 34.85 | 0 | 17.04
1991-07-06 02:00 | 27.2 | 80.96 | 18.9 | 66.02 | 61 | 991 | 21.5088 | 70.7159 | 63.12 | 34.82 | 0 | 15.96
1991-07-06 03:00 | 26.7 | 80.06 | 19.4 | 66.92 | 64 | 991 | 21.5511 | 70.792 | 63.29 | 34.9 | 0 | 15.06
1991-07-06 04:00 | 26.7 | 80.06 | 19.4 | 66.92 | 64 | 991 | 21.5511 | 70.792 | 63.29 | 34.9 | 0 | 15.06
1991-07-06 05:00 | 26.1 | 78.98 | 19.4 | 66.92 | 67 | 992 | 21.4849 | 70.6729 | 63.03 | 34.78 | 0 | 13.98
1991-07-06 06:00 | 26.1 | 78.98 | 19.4 | 66.92 | 67 | 992 | 21.4849 | 70.6729 | 63.03 | 34.78 | 0 | 13.98
1991-07-06 07:00 | 27.8 | 82.04 | 20 | 68 | 63 | 993 | 22.3643 | 72.2557 | 66.21 | 36.15 | 0 | 17.04
1991-07-06 08:00 | 29.4 | 84.92 | 20 | 68 | 57 | 993 | 22.7358 | 72.9244 | 67.57 | 36.74 | 0 | 19.92
1991-07-06 09:00 | 30.6 | 87.08 | 20.6 | 69.08 | 55 | 993 | 23.3982 | 74.1168 | 70.12 | 37.83 | 0 | 22.08
1991-07-06 10:00 | 32.2 | 89.96 | 20.6 | 69.08 | 50 | 992 | 23.779 | 74.8022 | 71.63 | 38.48 | 0 | 24.96
1991-07-06 11:00 | 33.9 | 93.02 | 20.6 | 69.08 | 46 | 992 | 24.3433 | 75.8179 | 73.86 | 39.44 | 0 | 28.02
1991-07-06 12:00 | 35 | 95 | 18.9 | 66.02 | 39 | 992 | 23.6462 | 74.5632 | 70.97 | 38.2 | 0 | 30
1991-07-06 13:00 | 36.1 | 96.98 | 20 | 68 | 39 | 991 | 24.4912 | 76.0842 | 74.43 | 39.69 | 0 | 31.98
1991-07-06 14:00 | 36.7 | 98.06 | 18.3 | 64.94 | 34 | 990 | 23.7012 | 74.6621 | 71.22 | 38.31 | 0 | 33.06
1991-07-06 15:00 | 37.2 | 98.96 | 17.2 | 62.96 | 31 | 990 | 23.2815 | 73.9067 | 69.53 | 37.58 | 0 | 33.96
1991-07-06 16:00 | 37.8 | 100.04 | 16.1 | 60.98 | 28 | 990 | 22.886 | 73.1947 | 67.96 | 36.9 | 0 | 35.04
1991-07-06 17:00 | 36.7 | 98.06 | 16.7 | 62.06 | 31 | 990 | 22.9213 | 73.2583 | 68.14 | 36.98 | 0 | 33.06
1991-07-06 18:00 | 36.1 | 96.98 | 15.6 | 60.08 | 30 | 990 | 22.2284 | 72.0111 | 65.5 | 35.85 | 0 | 31.98
1991-07-06 19:00 | 34.4 | 93.92 | 15.6 | 60.08 | 33 | 991 | 21.7618 | 71.1712 | 63.78 | 35.11 | 0 | 28.92
1991-07-06 20:00 | 33.3 | 91.94 | 16.7 | 62.06 | 37 | 991 | 21.8836 | 71.3904 | 64.27 | 35.32 | 0 | 26.94
1991-07-06 21:00 | 32.2 | 89.96 | 17.2 | 62.96 | 41 | 992 | 21.9237 | 71.4626 | 64.42 | 35.38 | 0 | 24.96
1991-07-06 22:00 | 31.1 | 87.98 | 17.8 | 64.04 | 45 | 992 | 21.8835 | 71.3903 | 64.31 | 35.34 | 0 | 22.98
1991-07-06 23:00 | 30 | 86 | 18.9 | 66.02 | 51 | 993 | 22.152 | 71.8736 | 65.32 | 35.77 | 0 | 21
33426 | 28.9 | 84.02 | 20 | 68 | 59 | 992 | 22.6522 | 72.7739 | 67.31 | 36.63 | 0 | 19.02
1991-07-07 01:00 | 27.8 | 82.04 | 20 | 68 | 63 | 992 | 22.3627 | 72.2529 | 66.25 | 36.17 | 0 | 17.04
1991-07-07 02:00 | 27.2 | 80.96 | 20 | 68 | 65 | 992 | 22.1542 | 71.8776 | 65.48 | 35.84 | 0 | 15.96
1991-07-07 03:00 | 27.2 | 80.96 | 20.6 | 69.08 | 67 | 993 | 22.4717 | 72.449 | 66.64 | 36.34 | 0 | 15.96
1991-07-07 04:00 | 26.1 | 78.98 | 20.6 | 69.08 | 72 | 993 | 22.2396 | 72.0312 | 65.8 | 35.98 | 0 | 13.98
1991-07-07 05:00 | 26.1 | 78.98 | 20.6 | 69.08 | 72 | 993 | 22.2396 | 72.0312 | 65.8 | 35.98 | 0 | 13.98
1991-07-07 06:00 | 26.1 | 78.98 | 20.6 | 69.08 | 72 | 993 | 22.2396 | 72.0312 | 65.8 | 35.98 | 0 | 13.98
1991-07-07 07:00 | 27.8 | 82.04 | 21.1 | 69.98 | 67 | 994 | 23.0108 | 73.4195 | 68.66 | 37.2 | 0 | 17.04
1991-07-07 08:00 | 29.4 | 84.92 | 21.1 | 69.98 | 61 | 994 | 23.4345 | 74.182 | 70.26 | 37.89 | 0 | 19.92
1991-07-07 09:00 | 31.1 | 87.98 | 21.7 | 71.06 | 57 | 994 | 24.1953 | 75.5516 | 73.27 | 39.19 | 0 | 22.98
1991-07-07 10:00 | 32.2 | 89.96 | 21.7 | 71.06 | 54 | 994 | 24.5673 | 76.2211 | 74.76 | 39.83 | 0 | 24.96
1991-07-07 11:00 | 33.3 | 91.94 | 21.7 | 71.06 | 51 | 993 | 24.895 | 76.811 | 76.14 | 40.42 | 0 | 26.94
1991-07-07 12:00 | 35 | 95 | 20.6 | 69.08 | 43 | 992 | 24.5649 | 76.2168 | 74.73 | 39.82 | 0 | 30
1991-07-07 13:00 | 36.1 | 96.98 | 17.8 | 64.04 | 34 | 992 | 23.2641 | 73.8754 | 69.41 | 37.53 | 0 | 31.98
1991-07-07 14:00 | 35.6 | 96.08 | 18.3 | 64.94 | 36 | 992 | 23.3868 | 74.0962 | 69.91 | 37.74 | 0 | 31.08
1991-07-07 15:00 | 37.2 | 98.96 | 18.9 | 66.02 | 34 | 992 | 24.0789 | 75.342 | 72.63 | 38.91 | 0 | 33.96
1991-07-07 16:00 | 37.2 | 98.96 | 19.4 | 66.92 | 35 | 992 | 24.3368 | 75.8063 | 73.69 | 39.37 | 0 | 33.96
1991-07-07 17:00 | 36.1 | 96.98 | 19.4 | 66.92 | 38 | 992 | 24.2529 | 75.6552 | 73.39 | 39.24 | 0 | 31.98
1991-07-07 18:00 | 36.1 | 96.98 | 19.4 | 66.92 | 38 | 992 | 24.2529 | 75.6552 | 73.39 | 39.24 | 0 | 31.98
1991-07-07 19:00 | 34.4 | 93.92 | 20 | 68 | 43 | 992 | 24.089 | 75.3602 | 72.79 | 38.98 | 0 | 28.92
1991-07-07 20:00 | 33.3 | 91.94 | 20 | 68 | 46 | 992 | 23.8585 | 74.9452 | 71.9 | 38.6 | 0 | 26.94
1991-07-07 21:00 | 32.2 | 89.96 | 20 | 68 | 49 | 992 | 23.5792 | 74.4426 | 70.82 | 38.13 | 0 | 24.96
1991-07-07 22:00 | 31.7 | 89.06 | 19.4 | 66.92 | 48 | 993 | 22.972 | 73.3496 | 68.39 | 37.09 | 0 | 24.06
1991-07-07 23:00 | 31.1 | 87.98 | 19.4 | 66.92 | 50 | 992 | 22.87 | 73.166 | 68.07 | 36.95 | 0 | 22.98
33427 | 30 | 86 | 20 | 68 | 55 | 993 | 22.889 | 73.2003 | 68.14 | 36.98 | 0 | 21
1991-07-08 01:00 | 28.9 | 84.02 | 20.6 | 69.08 | 61 | 992 | 22.9943 | 73.3897 | 68.64 | 37.2 | 0 | 19.02
1991-07-08 02:00 | 28.3 | 82.94 | 21.1 | 69.98 | 65 | 992 | 23.1319 | 73.6373 | 69.21 | 37.44 | 0 | 17.94
1991-07-08 03:00 | 27.8 | 82.04 | 21.7 | 71.06 | 69 | 993 | 23.3262 | 73.9872 | 69.95 | 37.76 | 0 | 17.04
1991-07-08 04:00 | 27.2 | 80.96 | 22.2 | 71.96 | 74 | 993 | 23.5486 | 74.3874 | 70.86 | 38.15 | 0 | 15.96
1991-07-08 05:00 | 26.7 | 80.06 | 22.2 | 71.96 | 76 | 993 | 23.384 | 74.0912 | 70.22 | 37.88 | 0 | 15.06
1991-07-08 06:00 | 26.7 | 80.06 | 21.7 | 71.06 | 74 | 994 | 23.0888 | 73.5598 | 69.01 | 37.35 | 0 | 15.06
1991-07-08 07:00 | 26.1 | 78.98 | 20 | 68 | 69 | 995 | 21.7928 | 71.227 | 64.04 | 35.22 | 0 | 13.98
1991-07-08 08:00 | 27.8 | 82.04 | 20 | 68 | 63 | 995 | 22.3674 | 72.2614 | 66.13 | 36.12 | 0 | 17.04
1991-07-08 09:00 | 27.8 | 82.04 | 20 | 68 | 63 | 995 | 22.3674 | 72.2614 | 66.13 | 36.12 | 0 | 17.04
1991-07-08 10:00 | 29.4 | 84.92 | 20.6 | 69.08 | 59 | 995 | 23.0902 | 73.5623 | 68.85 | 37.29 | 0 | 19.92
1991-07-08 11:00 | 30.6 | 87.08 | 20 | 68 | 53 | 995 | 23.031 | 73.4559 | 68.57 | 37.17 | 0 | 22.08
1991-07-08 12:00 | 31.1 | 87.98 | 20 | 68 | 52 | 995 | 23.2611 | 73.8699 | 69.46 | 37.55 | 0 | 22.98
1991-07-08 13:00 | 32.8 | 91.04 | 20 | 68 | 47 | 995 | 23.6699 | 74.6058 | 71.01 | 38.22 | 0 | 26.04
1991-07-08 14:00 | 32.8 | 91.04 | 19.4 | 66.92 | 45 | 994 | 23.2508 | 73.8515 | 69.4 | 37.52 | 0 | 26.04
1991-07-08 15:00 | 33.3 | 91.94 | 20 | 68 | 46 | 994 | 23.8636 | 74.9546 | 71.82 | 38.56 | 0 | 26.94
1991-07-08 16:00 | 33.3 | 91.94 | 18.9 | 66.02 | 43 | 993 | 23.2204 | 73.7968 | 69.3 | 37.48 | 0 | 26.94
1991-07-08 17:00 | 32.8 | 91.04 | 18.3 | 64.94 | 42 | 993 | 22.6105 | 72.6989 | 66.95 | 36.47 | 0 | 26.04
1991-07-08 18:00 | 32.2 | 89.96 | 17.8 | 64.04 | 42 | 993 | 22.1393 | 71.8508 | 65.18 | 35.71 | 0 | 24.96
1991-07-08 19:00 | 30 | 86 | 18.9 | 66.02 | 51 | 994 | 22.1543 | 71.8777 | 65.28 | 35.75 | 0 | 21
1991-07-08 20:00 | 28.9 | 84.02 | 18.3 | 64.94 | 53 | 994 | 21.6027 | 70.8849 | 63.27 | 34.89 | 0 | 19.02
1991-07-08 21:00 | 28.3 | 82.94 | 17.8 | 64.04 | 53 | 994 | 21.0999 | 69.9798 | 61.46 | 34.11 | 0 | 17.94
1991-07-08 22:00 | 27.2 | 80.96 | 17.8 | 64.04 | 56 | 995 | 20.6894 | 69.2409 | 59.99 | 33.48 | 0 | 15.96
1991-07-08 23:00 | 26.7 | 80.06 | 17.2 | 62.96 | 56 | 995 | 20.2642 | 68.4755 | 58.52 | 32.84 | 0 | 15.06
33428 | 26.1 | 78.98 | 18.3 | 64.94 | 62 | 995 | 20.7144 | 69.2859 | 60.12 | 33.53 | 0 | 13.98
1991-07-09 01:00 | 25 | 77 | 18.3 | 64.94 | 66 | 994 | 20.3542 | 68.6375 | 58.93 | 33.02 | 0 | 12
1991-07-09 02:00 | 25 | 77 | 18.9 | 66.02 | 69 | 994 | 20.7985 | 69.4373 | 60.5 | 33.7 | 0 | 12
1991-07-09 03:00 | 23.9 | 75.02 | 18.3 | 64.94 | 71 | 994 | 20.0902 | 68.1624 | 58.05 | 32.64 | 0 | 10.02
1991-07-09 04:00 | 23.9 | 75.02 | 18.3 | 64.94 | 71 | 994 | 20.0902 | 68.1624 | 58.05 | 32.64 | 0 | 10.02
1991-07-09 05:00 | 23.3 | 73.94 | 18.3 | 64.94 | 74 | 995 | 19.9598 | 67.9276 | 57.58 | 32.44 | 0 | 8.94
1991-07-09 06:00 | 23.3 | 73.94 | 18.3 | 64.94 | 74 | 994 | 19.9587 | 67.9257 | 57.62 | 32.46 | 0 | 8.94
1991-07-09 07:00 | 22.8 | 73.04 | 18.3 | 64.94 | 76 | 995 | 19.7688 | 67.5838 | 56.94 | 32.17 | 0 | 8.04
1991-07-09 08:00 | 21.1 | 69.98 | 19.4 | 66.92 | 90 | 996 | 19.9275 | 67.8694 | 57.51 | 32.41 | 0 | 4.98
1991-07-09 09:00 | 21.7 | 71.06 | 20 | 68 | 90 | 996 | 20.5103 | 68.9185 | 59.52 | 33.27 | 0 | 6.06
1991-07-09 10:00 | 22.2 | 71.96 | 18.9 | 66.02 | 82 | 996 | 19.9922 | 67.9859 | 57.69 | 32.49 | 0 | 6.96
1991-07-09 11:00 | 25 | 77 | 18.3 | 64.94 | 66 | 995 | 20.3556 | 68.6402 | 58.9 | 33.01 | 0 | 12
1991-07-09 12:00 | 27.2 | 80.96 | 18.9 | 66.02 | 61 | 995 | 21.5157 | 70.7282 | 62.97 | 34.76 | 0 | 15.96
1991-07-09 13:00 | 26.7 | 80.06 | 18.3 | 64.94 | 60 | 994 | 20.9168 | 69.6502 | 60.86 | 33.85 | 0 | 15.06
1991-07-09 14:00 | 29.4 | 84.92 | 17.2 | 62.96 | 48 | 993 | 21.0966 | 69.9738 | 61.45 | 34.1 | 0 | 19.92
1991-07-09 15:00 | 30 | 86 | 18.3 | 64.94 | 50 | 992 | 21.9621 | 71.5318 | 64.65 | 35.48 | 0 | 21
1991-07-09 16:00 | 30 | 86 | 19.4 | 66.92 | 53 | 991 | 22.5188 | 72.5338 | 66.8 | 36.41 | 0 | 21
1991-07-09 17:00 | 29.4 | 84.92 | 20.6 | 69.08 | 59 | 991 | 23.083 | 73.5494 | 69.02 | 37.36 | 0 | 19.92
1991-07-09 18:00 | 28.9 | 84.02 | 22.2 | 71.96 | 67 | 991 | 23.9934 | 75.188 | 72.69 | 38.94 | 0 | 19.02
1991-07-09 19:00 | 28.3 | 82.94 | 22.8 | 73.04 | 72 | 991 | 24.2497 | 75.6494 | 73.76 | 39.4 | 0 | 17.94
1991-07-09 20:00 | 25 | 77 | 22.8 | 73.04 | 88 | 992 | 23.4512 | 74.2122 | 70.61 | 38.04 | 0 | 12
1991-07-09 21:00 | 23.3 | 73.94 | 21.1 | 69.98 | 87 | 992 | 21.6809 | 71.0256 | 63.86 | 35.14 | 0 | 8.94
1991-07-09 22:00 | 23.3 | 73.94 | 21.7 | 71.06 | 91 | 992 | 22.1897 | 71.9415 | 65.77 | 35.96 | 0 | 8.94
1991-07-09 23:00 | 22.8 | 73.04 | 21.1 | 69.98 | 90 | 993 | 21.5779 | 70.8403 | 63.45 | 34.97 | 0 | 8.04
33429 | 22.2 | 71.96 | 21.1 | 69.98 | 93 | 993 | 21.3622 | 70.452 | 62.68 | 34.63 | 0 | 6.96
1991-07-10 01:00 | 21.7 | 71.06 | 20.6 | 69.08 | 93 | 992 | 20.8718 | 69.5692 | 60.97 | 33.9 | 0 | 6.06
1991-07-10 02:00 | 21.1 | 69.98 | 20 | 68 | 93 | 991 | 20.2834 | 68.51 | 58.94 | 33.03 | 0 | 4.98
1991-07-10 03:00 | 21.1 | 69.98 | 20 | 68 | 93 | 991 | 20.2834 | 68.51 | 58.94 | 33.03 | 0 | 4.98
1991-07-10 04:00 | 21.7 | 71.06 | 20 | 68 | 90 | 991 | 20.5084 | 68.9152 | 59.71 | 33.36 | 0 | 6.06
1991-07-10 05:00 | 21.1 | 69.98 | 20 | 68 | 93 | 991 | 20.2834 | 68.51 | 58.94 | 33.03 | 0 | 4.98
1991-07-10 06:00 | 21.1 | 69.98 | 20 | 68 | 93 | 992 | 20.2836 | 68.5105 | 58.9 | 33.01 | 0 | 4.98
1991-07-10 07:00 | 20.6 | 69.08 | 20 | 68 | 96 | 993 | 20.1423 | 68.2561 | 58.39 | 32.79 | 0 | 4.08
1991-07-10 08:00 | 20.6 | 69.08 | 20.6 | 69.08 | 100 | 993 | 20.6 | 69.08 | 60 | 33.48 | 0 | 4.08
1991-07-10 09:00 | 22.2 | 71.96 | 21.1 | 69.98 | 93 | 993 | 21.3622 | 70.452 | 62.68 | 34.63 | 0 | 6.96
1991-07-10 10:00 | 23.3 | 73.94 | 21.1 | 69.98 | 87 | 993 | 21.6814 | 71.0265 | 63.82 | 35.12 | 0 | 8.94
1991-07-10 11:00 | 25 | 77 | 21.1 | 69.98 | 79 | 993 | 22.2274 | 72.0094 | 65.8 | 35.97 | 0 | 12
1991-07-10 12:00 | 26.7 | 80.06 | 21.1 | 69.98 | 71 | 993 | 22.637 | 72.7465 | 67.3 | 36.62 | 0 | 15.06
1991-07-10 13:00 | 27.2 | 80.96 | 21.7 | 71.06 | 72 | 993 | 23.2454 | 73.8416 | 69.65 | 37.63 | 0 | 15.96
1991-07-10 14:00 | 27.8 | 82.04 | 22.2 | 71.96 | 72 | 992 | 23.7932 | 74.8277 | 71.87 | 38.58 | 0 | 17.04
1991-07-10 15:00 | 28.9 | 84.02 | 22.2 | 71.96 | 67 | 992 | 23.9947 | 75.1905 | 72.64 | 38.92 | 0 | 19.02
1991-07-10 16:00 | 29.4 | 84.92 | 21.7 | 71.06 | 63 | 992 | 23.7729 | 74.7913 | 71.72 | 38.52 | 0 | 19.92
1991-07-10 17:00 | 28.9 | 84.02 | 21.1 | 69.98 | 63 | 992 | 23.332 | 73.9977 | 69.97 | 37.77 | 0 | 19.02
1991-07-10 18:00 | 28.9 | 84.02 | 21.7 | 71.06 | 65 | 992 | 23.6655 | 74.5978 | 71.31 | 38.34 | 0 | 19.02
1991-07-10 19:00 | 28.3 | 82.94 | 21.1 | 69.98 | 65 | 992 | 23.1319 | 73.6373 | 69.21 | 37.44 | 0 | 17.94
1991-07-10 20:00 | 27.2 | 80.96 | 21.7 | 71.06 | 72 | 992 | 23.2442 | 73.8396 | 69.69 | 37.65 | 0 | 15.96
1991-07-10 21:00 | 26.1 | 78.98 | 22.8 | 73.04 | 82 | 992 | 23.6838 | 74.6308 | 71.5 | 38.42 | 0 | 13.98
1991-07-10 22:00 | 26.1 | 78.98 | 22.2 | 71.96 | 79 | 992 | 23.2584 | 73.8652 | 69.8 | 37.69 | 0 | 13.98
1991-07-10 23:00 | 25.6 | 78.08 | 22.2 | 71.96 | 82 | 992 | 23.2098 | 73.7777 | 69.62 | 37.62 | 0 | 13.08
33430 | 25.6 | 78.08 | 22.2 | 71.96 | 82 | 992 | 23.2098 | 73.7777 | 69.62 | 37.62 | 0 | 13.08
1991-07-11 01:00 | 25 | 77 | 22.8 | 73.04 | 88 | 992 | 23.4512 | 74.2122 | 70.61 | 38.04 | 0 | 12
1991-07-11 02:00 | 23.3 | 73.94 | 22.8 | 73.04 | 97 | 992 | 22.9351 | 73.2831 | 68.64 | 37.19 | 0 | 8.94
1991-07-11 03:00 | 23.3 | 73.94 | 22.8 | 73.04 | 97 | 991 | 22.935 | 73.283 | 68.68 | 37.21 | 0 | 8.94
1991-07-11 04:00 | 22.2 | 71.96 | 21.7 | 71.06 | 97 | 993 | 21.8442 | 71.3195 | 64.47 | 35.4 | 0 | 6.96
1991-07-11 05:00 | 21.1 | 69.98 | 20 | 68 | 93 | 994 | 20.2841 | 68.5114 | 58.83 | 32.98 | 0 | 4.98
1991-07-11 06:00 | 21.1 | 69.98 | 20.6 | 69.08 | 97 | 994 | 20.7534 | 69.3561 | 60.48 | 33.69 | 0 | 4.98
1991-07-11 07:00 | 21.7 | 71.06 | 20.6 | 69.08 | 93 | 994 | 20.8723 | 69.5701 | 60.89 | 33.86 | 0 | 6.06
1991-07-11 08:00 | 22.8 | 73.04 | 21.1 | 69.98 | 90 | 993 | 21.5779 | 70.8403 | 63.45 | 34.97 | 0 | 8.04
1991-07-11 09:00 | 25 | 77 | 20.6 | 69.08 | 77 | 993 | 21.9475 | 71.5055 | 64.74 | 35.52 | 0 | 12
1991-07-11 10:00 | 26.7 | 80.06 | 21.1 | 69.98 | 71 | 994 | 22.6381 | 72.7486 | 67.25 | 36.6 | 0 | 15.06
1991-07-11 11:00 | 28.3 | 82.94 | 21.7 | 71.06 | 67 | 993 | 23.4578 | 74.224 | 70.45 | 37.97 | 0 | 17.94
1991-07-11 12:00 | 29.4 | 84.92 | 22.2 | 71.96 | 65 | 993 | 24.1118 | 75.4012 | 73.05 | 39.09 | 0 | 19.92
1991-07-11 13:00 | 30.6 | 87.08 | 22.8 | 73.04 | 63 | 992 | 24.8319 | 76.6974 | 76.05 | 40.38 | 0 | 22.08
1991-07-11 14:00 | 31.7 | 89.06 | 23.3 | 73.94 | 61 | 992 | 25.4431 | 77.7977 | 78.62 | 41.49 | 0 | 24.06
1991-07-11 15:00 | 33.3 | 91.94 | 22.8 | 73.04 | 54 | 992 | 25.4942 | 77.8895 | 78.77 | 41.55 | 0 | 26.94
1991-07-11 16:00 | 33.3 | 91.94 | 22.8 | 73.04 | 54 | 991 | 25.4922 | 77.8859 | 78.82 | 41.57 | 0 | 26.94
1991-07-11 17:00 | 33.3 | 91.94 | 23.9 | 75.02 | 58 | 990 | 26.2715 | 79.2886 | 82.33 | 43.08 | 0 | 26.94
1991-07-11 18:00 | 32.8 | 91.04 | 22.8 | 73.04 | 56 | 990 | 25.4559 | 77.8206 | 78.74 | 41.54 | 0 | 26.04
1991-07-11 19:00 | 31.7 | 89.06 | 22.8 | 73.04 | 59 | 990 | 25.074 | 77.1333 | 77.14 | 40.85 | 0 | 24.06
1991-07-11 20:00 | 30.6 | 87.08 | 23.3 | 73.94 | 65 | 990 | 25.176 | 77.3168 | 77.62 | 41.06 | 0 | 22.08
1991-07-11 21:00 | 25.6 | 78.08 | 21.7 | 71.06 | 79 | 991 | 22.7886 | 73.0194 | 68.02 | 36.93 | 0 | 13.08
1991-07-11 22:00 | 25.6 | 78.08 | 21.7 | 71.06 | 79 | 992 | 22.7894 | 73.0209 | 67.98 | 36.91 | 0 | 13.08
1991-07-11 23:00 | 23.3 | 73.94 | 22.2 | 71.96 | 94 | 994 | 22.5655 | 72.6178 | 67.11 | 36.54 | 0 | 8.94
33431 | 22.8 | 73.04 | 20.6 | 69.08 | 87 | 991 | 21.1991 | 70.1583 | 62.15 | 34.41 | 0 | 8.04
1991-07-12 01:00 | 22.8 | 73.04 | 20.6 | 69.08 | 87 | 991 | 21.1991 | 70.1583 | 62.15 | 34.41 | 0 | 8.04
1991-07-12 02:00 | 22.8 | 73.04 | 21.1 | 69.98 | 90 | 991 | 21.5772 | 70.8389 | 63.54 | 35 | 0 | 8.04
1991-07-12 03:00 | 22.8 | 73.04 | 21.1 | 69.98 | 90 | 991 | 21.5772 | 70.8389 | 63.54 | 35 | 0 | 8.04
1991-07-12 04:00 | 22.8 | 73.04 | 21.1 | 69.98 | 90 | 991 | 21.5772 | 70.8389 | 63.54 | 35 | 0 | 8.04
1991-07-12 05:00 | 22.8 | 73.04 | 21.1 | 69.98 | 90 | 991 | 21.5772 | 70.8389 | 63.54 | 35 | 0 | 8.04
1991-07-12 06:00 | 23.3 | 73.94 | 21.7 | 71.06 | 91 | 992 | 22.1897 | 71.9415 | 65.77 | 35.96 | 0 | 8.94
1991-07-12 07:00 | 23.9 | 75.02 | 21.7 | 71.06 | 88 | 992 | 22.3885 | 72.2994 | 66.5 | 36.28 | 0 | 10.02
1991-07-12 08:00 | 25 | 77 | 22.2 | 71.96 | 84 | 993 | 22.9146 | 73.2462 | 68.44 | 37.11 | 0 | 12
1991-07-12 09:00 | 26.7 | 80.06 | 22.8 | 73.04 | 79 | 993 | 23.8223 | 74.8801 | 71.98 | 38.63 | 0 | 15.06
1991-07-12 10:00 | 28.3 | 82.94 | 22.2 | 71.96 | 70 | 993 | 23.9371 | 75.0868 | 72.38 | 38.8 | 0 | 17.94
1991-07-12 11:00 | 29.4 | 84.92 | 22.2 | 71.96 | 65 | 993 | 24.1118 | 75.4012 | 73.05 | 39.09 | 0 | 19.92
1991-07-12 12:00 | 31.1 | 87.98 | 21.1 | 69.98 | 55 | 993 | 23.8228 | 74.881 | 71.8 | 38.55 | 0 | 22.98
1991-07-12 13:00 | 32.8 | 91.04 | 20.6 | 69.08 | 49 | 993 | 24.0749 | 75.3349 | 72.75 | 38.96 | 0 | 26.04
1991-07-12 14:00 | 33.3 | 91.94 | 18.3 | 64.94 | 41 | 993 | 22.7845 | 73.0121 | 67.6 | 36.75 | 0 | 26.94
1991-07-12 15:00 | 33.9 | 93.02 | 18.3 | 64.94 | 40 | 993 | 23.0287 | 73.4517 | 68.53 | 37.15 | 0 | 28.02
1991-07-12 16:00 | 34.4 | 93.92 | 17.8 | 64.04 | 37 | 992 | 22.7198 | 72.8956 | 67.36 | 36.64 | 0 | 28.92
1991-07-12 17:00 | 33.3 | 91.94 | 17.8 | 64.04 | 40 | 992 | 22.5607 | 72.6093 | 66.79 | 36.4 | 0 | 26.94
1991-07-12 18:00 | 32.8 | 91.04 | 17.2 | 62.96 | 39 | 992 | 21.9538 | 71.5168 | 64.51 | 35.42 | 0 | 26.04
1991-07-12 19:00 | 30.6 | 87.08 | 19.4 | 66.92 | 51 | 992 | 22.6477 | 72.7658 | 67.23 | 36.59 | 0 | 22.08
1991-07-12 20:00 | 28.9 | 84.02 | 20.6 | 69.08 | 61 | 992 | 22.9943 | 73.3897 | 68.64 | 37.2 | 0 | 19.02
1991-07-12 21:00 | 28.9 | 84.02 | 20.6 | 69.08 | 61 | 992 | 22.9943 | 73.3897 | 68.64 | 37.2 | 0 | 19.02
1991-07-12 22:00 | 28.3 | 82.94 | 20 | 68 | 61 | 993 | 22.4721 | 72.4497 | 66.6 | 36.32 | 0 | 17.94
1991-07-12 23:00 | 27.2 | 80.96 | 20.6 | 69.08 | 67 | 993 | 22.4717 | 72.449 | 66.64 | 36.34 | 0 | 15.96
33432 | 26.7 | 80.06 | 20 | 68 | 67 | 993 | 22.0237 | 71.6426 | 64.96 | 35.62 | 0 | 15.06
1991-07-13 01:00 | 25.6 | 78.08 | 20.6 | 69.08 | 74 | 993 | 22.0744 | 71.734 | 65.2 | 35.72 | 0 | 13.08
1991-07-13 02:00 | 24.4 | 75.92 | 21.1 | 69.98 | 82 | 993 | 22.0734 | 71.7321 | 65.24 | 35.73 | 0 | 10.92
1991-07-13 03:00 | 24.4 | 75.92 | 21.7 | 71.06 | 85 | 993 | 22.4757 | 72.4563 | 66.77 | 36.39 | 0 | 10.92
1991-07-13 04:00 | 24.4 | 75.92 | 20.6 | 69.08 | 79 | 993 | 21.6649 | 70.9968 | 63.71 | 35.08 | 0 | 10.92
1991-07-13 05:00 | 23.3 | 73.94 | 20 | 68 | 82 | 993 | 21.0315 | 69.8567 | 61.44 | 34.1 | 0 | 8.94
1991-07-13 06:00 | 23.9 | 75.02 | 20.6 | 69.08 | 82 | 993 | 21.5998 | 70.8796 | 63.49 | 34.98 | 0 | 10.02
1991-07-13 07:00 | 25 | 77 | 19.4 | 66.92 | 71 | 994 | 21.0907 | 69.9632 | 61.55 | 34.15 | 0 | 12
1991-07-13 08:00 | 26.1 | 78.98 | 17.8 | 64.04 | 60 | 994 | 20.3963 | 68.7134 | 59.04 | 33.07 | 0 | 13.98
1991-07-13 09:00 | 26.1 | 78.98 | 17.8 | 64.04 | 60 | 995 | 20.3981 | 68.7166 | 59.01 | 33.05 | 0 | 13.98
1991-07-13 10:00 | 28.3 | 82.94 | 16.1 | 60.98 | 48 | 995 | 20.2062 | 68.3712 | 58.26 | 32.73 | 0 | 17.94
1991-07-13 11:00 | 28.9 | 84.02 | 15.6 | 60.08 | 44 | 995 | 19.9431 | 67.8977 | 57.33 | 32.33 | 0 | 19.02
1991-07-13 12:00 | 30 | 86 | 16.7 | 62.06 | 45 | 995 | 21.0119 | 69.8214 | 61.04 | 33.93 | 0 | 21
1991-07-13 13:00 | 30 | 86 | 16.7 | 62.06 | 45 | 995 | 21.0119 | 69.8214 | 61.04 | 33.93 | 0 | 21
1991-07-13 14:00 | 30 | 86 | 16.7 | 62.06 | 45 | 994 | 21.0091 | 69.8164 | 61.07 | 33.94 | 0 | 21
1991-07-13 15:00 | 29.4 | 84.92 | 17.8 | 64.04 | 50 | 994 | 21.4721 | 70.6498 | 62.77 | 34.67 | 0 | 19.92
1991-07-13 16:00 | 29.4 | 84.92 | 17.8 | 64.04 | 50 | 994 | 21.4721 | 70.6498 | 62.77 | 34.67 | 0 | 19.92
1991-07-13 17:00 | 28.9 | 84.02 | 18.3 | 64.94 | 53 | 994 | 21.6027 | 70.8849 | 63.27 | 34.89 | 0 | 19.02
1991-07-13 18:00 | 27.2 | 80.96 | 18.9 | 66.02 | 61 | 994 | 21.514 | 70.7251 | 63.01 | 34.77 | 0 | 15.96
1991-07-13 19:00 | 26.1 | 78.98 | 16.7 | 62.06 | 56 | 995 | 19.7541 | 67.5574 | 56.78 | 32.1 | 0 | 13.98
1991-07-13 20:00 | 24.4 | 75.92 | 17.2 | 62.96 | 64 | 995 | 19.5257 | 67.1463 | 56.06 | 31.79 | 0 | 10.92
1991-07-13 21:00 | 23.9 | 75.02 | 17.8 | 64.04 | 69 | 996 | 19.8089 | 67.6559 | 57.01 | 32.19 | 0 | 10.02
1991-07-13 22:00 | 23.3 | 73.94 | 17.8 | 64.04 | 71 | 997 | 19.5484 | 67.1871 | 56.1 | 31.81 | 0 | 8.94
1991-07-13 23:00 | 22.8 | 73.04 | 17.8 | 64.04 | 73 | 997 | 19.3667 | 66.8601 | 55.51 | 31.55 | 0 | 8.04
33433 | 22.2 | 71.96 | 18.3 | 64.94 | 79 | 997 | 19.6067 | 67.292 | 56.34 | 31.91 | 0 | 6.96
1991-07-14 01:00 | 21.7 | 71.06 | 18.3 | 64.94 | 81 | 997 | 19.3932 | 66.9077 | 55.63 | 31.6 | 0 | 6.06
1991-07-14 02:00 | 21.1 | 69.98 | 18.3 | 64.94 | 84 | 997 | 19.1992 | 66.5585 | 55 | 31.33 | 0 | 4.98
1991-07-14 03:00 | 20.6 | 69.08 | 18.3 | 64.94 | 87 | 997 | 19.0849 | 66.3528 | 54.64 | 31.18 | 0 | 4.08
1991-07-14 04:00 | 21.1 | 69.98 | 18.3 | 64.94 | 84 | 998 | 19.1998 | 66.5596 | 54.97 | 31.32 | 0 | 4.98
1991-07-14 05:00 | 20.6 | 69.08 | 18.3 | 64.94 | 87 | 998 | 19.0854 | 66.3537 | 54.61 | 31.16 | 0 | 4.08
1991-07-14 06:00 | 21.1 | 69.98 | 18.3 | 64.94 | 84 | 999 | 19.2004 | 66.5607 | 54.94 | 31.3 | 0 | 4.98
1991-07-14 07:00 | 23.3 | 73.94 | 15.6 | 60.08 | 62 | 999 | 18.272 | 64.8896 | 51.83 | 29.97 | 0 | 8.94
1991-07-14 08:00 | 23.9 | 75.02 | 15.6 | 60.08 | 60 | 1000 | 18.5007 | 65.3013 | 52.51 | 30.26 | 0 | 10.02
1991-07-14 09:00 | 25.6 | 78.08 | 16.1 | 60.98 | 56 | 1000 | 19.3394 | 66.8109 | 55.21 | 31.42 | 0 | 13.08
1991-07-14 10:00 | 26.7 | 80.06 | 16.1 | 60.98 | 52 | 1000 | 19.6047 | 67.2885 | 56.06 | 31.79 | 0 | 15.06
1991-07-14 11:00 | 26.7 | 80.06 | 15.6 | 60.08 | 51 | 1000 | 19.4347 | 66.9825 | 55.49 | 31.54 | 0 | 15.06
1991-07-14 12:00 | 27.8 | 82.04 | 16.7 | 62.06 | 51 | 1000 | 20.345 | 68.6209 | 58.56 | 32.86 | 0 | 17.04
1991-07-14 13:00 | 28.3 | 82.94 | 16.1 | 60.98 | 48 | 1000 | 20.2189 | 68.3941 | 58.11 | 32.67 | 0 | 17.94
1991-07-14 14:00 | 28.9 | 84.02 | 16.1 | 60.98 | 46 | 1000 | 20.3349 | 68.6028 | 58.49 | 32.83 | 0 | 19.02
1991-07-14 15:00 | 28.3 | 82.94 | 15.6 | 60.08 | 46 | 999 | 19.8501 | 67.7301 | 56.88 | 32.14 | 0 | 17.94
1991-07-14 16:00 | 28.9 | 84.02 | 16.1 | 60.98 | 46 | 999 | 20.3322 | 68.598 | 58.52 | 32.84 | 0 | 19.02
1991-07-14 17:00 | 28.9 | 84.02 | 16.7 | 62.06 | 48 | 999 | 20.7047 | 69.2684 | 59.82 | 33.41 | 0 | 19.02
1991-07-14 18:00 | 28.3 | 82.94 | 16.7 | 62.06 | 49 | 999 | 20.3977 | 68.7159 | 58.77 | 32.95 | 0 | 17.94
1991-07-14 19:00 | 27.2 | 80.96 | 15.6 | 60.08 | 49 | 999 | 19.4978 | 67.096 | 55.72 | 31.64 | 0 | 15.96
1991-07-14 20:00 | 25.6 | 78.08 | 16.7 | 62.06 | 58 | 999 | 19.6564 | 67.3816 | 56.31 | 31.9 | 0 | 13.08
1991-07-14 21:00 | 25 | 77 | 17.2 | 62.96 | 62 | 1000 | 19.7601 | 67.5682 | 56.65 | 32.04 | 0 | 12
1991-07-14 22:00 | 23.9 | 75.02 | 16.7 | 62.06 | 64 | 1000 | 19.0923 | 66.3662 | 54.45 | 31.09 | 0 | 10.02
1991-07-14 23:00 | 23.3 | 73.94 | 17.2 | 62.96 | 69 | 1000 | 19.2731 | 66.6916 | 55.07 | 31.36 | 0 | 8.94
33434 | 22.8 | 73.04 | 16.7 | 62.06 | 68 | 1000 | 18.6838 | 65.6309 | 53.14 | 30.53 | 0 | 8.04
1991-07-15 01:00 | 21.7 | 71.06 | 16.7 | 62.06 | 73 | 1001 | 18.3639 | 65.055 | 52.11 | 30.09 | 0 | 6.06
1991-07-15 02:00 | 21.1 | 69.98 | 16.1 | 60.98 | 73 | 1000 | 17.8135 | 64.0644 | 50.41 | 29.36 | 0 | 4.98
1991-07-15 03:00 | 20.6 | 69.08 | 16.7 | 62.06 | 78 | 1001 | 17.9875 | 64.3775 | 50.94 | 29.59 | 0 | 4.08
1991-07-15 04:00 | 20 | 68 | 16.1 | 60.98 | 78 | 1001 | 17.4279 | 63.3703 | 49.21 | 28.84 | 0 | 3
1991-07-15 05:00 | 20 | 68 | 16.7 | 62.06 | 81 | 1002 | 17.7941 | 64.0293 | 50.32 | 29.32 | 0 | 3
1991-07-15 06:00 | 20.6 | 69.08 | 15.6 | 60.08 | 73 | 1002 | 17.3582 | 63.2447 | 48.94 | 28.73 | 0 | 4.08
1991-07-15 07:00 | 23.3 | 73.94 | 15 | 59 | 60 | 1002 | 17.9849 | 64.3727 | 50.81 | 29.53 | 0 | 8.94
1991-07-15 08:00 | 26.1 | 78.98 | 14.4 | 57.92 | 48 | 1003 | 18.4384 | 65.1891 | 52.14 | 30.1 | 0 | 13.98
1991-07-15 09:00 | 26.7 | 80.06 | 13.9 | 57.02 | 45 | 1003 | 18.3998 | 65.1197 | 51.99 | 30.04 | 0 | 15.06
1991-07-15 10:00 | 28.3 | 82.94 | 13.3 | 55.94 | 40 | 1003 | 18.7328 | 65.7191 | 53.02 | 30.48 | 0 | 17.94
1991-07-15 11:00 | 28.9 | 84.02 | 12.2 | 53.96 | 36 | 1003 | 18.4023 | 65.1242 | 51.93 | 30.01 | 0 | 19.02
1991-07-15 12:00 | 29.4 | 84.92 | 12.8 | 55.04 | 36 | 1002 | 18.7726 | 65.7907 | 53.15 | 30.53 | 0 | 19.92
1991-07-15 13:00 | 30 | 86 | 11.7 | 53.06 | 32 | 1002 | 18.3762 | 65.0772 | 51.85 | 29.98 | 0 | 21
1991-07-15 14:00 | 29.4 | 84.92 | 11.1 | 51.98 | 32 | 1001 | 17.9388 | 64.2898 | 50.51 | 29.4 | 0 | 19.92
1991-07-15 15:00 | 30.6 | 87.08 | 11.7 | 53.06 | 31 | 1001 | 18.5864 | 65.4556 | 52.54 | 30.27 | 0 | 22.08
1991-07-15 16:00 | 30.6 | 87.08 | 12.2 | 53.96 | 32 | 1001 | 18.806 | 65.8508 | 53.25 | 30.58 | 0 | 22.08
1991-07-15 17:00 | 30.6 | 87.08 | 13.3 | 55.94 | 35 | 1000 | 19.4505 | 67.011 | 55.41 | 31.51 | 0 | 22.08
1991-07-15 18:00 | 29.4 | 84.92 | 13.9 | 57.02 | 39 | 1000 | 19.3723 | 66.8702 | 55.19 | 31.41 | 0 | 19.92
1991-07-15 19:00 | 28.3 | 82.94 | 13.9 | 57.02 | 41 | 1000 | 18.9149 | 66.0468 | 53.72 | 30.78 | 0 | 17.94
1991-07-15 20:00 | 27.2 | 80.96 | 15.6 | 60.08 | 49 | 1000 | 19.5002 | 67.1004 | 55.7 | 31.63 | 0 | 15.96
1991-07-15 21:00 | 26.1 | 78.98 | 17.2 | 62.96 | 58 | 1001 | 20.0894 | 68.161 | 57.7 | 32.49 | 0 | 13.98
1991-07-15 22:00 | 25.6 | 78.08 | 17.2 | 62.96 | 60 | 1001 | 19.9753 | 67.9556 | 57.32 | 32.33 | 0 | 13.08
1991-07-15 23:00 | 25 | 77 | 17.2 | 62.96 | 62 | 1001 | 19.7618 | 67.5712 | 56.62 | 32.03 | 0 | 12
33435 | 24.4 | 75.92 | 17.8 | 64.04 | 67 | 1002 | 19.9776 | 67.9597 | 57.34 | 32.34 | 0 | 10.92
1991-07-16 01:00 | 23.9 | 75.02 | 18.3 | 64.94 | 71 | 1001 | 20.0986 | 68.1776 | 57.81 | 32.54 | 0 | 10.02
1991-07-16 02:00 | 23.3 | 73.94 | 18.3 | 64.94 | 74 | 1002 | 19.9672 | 67.9409 | 57.34 | 32.34 | 0 | 8.94
1991-07-16 03:00 | 23.3 | 73.94 | 17.8 | 64.04 | 71 | 1002 | 19.5544 | 67.198 | 55.94 | 31.73 | 0 | 8.94
1991-07-16 04:00 | 22.8 | 73.04 | 17.2 | 62.96 | 71 | 1002 | 19.1001 | 66.3801 | 54.44 | 31.09 | 0 | 8.04
1991-07-16 05:00 | 21.7 | 71.06 | 17.8 | 64.04 | 79 | 1002 | 19.1426 | 66.4566 | 54.61 | 31.17 | 0 | 6.06
1991-07-16 06:00 | 21.7 | 71.06 | 17.8 | 64.04 | 79 | 1003 | 19.1434 | 66.4581 | 54.58 | 31.15 | 0 | 6.06
1991-07-16 07:00 | 25 | 77 | 17.8 | 64.04 | 64 | 1003 | 20.0679 | 68.1221 | 57.59 | 32.44 | 0 | 12
1991-07-16 08:00 | 26.7 | 80.06 | 18.3 | 64.94 | 60 | 1003 | 20.9327 | 69.6789 | 60.55 | 33.72 | 0 | 15.06
1991-07-16 09:00 | 28.3 | 82.94 | 19.4 | 66.92 | 59 | 1003 | 22.1531 | 71.8756 | 64.94 | 35.61 | 0 | 17.94
1991-07-16 10:00 | 28.3 | 82.94 | 13.3 | 55.94 | 40 | 1003 | 18.7328 | 65.7191 | 53.02 | 30.48 | 0 | 17.94
1991-07-16 11:00 | 31.1 | 87.98 | 14.4 | 57.92 | 36 | 1002 | 20.0445 | 68.0801 | 57.33 | 32.33 | 0 | 22.98
1991-07-16 12:00 | 30.6 | 87.08 | 13.9 | 57.02 | 36 | 1002 | 19.6703 | 67.4065 | 56.08 | 31.8 | 0 | 22.08
1991-07-16 13:00 | 30.6 | 87.08 | 14.4 | 57.92 | 37 | 1001 | 19.8777 | 67.7799 | 56.82 | 32.11 | 0 | 22.08
1991-07-16 14:00 | 31.7 | 89.06 | 15 | 59 | 36 | 1001 | 20.4903 | 68.8825 | 58.89 | 33 | 0 | 24.06
1991-07-16 15:00 | 31.7 | 89.06 | 15 | 59 | 36 | 1000 | 20.4868 | 68.8763 | 58.92 | 33.02 | 0 | 24.06
1991-07-16 16:00 | 31.7 | 89.06 | 15.6 | 60.08 | 38 | 1001 | 20.9239 | 69.6631 | 60.42 | 33.66 | 0 | 24.06
1991-07-16 17:00 | 31.1 | 87.98 | 16.1 | 60.98 | 40 | 1000 | 20.8839 | 69.591 | 60.34 | 33.63 | 0 | 22.98
1991-07-16 18:00 | 30 | 86 | 16.1 | 60.98 | 43 | 1000 | 20.6335 | 69.1404 | 59.49 | 33.26 | 0 | 21
1991-07-16 19:00 | 29.4 | 84.92 | 15.6 | 60.08 | 43 | 1000 | 20.1605 | 68.289 | 57.87 | 32.56 | 0 | 19.92
1991-07-16 20:00 | 28.3 | 82.94 | 14.4 | 57.92 | 43 | 1000 | 19.294 | 66.7291 | 54.97 | 31.32 | 0 | 17.94
1991-07-16 21:00 | 26.7 | 80.06 | 16.7 | 62.06 | 54 | 1000 | 19.9416 | 67.8948 | 57.21 | 32.28 | 0 | 15.06
1991-07-16 22:00 | 26.7 | 80.06 | 16.7 | 62.06 | 54 | 1000 | 19.9416 | 67.8948 | 57.21 | 32.28 | 0 | 15.06
1991-07-16 23:00 | 25.6 | 78.08 | 17.2 | 62.96 | 60 | 1000 | 19.9735 | 67.9523 | 57.36 | 32.35 | 0 | 13.08
33436 | 25 | 77 | 17.2 | 62.96 | 62 | 999 | 19.7584 | 67.5651 | 56.68 | 32.05 | 0 | 12
1991-07-17 01:00 | 23.9 | 75.02 | 17.2 | 62.96 | 66 | 999 | 19.3819 | 66.8874 | 55.45 | 31.52 | 0 | 10.02
1991-07-17 02:00 | 23.3 | 73.94 | 16.7 | 62.06 | 66 | 998 | 18.8464 | 65.9234 | 53.73 | 30.78 | 0 | 8.94
1991-07-17 03:00 | 22.2 | 71.96 | 17.2 | 62.96 | 73 | 998 | 18.8183 | 65.873 | 53.67 | 30.76 | 0 | 6.96
1991-07-17 04:00 | 21.7 | 71.06 | 17.8 | 64.04 | 79 | 998 | 19.1392 | 66.4506 | 54.75 | 31.22 | 0 | 6.06
1991-07-17 05:00 | 21.7 | 71.06 | 17.8 | 64.04 | 79 | 999 | 19.1401 | 66.4521 | 54.71 | 31.21 | 0 | 6.06
1991-07-17 06:00 | 22.2 | 71.96 | 17.8 | 64.04 | 76 | 999 | 19.2168 | 66.5902 | 54.95 | 31.31 | 0 | 6.96
1991-07-17 07:00 | 25 | 77 | 17.2 | 62.96 | 62 | 999 | 19.7584 | 67.5651 | 56.68 | 32.05 | 0 | 12
1991-07-17 08:00 | 27.2 | 80.96 | 16.7 | 62.06 | 53 | 999 | 20.1898 | 68.3417 | 58.08 | 32.66 | 0 | 15.96
1991-07-17 09:00 | 28.3 | 82.94 | 17.2 | 62.96 | 51 | 999 | 20.7567 | 69.362 | 60.03 | 33.49 | 0 | 17.94
1991-07-17 10:00 | 30 | 86 | 18.3 | 64.94 | 50 | 999 | 21.9787 | 71.5616 | 64.4 | 35.37 | 0 | 21
1991-07-17 11:00 | 31.7 | 89.06 | 18.3 | 64.94 | 45 | 999 | 22.3829 | 72.2891 | 65.85 | 36 | 0 | 24.06
1991-07-17 12:00 | 32.2 | 89.96 | 14.4 | 57.92 | 34 | 998 | 20.4067 | 68.7321 | 58.7 | 32.92 | 0 | 24.96
1991-07-17 13:00 | 32.8 | 91.04 | 16.7 | 62.06 | 38 | 998 | 21.7519 | 71.1534 | 63.5 | 34.99 | 0 | 26.04
1991-07-17 14:00 | 33.3 | 91.94 | 15.6 | 60.08 | 35 | 997 | 21.4458 | 70.6025 | 62.4 | 34.51 | 0 | 26.94
1991-07-17 15:00 | 33.3 | 91.94 | 15 | 59 | 33 | 996 | 20.976 | 69.7569 | 60.75 | 33.8 | 0 | 26.94
1991-07-17 16:00 | 33.3 | 91.94 | 15.6 | 60.08 | 35 | 996 | 21.4423 | 70.5961 | 62.43 | 34.53 | 0 | 26.94
1991-07-17 17:00 | 32.8 | 91.04 | 16.1 | 60.98 | 37 | 995 | 21.5189 | 70.734 | 62.77 | 34.67 | 0 | 26.04
1991-07-17 18:00 | 32.2 | 89.96 | 16.7 | 62.06 | 40 | 995 | 21.7186 | 71.0934 | 63.53 | 35 | 0 | 24.96
1991-07-17 19:00 | 30 | 86 | 17.2 | 62.96 | 46 | 995 | 21.2061 | 70.171 | 61.74 | 34.23 | 0 | 21
1991-07-17 20:00 | 28.9 | 84.02 | 18.9 | 66.02 | 55 | 995 | 21.9605 | 71.5288 | 64.55 | 35.44 | 0 | 19.02
1991-07-17 21:00 | 27.8 | 82.04 | 19.4 | 66.92 | 60 | 995 | 21.8733 | 71.372 | 64.27 | 35.32 | 0 | 17.04
1991-07-17 22:00 | 27.2 | 80.96 | 20 | 68 | 65 | 996 | 22.1601 | 71.8883 | 65.32 | 35.77 | 0 | 15.96
1991-07-17 23:00 | 26.7 | 80.06 | 19.4 | 66.92 | 64 | 996 | 21.5588 | 70.8059 | 63.11 | 34.82 | 0 | 15.06
33437 | 26.1 | 78.98 | 18.9 | 66.02 | 65 | 995 | 21.1819 | 70.1275 | 61.8 | 34.25 | 0 | 13.98
1991-07-18 01:00 | 25.6 | 78.08 | 18.9 | 66.02 | 67 | 995 | 21.0415 | 69.8747 | 61.31 | 34.04 | 0 | 13.08
1991-07-18 02:00 | 25 | 77 | 18.3 | 64.94 | 66 | 995 | 20.3556 | 68.6402 | 58.9 | 33.01 | 0 | 12
1991-07-18 03:00 | 24.4 | 75.92 | 18.3 | 64.94 | 69 | 994 | 20.2572 | 68.463 | 58.61 | 32.89 | 0 | 10.92
1991-07-18 04:00 | 23.9 | 75.02 | 18.3 | 64.94 | 71 | 994 | 20.0902 | 68.1624 | 58.05 | 32.64 | 0 | 10.02
1991-07-18 05:00 | 23.3 | 73.94 | 18.3 | 64.94 | 74 | 995 | 19.9598 | 67.9276 | 57.58 | 32.44 | 0 | 8.94
1991-07-18 06:00 | 23.9 | 75.02 | 18.3 | 64.94 | 71 | 995 | 20.0914 | 68.1646 | 58.02 | 32.63 | 0 | 10.02
1991-07-18 07:00 | 25.6 | 78.08 | 18.3 | 64.94 | 64 | 995 | 20.5853 | 69.0535 | 59.68 | 33.34 | 0 | 13.08
1991-07-18 08:00 | 27.2 | 80.96 | 18.3 | 64.94 | 58 | 996 | 21.0249 | 69.8448 | 61.15 | 33.97 | 0 | 15.96
1991-07-18 09:00 | 30 | 86 | 18.9 | 66.02 | 51 | 995 | 22.1566 | 71.8819 | 65.25 | 35.74 | 0 | 21
1991-07-18 10:00 | 31.1 | 87.98 | 19.4 | 66.92 | 50 | 995 | 22.877 | 73.1786 | 67.95 | 36.9 | 0 | 22.98
1991-07-18 11:00 | 33.3 | 91.94 | 18.3 | 64.94 | 41 | 995 | 22.7905 | 73.0229 | 67.53 | 36.72 | 0 | 26.94
1991-07-18 12:00 | 32.8 | 91.04 | 18.3 | 64.94 | 42 | 994 | 22.6134 | 72.7042 | 66.92 | 36.46 | 0 | 26.04
1991-07-18 13:00 | 33.9 | 93.02 | 17.8 | 64.04 | 39 | 994 | 22.8058 | 73.0504 | 67.61 | 36.75 | 0 | 28.02
1991-07-18 14:00 | 34.4 | 93.92 | 19.4 | 66.92 | 41 | 993 | 23.6435 | 74.5583 | 70.94 | 38.18 | 0 | 28.92
1991-07-18 15:00 | 33.3 | 91.94 | 17.2 | 62.96 | 38 | 993 | 22.1167 | 71.8101 | 65.06 | 35.66 | 0 | 26.94
1991-07-18 16:00 | 33.9 | 93.02 | 17.2 | 62.96 | 37 | 992 | 22.3411 | 72.2139 | 65.93 | 36.03 | 0 | 28.02
1991-07-18 17:00 | 33.9 | 93.02 | 17.2 | 62.96 | 37 | 992 | 22.3411 | 72.2139 | 65.93 | 36.03 | 0 | 28.02
1991-07-18 18:00 | 32.8 | 91.04 | 17.8 | 64.04 | 41 | 992 | 22.3914 | 72.3046 | 66.16 | 36.13 | 0 | 26.04
1991-07-18 19:00 | 31.7 | 89.06 | 19.4 | 66.92 | 48 | 992 | 22.9695 | 73.3452 | 68.43 | 37.11 | 0 | 24.06
1991-07-18 20:00 | 30.6 | 87.08 | 19.4 | 66.92 | 51 | 992 | 22.6477 | 72.7658 | 67.23 | 36.59 | 0 | 22.08
1991-07-18 21:00 | 29.4 | 84.92 | 19.4 | 66.92 | 55 | 992 | 22.3781 | 72.2807 | 66.24 | 36.17 | 0 | 19.92
1991-07-18 22:00 | 28.9 | 84.02 | 19.4 | 66.92 | 57 | 992 | 22.3056 | 72.15 | 65.99 | 36.06 | 0 | 19.02
1991-07-18 23:00 | 28.3 | 82.94 | 19.4 | 66.92 | 59 | 993 | 22.1351 | 71.8432 | 65.32 | 35.77 | 0 | 17.94
33438 | 27.8 | 82.04 | 19.4 | 66.92 | 60 | 993 | 21.8698 | 71.3657 | 64.35 | 35.35 | 0 | 17.04
1991-07-19 01:00 | 27.2 | 80.96 | 19.4 | 66.92 | 62 | 993 | 21.6746 | 71.0143 | 63.64 | 35.05 | 0 | 15.96
1991-07-19 02:00 | 26.1 | 78.98 | 19.4 | 66.92 | 67 | 993 | 21.4863 | 70.6754 | 62.99 | 34.77 | 0 | 13.98
1991-07-19 03:00 | 25.6 | 78.08 | 19.4 | 66.92 | 69 | 993 | 21.3388 | 70.4098 | 62.47 | 34.54 | 0 | 13.08
1991-07-19 04:00 | 25.6 | 78.08 | 18.9 | 66.02 | 67 | 993 | 21.0387 | 69.8696 | 61.38 | 34.08 | 0 | 13.08
1991-07-19 05:00 | 25 | 77 | 18.9 | 66.02 | 69 | 993 | 20.7972 | 69.435 | 60.54 | 33.71 | 0 | 12
1991-07-19 06:00 | 25.6 | 78.08 | 19.4 | 66.92 | 69 | 994 | 21.34 | 70.4121 | 62.43 | 34.53 | 0 | 13.08
1991-07-19 07:00 | 27.2 | 80.96 | 19.4 | 66.92 | 62 | 994 | 21.6762 | 71.0172 | 63.61 | 35.03 | 0 | 15.96
1991-07-19 08:00 | 28.3 | 82.94 | 19.4 | 66.92 | 59 | 995 | 22.1387 | 71.8497 | 65.24 | 35.74 | 0 | 17.94
1991-07-19 09:00 | 30 | 86 | 19.4 | 66.92 | 53 | 995 | 22.5274 | 72.5494 | 66.65 | 36.34 | 0 | 21
1991-07-19 10:00 | 31.7 | 89.06 | 20 | 68 | 50 | 995 | 23.3727 | 74.0708 | 69.87 | 37.73 | 0 | 24.06
1991-07-19 11:00 | 32.2 | 89.96 | 18.9 | 66.02 | 45 | 995 | 22.7726 | 72.9906 | 67.51 | 36.71 | 0 | 24.96
1991-07-19 12:00 | 32.8 | 91.04 | 20 | 68 | 47 | 994 | 23.6673 | 74.6012 | 71.05 | 38.23 | 0 | 26.04
1991-07-19 13:00 | 32.8 | 91.04 | 20 | 68 | 47 | 994 | 23.6673 | 74.6012 | 71.05 | 38.23 | 0 | 26.04
1991-07-19 14:00 | 33.9 | 93.02 | 18.9 | 66.02 | 41 | 994 | 23.2559 | 73.8606 | 69.37 | 37.51 | 0 | 28.02
1991-07-19 15:00 | 33.9 | 93.02 | 18.9 | 66.02 | 41 | 993 | 23.2529 | 73.8552 | 69.41 | 37.53 | 0 | 28.02
1991-07-19 16:00 | 33.3 | 91.94 | 18.9 | 66.02 | 43 | 993 | 23.2204 | 73.7968 | 69.3 | 37.48 | 0 | 26.94
1991-07-19 17:00 | 33.3 | 91.94 | 18.9 | 66.02 | 43 | 993 | 23.2204 | 73.7968 | 69.3 | 37.48 | 0 | 26.94
1991-07-19 18:00 | 32.2 | 89.96 | 19.4 | 66.92 | 47 | 993 | 23.1775 | 73.7196 | 69.18 | 37.43 | 0 | 24.96
1991-07-19 19:00 | 31.7 | 89.06 | 18.3 | 64.94 | 45 | 994 | 22.3693 | 72.2648 | 66.03 | 36.07 | 0 | 24.06
1991-07-19 20:00 | 30.6 | 87.08 | 18.9 | 66.02 | 50 | 994 | 22.4619 | 72.4314 | 66.42 | 36.24 | 0 | 22.08
1991-07-19 21:00 | 30 | 86 | 20.6 | 69.08 | 57 | 994 | 23.2519 | 73.8533 | 69.51 | 37.57 | 0 | 21
1991-07-19 22:00 | 29.4 | 84.92 | 20 | 68 | 57 | 995 | 22.7396 | 72.9312 | 67.49 | 36.7 | 0 | 19.92
1991-07-19 23:00 | 28.3 | 82.94 | 19.4 | 66.92 | 59 | 995 | 22.1387 | 71.8497 | 65.24 | 35.74 | 0 | 17.94
33439 | 27.8 | 82.04 | 19.4 | 66.92 | 60 | 995 | 21.8733 | 71.372 | 64.27 | 35.32 | 0 | 17.04
1991-07-20 01:00 | 27.2 | 80.96 | 19.4 | 66.92 | 62 | 995 | 21.6779 | 71.0202 | 63.57 | 35.02 | 0 | 15.96
1991-07-20 02:00 | 26.7 | 80.06 | 19.4 | 66.92 | 64 | 995 | 21.5573 | 70.8031 | 63.14 | 34.83 | 0 | 15.06
1991-07-20 03:00 | 25.6 | 78.08 | 20 | 68 | 71 | 995 | 21.6378 | 70.9481 | 63.48 | 34.98 | 0 | 13.08
1991-07-20 04:00 | 25.6 | 78.08 | 20 | 68 | 71 | 995 | 21.6378 | 70.9481 | 63.48 | 34.98 | 0 | 13.08
1991-07-20 05:00 | 25 | 77 | 20 | 68 | 74 | 996 | 21.5251 | 70.7452 | 63.05 | 34.79 | 0 | 12
1991-07-20 06:00 | 24.4 | 75.92 | 20 | 68 | 76 | 996 | 21.2528 | 70.2551 | 62.07 | 34.37 | 0 | 10.92
1991-07-20 07:00 | 26.7 | 80.06 | 20 | 68 | 67 | 996 | 22.0278 | 71.6501 | 64.85 | 35.56 | 0 | 15.06
1991-07-20 08:00 | 28.3 | 82.94 | 19.4 | 66.92 | 59 | 997 | 22.1423 | 71.8562 | 65.17 | 35.7 | 0 | 17.94
1991-07-20 09:00 | 29.4 | 84.92 | 19.4 | 66.92 | 55 | 997 | 22.3883 | 72.299 | 66.06 | 36.08 | 0 | 19.92
1991-07-20 10:00 | 30.6 | 87.08 | 19.4 | 66.92 | 51 | 997 | 22.6591 | 72.7864 | 67.04 | 36.51 | 0 | 22.08
1991-07-20 11:00 | 31.7 | 89.06 | 19.4 | 66.92 | 48 | 997 | 22.9819 | 73.3675 | 68.24 | 37.03 | 0 | 24.06
1991-07-20 12:00 | 32.8 | 91.04 | 20 | 68 | 47 | 996 | 23.6724 | 74.6103 | 70.97 | 38.2 | 0 | 26.04
1991-07-20 13:00 | 33.3 | 91.94 | 20.6 | 69.08 | 47 | 996 | 24.0787 | 75.3416 | 72.59 | 38.9 | 0 | 26.94
1991-07-20 14:00 | 33.9 | 93.02 | 20.6 | 69.08 | 46 | 996 | 24.3536 | 75.8365 | 73.7 | 39.37 | 0 | 28.02
1991-07-20 15:00 | 33.9 | 93.02 | 20.6 | 69.08 | 46 | 995 | 24.351 | 75.8319 | 73.74 | 39.39 | 0 | 28.02
1991-07-20 16:00 | 33.9 | 93.02 | 20.6 | 69.08 | 46 | 995 | 24.351 | 75.8319 | 73.74 | 39.39 | 0 | 28.02
1991-07-20 17:00 | 33.9 | 93.02 | 20.6 | 69.08 | 46 | 995 | 24.351 | 75.8319 | 73.74 | 39.39 | 0 | 28.02
1991-07-20 18:00 | 33.3 | 91.94 | 20.6 | 69.08 | 47 | 995 | 24.0762 | 75.3371 | 72.63 | 38.91 | 0 | 26.94
1991-07-20 19:00 | 32.2 | 89.96 | 20 | 68 | 49 | 995 | 23.5864 | 74.4555 | 70.7 | 38.08 | 0 | 24.96
1991-07-20 20:00 | 31.1 | 87.98 | 21.1 | 69.98 | 55 | 995 | 23.8268 | 74.8882 | 71.71 | 38.52 | 0 | 22.98
1991-07-20 21:00 | 30 | 86 | 21.1 | 69.98 | 59 | 996 | 23.6113 | 74.5003 | 70.85 | 38.14 | 0 | 21
1991-07-20 22:00 | 29.4 | 84.92 | 20.6 | 69.08 | 59 | 996 | 23.0919 | 73.5655 | 68.81 | 37.27 | 0 | 19.92
1991-07-20 23:00 | 28.9 | 84.02 | 20.6 | 69.08 | 61 | 997 | 23.0027 | 73.4048 | 68.44 | 37.11 | 0 | 19.02
33440 | 28.3 | 82.94 | 21.1 | 69.98 | 65 | 996 | 23.1377 | 73.6478 | 69.04 | 37.37 | 0 | 17.94
1991-07-21 01:00 | 27.8 | 82.04 | 20.6 | 69.08 | 65 | 996 | 22.6932 | 72.8478 | 67.33 | 36.63 | 0 | 17.04
1991-07-21 02:00 | 27.2 | 80.96 | 20 | 68 | 65 | 996 | 22.1601 | 71.8883 | 65.32 | 35.77 | 0 | 15.96
1991-07-21 03:00 | 26.7 | 80.06 | 20 | 68 | 67 | 996 | 22.0278 | 71.6501 | 64.85 | 35.56 | 0 | 15.06
1991-07-21 04:00 | 26.1 | 78.98 | 20 | 68 | 69 | 996 | 21.794 | 71.2293 | 64 | 35.2 | 0 | 13.98
1991-07-21 05:00 | 26.1 | 78.98 | 20 | 68 | 69 | 997 | 21.7953 | 71.2316 | 63.96 | 35.18 | 0 | 13.98
1991-07-21 06:00 | 26.1 | 78.98 | 20.6 | 69.08 | 72 | 998 | 22.2452 | 72.0413 | 65.6 | 35.89 | 0 | 13.98
1991-07-21 07:00 | 27.2 | 80.96 | 20.6 | 69.08 | 67 | 998 | 22.4785 | 72.4613 | 66.44 | 36.25 | 0 | 15.96
1991-07-21 08:00 | 28.9 | 84.02 | 20.6 | 69.08 | 61 | 998 | 23.0044 | 73.4078 | 68.4 | 37.09 | 0 | 19.02
1991-07-21 09:00 | 30 | 86 | 21.1 | 69.98 | 59 | 999 | 23.6166 | 74.5099 | 70.72 | 38.09 | 0 | 21
1991-07-21 10:00 | 32.2 | 89.96 | 21.1 | 69.98 | 52 | 999 | 24.1893 | 75.5407 | 72.94 | 39.05 | 0 | 24.96
1991-07-21 11:00 | 33.3 | 91.94 | 21.1 | 69.98 | 49 | 999 | 24.5005 | 76.1009 | 74.18 | 39.58 | 0 | 26.94
1991-07-21 12:00 | 33.9 | 93.02 | 21.7 | 71.06 | 49 | 998 | 24.9921 | 76.9857 | 76.26 | 40.47 | 0 | 28.02
1991-07-21 13:00 | 35.6 | 96.08 | 20.6 | 69.08 | 42 | 998 | 24.8283 | 76.6909 | 75.49 | 40.14 | 0 | 31.08
1991-07-21 14:00 | 36.1 | 96.98 | 20 | 68 | 39 | 998 | 24.513 | 76.1234 | 74.16 | 39.57 | 0 | 31.98
1991-07-21 15:00 | 35.6 | 96.08 | 20 | 68 | 40 | 997 | 24.3601 | 75.8482 | 73.6 | 39.33 | 0 | 31.08
1991-07-21 16:00 | 36.1 | 96.98 | 20 | 68 | 39 | 997 | 24.5099 | 76.1178 | 74.2 | 39.58 | 0 | 31.98
1991-07-21 17:00 | 36.1 | 96.98 | 20.6 | 69.08 | 41 | 996 | 24.9823 | 76.9682 | 76.23 | 40.46 | 0 | 31.98
1991-07-21 18:00 | 35.6 | 96.08 | 20 | 68 | 40 | 996 | 24.3571 | 75.8427 | 73.64 | 39.34 | 0 | 31.08
1991-07-21 19:00 | 33.9 | 93.02 | 20.6 | 69.08 | 46 | 997 | 24.3562 | 75.8411 | 73.66 | 39.35 | 0 | 28.02
1991-07-21 20:00 | 32.8 | 91.04 | 21.1 | 69.98 | 50 | 997 | 24.2868 | 75.7163 | 73.42 | 39.25 | 0 | 26.04
1991-07-21 21:00 | 31.1 | 87.98 | 22.8 | 73.04 | 61 | 997 | 24.926 | 76.8668 | 76.16 | 40.43 | 0 | 22.98
1991-07-21 22:00 | 30.6 | 87.08 | 22.8 | 73.04 | 63 | 997 | 24.8396 | 76.7112 | 75.81 | 40.28 | 0 | 22.08
1991-07-21 23:00 | 30 | 86 | 22.2 | 71.96 | 63 | 997 | 24.31 | 75.758 | 73.63 | 39.34 | 0 | 21
33441 | 29.4 | 84.92 | 21.7 | 71.06 | 63 | 997 | 23.7807 | 74.8052 | 71.5 | 38.43 | 0 | 19.92
1991-07-22 01:00 | 28.9 | 84.02 | 20.6 | 69.08 | 61 | 997 | 23.0027 | 73.4048 | 68.44 | 37.11 | 0 | 19.02
1991-07-22 02:00 | 28.3 | 82.94 | 20 | 68 | 61 | 996 | 22.4771 | 72.4588 | 66.48 | 36.27 | 0 | 17.94
1991-07-22 03:00 | 28.3 | 82.94 | 19.4 | 66.92 | 59 | 996 | 22.1405 | 71.853 | 65.21 | 35.72 | 0 | 17.94
1991-07-22 04:00 | 27.8 | 82.04 | 19.4 | 66.92 | 60 | 996 | 21.8751 | 71.3752 | 64.23 | 35.3 | 0 | 17.04
1991-07-22 05:00 | 27.2 | 80.96 | 19.4 | 66.92 | 62 | 997 | 21.6812 | 71.0261 | 63.49 | 34.98 | 0 | 15.96
1991-07-22 06:00 | 27.2 | 80.96 | 19.4 | 66.92 | 62 | 998 | 21.6828 | 71.0291 | 63.46 | 34.97 | 0 | 15.96
1991-07-22 07:00 | 28.3 | 82.94 | 19.4 | 66.92 | 59 | 998 | 22.1441 | 71.8595 | 65.13 | 35.69 | 0 | 17.94
1991-07-22 08:00 | 30 | 86 | 20 | 68 | 55 | 998 | 22.8992 | 73.2185 | 67.94 | 36.9 | 0 | 21
1991-07-22 09:00 | 31.1 | 87.98 | 20.6 | 69.08 | 54 | 998 | 23.6457 | 74.5623 | 70.84 | 38.14 | 0 | 22.98
1991-07-22 10:00 | 32.2 | 89.96 | 21.1 | 69.98 | 52 | 998 | 24.1871 | 75.5368 | 72.98 | 39.06 | 0 | 24.96
1991-07-22 11:00 | 33.9 | 93.02 | 21.1 | 69.98 | 47 | 998 | 24.5716 | 76.2288 | 74.5 | 39.71 | 0 | 28.02
1991-07-22 12:00 | 35 | 95 | 20.6 | 69.08 | 43 | 997 | 24.5788 | 76.2419 | 74.53 | 39.73 | 0 | 30
1991-07-22 13:00 | 36.1 | 96.98 | 20 | 68 | 39 | 997 | 24.5099 | 76.1178 | 74.2 | 39.58 | 0 | 31.98
1991-07-22 14:00 | 36.1 | 96.98 | 19.4 | 66.92 | 38 | 996 | 24.2657 | 75.6783 | 73.24 | 39.17 | 0 | 31.98
1991-07-22 15:00 | 36.1 | 96.98 | 19.4 | 66.92 | 38 | 995 | 24.2625 | 75.6725 | 73.28 | 39.19 | 0 | 31.98
1991-07-22 16:00 | 36.7 | 98.06 | 19.4 | 66.92 | 36 | 995 | 24.2254 | 75.6057 | 73.1 | 39.11 | 0 | 33.06
1991-07-22 17:00 | 36.1 | 96.98 | 18.3 | 64.94 | 35 | 994 | 23.5218 | 74.3393 | 70.33 | 37.92 | 0 | 31.98
1991-07-22 18:00 | 35.6 | 96.08 | 18.3 | 64.94 | 36 | 993 | 23.3902 | 74.1023 | 69.88 | 37.73 | 0 | 31.08
1991-07-22 19:00 | 33.9 | 93.02 | 18.9 | 66.02 | 41 | 994 | 23.2559 | 73.8606 | 69.37 | 37.51 | 0 | 28.02
1991-07-22 20:00 | 32.8 | 91.04 | 20 | 68 | 47 | 994 | 23.6673 | 74.6012 | 71.05 | 38.23 | 0 | 26.04
1991-07-22 21:00 | 32.8 | 91.04 | 20 | 68 | 47 | 995 | 23.6699 | 74.6058 | 71.01 | 38.22 | 0 | 26.04
1991-07-22 22:00 | 32.2 | 89.96 | 20 | 68 | 49 | 995 | 23.5864 | 74.4555 | 70.7 | 38.08 | 0 | 24.96
1991-07-22 23:00 | 31.7 | 89.06 | 20 | 68 | 50 | 995 | 23.3727 | 74.0708 | 69.87 | 37.73 | 0 | 24.06
33442 | 30 | 86 | 21.1 | 69.98 | 59 | 995 | 23.6095 | 74.4971 | 70.89 | 38.16 | 0 | 21
1991-07-23 01:00 | 28.3 | 82.94 | 21.1 | 69.98 | 65 | 996 | 23.1377 | 73.6478 | 69.04 | 37.37 | 0 | 17.94
1991-07-23 02:00 | 27.2 | 80.96 | 21.1 | 69.98 | 69 | 996 | 22.7877 | 73.0178 | 67.72 | 36.8 | 0 | 15.96
1991-07-23 03:00 | 27.2 | 80.96 | 21.1 | 69.98 | 69 | 996 | 22.7877 | 73.0178 | 67.72 | 36.8 | 0 | 15.96
1991-07-23 04:00 | 26.1 | 78.98 | 21.7 | 71.06 | 77 | 997 | 22.9755 | 73.3558 | 68.45 | 37.11 | 0 | 13.98
1991-07-23 05:00 | 25.6 | 78.08 | 21.1 | 69.98 | 76 | 997 | 22.3668 | 72.2603 | 66.12 | 36.11 | 0 | 13.08
1991-07-23 06:00 | 23.9 | 75.02 | 21.7 | 71.06 | 88 | 996 | 22.3903 | 72.3025 | 66.32 | 36.2 | 0 | 10.02
1991-07-23 07:00 | 24.4 | 75.92 | 21.7 | 71.06 | 85 | 996 | 22.4774 | 72.4593 | 66.64 | 36.33 | 0 | 10.92
1991-07-23 08:00 | 25.6 | 78.08 | 22.2 | 71.96 | 82 | 997 | 23.2132 | 73.7837 | 69.4 | 37.52 | 0 | 13.08
1991-07-23 09:00 | 26.7 | 80.06 | 22.2 | 71.96 | 76 | 997 | 23.3877 | 74.0979 | 70.04 | 37.8 | 0 | 15.06
1991-07-23 10:00 | 27.8 | 82.04 | 22.2 | 71.96 | 72 | 998 | 23.7998 | 74.8396 | 71.6 | 38.47 | 0 | 17.04
1991-07-23 11:00 | 28.9 | 84.02 | 22.2 | 71.96 | 67 | 998 | 24.0027 | 75.2049 | 72.37 | 38.8 | 0 | 19.02
1991-07-23 12:00 | 28.9 | 84.02 | 22.2 | 71.96 | 67 | 998 | 24.0027 | 75.2049 | 72.37 | 38.8 | 0 | 19.02
1991-07-23 13:00 | 30 | 86 | 22.2 | 71.96 | 63 | 997 | 24.31 | 75.758 | 73.63 | 39.34 | 0 | 21
1991-07-23 14:00 | 30.6 | 87.08 | 21.1 | 69.98 | 57 | 997 | 23.772 | 74.7896 | 71.42 | 38.39 | 0 | 22.08
1991-07-23 15:00 | 30.6 | 87.08 | 21.7 | 71.06 | 59 | 996 | 24.131 | 75.4357 | 72.92 | 39.04 | 0 | 22.08
1991-07-23 16:00 | 30 | 86 | 21.7 | 71.06 | 61 | 995 | 23.9605 | 75.129 | 72.3 | 38.77 | 0 | 21
1991-07-23 17:00 | 29.4 | 84.92 | 20.6 | 69.08 | 59 | 995 | 23.0902 | 73.5623 | 68.85 | 37.29 | 0 | 19.92
1991-07-23 18:00 | 28.3 | 82.94 | 18.9 | 66.02 | 57 | 995 | 21.7977 | 71.2358 | 63.97 | 35.19 | 0 | 17.94
1991-07-23 19:00 | 27.2 | 80.96 | 18.9 | 66.02 | 61 | 995 | 21.5157 | 70.7282 | 62.97 | 34.76 | 0 | 15.96
1991-07-23 20:00 | 26.7 | 80.06 | 17.8 | 64.04 | 58 | 996 | 20.5953 | 69.0715 | 59.64 | 33.33 | 0 | 15.06
1991-07-23 21:00 | 26.1 | 78.98 | 16.7 | 62.06 | 56 | 996 | 19.7561 | 67.561 | 56.75 | 32.08 | 0 | 13.98
1991-07-23 22:00 | 25.6 | 78.08 | 16.1 | 60.98 | 56 | 996 | 19.3313 | 66.7963 | 55.33 | 31.47 | 0 | 13.08
1991-07-23 23:00 | 25 | 77 | 16.1 | 60.98 | 58 | 996 | 19.1358 | 66.4444 | 54.7 | 31.2 | 0 | 12
33443 | 24.4 | 75.92 | 16.1 | 60.98 | 60 | 996 | 18.9265 | 66.0678 | 54.03 | 30.91 | 0 | 10.92
1991-07-24 01:00 | 22.8 | 73.04 | 16.7 | 62.06 | 68 | 996 | 18.6783 | 65.621 | 53.27 | 30.59 | 0 | 8.04
1991-07-24 02:00 | 22.8 | 73.04 | 15 | 59 | 61 | 996 | 17.686 | 63.8347 | 50.09 | 29.22 | 0 | 8.04
1991-07-24 03:00 | 22.2 | 71.96 | 14.4 | 57.92 | 61 | 996 | 17.1642 | 62.8956 | 48.49 | 28.53 | 0 | 6.96
1991-07-24 04:00 | 22.2 | 71.96 | 14.4 | 57.92 | 61 | 996 | 17.1642 | 62.8956 | 48.49 | 28.53 | 0 | 6.96
1991-07-24 05:00 | 21.7 | 71.06 | 14.4 | 57.92 | 63 | 996 | 17.0078 | 62.6141 | 48.02 | 28.33 | 0 | 6.06
1991-07-24 06:00 | 20.6 | 69.08 | 16.1 | 60.98 | 75 | 999 | 17.6089 | 63.696 | 49.82 | 29.1 | 0 | 4.08
1991-07-24 07:00 | 20.6 | 69.08 | 16.1 | 60.98 | 75 | 998 | 17.6079 | 63.6942 | 49.85 | 29.12 | 0 | 4.08
1991-07-24 08:00 | 21.1 | 69.98 | 16.7 | 62.06 | 76 | 998 | 18.197 | 64.7547 | 51.69 | 29.91 | 0 | 4.98
1991-07-24 09:00 | 22.2 | 71.96 | 15 | 59 | 64 | 998 | 17.5898 | 63.6617 | 49.74 | 29.07 | 0 | 6.96
1991-07-24 10:00 | 22.8 | 73.04 | 15 | 59 | 61 | 998 | 17.6895 | 63.8411 | 50.03 | 29.2 | 0 | 8.04
1991-07-24 11:00 | 23.3 | 73.94 | 15 | 59 | 60 | 997 | 17.9758 | 64.3564 | 50.95 | 29.59 | 0 | 8.94
1991-07-24 12:00 | 23.9 | 75.02 | 15.6 | 60.08 | 60 | 997 | 18.4953 | 65.2915 | 52.6 | 30.3 | 0 | 10.02
1991-07-24 13:00 | 24.4 | 75.92 | 15 | 59 | 56 | 997 | 18.3142 | 64.9656 | 52 | 30.04 | 0 | 10.92
1991-07-24 14:00 | 23.9 | 75.02 | 16.1 | 60.98 | 62 | 997 | 18.7931 | 65.8275 | 53.57 | 30.72 | 0 | 10.02
1991-07-24 15:00 | 23.3 | 73.94 | 15.6 | 60.08 | 62 | 996 | 18.2669 | 64.8804 | 51.92 | 30.01 | 0 | 8.94
1991-07-24 16:00 | 23.3 | 73.94 | 14.4 | 57.92 | 57 | 996 | 17.5286 | 63.5515 | 49.58 | 29 | 0 | 8.94
1991-07-24 17:00 | 23.9 | 75.02 | 15 | 59 | 57 | 995 | 18.0384 | 64.4692 | 51.2 | 29.7 | 0 | 10.02
1991-07-24 18:00 | 22.8 | 73.04 | 14.4 | 57.92 | 59 | 995 | 17.3938 | 63.3088 | 49.21 | 28.84 | 0 | 8.04
1991-07-24 19:00 | 22.2 | 71.96 | 15 | 59 | 64 | 995 | 17.5851 | 63.6531 | 49.83 | 29.11 | 0 | 6.96
1991-07-24 20:00 | 22.2 | 71.96 | 15.6 | 60.08 | 66 | 996 | 17.8647 | 64.1565 | 50.67 | 29.47 | 0 | 6.96
1991-07-24 21:00 | 22.2 | 71.96 | 15.6 | 60.08 | 66 | 996 | 17.8647 | 64.1565 | 50.67 | 29.47 | 0 | 6.96
1991-07-24 22:00 | 22.2 | 71.96 | 15.6 | 60.08 | 66 | 996 | 17.8647 | 64.1565 | 50.67 | 29.47 | 0 | 6.96
1991-07-24 23:00 | 21.7 | 71.06 | 15.6 | 60.08 | 68 | 996 | 17.6914 | 63.8445 | 50.14 | 29.24 | 0 | 6.06
33444 | 21.1 | 69.98 | 15 | 59 | 68 | 996 | 17.1532 | 62.8758 | 48.49 | 28.53 | 0 | 4.98
1991-07-25 01:00 | 19.4 | 66.92 | 16.1 | 60.98 | 81 | 996 | 17.224 | 63.0032 | 48.76 | 28.65 | 0 | 1.92
1991-07-25 02:00 | 18.9 | 66.02 | 16.1 | 60.98 | 84 | 996 | 17.1032 | 62.7857 | 48.4 | 28.49 | 0 | 1.02
1991-07-25 03:00 | 18.3 | 64.94 | 15.6 | 60.08 | 84 | 996 | 16.5319 | 61.7574 | 46.68 | 27.76 | 0.06 | 0
1991-07-25 04:00 | 17.2 | 62.96 | 15 | 59 | 87 | 996 | 15.8145 | 60.4661 | 44.59 | 26.86 | 2.04 | 0
1991-07-25 05:00 | 16.7 | 62.06 | 14.4 | 57.92 | 86 | 996 | 15.2258 | 59.4065 | 42.9 | 26.13 | 2.94 | 0
1991-07-25 06:00 | 17.2 | 62.96 | 14.4 | 57.92 | 84 | 997 | 15.4853 | 59.8736 | 43.61 | 26.43 | 2.04 | 0
1991-07-25 07:00 | 20.6 | 69.08 | 15 | 59 | 70 | 997 | 16.9666 | 62.5399 | 47.9 | 28.28 | 0 | 4.08
1991-07-25 08:00 | 22.2 | 71.96 | 15 | 59 | 64 | 997 | 17.5883 | 63.6589 | 49.77 | 29.08 | 0 | 6.96
1991-07-25 09:00 | 23.9 | 75.02 | 15.6 | 60.08 | 60 | 998 | 18.4971 | 65.2948 | 52.57 | 30.29 | 0 | 10.02
1991-07-25 10:00 | 26.7 | 80.06 | 16.7 | 62.06 | 54 | 997 | 19.9351 | 67.8832 | 57.3 | 32.32 | 0 | 15.06
1991-07-25 11:00 | 27.8 | 82.04 | 15.6 | 60.08 | 47 | 997 | 19.6245 | 67.324 | 56.21 | 31.85 | 0 | 17.04
1991-07-25 12:00 | 28.3 | 82.94 | 13.9 | 57.02 | 41 | 997 | 18.9056 | 66.0301 | 53.79 | 30.81 | 0 | 17.94
1991-07-25 13:00 | 30 | 86 | 12.8 | 55.04 | 35 | 997 | 18.9945 | 66.1901 | 54.03 | 30.91 | 0 | 21
1991-07-25 14:00 | 30.6 | 87.08 | 11.7 | 53.06 | 31 | 997 | 18.5704 | 65.4267 | 52.63 | 30.31 | 0 | 22.08
1991-07-25 15:00 | 28.9 | 84.02 | 13.9 | 57.02 | 40 | 996 | 19.1732 | 66.5118 | 54.69 | 31.2 | 0 | 19.02
1991-07-25 16:00 | 30 | 86 | 15 | 59 | 40 | 996 | 20.0219 | 68.0394 | 57.52 | 32.42 | 0 | 21
1991-07-25 17:00 | 27.8 | 82.04 | 15.6 | 60.08 | 47 | 996 | 19.6218 | 67.3193 | 56.24 | 31.86 | 0 | 17.04
1991-07-25 18:00 | 27.2 | 80.96 | 13.9 | 57.02 | 44 | 996 | 18.5983 | 65.4769 | 52.86 | 30.41 | 0 | 15.96
1991-07-25 19:00 | 26.1 | 78.98 | 13.3 | 55.94 | 45 | 997 | 17.9048 | 64.2287 | 50.64 | 29.46 | 0 | 13.98
1991-07-25 20:00 | 25 | 77 | 13.3 | 55.94 | 48 | 998 | 17.5323 | 63.5582 | 49.48 | 28.96 | 0 | 12
1991-07-25 21:00 | 23.9 | 75.02 | 13.9 | 57.02 | 54 | 999 | 17.5863 | 63.6553 | 49.65 | 29.03 | 0 | 10.02
1991-07-25 22:00 | 23.3 | 73.94 | 13.3 | 55.94 | 53 | 999 | 16.9301 | 62.4742 | 47.65 | 28.17 | 0 | 8.94
1991-07-25 23:00 | 22.2 | 71.96 | 12.2 | 53.96 | 53 | 999 | 16.0118 | 60.8212 | 44.94 | 27.01 | 0 | 6.96
33445 | 21.1 | 69.98 | 12.8 | 55.04 | 59 | 1000 | 15.9395 | 60.6911 | 44.73 | 26.92 | 0 | 4.98
1991-07-26 01:00 | 20.6 | 69.08 | 12.2 | 53.96 | 59 | 1000 | 15.5092 | 59.9165 | 43.5 | 26.39 | 0 | 4.08
1991-07-26 02:00 | 20 | 68 | 11.7 | 53.06 | 59 | 1000 | 14.9928 | 58.987 | 42.05 | 25.76 | 0 | 3
1991-07-26 03:00 | 19.4 | 66.92 | 11.7 | 53.06 | 61 | 1000 | 14.738 | 58.5284 | 41.35 | 25.46 | 0 | 1.92
1991-07-26 04:00 | 18.3 | 64.94 | 11.7 | 53.06 | 65 | 1000 | 14.2807 | 57.7052 | 40.11 | 24.93 | 0.06 | 0
1991-07-26 05:00 | 17.8 | 64.04 | 12.2 | 53.96 | 70 | 1001 | 14.441 | 57.9938 | 40.54 | 25.11 | 0.96 | 0
1991-07-26 06:00 | 18.3 | 64.94 | 12.2 | 53.96 | 68 | 1001 | 14.6502 | 58.3703 | 41.1 | 25.36 | 0.06 | 0
1991-07-26 07:00 | 21.1 | 69.98 | 12.2 | 53.96 | 57 | 1002 | 15.6651 | 60.1973 | 43.88 | 26.55 | 0 | 4.98
1991-07-26 08:00 | 23.3 | 73.94 | 11.7 | 53.06 | 48 | 1002 | 16.163 | 61.0935 | 45.26 | 27.15 | 0 | 8.94
1991-07-26 09:00 | 25 | 77 | 11.7 | 53.06 | 43 | 1002 | 16.7036 | 62.0664 | 46.82 | 27.81 | 0 | 12
1991-07-26 10:00 | 26.1 | 78.98 | 11.1 | 51.98 | 39 | 1002 | 16.8544 | 62.3379 | 47.24 | 28 | 0 | 13.98
1991-07-26 11:00 | 26.1 | 78.98 | 11.1 | 51.98 | 39 | 1002 | 16.8544 | 62.3379 | 47.24 | 28 | 0 | 13.98
1991-07-26 12:00 | 27.8 | 82.04 | 11.1 | 51.98 | 35 | 1002 | 17.3813 | 63.2863 | 48.8 | 28.66 | 0 | 17.04
1991-07-26 13:00 | 27.8 | 82.04 | 11.1 | 51.98 | 35 | 1002 | 17.3813 | 63.2863 | 48.8 | 28.66 | 0 | 17.04
1991-07-26 14:00 | 27.8 | 82.04 | 11.1 | 51.98 | 35 | 1002 | 17.3813 | 63.2863 | 48.8 | 28.66 | 0 | 17.04
1991-07-26 15:00 | 27.8 | 82.04 | 11.1 | 51.98 | 35 | 1001 | 17.3776 | 63.2798 | 48.82 | 28.67 | 0 | 17.04
1991-07-26 16:00 | 26.7 | 80.06 | 11.1 | 51.98 | 38 | 1001 | 17.1249 | 62.8248 | 48.08 | 28.35 | 0 | 15.06
1991-07-26 17:00 | 27.2 | 80.96 | 11.7 | 53.06 | 38 | 1001 | 17.5044 | 63.5078 | 49.23 | 28.85 | 0 | 15.96
1991-07-26 18:00 | 26.1 | 78.98 | 11.7 | 53.06 | 41 | 1001 | 17.2107 | 62.9792 | 48.35 | 28.47 | 0 | 13.98
1991-07-26 19:00 | 25.6 | 78.08 | 12.2 | 53.96 | 43 | 1002 | 17.1754 | 62.9156 | 48.23 | 28.42 | 0 | 13.08
1991-07-26 20:00 | 23.9 | 75.02 | 12.8 | 55.04 | 50 | 1002 | 16.9678 | 62.542 | 47.65 | 28.17 | 0 | 10.02
1991-07-26 21:00 | 23.3 | 73.94 | 12.8 | 55.04 | 52 | 1002 | 16.7838 | 62.2108 | 47.11 | 27.94 | 0 | 8.94
1991-07-26 22:00 | 22.8 | 73.04 | 12.8 | 55.04 | 53 | 1002 | 16.5194 | 61.7349 | 46.33 | 27.61 | 0 | 8.04
1991-07-26 23:00 | 21.1 | 69.98 | 12.8 | 55.04 | 59 | 1002 | 15.9433 | 60.6979 | 44.68 | 26.9 | 0 | 4.98
33446 | 20.6 | 69.08 | 13.3 | 55.94 | 63 | 1002 | 16.0528 | 60.895 | 45.02 | 27.04 | 0 | 4.08
1991-07-27 01:00 | 20 | 68 | 12.8 | 55.04 | 63 | 1002 | 15.5266 | 59.9478 | 43.51 | 26.39 | 0 | 3
1991-07-27 02:00 | 19.4 | 66.92 | 12.8 | 55.04 | 66 | 1002 | 15.3844 | 59.6919 | 43.12 | 26.22 | 0 | 1.92
1991-07-27 03:00 | 19.4 | 66.92 | 12.2 | 53.96 | 63 | 1002 | 15.0004 | 59.0008 | 42.03 | 25.75 | 0 | 1.92
1991-07-27 04:00 | 17.8 | 64.04 | 11.7 | 53.06 | 67 | 1002 | 14.0833 | 57.35 | 39.53 | 24.68 | 0.96 | 0
1991-07-27 05:00 | 17.8 | 64.04 | 11.7 | 53.06 | 67 | 1003 | 14.0848 | 57.3526 | 39.51 | 24.67 | 0.96 | 0
1991-07-27 06:00 | 17.8 | 64.04 | 11.7 | 53.06 | 67 | 1003 | 14.0848 | 57.3526 | 39.51 | 24.67 | 0.96 | 0
1991-07-27 07:00 | 20 | 68 | 11.7 | 53.06 | 59 | 1003 | 14.9985 | 58.9972 | 41.98 | 25.73 | 0 | 3
1991-07-27 08:00 | 22.2 | 71.96 | 11.7 | 53.06 | 51 | 1003 | 15.7242 | 60.3035 | 43.99 | 26.6 | 0 | 6.96
1991-07-27 09:00 | 23.9 | 75.02 | 12.2 | 53.96 | 48 | 1003 | 16.6525 | 61.9745 | 46.67 | 27.75 | 0 | 10.02
1991-07-27 10:00 | 26.1 | 78.98 | 12.8 | 55.04 | 44 | 1003 | 17.7471 | 63.9448 | 49.95 | 29.16 | 0 | 13.98
1991-07-27 11:00 | 27.2 | 80.96 | 11.7 | 53.06 | 38 | 1002 | 17.5077 | 63.5139 | 49.2 | 28.84 | 0 | 15.96
1991-07-27 12:00 | 28.3 | 82.94 | 11.1 | 51.98 | 34 | 1002 | 17.5521 | 63.5937 | 49.31 | 28.88 | 0 | 17.94
1991-07-27 13:00 | 28.9 | 84.02 | 11.1 | 51.98 | 33 | 1002 | 17.7881 | 64.0186 | 50.02 | 29.19 | 0 | 19.02
1991-07-27 14:00 | 29.4 | 84.92 | 11.1 | 51.98 | 32 | 1001 | 17.9388 | 64.2898 | 50.51 | 29.4 | 0 | 19.92
1991-07-27 15:00 | 28.9 | 84.02 | 10 | 50 | 31 | 1001 | 17.3692 | 63.2646 | 48.76 | 28.65 | 0 | 19.02
1991-07-27 16:00 | 28.9 | 84.02 | 10.6 | 51.08 | 32 | 1000 | 17.5736 | 63.6325 | 49.42 | 28.93 | 0 | 19.02
1991-07-27 17:00 | 28.3 | 82.94 | 11.7 | 53.06 | 36 | 1000 | 17.9432 | 64.2978 | 50.59 | 29.44 | 0 | 17.94
1991-07-27 18:00 | 27.8 | 82.04 | 12.8 | 55.04 | 40 | 1000 | 18.3379 | 65.0083 | 51.86 | 29.98 | 0 | 17.04
1991-07-27 19:00 | 26.7 | 80.06 | 13.3 | 55.94 | 44 | 999 | 18.2108 | 64.7794 | 51.53 | 29.84 | 0 | 15.06
1991-07-27 20:00 | 25.6 | 78.08 | 13.9 | 57.02 | 48 | 1000 | 18.0246 | 64.4444 | 50.94 | 29.58 | 0 | 13.08
1991-07-27 21:00 | 23.9 | 75.02 | 14.4 | 57.92 | 55 | 1000 | 17.7426 | 63.9367 | 50.1 | 29.23 | 0 | 10.02
1991-07-27 22:00 | 23.3 | 73.94 | 14.4 | 57.92 | 57 | 1000 | 17.5366 | 63.5659 | 49.48 | 28.96 | 0 | 8.94
1991-07-27 23:00 | 22.8 | 73.04 | 14.4 | 57.92 | 59 | 1000 | 17.4032 | 63.3257 | 49.08 | 28.79 | 0 | 8.04
33447 | 22.2 | 71.96 | 13.9 | 57.02 | 59 | 1000 | 16.8865 | 62.3957 | 47.51 | 28.11 | 0 | 6.96
1991-07-28 01:00 | 22.2 | 71.96 | 13.3 | 55.94 | 57 | 999 | 16.5967 | 61.8741 | 46.67 | 27.75 | 0 | 6.96
1991-07-28 02:00 | 21.7 | 71.06 | 13.3 | 55.94 | 59 | 998 | 16.4522 | 61.614 | 46.29 | 27.59 | 0 | 6.06
1991-07-28 03:00 | 21.7 | 71.06 | 13.3 | 55.94 | 59 | 998 | 16.4522 | 61.614 | 46.29 | 27.59 | 0 | 6.06
1991-07-28 04:00 | 21.1 | 69.98 | 13.9 | 57.02 | 63 | 998 | 16.4847 | 61.6725 | 46.4 | 27.63 | 0 | 4.98
1991-07-28 05:00 | 21.1 | 69.98 | 13.9 | 57.02 | 63 | 998 | 16.4847 | 61.6725 | 46.4 | 27.63 | 0 | 4.98
1991-07-28 06:00 | 21.1 | 69.98 | 14.4 | 57.92 | 66 | 998 | 16.8895 | 62.401 | 47.62 | 28.16 | 0 | 4.98
1991-07-28 07:00 | 21.1 | 69.98 | 14.4 | 57.92 | 66 | 998 | 16.8895 | 62.401 | 47.62 | 28.16 | 0 | 4.98
1991-07-28 08:00 | 21.1 | 69.98 | 15.6 | 60.08 | 71 | 998 | 17.551 | 63.5919 | 49.65 | 29.03 | 0 | 4.98
1991-07-28 09:00 | 21.1 | 69.98 | 16.7 | 62.06 | 76 | 998 | 18.197 | 64.7547 | 51.69 | 29.91 | 0 | 4.98
1991-07-28 10:00 | 25 | 77 | 17.8 | 64.04 | 64 | 998 | 20.0601 | 68.1081 | 57.75 | 32.52 | 0 | 12
1991-07-28 11:00 | 23.9 | 75.02 | 17.2 | 62.96 | 66 | 998 | 19.3804 | 66.8848 | 55.48 | 31.54 | 0 | 10.02
1991-07-28 12:00 | 27.2 | 80.96 | 16.7 | 62.06 | 53 | 997 | 20.1854 | 68.3338 | 58.15 | 32.68 | 0 | 15.96
1991-07-28 13:00 | 27.8 | 82.04 | 15.6 | 60.08 | 47 | 997 | 19.6245 | 67.324 | 56.21 | 31.85 | 0 | 17.04
1991-07-28 14:00 | 27.8 | 82.04 | 15 | 59 | 46 | 996 | 19.4404 | 66.9927 | 55.62 | 31.6 | 0 | 17.04
1991-07-28 15:00 | 27.2 | 80.96 | 15.6 | 60.08 | 49 | 996 | 19.4903 | 67.0826 | 55.81 | 31.68 | 0 | 15.96
1991-07-28 16:00 | 27.8 | 82.04 | 16.1 | 60.98 | 49 | 995 | 19.9786 | 67.9616 | 57.49 | 32.4 | 0 | 17.04
1991-07-28 17:00 | 27.8 | 82.04 | 15.6 | 60.08 | 47 | 995 | 19.6192 | 67.3146 | 56.26 | 31.88 | 0 | 17.04
1991-07-28 18:00 | 27.8 | 82.04 | 15 | 59 | 46 | 995 | 19.4377 | 66.9878 | 55.65 | 31.61 | 0 | 17.04
1991-07-28 19:00 | 27.2 | 80.96 | 15.6 | 60.08 | 49 | 994 | 19.4853 | 67.0736 | 55.87 | 31.71 | 0 | 15.96
1991-07-28 20:00 | 26.7 | 80.06 | 15.6 | 60.08 | 51 | 995 | 19.423 | 66.9613 | 55.64 | 31.61 | 0 | 15.06
1991-07-28 21:00 | 25.6 | 78.08 | 16.1 | 60.98 | 56 | 995 | 19.3292 | 66.7926 | 55.36 | 31.49 | 0 | 13.08
1991-07-28 22:00 | 24.4 | 75.92 | 17.2 | 62.96 | 64 | 995 | 19.5257 | 67.1463 | 56.06 | 31.79 | 0 | 10.92
1991-07-28 23:00 | 23.9 | 75.02 | 17.8 | 64.04 | 69 | 995 | 19.8076 | 67.6536 | 57.04 | 32.21 | 0 | 10.02
33448 | 23.3 | 73.94 | 17.8 | 64.04 | 71 | 995 | 19.546 | 67.1828 | 56.17 | 31.83 | 0 | 8.94
1991-07-29 01:00 | 23.3 | 73.94 | 18.3 | 64.94 | 74 | 994 | 19.9587 | 67.9257 | 57.62 | 32.46 | 0 | 8.94
1991-07-29 02:00 | 22.8 | 73.04 | 18.3 | 64.94 | 76 | 994 | 19.7678 | 67.582 | 56.98 | 32.18 | 0 | 8.04
1991-07-29 03:00 | 22.8 | 73.04 | 18.3 | 64.94 | 76 | 994 | 19.7678 | 67.582 | 56.98 | 32.18 | 0 | 8.04
1991-07-29 04:00 | 22.8 | 73.04 | 18.9 | 66.02 | 79 | 994 | 20.1662 | 68.2992 | 58.35 | 32.77 | 0 | 8.04
1991-07-29 05:00 | 22.2 | 71.96 | 18.9 | 66.02 | 82 | 994 | 19.9908 | 67.9834 | 57.77 | 32.52 | 0 | 6.96
1991-07-29 06:00 | 22.8 | 73.04 | 19.4 | 66.92 | 81 | 994 | 20.4286 | 68.7714 | 59.27 | 33.17 | 0 | 8.04
1991-07-29 07:00 | 21.7 | 71.06 | 20.6 | 69.08 | 93 | 994 | 20.8723 | 69.5701 | 60.89 | 33.86 | 0 | 6.06
1991-07-29 08:00 | 21.1 | 69.98 | 19.4 | 66.92 | 90 | 995 | 19.9271 | 67.8687 | 57.55 | 32.43 | 0 | 4.98
1991-07-29 09:00 | 21.7 | 71.06 | 18.9 | 66.02 | 84 | 995 | 19.7696 | 67.5853 | 56.99 | 32.19 | 0 | 6.06
1991-07-29 10:00 | 20.6 | 69.08 | 18.9 | 66.02 | 90 | 996 | 19.4418 | 66.9952 | 55.87 | 31.71 | 0 | 4.08
1991-07-29 11:00 | 22.2 | 71.96 | 17.8 | 64.04 | 76 | 996 | 19.2139 | 66.5849 | 55.05 | 31.35 | 0 | 6.96
1991-07-29 12:00 | 21.7 | 71.06 | 17.2 | 62.96 | 76 | 997 | 18.7517 | 65.7531 | 53.51 | 30.69 | 0 | 6.06
1991-07-29 13:00 | 22.2 | 71.96 | 17.2 | 62.96 | 73 | 996 | 18.8161 | 65.869 | 53.74 | 30.79 | 0 | 6.96
1991-07-29 14:00 | 22.8 | 73.04 | 17.2 | 62.96 | 71 | 996 | 19.0928 | 66.367 | 54.63 | 31.17 | 0 | 8.04
1991-07-29 15:00 | 22.8 | 73.04 | 16.7 | 62.06 | 68 | 996 | 18.6783 | 65.621 | 53.27 | 30.59 | 0 | 8.04
1991-07-29 16:00 | 23.9 | 75.02 | 13.9 | 57.02 | 54 | 996 | 17.5797 | 63.6435 | 49.72 | 29.06 | 0 | 10.02
1991-07-29 17:00 | 24.4 | 75.92 | 15.6 | 60.08 | 58 | 996 | 18.6211 | 65.5179 | 53.03 | 30.48 | 0 | 10.92
1991-07-29 18:00 | 23.9 | 75.02 | 15 | 59 | 57 | 996 | 18.0404 | 64.4728 | 51.17 | 29.69 | 0 | 10.02
1991-07-29 19:00 | 23.3 | 73.94 | 15.6 | 60.08 | 62 | 996 | 18.2669 | 64.8804 | 51.92 | 30.01 | 0 | 8.94
1991-07-29 20:00 | 21.7 | 71.06 | 15.6 | 60.08 | 68 | 996 | 17.6914 | 63.8445 | 50.14 | 29.24 | 0 | 6.06
1991-07-29 21:00 | 21.1 | 69.98 | 15.6 | 60.08 | 71 | 996 | 17.5486 | 63.5875 | 49.71 | 29.06 | 0 | 4.98
1991-07-29 22:00 | 20 | 68 | 15.6 | 60.08 | 76 | 996 | 17.1767 | 62.9181 | 48.59 | 28.58 | 0 | 3
1991-07-29 23:00 | 20 | 68 | 16.1 | 60.98 | 78 | 996 | 17.4235 | 63.3623 | 49.36 | 28.91 | 0 | 3
33449 | 19.4 | 66.92 | 16.1 | 60.98 | 81 | 997 | 17.2247 | 63.0045 | 48.73 | 28.63 | 0 | 1.92
1991-07-30 01:00 | 17.8 | 64.04 | 15 | 59 | 84 | 997 | 16.0565 | 60.9017 | 45.25 | 27.14 | 0.96 | 0
1991-07-30 02:00 | 17.2 | 62.96 | 15 | 59 | 87 | 997 | 15.815 | 60.467 | 44.56 | 26.84 | 2.04 | 0
1991-07-30 03:00 | 16.7 | 62.06 | 15.6 | 60.08 | 93 | 997 | 15.9729 | 60.7513 | 45.04 | 27.05 | 2.94 | 0
1991-07-30 04:00 | 16.7 | 62.06 | 15.6 | 60.08 | 93 | 997 | 15.9729 | 60.7513 | 45.04 | 27.05 | 2.94 | 0
1991-07-30 05:00 | 16.1 | 60.98 | 14.4 | 57.92 | 90 | 998 | 15.0734 | 59.1321 | 42.43 | 25.93 | 4.02 | 0
1991-07-30 06:00 | 16.7 | 62.06 | 15 | 59 | 90 | 998 | 15.6558 | 60.1805 | 44.08 | 26.64 | 2.94 | 0
1991-07-30 07:00 | 20.6 | 69.08 | 15.6 | 60.08 | 73 | 998 | 17.3537 | 63.2366 | 49.06 | 28.78 | 0 | 4.08
1991-07-30 08:00 | 21.7 | 71.06 | 14.4 | 57.92 | 63 | 999 | 17.0128 | 62.623 | 47.94 | 28.3 | 0 | 6.06
1991-07-30 09:00 | 23.9 | 75.02 | 13.9 | 57.02 | 54 | 999 | 17.5863 | 63.6553 | 49.65 | 29.03 | 0 | 10.02
1991-07-30 10:00 | 25 | 77 | 13.9 | 57.02 | 50 | 999 | 17.8639 | 64.1551 | 50.48 | 29.39 | 0 | 12
1991-07-30 11:00 | 25 | 77 | 13.3 | 55.94 | 48 | 999 | 17.5349 | 63.5629 | 49.45 | 28.95 | 0 | 12
1991-07-30 12:00 | 26.7 | 80.06 | 14.4 | 57.92 | 47 | 999 | 18.7411 | 65.734 | 53.24 | 30.57 | 0 | 15.06
1991-07-30 13:00 | 27.2 | 80.96 | 15 | 59 | 47 | 998 | 19.1423 | 66.4561 | 54.57 | 31.15 | 0 | 15.96
1991-07-30 14:00 | 28.3 | 82.94 | 15 | 59 | 44 | 997 | 19.473 | 67.0514 | 55.68 | 31.62 | 0 | 17.94
1991-07-30 15:00 | 28.3 | 82.94 | 15 | 59 | 44 | 997 | 19.473 | 67.0514 | 55.68 | 31.62 | 0 | 17.94
1991-07-30 16:00 | 28.9 | 84.02 | 15 | 59 | 43 | 997 | 19.7578 | 67.564 | 56.62 | 32.03 | 0 | 19.02
1991-07-30 17:00 | 28.3 | 82.94 | 14.4 | 57.92 | 43 | 997 | 19.2852 | 66.7133 | 55.05 | 31.35 | 0 | 17.94
1991-07-30 18:00 | 27.2 | 80.96 | 14.4 | 57.92 | 45 | 996 | 18.7791 | 65.8023 | 53.45 | 30.67 | 0 | 15.96
1991-07-30 19:00 | 26.7 | 80.06 | 13.9 | 57.02 | 45 | 996 | 18.3803 | 65.0846 | 52.17 | 30.12 | 0 | 15.06
1991-07-30 20:00 | 25.6 | 78.08 | 15 | 59 | 52 | 997 | 18.6831 | 65.6296 | 53.15 | 30.54 | 0 | 13.08
1991-07-30 21:00 | 23.9 | 75.02 | 15 | 59 | 57 | 997 | 18.0424 | 64.4764 | 51.15 | 29.68 | 0 | 10.02
1991-07-30 22:00 | 23.3 | 73.94 | 15 | 59 | 60 | 997 | 17.9758 | 64.3564 | 50.95 | 29.59 | 0 | 8.94
1991-07-30 23:00 | 22.2 | 71.96 | 15.6 | 60.08 | 66 | 997 | 17.8662 | 64.1591 | 50.64 | 29.46 | 0 | 6.96
33450 | 21.7 | 71.06 | 15.6 | 60.08 | 68 | 998 | 17.6941 | 63.8495 | 50.08 | 29.22 | 0 | 6.06
1991-07-31 01:00 | 21.1 | 69.98 | 15 | 59 | 68 | 998 | 17.156 | 62.8808 | 48.43 | 28.51 | 0 | 4.98
1991-07-31 02:00 | 21.1 | 69.98 | 15 | 59 | 68 | 998 | 17.156 | 62.8808 | 48.43 | 28.51 | 0 | 4.98
1991-07-31 03:00 | 20 | 68 | 15 | 59 | 73 | 998 | 16.8046 | 62.2483 | 47.39 | 28.06 | 0 | 3
1991-07-31 04:00 | 19.4 | 66.92 | 15 | 59 | 76 | 998 | 16.6234 | 61.9221 | 46.86 | 27.83 | 0 | 1.92
1991-07-31 05:00 | 19.4 | 66.92 | 15 | 59 | 76 | 998 | 16.6234 | 61.9221 | 46.86 | 27.83 | 0 | 1.92
1991-07-31 06:00 | 19.4 | 66.92 | 15 | 59 | 76 | 999 | 16.6244 | 61.9238 | 46.84 | 27.82 | 0 | 1.92
1991-07-31 07:00 | 22.8 | 73.04 | 15 | 59 | 61 | 999 | 17.6912 | 63.8442 | 50.01 | 29.19 | 0 | 8.04
1991-07-31 08:00 | 25 | 77 | 14.4 | 57.92 | 52 | 998 | 18.1867 | 64.7361 | 51.54 | 29.84 | 0 | 12
1991-07-31 09:00 | 26.1 | 78.98 | 14.4 | 57.92 | 48 | 999 | 18.4281 | 65.1706 | 52.24 | 30.15 | 0 | 13.98
1991-07-31 10:00 | 27.8 | 82.04 | 15 | 59 | 46 | 999 | 19.4485 | 67.0073 | 55.54 | 31.56 | 0 | 17.04
1991-07-31 11:00 | 29.4 | 84.92 | 15.6 | 60.08 | 43 | 999 | 20.1576 | 68.2837 | 57.9 | 32.58 | 0 | 19.92
1991-07-31 12:00 | 28.9 | 84.02 | 16.1 | 60.98 | 46 | 998 | 20.3295 | 68.5931 | 58.55 | 32.86 | 0 | 19.02
1991-07-31 13:00 | 30 | 86 | 16.1 | 60.98 | 43 | 997 | 20.6248 | 69.1247 | 59.58 | 33.3 | 0 | 21
1991-07-31 14:00 | 32.2 | 89.96 | 15.6 | 60.08 | 37 | 996 | 21.0688 | 69.9238 | 61.12 | 33.96 | 0 | 24.96
1991-07-31 15:00 | 32.2 | 89.96 | 15.6 | 60.08 | 37 | 996 | 21.0688 | 69.9238 | 61.12 | 33.96 | 0 | 24.96
1991-07-31 16:00 | 32.8 | 91.04 | 16.1 | 60.98 | 37 | 996 | 21.5223 | 70.7401 | 62.74 | 34.66 | 0 | 26.04
1991-07-31 17:00 | 31.7 | 89.06 | 16.7 | 62.06 | 41 | 996 | 21.5463 | 70.7833 | 62.87 | 34.72 | 0 | 24.06
1991-07-31 18:00 | 29.4 | 84.92 | 16.7 | 62.06 | 46 | 996 | 20.7262 | 69.3071 | 60 | 33.48 | 0 | 19.92
1991-07-31 19:00 | 29.4 | 84.92 | 16.7 | 62.06 | 46 | 996 | 20.7262 | 69.3071 | 60 | 33.48 | 0 | 19.92
1991-07-31 20:00 | 28.3 | 82.94 | 16.7 | 62.06 | 49 | 996 | 20.3903 | 68.7026 | 58.86 | 32.99 | 0 | 17.94
1991-07-31 21:00 | 28.3 | 82.94 | 15.6 | 60.08 | 46 | 996 | 19.842 | 67.7156 | 56.97 | 32.18 | 0 | 17.94
1991-07-31 22:00 | 26.9 | 80.42 | 15.3 | 59.54 | 43 | 996 | 18.1802 | 64.7244 | 51.53 | 29.84 | 0 | 15.42
1991-07-31 23:00 | 25.4 | 77.72 | 14.9 | 58.82 | 49 | 996 | 18.0191 | 64.4344 | 51.06 | 29.64 | 0 | 12.72
33451 | 24 | 75.2 | 14.6 | 58.28 | 49 | 996 | 16.8758 | 62.3765 | 47.56 | 28.13 | 0 | 10.2
1990-08-01 01:00 | 22.6 | 72.68 | 14.3 | 57.74 | 73 | 999 | 19.1858 | 66.5344 | 54.84 | 31.26 | 0 | 7.68
1990-08-01 02:00 | 21.2 | 70.16 | 14 | 57.2 | 70 | 999 | 17.5117 | 63.5211 | 49.5 | 28.97 | 0 | 5.16
1990-08-01 03:00 | 19.7 | 67.46 | 13.6 | 56.48 | 73 | 999 | 16.5313 | 61.7563 | 46.55 | 27.7 | 0 | 2.46
1990-08-01 04:00 | 18.3 | 64.94 | 13.3 | 55.94 | 73 | 1000 | 15.2518 | 59.4532 | 42.82 | 26.1 | 0.06 | 0
1990-08-01 05:00 | 17.2 | 62.96 | 13.3 | 55.94 | 78 | 1000 | 14.8169 | 58.6704 | 41.62 | 25.58 | 2.04 | 0
1990-08-01 06:00 | 17.8 | 64.04 | 13.9 | 57.02 | 78 | 1001 | 15.377 | 59.6786 | 43.17 | 26.24 | 0.96 | 0
1990-08-01 07:00 | 19.4 | 66.92 | 13.9 | 57.02 | 70 | 1001 | 15.8869 | 60.5965 | 44.59 | 26.86 | 0 | 1.92
1990-08-01 08:00 | 21.1 | 69.98 | 13.9 | 57.02 | 64 | 1002 | 16.6267 | 61.9281 | 46.7 | 27.76 | 0 | 4.98
1990-08-01 09:00 | 22.8 | 73.04 | 14.4 | 57.92 | 60 | 1002 | 17.5521 | 63.5938 | 49.47 | 28.96 | 0 | 8.04
1990-08-01 10:00 | 24.4 | 75.92 | 13.3 | 55.94 | 50 | 1002 | 17.3784 | 63.2811 | 48.89 | 28.7 | 0 | 10.92
1990-08-01 11:00 | 25 | 77 | 12.2 | 53.96 | 45 | 1001 | 17.0395 | 62.6711 | 47.87 | 28.26 | 0 | 12
1990-08-01 12:00 | 26.7 | 80.06 | 13.3 | 55.94 | 44 | 1001 | 18.2165 | 64.7897 | 51.48 | 29.82 | 0 | 15.06
1990-08-01 13:00 | 26.7 | 80.06 | 12.2 | 53.96 | 41 | 1000 | 17.673 | 63.8115 | 49.8 | 29.09 | 0 | 15.06
1990-08-01 14:00 | 27.2 | 80.96 | 12.2 | 53.96 | 39 | 1000 | 17.689 | 63.8401 | 49.83 | 29.11 | 0 | 15.96
1990-08-01 15:00 | 27.8 | 82.04 | 11.7 | 53.06 | 37 | 999 | 17.7602 | 63.9684 | 50.07 | 29.21 | 0 | 17.04
1990-08-01 16:00 | 27.8 | 82.04 | 12.8 | 55.04 | 40 | 999 | 18.3348 | 65.0026 | 51.89 | 29.99 | 0 | 17.04
1990-08-01 17:00 | 27.2 | 80.96 | 13.3 | 55.94 | 42 | 999 | 18.2421 | 64.8358 | 51.61 | 29.87 | 0 | 15.96
1990-08-01 18:00 | 26.7 | 80.06 | 12.8 | 55.04 | 42 | 999 | 17.8514 | 64.1326 | 50.39 | 29.35 | 0 | 15.06
1990-08-01 19:00 | 25.6 | 78.08 | 12.8 | 55.04 | 45 | 998 | 17.5091 | 63.5165 | 49.39 | 28.92 | 0 | 13.08
1990-08-01 20:00 | 24.4 | 75.92 | 12.8 | 55.04 | 48 | 999 | 17.0479 | 62.6862 | 47.97 | 28.31 | 0 | 10.92
1990-08-01 21:00 | 23.3 | 73.94 | 12.8 | 55.04 | 52 | 999 | 16.7769 | 62.1983 | 47.18 | 27.97 | 0 | 8.94
1990-08-01 22:00 | 22.2 | 71.96 | 12.8 | 55.04 | 55 | 999 | 16.3058 | 61.3504 | 45.81 | 27.38 | 0 | 6.96
1990-08-01 23:00 | 21.7 | 71.06 | 12.8 | 55.04 | 57 | 999 | 16.1705 | 61.1069 | 45.42 | 27.21 | 0 | 6.06
33087 | 21.1 | 69.98 | 13.3 | 55.94 | 61 | 999 | 16.2134 | 61.1841 | 45.56 | 27.27 | 0 | 4.98
1990-08-02 01:00 | 21.1 | 69.98 | 12.2 | 53.96 | 57 | 999 | 15.6591 | 60.1864 | 43.94 | 26.58 | 0 | 4.98
1990-08-02 02:00 | 20 | 68 | 13.9 | 57.02 | 68 | 999 | 16.1711 | 61.108 | 45.47 | 27.23 | 0 | 3
1990-08-02 03:00 | 20 | 68 | 12.8 | 55.04 | 63 | 999 | 15.5216 | 59.9389 | 43.58 | 26.42 | 0 | 3
1990-08-02 04:00 | 19.4 | 66.92 | 13.3 | 55.94 | 68 | 999 | 15.6333 | 60.1399 | 43.92 | 26.57 | 0 | 1.92
1990-08-02 05:00 | 19.4 | 66.92 | 13.9 | 57.02 | 70 | 999 | 15.8844 | 60.5918 | 44.65 | 26.88 | 0 | 1.92
1990-08-02 06:00 | 20 | 68 | 13.9 | 57.02 | 68 | 1000 | 16.1725 | 61.1105 | 45.44 | 27.22 | 0 | 3
1990-08-02 07:00 | 21.1 | 69.98 | 13.9 | 57.02 | 64 | 1000 | 16.6235 | 61.9223 | 46.75 | 27.79 | 0 | 4.98
1990-08-02 08:00 | 22.2 | 71.96 | 15.6 | 60.08 | 66 | 1000 | 17.8706 | 64.1671 | 50.56 | 29.42 | 0 | 6.96
1990-08-02 09:00 | 25.6 | 78.08 | 15 | 59 | 52 | 1000 | 18.69 | 65.642 | 53.07 | 30.5 | 0 | 13.08
1990-08-02 10:00 | 26.1 | 78.98 | 13.3 | 55.94 | 45 | 1000 | 17.9132 | 64.2438 | 50.57 | 29.43 | 0 | 13.98
1990-08-02 11:00 | 27.8 | 82.04 | 14.4 | 57.92 | 44 | 1000 | 19.0852 | 66.3533 | 54.29 | 31.03 | 0 | 17.04
1990-08-02 12:00 | 28.9 | 84.02 | 15 | 59 | 43 | 999 | 19.7636 | 67.5745 | 56.56 | 32 | 0 | 19.02
1990-08-02 13:00 | 30 | 86 | 16.1 | 60.98 | 43 | 999 | 20.6306 | 69.1352 | 59.52 | 33.28 | 0 | 21
1990-08-02 14:00 | 30.6 | 87.08 | 16.7 | 62.06 | 43 | 998 | 21.101 | 69.9819 | 61.21 | 34 | 0 | 22.08
1990-08-02 15:00 | 30.6 | 87.08 | 16.7 | 62.06 | 43 | 998 | 21.101 | 69.9819 | 61.21 | 34 | 0 | 22.08
1990-08-02 16:00 | 30 | 86 | 16.7 | 62.06 | 45 | 997 | 21.0173 | 69.8312 | 60.98 | 33.9 | 0 | 21
1990-08-02 17:00 | 30.6 | 87.08 | 16.7 | 62.06 | 43 | 997 | 21.0982 | 69.9767 | 61.24 | 34.02 | 0 | 22.08
1990-08-02 18:00 | 29.4 | 84.92 | 17.2 | 62.96 | 48 | 996 | 21.1042 | 69.9875 | 61.35 | 34.06 | 0 | 19.92
1990-08-02 19:00 | 28.3 | 82.94 | 17.2 | 62.96 | 51 | 996 | 20.7497 | 69.3494 | 60.13 | 33.54 | 0 | 17.94
1990-08-02 20:00 | 27.2 | 80.96 | 17.8 | 64.04 | 56 | 997 | 20.6934 | 69.2481 | 59.93 | 33.45 | 0 | 15.96
1990-08-02 21:00 | 26.7 | 80.06 | 17.8 | 64.04 | 58 | 998 | 20.599 | 69.0783 | 59.57 | 33.3 | 0 | 15.06
1990-08-02 22:00 | 25.6 | 78.08 | 18.3 | 64.94 | 64 | 998 | 20.5899 | 69.0619 | 59.58 | 33.3 | 0 | 13.08
1990-08-02 23:00 | 25 | 77 | 18.3 | 64.94 | 67 | 998 | 20.5087 | 68.9157 | 59.31 | 33.19 | 0 | 12
33088 | 24.4 | 75.92 | 18.3 | 64.94 | 69 | 997 | 20.2611 | 68.47 | 58.51 | 32.84 | 0 | 10.92
1990-08-03 01:00 | 24.4 | 75.92 | 18.3 | 64.94 | 69 | 997 | 20.2611 | 68.47 | 58.51 | 32.84 | 0 | 10.92
1990-08-03 02:00 | 23.9 | 75.02 | 17.8 | 64.04 | 69 | 997 | 19.8102 | 67.6583 | 56.97 | 32.18 | 0 | 10.02
1990-08-03 03:00 | 23.3 | 73.94 | 17.8 | 64.04 | 71 | 996 | 19.5472 | 67.185 | 56.14 | 31.82 | 0 | 8.94
1990-08-03 04:00 | 23.9 | 75.02 | 17.8 | 64.04 | 69 | 997 | 19.8102 | 67.6583 | 56.97 | 32.18 | 0 | 10.02
1990-08-03 05:00 | 23.3 | 73.94 | 17.8 | 64.04 | 71 | 997 | 19.5484 | 67.1871 | 56.1 | 31.81 | 0 | 8.94
1990-08-03 06:00 | 23.9 | 75.02 | 17.8 | 64.04 | 69 | 997 | 19.8102 | 67.6583 | 56.97 | 32.18 | 0 | 10.02
1990-08-03 07:00 | 24.4 | 75.92 | 17.8 | 64.04 | 67 | 997 | 19.9706 | 67.9471 | 57.5 | 32.41 | 0 | 10.92
1990-08-03 08:00 | 26.1 | 78.98 | 19.4 | 66.92 | 67 | 998 | 21.4932 | 70.6878 | 62.8 | 34.69 | 0 | 13.98
1990-08-03 09:00 | 28.3 | 82.94 | 19.4 | 66.92 | 59 | 997 | 22.1423 | 71.8562 | 65.17 | 35.7 | 0 | 17.94
1990-08-03 10:00 | 29.4 | 84.92 | 20.6 | 69.08 | 59 | 997 | 23.0937 | 73.5687 | 68.77 | 37.25 | 0 | 19.92
1990-08-03 11:00 | 30 | 86 | 21.1 | 69.98 | 59 | 996 | 23.6113 | 74.5003 | 70.85 | 38.14 | 0 | 21
1990-08-03 12:00 | 27.8 | 82.04 | 22.8 | 73.04 | 74 | 996 | 24.1048 | 75.3886 | 72.93 | 39.04 | 0 | 17.04
1990-08-03 13:00 | 28.3 | 82.94 | 23.3 | 73.94 | 74 | 996 | 24.5659 | 76.2186 | 74.82 | 39.85 | 0 | 17.94
1990-08-03 14:00 | 30 | 86 | 22.8 | 73.04 | 65 | 995 | 24.6487 | 76.3677 | 75.14 | 39.99 | 0 | 21
1990-08-03 15:00 | 30 | 86 | 22.8 | 73.04 | 65 | 994 | 24.6473 | 76.3651 | 75.19 | 40.01 | 0 | 21
1990-08-03 16:00 | 21.7 | 71.06 | 21.1 | 69.98 | 97 | 998 | 21.3488 | 70.4279 | 62.44 | 34.53 | 0 | 6.06
1990-08-03 17:00 | 22.2 | 71.96 | 21.7 | 71.06 | 97 | 996 | 21.8445 | 71.3201 | 64.33 | 35.35 | 0 | 6.96
1990-08-03 18:00 | 21.7 | 71.06 | 21.1 | 69.98 | 97 | 995 | 21.3485 | 70.4273 | 62.57 | 34.59 | 0 | 6.06
1990-08-03 19:00 | 22.2 | 71.96 | 21.1 | 69.98 | 94 | 995 | 21.484 | 70.6712 | 63.04 | 34.79 | 0 | 6.96
1990-08-03 20:00 | 22.2 | 71.96 | 21.1 | 69.98 | 94 | 995 | 21.484 | 70.6712 | 63.04 | 34.79 | 0 | 6.96
1990-08-03 21:00 | 22.2 | 71.96 | 21.1 | 69.98 | 94 | 995 | 21.484 | 70.6712 | 63.04 | 34.79 | 0 | 6.96
1990-08-03 22:00 | 22.2 | 71.96 | 21.1 | 69.98 | 94 | 994 | 21.4838 | 70.6708 | 63.09 | 34.81 | 0 | 6.96
1990-08-03 23:00 | 22.2 | 71.96 | 21.1 | 69.98 | 94 | 994 | 21.4838 | 70.6708 | 63.09 | 34.81 | 0 | 6.96
33089 | 22.8 | 73.04 | 21.1 | 69.98 | 90 | 993 | 21.5779 | 70.8403 | 63.45 | 34.97 | 0 | 8.04
1990-08-04 01:00 | 22.8 | 73.04 | 21.1 | 69.98 | 90 | 994 | 21.5783 | 70.8409 | 63.41 | 34.95 | 0 | 8.04
1990-08-04 02:00 | 22.8 | 73.04 | 21.7 | 71.06 | 94 | 993 | 22.0735 | 71.7324 | 65.3 | 35.76 | 0 | 8.04
1990-08-04 03:00 | 22.8 | 73.04 | 21.7 | 71.06 | 94 | 992 | 22.0733 | 71.732 | 65.35 | 35.78 | 0 | 8.04
1990-08-04 04:00 | 22.8 | 73.04 | 21.7 | 71.06 | 94 | 992 | 22.0733 | 71.732 | 65.35 | 35.78 | 0 | 8.04
1990-08-04 05:00 | 23.3 | 73.94 | 21.7 | 71.06 | 90 | 992 | 22.0634 | 71.7142 | 65.29 | 35.76 | 0 | 8.94
1990-08-04 06:00 | 23.3 | 73.94 | 21.7 | 71.06 | 90 | 992 | 22.0634 | 71.7142 | 65.29 | 35.76 | 0 | 8.94
1990-08-04 07:00 | 22.8 | 73.04 | 22.2 | 71.96 | 97 | 993 | 22.4393 | 72.3907 | 66.69 | 36.36 | 0 | 8.04
1990-08-04 08:00 | 23.9 | 75.02 | 22.2 | 71.96 | 90 | 993 | 22.6469 | 72.7644 | 67.45 | 36.68 | 0 | 10.02
1990-08-04 09:00 | 24.4 | 75.92 | 22.8 | 73.04 | 91 | 993 | 23.2624 | 73.8723 | 69.83 | 37.71 | 0 | 10.92
1990-08-04 10:00 | 24.4 | 75.92 | 22.8 | 73.04 | 91 | 993 | 23.2624 | 73.8723 | 69.83 | 37.71 | 0 | 10.92
1990-08-04 11:00 | 24.4 | 75.92 | 22.8 | 73.04 | 91 | 993 | 23.2624 | 73.8723 | 69.83 | 37.71 | 0 | 10.92
1990-08-04 12:00 | 25.6 | 78.08 | 22.2 | 71.96 | 82 | 994 | 23.2112 | 73.7801 | 69.53 | 37.58 | 0 | 13.08
1990-08-04 13:00 | 26.7 | 80.06 | 22.8 | 73.04 | 79 | 993 | 23.8223 | 74.8801 | 71.98 | 38.63 | 0 | 15.06
1990-08-04 14:00 | 26.1 | 78.98 | 23.3 | 73.94 | 85 | 993 | 24.1029 | 75.3851 | 73.15 | 39.14 | 0 | 13.98
1990-08-04 15:00 | 26.1 | 78.98 | 22.8 | 73.04 | 82 | 992 | 23.6838 | 74.6308 | 71.5 | 38.42 | 0 | 13.98
1990-08-04 16:00 | 27.2 | 80.96 | 22.2 | 71.96 | 74 | 993 | 23.5486 | 74.3874 | 70.86 | 38.15 | 0 | 15.96
1990-08-04 17:00 | 26.7 | 80.06 | 22.2 | 71.96 | 77 | 992 | 23.53 | 74.3541 | 70.85 | 38.15 | 0 | 15.06
1990-08-04 18:00 | 27.8 | 82.04 | 20.6 | 69.08 | 65 | 993 | 22.6888 | 72.8399 | 67.45 | 36.69 | 0 | 17.04
1990-08-04 19:00 | 26.7 | 80.06 | 20.6 | 69.08 | 69 | 993 | 22.3321 | 72.1978 | 66.13 | 36.12 | 0 | 15.06
1990-08-04 20:00 | 26.1 | 78.98 | 21.1 | 69.98 | 74 | 994 | 22.536 | 72.5647 | 66.89 | 36.44 | 0 | 13.98
1990-08-04 21:00 | 25 | 77 | 20.6 | 69.08 | 76 | 994 | 21.8074 | 71.2533 | 64.18 | 35.28 | 0 | 12
1990-08-04 22:00 | 23.9 | 75.02 | 21.1 | 69.98 | 85 | 995 | 21.9984 | 71.5972 | 64.89 | 35.58 | 0 | 10.02
1990-08-04 23:00 | 23.3 | 73.94 | 21.1 | 69.98 | 87 | 995 | 21.6823 | 71.0282 | 63.73 | 35.09 | 0 | 8.94
33090 | 23.3 | 73.94 | 21.7 | 71.06 | 90 | 995 | 22.0645 | 71.7161 | 65.16 | 35.7 | 0 | 8.94
1990-08-05 01:00 | 22.8 | 73.04 | 21.1 | 69.98 | 90 | 995 | 21.5787 | 70.8416 | 63.37 | 34.93 | 0 | 8.04
1990-08-05 02:00 | 22.2 | 71.96 | 20 | 68 | 87 | 995 | 20.6235 | 69.1223 | 59.94 | 33.46 | 0 | 6.96
1990-08-05 03:00 | 21.7 | 71.06 | 19.4 | 66.92 | 87 | 996 | 20.1428 | 68.2571 | 58.23 | 32.72 | 0 | 6.06
1990-08-05 04:00 | 21.1 | 69.98 | 18.3 | 64.94 | 84 | 996 | 19.1986 | 66.5574 | 55.04 | 31.35 | 0 | 4.98
1990-08-05 05:00 | 20.6 | 69.08 | 17.8 | 64.04 | 84 | 996 | 18.7222 | 65.7 | 53.48 | 30.68 | 0 | 4.08
1990-08-05 06:00 | 20.6 | 69.08 | 17.2 | 62.96 | 81 | 997 | 18.3559 | 65.0406 | 52.26 | 30.15 | 0 | 4.08
1990-08-05 07:00 | 20.6 | 69.08 | 17.2 | 62.96 | 81 | 998 | 18.3567 | 65.042 | 52.22 | 30.14 | 0 | 4.08
1990-08-05 08:00 | 21.7 | 71.06 | 17.8 | 64.04 | 79 | 998 | 19.1392 | 66.4506 | 54.75 | 31.22 | 0 | 6.06
1990-08-05 09:00 | 22.8 | 73.04 | 12.2 | 53.96 | 52 | 998 | 16.3594 | 61.4469 | 45.98 | 27.45 | 0 | 8.04
1990-08-05 10:00 | 23.9 | 75.02 | 15 | 59 | 58 | 999 | 18.1981 | 64.7565 | 51.57 | 29.86 | 0 | 10.02
1990-08-05 11:00 | 25.6 | 78.08 | 18.3 | 64.94 | 64 | 999 | 20.5915 | 69.0647 | 59.54 | 33.29 | 0 | 13.08
1990-08-05 12:00 | 26.7 | 80.06 | 18.3 | 64.94 | 60 | 999 | 20.9256 | 69.6662 | 60.69 | 33.78 | 0 | 15.06
1990-08-05 13:00 | 27.2 | 80.96 | 17.8 | 64.04 | 56 | 999 | 20.6974 | 69.2553 | 59.86 | 33.42 | 0 | 15.96
1990-08-05 14:00 | 27.2 | 80.96 | 17.2 | 62.96 | 54 | 999 | 20.3601 | 68.6482 | 58.68 | 32.91 | 0 | 15.96
1990-08-05 15:00 | 27.2 | 80.96 | 17.2 | 62.96 | 54 | 999 | 20.3601 | 68.6482 | 58.68 | 32.91 | 0 | 15.96
1990-08-05 16:00 | 27.8 | 82.04 | 16.1 | 60.98 | 49 | 999 | 19.9885 | 67.9794 | 57.37 | 32.35 | 0 | 17.04
1990-08-05 17:00 | 26.7 | 80.06 | 16.7 | 62.06 | 54 | 999 | 19.9394 | 67.891 | 57.24 | 32.29 | 0 | 15.06
1990-08-05 18:00 | 25.6 | 78.08 | 16.1 | 60.98 | 56 | 999 | 19.3374 | 66.8073 | 55.24 | 31.44 | 0 | 13.08
1990-08-05 19:00 | 24.4 | 75.92 | 16.1 | 60.98 | 60 | 1000 | 18.9337 | 66.0807 | 53.91 | 30.86 | 0 | 10.92
1990-08-05 20:00 | 22.8 | 73.04 | 16.1 | 60.98 | 66 | 1000 | 18.4044 | 65.1279 | 52.24 | 30.14 | 0 | 8.04
1990-08-05 21:00 | 21.7 | 71.06 | 16.1 | 60.98 | 71 | 1001 | 18.0996 | 64.5793 | 51.26 | 29.72 | 0 | 6.06
1990-08-05 22:00 | 21.1 | 69.98 | 15 | 59 | 68 | 1001 | 17.1602 | 62.8883 | 48.35 | 28.47 | 0 | 4.98
1990-08-05 23:00 | 20.6 | 69.08 | 15 | 59 | 71 | 1001 | 17.1008 | 62.7814 | 48.18 | 28.4 | 0 | 4.08
33091 | 20 | 68 | 15.6 | 60.08 | 76 | 1002 | 17.1826 | 62.9287 | 48.42 | 28.5 | 0 | 3
1990-08-06 01:00 | 19.4 | 66.92 | 15 | 59 | 76 | 1002 | 16.6273 | 61.9292 | 46.75 | 27.79 | 0 | 1.92
1990-08-06 02:00 | 18.9 | 66.02 | 15 | 59 | 78 | 1002 | 16.4032 | 61.5258 | 46.1 | 27.5 | 0 | 1.02
1990-08-06 03:00 | 18.3 | 64.94 | 14.4 | 57.92 | 78 | 1002 | 15.8439 | 60.5191 | 44.47 | 26.8 | 0.06 | 0
1990-08-06 04:00 | 17.8 | 64.04 | 14.4 | 57.92 | 81 | 1003 | 15.7216 | 60.2989 | 44.1 | 26.65 | 0.96 | 0
1990-08-06 05:00 | 16.7 | 62.06 | 15 | 59 | 90 | 1003 | 15.6577 | 60.1839 | 43.95 | 26.58 | 2.94 | 0
1990-08-06 06:00 | 16.7 | 62.06 | 14.4 | 57.92 | 87 | 1004 | 15.3378 | 59.6081 | 43 | 26.17 | 2.94 | 0
1990-08-06 07:00 | 17.8 | 64.04 | 14.4 | 57.92 | 81 | 1004 | 15.7224 | 60.3003 | 44.07 | 26.63 | 0.96 | 0
1990-08-06 08:00 | 19.4 | 66.92 | 15 | 59 | 76 | 1005 | 16.6303 | 61.9345 | 46.67 | 27.75 | 0 | 1.92
1990-08-06 09:00 | 20.6 | 69.08 | 14.4 | 57.92 | 68 | 1005 | 16.7173 | 62.0912 | 46.9 | 27.85 | 0 | 4.08
1990-08-06 10:00 | 21.7 | 71.06 | 13.9 | 57.02 | 61 | 1005 | 16.7454 | 62.1418 | 46.95 | 27.87 | 0 | 6.06
1990-08-06 11:00 | 23.3 | 73.94 | 14.4 | 57.92 | 58 | 1004 | 17.6933 | 63.848 | 49.83 | 29.11 | 0 | 8.94
1990-08-06 12:00 | 23.9 | 75.02 | 14.4 | 57.92 | 56 | 1004 | 17.9041 | 64.2274 | 50.47 | 29.39 | 0 | 10.02
1990-08-06 13:00 | 23.3 | 73.94 | 14.4 | 57.92 | 58 | 1004 | 17.6933 | 63.848 | 49.83 | 29.11 | 0 | 8.94
1990-08-06 14:00 | 23.9 | 75.02 | 13.9 | 57.02 | 54 | 1004 | 17.5971 | 63.6749 | 49.52 | 28.97 | 0 | 10.02
1990-08-06 15:00 | 25 | 77 | 13.9 | 57.02 | 50 | 1003 | 17.8737 | 64.1726 | 50.38 | 29.34 | 0 | 12
1990-08-06 16:00 | 23.9 | 75.02 | 13.3 | 55.94 | 52 | 1003 | 17.2844 | 63.1119 | 48.58 | 28.57 | 0 | 10.02
1990-08-06 17:00 | 23.3 | 73.94 | 12.8 | 55.04 | 52 | 1003 | 16.7861 | 62.215 | 47.09 | 27.93 | 0 | 8.94
1990-08-06 18:00 | 23.3 | 73.94 | 12.2 | 53.96 | 50 | 1003 | 16.4776 | 61.6597 | 46.16 | 27.53 | 0 | 8.94
1990-08-06 19:00 | 21.7 | 71.06 | 10 | 50 | 48 | 1004 | 14.8702 | 58.7663 | 41.55 | 25.55 | 0 | 6.06
1990-08-06 20:00 | 20 | 68 | 9.4 | 48.92 | 51 | 1004 | 13.9105 | 57.0389 | 38.96 | 24.44 | 0 | 3
1990-08-06 21:00 | 18.9 | 66.02 | 9.4 | 48.92 | 55 | 1004 | 13.5328 | 56.3591 | 37.98 | 24.01 | 0 | 1.02
1990-08-06 22:00 | 18.3 | 64.94 | 9.4 | 48.92 | 56 | 1004 | 13.1552 | 55.6794 | 37 | 23.59 | 0.06 | 0
1990-08-06 23:00 | 17.8 | 64.04 | 10 | 50 | 61 | 1004 | 13.3551 | 56.0391 | 37.53 | 23.82 | 0.96 | 0
33092 | 17.2 | 62.96 | 10.6 | 51.08 | 65 | 1005 | 13.3153 | 55.9676 | 37.42 | 23.77 | 2.04 | 0
1990-08-07 01:00 | 15.6 | 60.08 | 11.1 | 51.98 | 75 | 1004 | 13.0054 | 55.4097 | 36.66 | 23.45 | 4.92 | 0
1990-08-07 02:00 | 15.6 | 60.08 | 11.1 | 51.98 | 75 | 1004 | 13.0054 | 55.4097 | 36.66 | 23.45 | 4.92 | 0
1990-08-07 03:00 | 15 | 59 | 11.7 | 53.06 | 81 | 1004 | 13.0848 | 55.5527 | 36.89 | 23.54 | 6 | 0
1990-08-07 04:00 | 14.4 | 57.92 | 11.7 | 53.06 | 84 | 1004 | 12.8249 | 55.0848 | 36.22 | 23.26 | 7.08 | 0
1990-08-07 05:00 | 13.9 | 57.02 | 11.7 | 53.06 | 87 | 1004 | 12.6462 | 54.7632 | 35.77 | 23.06 | 7.98 | 0
1990-08-07 06:00 | 14.4 | 57.92 | 12.2 | 53.96 | 87 | 1004 | 13.1268 | 55.6283 | 37.01 | 23.6 | 7.08 | 0
1990-08-07 07:00 | 17.2 | 62.96 | 12.8 | 55.04 | 75 | 1005 | 14.4809 | 58.0655 | 40.56 | 25.12 | 2.04 | 0
1990-08-07 08:00 | 19.4 | 66.92 | 12.8 | 55.04 | 66 | 1005 | 15.3888 | 59.6999 | 43.04 | 26.19 | 0 | 1.92
1990-08-07 09:00 | 21.7 | 71.06 | 10 | 50 | 48 | 1005 | 14.8728 | 58.771 | 41.53 | 25.54 | 0 | 6.06
1990-08-07 10:00 | 22.2 | 71.96 | 9.4 | 48.92 | 44 | 1005 | 14.6662 | 58.3992 | 40.94 | 25.29 | 0 | 6.96
1990-08-07 11:00 | 22.8 | 73.04 | 9.4 | 48.92 | 43 | 1004 | 14.9799 | 58.9638 | 41.83 | 25.67 | 0 | 8.04
1990-08-07 12:00 | 23.3 | 73.94 | 10.6 | 51.08 | 45 | 1004 | 15.6938 | 60.2488 | 43.84 | 26.53 | 0 | 8.94
1990-08-07 13:00 | 23.9 | 75.02 | 10.6 | 51.08 | 43 | 1003 | 15.8417 | 60.5151 | 44.28 | 26.72 | 0 | 10.02
1990-08-07 14:00 | 23.9 | 75.02 | 10 | 50 | 42 | 1003 | 15.6767 | 60.218 | 43.8 | 26.52 | 0 | 10.02
1990-08-07 15:00 | 24.4 | 75.92 | 10.6 | 51.08 | 42 | 1002 | 16.0641 | 60.9154 | 44.94 | 27.01 | 0 | 10.92
1990-08-07 16:00 | 24.4 | 75.92 | 10.6 | 51.08 | 42 | 1002 | 16.0641 | 60.9154 | 44.94 | 27.01 | 0 | 10.92
1990-08-07 17:00 | 23.9 | 75.02 | 10.6 | 51.08 | 43 | 1002 | 15.8388 | 60.5098 | 44.3 | 26.73 | 0 | 10.02
1990-08-07 18:00 | 23.9 | 75.02 | 11.1 | 51.98 | 45 | 1001 | 16.1633 | 61.0939 | 45.28 | 27.15 | 0 | 10.02
1990-08-07 19:00 | 22.8 | 73.04 | 11.1 | 51.98 | 48 | 1001 | 15.7548 | 60.3586 | 44.12 | 26.65 | 0 | 8.04
1990-08-07 20:00 | 21.7 | 71.06 | 11.7 | 53.06 | 53 | 1001 | 15.5989 | 60.0781 | 43.7 | 26.47 | 0 | 6.06
1990-08-07 21:00 | 21.1 | 69.98 | 12.2 | 53.96 | 57 | 1002 | 15.6651 | 60.1973 | 43.88 | 26.55 | 0 | 4.98
1990-08-07 22:00 | 20.6 | 69.08 | 11.7 | 53.06 | 57 | 1001 | 15.237 | 59.4267 | 42.69 | 26.04 | 0 | 4.08
1990-08-07 23:00 | 20 | 68 | 11.7 | 53.06 | 59 | 1001 | 14.9947 | 58.9904 | 42.02 | 25.75 | 0 | 3
33093 | 19.4 | 66.92 | 12.8 | 55.04 | 66 | 1001 | 15.3829 | 59.6892 | 43.14 | 26.23 | 0 | 1.92
1990-08-08 01:00 | 18.9 | 66.02 | 12.8 | 55.04 | 68 | 1001 | 15.1879 | 59.3382 | 42.6 | 26 | 0 | 1.02
1990-08-08 02:00 | 18.3 | 64.94 | 12.8 | 55.04 | 70 | 1001 | 14.8928 | 58.8071 | 41.78 | 25.65 | 0.06 | 0
1990-08-08 03:00 | 17.8 | 64.04 | 13.3 | 55.94 | 75 | 1001 | 15.0296 | 59.0533 | 42.18 | 25.82 | 0.96 | 0
1990-08-08 04:00 | 16.7 | 62.06 | 12.8 | 55.04 | 78 | 1001 | 14.3518 | 57.8333 | 40.32 | 25.02 | 2.94 | 0
1990-08-08 05:00 | 16.7 | 62.06 | 12.2 | 53.96 | 75 | 1001 | 14.0159 | 57.2286 | 39.4 | 24.63 | 2.94 | 0
1990-08-08 06:00 | 17.2 | 62.96 | 12.8 | 55.04 | 75 | 1001 | 14.4767 | 58.058 | 40.65 | 25.16 | 2.04 | 0
1990-08-08 07:00 | 18.9 | 66.02 | 12.8 | 55.04 | 68 | 1002 | 15.1893 | 59.3407 | 42.57 | 25.99 | 0 | 1.02
1990-08-08 08:00 | 21.7 | 71.06 | 13.3 | 55.94 | 59 | 1002 | 16.4598 | 61.6276 | 46.19 | 27.54 | 0 | 6.06
1990-08-08 09:00 | 22.2 | 71.96 | 12.2 | 53.96 | 53 | 1002 | 16.0185 | 60.8334 | 44.87 | 26.98 | 0 | 6.96
1990-08-08 10:00 | 23.3 | 73.94 | 11.7 | 53.06 | 48 | 1002 | 16.163 | 61.0935 | 45.26 | 27.15 | 0 | 8.94
1990-08-08 11:00 | 23.9 | 75.02 | 12.2 | 53.96 | 48 | 1002 | 16.6499 | 61.9698 | 46.69 | 27.76 | 0 | 10.02
1990-08-08 12:00 | 24.4 | 75.92 | 11.1 | 51.98 | 43 | 1001 | 16.2289 | 61.212 | 45.46 | 27.23 | 0 | 10.92
1990-08-08 13:00 | 25.6 | 78.08 | 11.1 | 51.98 | 41 | 1001 | 16.8229 | 62.2812 | 47.19 | 27.97 | 0 | 13.08
1990-08-08 14:00 | 25.6 | 78.08 | 10.6 | 51.08 | 39 | 1001 | 16.4688 | 61.6439 | 46.13 | 27.52 | 0 | 13.08
1990-08-08 15:00 | 26.1 | 78.98 | 10.6 | 51.08 | 38 | 1000 | 16.6662 | 61.9991 | 46.74 | 27.78 | 0 | 13.98
1990-08-08 16:00 | 26.1 | 78.98 | 11.1 | 51.98 | 39 | 1000 | 16.8478 | 62.3261 | 47.28 | 28.01 | 0 | 13.98
1990-08-08 17:00 | 26.1 | 78.98 | 11.7 | 53.06 | 41 | 1000 | 17.2076 | 62.9736 | 48.38 | 28.48 | 0 | 13.98
1990-08-08 18:00 | 25.6 | 78.08 | 11.1 | 51.98 | 41 | 1000 | 16.8198 | 62.2756 | 47.21 | 27.98 | 0 | 13.08
1990-08-08 19:00 | 24.4 | 75.92 | 11.1 | 51.98 | 43 | 1000 | 16.2259 | 61.2067 | 45.48 | 27.24 | 0 | 10.92
1990-08-08 20:00 | 23.3 | 73.94 | 11.7 | 53.06 | 48 | 1000 | 16.1579 | 61.0842 | 45.31 | 27.17 | 0 | 8.94
1990-08-08 21:00 | 22.2 | 71.96 | 13.3 | 55.94 | 57 | 1000 | 16.5987 | 61.8777 | 46.65 | 27.74 | 0 | 6.96
1990-08-08 22:00 | 21.1 | 69.98 | 13.9 | 57.02 | 64 | 1000 | 16.6235 | 61.9223 | 46.75 | 27.79 | 0 | 4.98
1990-08-08 23:00 | 20.6 | 69.08 | 13.9 | 57.02 | 66 | 1000 | 16.4479 | 61.6063 | 46.24 | 27.57 | 0 | 4.08
33094 | 20 | 68 | 13.3 | 55.94 | 66 | 1000 | 15.9146 | 60.6463 | 44.69 | 26.9 | 0 | 3
1990-08-09 01:00 | 18.9 | 66.02 | 13.3 | 55.94 | 70 | 1000 | 15.4337 | 59.7807 | 43.33 | 26.31 | 0 | 1.02
1990-08-09 02:00 | 18.3 | 64.94 | 13.9 | 57.02 | 76 | 1000 | 15.6075 | 60.0935 | 43.84 | 26.53 | 0.06 | 0
1990-08-09 03:00 | 17.8 | 64.04 | 13.9 | 57.02 | 78 | 1000 | 15.3761 | 59.6769 | 43.19 | 26.25 | 0.96 | 0
1990-08-09 04:00 | 17.2 | 62.96 | 13.9 | 57.02 | 81 | 1000 | 15.1541 | 59.2773 | 42.57 | 25.99 | 2.04 | 0
1990-08-09 05:00 | 16.1 | 60.98 | 13.9 | 57.02 | 87 | 1000 | 14.759 | 58.5662 | 41.49 | 25.52 | 4.02 | 0
1990-08-09 06:00 | 16.7 | 62.06 | 13.9 | 57.02 | 84 | 1001 | 15.012 | 59.0215 | 42.16 | 25.81 | 2.94 | 0
1990-08-09 07:00 | 20 | 68 | 13.9 | 57.02 | 68 | 1001 | 16.1739 | 61.113 | 45.42 | 27.21 | 0 | 3
1990-08-09 08:00 | 22.8 | 73.04 | 13.3 | 55.94 | 55 | 1001 | 16.8163 | 62.2693 | 47.25 | 28 | 0 | 8.04
1990-08-09 09:00 | 24.4 | 75.92 | 13.3 | 55.94 | 50 | 1001 | 17.376 | 63.2767 | 48.91 | 28.71 | 0 | 10.92
1990-08-09 10:00 | 25 | 77 | 12.2 | 53.96 | 45 | 1001 | 17.0395 | 62.6711 | 47.87 | 28.26 | 0 | 12
1990-08-09 11:00 | 26.1 | 78.98 | 12.2 | 53.96 | 42 | 1001 | 17.3887 | 63.2997 | 48.9 | 28.71 | 0 | 13.98
1990-08-09 12:00 | 25.6 | 78.08 | 12.2 | 53.96 | 44 | 1000 | 17.3426 | 63.2168 | 48.81 | 28.67 | 0 | 13.08
1990-08-09 13:00 | 27.8 | 82.04 | 13.3 | 55.94 | 41 | 1000 | 18.5267 | 65.348 | 52.47 | 30.24 | 0 | 17.04
1990-08-09 14:00 | 27.2 | 80.96 | 12.8 | 55.04 | 41 | 999 | 18.0579 | 64.5042 | 51.03 | 29.62 | 0 | 15.96
1990-08-09 15:00 | 28.3 | 82.94 | 12.8 | 55.04 | 38 | 999 | 18.3327 | 64.9989 | 51.87 | 29.98 | 0 | 17.94
1990-08-09 16:00 | 27.2 | 80.96 | 13.3 | 55.94 | 42 | 999 | 18.2421 | 64.8358 | 51.61 | 29.87 | 0 | 15.96
1990-08-09 17:00 | 27.2 | 80.96 | 13.3 | 55.94 | 42 | 998 | 18.2391 | 64.8304 | 51.64 | 29.89 | 0 | 15.96
1990-08-09 18:00 | 26.7 | 80.06 | 13.3 | 55.94 | 44 | 998 | 18.2079 | 64.7743 | 51.55 | 29.85 | 0 | 15.06
1990-08-09 19:00 | 25.6 | 78.08 | 13.3 | 55.94 | 47 | 998 | 17.8504 | 64.1308 | 50.45 | 29.38 | 0 | 13.08
1990-08-09 20:00 | 24.4 | 75.92 | 14.4 | 57.92 | 54 | 998 | 18.004 | 64.4072 | 50.98 | 29.6 | 0 | 10.92
1990-08-09 21:00 | 23.3 | 73.94 | 14.4 | 57.92 | 58 | 999 | 17.6837 | 63.8307 | 49.97 | 29.17 | 0 | 8.94
1990-08-09 22:00 | 22.8 | 73.04 | 14.4 | 57.92 | 60 | 999 | 17.5466 | 63.584 | 49.56 | 28.99 | 0 | 8.04
1990-08-09 23:00 | 21.7 | 71.06 | 14.4 | 57.92 | 64 | 998 | 17.1491 | 62.8684 | 48.39 | 28.49 | 0 | 6.06
33095 | 21.1 | 69.98 | 14.4 | 57.92 | 66 | 998 | 16.8895 | 62.401 | 47.62 | 28.16 | 0 | 4.98
1990-08-10 01:00 | 20.6 | 69.08 | 15 | 59 | 71 | 999 | 17.0983 | 62.7769 | 48.24 | 28.42 | 0 | 4.08
1990-08-10 02:00 | 20 | 68 | 15 | 59 | 73 | 998 | 16.8046 | 62.2483 | 47.39 | 28.06 | 0 | 3
1990-08-10 03:00 | 20 | 68 | 15.6 | 60.08 | 76 | 998 | 17.1787 | 62.9216 | 48.53 | 28.55 | 0 | 3
1990-08-10 04:00 | 19.4 | 66.92 | 15 | 59 | 76 | 998 | 16.6234 | 61.9221 | 46.86 | 27.83 | 0 | 1.92
1990-08-10 05:00 | 19.4 | 66.92 | 14.4 | 57.92 | 73 | 998 | 16.2557 | 61.2602 | 45.77 | 27.36 | 0 | 1.92
1990-08-10 06:00 | 18.9 | 66.02 | 14.4 | 57.92 | 76 | 998 | 16.1607 | 61.0892 | 45.5 | 27.25 | 0 | 1.02
1990-08-10 07:00 | 21.1 | 69.98 | 15 | 59 | 68 | 999 | 17.1574 | 62.8833 | 48.4 | 28.5 | 0 | 4.98
1990-08-10 08:00 | 21.7 | 71.06 | 15.6 | 60.08 | 68 | 999 | 17.6955 | 63.8519 | 50.05 | 29.21 | 0 | 6.06
1990-08-10 09:00 | 21.1 | 69.98 | 16.1 | 60.98 | 73 | 999 | 17.8124 | 64.0623 | 50.44 | 29.37 | 0 | 4.98
1990-08-10 10:00 | 22.2 | 71.96 | 15.6 | 60.08 | 66 | 999 | 17.8692 | 64.1645 | 50.58 | 29.43 | 0 | 6.96
1990-08-10 11:00 | 22.8 | 73.04 | 15 | 59 | 62 | 999 | 17.8351 | 64.1031 | 50.46 | 29.38 | 0 | 8.04
1990-08-10 12:00 | 23.9 | 75.02 | 16.1 | 60.98 | 62 | 998 | 18.7948 | 65.8306 | 53.54 | 30.7 | 0 | 10.02
1990-08-10 13:00 | 26.1 | 78.98 | 16.7 | 62.06 | 56 | 998 | 19.7602 | 67.5683 | 56.69 | 32.06 | 0 | 13.98
1990-08-10 14:00 | 27.8 | 82.04 | 16.1 | 60.98 | 49 | 998 | 19.9861 | 67.9749 | 57.4 | 32.36 | 0 | 17.04
1990-08-10 15:00 | 28.9 | 84.02 | 16.1 | 60.98 | 46 | 997 | 20.3268 | 68.5883 | 58.58 | 32.87 | 0 | 19.02
1990-08-10 16:00 | 28.9 | 84.02 | 16.7 | 62.06 | 48 | 997 | 20.6996 | 69.2593 | 59.89 | 33.43 | 0 | 19.02
1990-08-10 17:00 | 28.3 | 82.94 | 15.6 | 60.08 | 46 | 996 | 19.842 | 67.7156 | 56.97 | 32.18 | 0 | 17.94
1990-08-10 18:00 | 27.2 | 80.96 | 16.7 | 62.06 | 53 | 996 | 20.1832 | 68.3298 | 58.18 | 32.7 | 0 | 15.96
1990-08-10 19:00 | 26.1 | 78.98 | 15.6 | 60.08 | 52 | 996 | 19.0965 | 66.3738 | 54.53 | 31.13 | 0 | 13.98
1990-08-10 20:00 | 26.1 | 78.98 | 15 | 59 | 51 | 997 | 18.9314 | 66.0766 | 53.95 | 30.88 | 0 | 13.98
1990-08-10 21:00 | 24.4 | 75.92 | 16.7 | 62.06 | 62 | 997 | 19.2303 | 66.6145 | 55 | 31.33 | 0 | 10.92
1990-08-10 22:00 | 23.3 | 73.94 | 16.7 | 62.06 | 66 | 997 | 18.8449 | 65.9208 | 53.76 | 30.8 | 0 | 8.94
1990-08-10 23:00 | 23.3 | 73.94 | 16.7 | 62.06 | 66 | 997 | 18.8449 | 65.9208 | 53.76 | 30.8 | 0 | 8.94
33096 | 22.2 | 71.96 | 16.7 | 62.06 | 71 | 998 | 18.5501 | 65.3902 | 52.8 | 30.38 | 0 | 6.96
1990-08-11 01:00 | 22.2 | 71.96 | 16.7 | 62.06 | 71 | 997 | 18.5489 | 65.388 | 52.83 | 30.4 | 0 | 6.96
1990-08-11 02:00 | 21.7 | 71.06 | 16.7 | 62.06 | 73 | 997 | 18.3594 | 65.0469 | 52.23 | 30.14 | 0 | 6.06
1990-08-11 03:00 | 20.6 | 69.08 | 17.2 | 62.96 | 81 | 996 | 18.3551 | 65.0393 | 52.29 | 30.17 | 0 | 4.08
1990-08-11 04:00 | 20.6 | 69.08 | 17.2 | 62.96 | 81 | 996 | 18.3551 | 65.0393 | 52.29 | 30.17 | 0 | 4.08
1990-08-11 05:00 | 20 | 68 | 16.7 | 62.06 | 81 | 997 | 17.7903 | 64.0225 | 50.47 | 29.38 | 0 | 3
1990-08-11 06:00 | 20.6 | 69.08 | 16.7 | 62.06 | 79 | 998 | 18.1093 | 64.5968 | 51.43 | 29.8 | 0 | 4.08
1990-08-11 07:00 | 21.7 | 71.06 | 16.7 | 62.06 | 73 | 998 | 18.3605 | 65.049 | 52.2 | 30.13 | 0 | 6.06
1990-08-11 08:00 | 22.8 | 73.04 | 16.7 | 62.06 | 69 | 998 | 18.8198 | 65.8757 | 53.66 | 30.75 | 0 | 8.04
1990-08-11 09:00 | 24.4 | 75.92 | 17.2 | 62.96 | 64 | 998 | 19.5304 | 67.1547 | 55.97 | 31.75 | 0 | 10.92
1990-08-11 10:00 | 26.7 | 80.06 | 17.2 | 62.96 | 56 | 998 | 20.2702 | 68.4864 | 58.42 | 32.8 | 0 | 15.06
1990-08-11 11:00 | 28.3 | 82.94 | 18.3 | 64.94 | 55 | 998 | 21.4583 | 70.625 | 62.59 | 34.6 | 0 | 17.94
1990-08-11 12:00 | 28.9 | 84.02 | 16.7 | 62.06 | 48 | 998 | 20.7021 | 69.2638 | 59.85 | 33.42 | 0 | 19.02
1990-08-11 13:00 | 29.4 | 84.92 | 17.2 | 62.96 | 48 | 998 | 21.1092 | 69.9966 | 61.29 | 34.03 | 0 | 19.92
1990-08-11 14:00 | 29.4 | 84.92 | 17.2 | 62.96 | 48 | 997 | 21.1067 | 69.992 | 61.32 | 34.05 | 0 | 19.92
1990-08-11 15:00 | 30 | 86 | 16.7 | 62.06 | 45 | 997 | 21.0173 | 69.8312 | 60.98 | 33.9 | 0 | 21
1990-08-11 16:00 | 30.6 | 87.08 | 16.1 | 60.98 | 42 | 996 | 20.8934 | 69.6082 | 60.55 | 33.72 | 0 | 22.08
1990-08-11 17:00 | 28.9 | 84.02 | 17.2 | 62.96 | 49 | 996 | 20.8816 | 69.5868 | 60.57 | 33.73 | 0 | 19.02
1990-08-11 18:00 | 28.3 | 82.94 | 16.7 | 62.06 | 49 | 996 | 20.3903 | 68.7026 | 58.86 | 32.99 | 0 | 17.94
1990-08-11 19:00 | 27.8 | 82.04 | 17.2 | 62.96 | 53 | 996 | 20.6855 | 69.2339 | 59.92 | 33.45 | 0 | 17.04
1990-08-11 20:00 | 27.2 | 80.96 | 18.9 | 66.02 | 60 | 996 | 21.3542 | 70.4376 | 62.34 | 34.49 | 0 | 15.96
1990-08-11 21:00 | 26.1 | 78.98 | 18.9 | 66.02 | 65 | 997 | 21.1849 | 70.1328 | 61.72 | 34.22 | 0 | 13.98
1990-08-11 22:00 | 25.6 | 78.08 | 18.9 | 66.02 | 67 | 997 | 21.0443 | 69.8797 | 61.24 | 34.01 | 0 | 13.08
1990-08-11 23:00 | 25.6 | 78.08 | 19.4 | 66.92 | 69 | 997 | 21.3439 | 70.419 | 62.32 | 34.48 | 0 | 13.08
33097 | 25 | 77 | 19.4 | 66.92 | 71 | 997 | 21.0943 | 69.9697 | 61.44 | 34.1 | 0 | 12
1990-08-12 01:00 | 24.4 | 75.92 | 19.4 | 66.92 | 74 | 997 | 20.9739 | 69.753 | 61.03 | 33.92 | 0 | 10.92
1990-08-12 02:00 | 23.9 | 75.02 | 19.4 | 66.92 | 76 | 996 | 20.7892 | 69.4206 | 60.43 | 33.66 | 0 | 10.02
1990-08-12 03:00 | 23.3 | 73.94 | 20.6 | 69.08 | 85 | 997 | 21.4256 | 70.5661 | 62.7 | 34.64 | 0 | 8.94
1990-08-12 04:00 | 22.8 | 73.04 | 20.6 | 69.08 | 87 | 996 | 21.2015 | 70.1627 | 61.95 | 34.32 | 0 | 8.04
1990-08-12 05:00 | 22.8 | 73.04 | 20.6 | 69.08 | 87 | 997 | 21.202 | 70.1636 | 61.91 | 34.3 | 0 | 8.04
1990-08-12 06:00 | 22.8 | 73.04 | 21.1 | 69.98 | 90 | 997 | 21.5794 | 70.8429 | 63.29 | 34.89 | 0 | 8.04
1990-08-12 07:00 | 22.2 | 71.96 | 21.1 | 69.98 | 94 | 996 | 21.4842 | 70.6715 | 63 | 34.77 | 0 | 6.96
1990-08-12 08:00 | 21.7 | 71.06 | 21.1 | 69.98 | 97 | 997 | 21.3487 | 70.4277 | 62.48 | 34.55 | 0 | 6.06
1990-08-12 09:00 | 22.8 | 73.04 | 21.7 | 71.06 | 94 | 997 | 22.0744 | 71.7339 | 65.13 | 35.69 | 0 | 8.04
1990-08-12 10:00 | 24.4 | 75.92 | 20.6 | 69.08 | 79 | 997 | 21.6681 | 71.0026 | 63.55 | 35.01 | 0 | 10.92
1990-08-12 11:00 | 24.4 | 75.92 | 20.6 | 69.08 | 79 | 996 | 21.6673 | 71.0012 | 63.59 | 35.03 | 0 | 10.92
1990-08-12 12:00 | 26.7 | 80.06 | 21.1 | 69.98 | 72 | 995 | 22.7903 | 73.0226 | 67.8 | 36.83 | 0 | 15.06
1990-08-12 13:00 | 27.2 | 80.96 | 21.1 | 69.98 | 69 | 995 | 22.7864 | 73.0155 | 67.76 | 36.82 | 0 | 15.96
1990-08-12 14:00 | 28.3 | 82.94 | 20.6 | 69.08 | 63 | 995 | 22.8079 | 73.0542 | 67.8 | 36.83 | 0 | 17.94
1990-08-12 15:00 | 27.8 | 82.04 | 20.6 | 69.08 | 65 | 995 | 22.6918 | 72.8452 | 67.37 | 36.65 | 0 | 17.04
1990-08-12 16:00 | 27.8 | 82.04 | 20.6 | 69.08 | 65 | 994 | 22.6903 | 72.8426 | 67.41 | 36.67 | 0 | 17.04
1990-08-12 17:00 | 26.1 | 78.98 | 22.2 | 71.96 | 79 | 994 | 23.26 | 73.8681 | 69.71 | 37.65 | 0 | 13.98
1990-08-12 18:00 | 25 | 77 | 22.8 | 73.04 | 88 | 995 | 23.4525 | 74.2146 | 70.47 | 37.98 | 0 | 12
1990-08-12 19:00 | 23.3 | 73.94 | 21.7 | 71.06 | 90 | 994 | 22.0642 | 71.7155 | 65.2 | 35.72 | 0 | 8.94
1990-08-12 20:00 | 22.2 | 71.96 | 20.6 | 69.08 | 90 | 995 | 20.9957 | 69.7922 | 61.27 | 34.03 | 0 | 6.96
1990-08-12 21:00 | 22.8 | 73.04 | 20.6 | 69.08 | 87 | 995 | 21.201 | 70.1618 | 61.99 | 34.34 | 0 | 8.04
1990-08-12 22:00 | 22.2 | 71.96 | 21.1 | 69.98 | 94 | 996 | 21.4842 | 70.6715 | 63 | 34.77 | 0 | 6.96
1990-08-12 23:00 | 21.7 | 71.06 | 20.6 | 69.08 | 93 | 996 | 20.8728 | 69.5711 | 60.81 | 33.83 | 0 | 6.06
33098 | 21.1 | 69.98 | 20 | 68 | 93 | 995 | 20.2844 | 68.5119 | 58.79 | 32.96 | 0 | 4.98
1990-08-13 01:00 | 20.6 | 69.08 | 18.9 | 66.02 | 90 | 995 | 19.4414 | 66.9946 | 55.91 | 31.72 | 0 | 4.08
1990-08-13 02:00 | 20.6 | 69.08 | 18.9 | 66.02 | 90 | 995 | 19.4414 | 66.9946 | 55.91 | 31.72 | 0 | 4.08
1990-08-13 03:00 | 20.6 | 69.08 | 18.9 | 66.02 | 90 | 996 | 19.4418 | 66.9952 | 55.87 | 31.71 | 0 | 4.08
1990-08-13 04:00 | 20.6 | 69.08 | 18.3 | 64.94 | 87 | 996 | 19.0844 | 66.3519 | 54.68 | 31.19 | 0 | 4.08
1990-08-13 05:00 | 20 | 68 | 18.3 | 64.94 | 90 | 997 | 18.8595 | 65.947 | 53.92 | 30.87 | 0 | 3
1990-08-13 06:00 | 20 | 68 | 17.8 | 64.04 | 87 | 998 | 18.5082 | 65.3148 | 52.73 | 30.36 | 0 | 3
1990-08-13 07:00 | 20 | 68 | 17.8 | 64.04 | 87 | 998 | 18.5082 | 65.3148 | 52.73 | 30.36 | 0 | 3
1990-08-13 08:00 | 20.6 | 69.08 | 17.8 | 64.04 | 84 | 999 | 18.7241 | 65.7034 | 53.38 | 30.64 | 0 | 4.08
1990-08-13 09:00 | 22.8 | 73.04 | 17.2 | 62.96 | 71 | 1000 | 19.0977 | 66.3758 | 54.5 | 31.12 | 0 | 8.04
1990-08-13 10:00 | 23.9 | 75.02 | 16.7 | 62.06 | 64 | 1000 | 19.0923 | 66.3662 | 54.45 | 31.09 | 0 | 10.02
1990-08-13 11:00 | 23.9 | 75.02 | 17.2 | 62.96 | 66 | 1000 | 19.3833 | 66.89 | 55.42 | 31.51 | 0 | 10.02
1990-08-13 12:00 | 24.4 | 75.92 | 17.2 | 62.96 | 64 | 1000 | 19.5335 | 67.1604 | 55.9 | 31.72 | 0 | 10.92
1990-08-13 13:00 | 25 | 77 | 17.2 | 62.96 | 62 | 1000 | 19.7601 | 67.5682 | 56.65 | 32.04 | 0 | 12
1990-08-13 14:00 | 25 | 77 | 16.7 | 62.06 | 60 | 999 | 19.4517 | 67.0131 | 55.64 | 31.61 | 0 | 12
1990-08-13 15:00 | 26.7 | 80.06 | 16.7 | 62.06 | 54 | 999 | 19.9394 | 67.891 | 57.24 | 32.29 | 0 | 15.06
1990-08-13 16:00 | 27.2 | 80.96 | 17.2 | 62.96 | 54 | 999 | 20.3601 | 68.6482 | 58.68 | 32.91 | 0 | 15.96
1990-08-13 17:00 | 26.1 | 78.98 | 17.8 | 64.04 | 60 | 999 | 20.4052 | 68.7294 | 58.87 | 33 | 0 | 13.98
1990-08-13 18:00 | 25.6 | 78.08 | 16.7 | 62.06 | 58 | 999 | 19.6564 | 67.3816 | 56.31 | 31.9 | 0 | 13.08
1990-08-13 19:00 | 24.4 | 75.92 | 17.2 | 62.96 | 64 | 999 | 19.532 | 67.1576 | 55.94 | 31.73 | 0 | 10.92
1990-08-13 20:00 | 23.3 | 73.94 | 17.8 | 64.04 | 71 | 999 | 19.5508 | 67.1915 | 56.04 | 31.78 | 0 | 8.94
1990-08-13 21:00 | 22.8 | 73.04 | 17.8 | 64.04 | 74 | 999 | 19.5042 | 67.1075 | 55.9 | 31.72 | 0 | 8.04
1990-08-13 22:00 | 21.7 | 71.06 | 17.8 | 64.04 | 79 | 999 | 19.1401 | 66.4521 | 54.71 | 31.21 | 0 | 6.06
1990-08-13 23:00 | 21.1 | 69.98 | 17.2 | 62.96 | 79 | 1000 | 18.5791 | 65.4424 | 52.86 | 30.41 | 0 | 4.98
33099 | 20.6 | 69.08 | 16.7 | 62.06 | 79 | 1000 | 18.111 | 64.5999 | 51.37 | 29.77 | 0 | 4.08
1990-08-14 01:00 | 20 | 68 | 16.1 | 60.98 | 78 | 1000 | 17.4271 | 63.3687 | 49.24 | 28.85 | 0 | 3
1990-08-14 02:00 | 19.4 | 66.92 | 16.1 | 60.98 | 81 | 1000 | 17.227 | 63.0086 | 48.64 | 28.6 | 0 | 1.92
1990-08-14 03:00 | 18.9 | 66.02 | 16.1 | 60.98 | 84 | 1000 | 17.1057 | 62.7903 | 48.28 | 28.44 | 0 | 1.02
1990-08-14 04:00 | 18.3 | 64.94 | 16.1 | 60.98 | 87 | 1000 | 16.8742 | 62.3736 | 47.59 | 28.15 | 0.06 | 0
1990-08-14 05:00 | 17.8 | 64.04 | 16.1 | 60.98 | 90 | 1001 | 16.7248 | 62.1047 | 47.12 | 27.95 | 0.96 | 0
1990-08-14 06:00 | 18.3 | 64.94 | 16.1 | 60.98 | 87 | 1001 | 16.8747 | 62.3745 | 47.56 | 28.13 | 0.06 | 0
1990-08-14 07:00 | 19.4 | 66.92 | 16.1 | 60.98 | 81 | 1001 | 17.2278 | 63.01 | 48.61 | 28.58 | 0 | 1.92
1990-08-14 08:00 | 21.7 | 71.06 | 16.1 | 60.98 | 71 | 1001 | 18.0996 | 64.5793 | 51.26 | 29.72 | 0 | 6.06
1990-08-14 09:00 | 23.3 | 73.94 | 16.1 | 60.98 | 64 | 1001 | 18.5646 | 65.4163 | 52.7 | 30.34 | 0 | 8.94
1990-08-14 10:00 | 25 | 77 | 16.7 | 62.06 | 60 | 1001 | 19.4553 | 67.0196 | 55.58 | 31.58 | 0 | 12
1990-08-14 11:00 | 26.1 | 78.98 | 16.1 | 60.98 | 54 | 1001 | 19.4391 | 66.9904 | 55.49 | 31.54 | 0 | 13.98
1990-08-14 12:00 | 26.7 | 80.06 | 16.7 | 62.06 | 54 | 1000 | 19.9416 | 67.8948 | 57.21 | 32.28 | 0 | 15.06
1990-08-14 13:00 | 28.3 | 82.94 | 16.1 | 60.98 | 48 | 1000 | 20.2189 | 68.3941 | 58.11 | 32.67 | 0 | 17.94
1990-08-14 14:00 | 26.7 | 80.06 | 16.1 | 60.98 | 52 | 1000 | 19.6047 | 67.2885 | 56.06 | 31.79 | 0 | 15.06
1990-08-14 15:00 | 27.8 | 82.04 | 16.7 | 62.06 | 51 | 1000 | 20.345 | 68.6209 | 58.56 | 32.86 | 0 | 17.04
1990-08-14 16:00 | 28.3 | 82.94 | 16.1 | 60.98 | 48 | 999 | 20.2164 | 68.3895 | 58.14 | 32.68 | 0 | 17.94
1990-08-14 17:00 | 27.2 | 80.96 | 15.6 | 60.08 | 49 | 998 | 19.4953 | 67.0915 | 55.75 | 31.66 | 0 | 15.96
1990-08-14 18:00 | 26.7 | 80.06 | 16.1 | 60.98 | 52 | 998 | 19.6002 | 67.2803 | 56.12 | 31.82 | 0 | 15.06
1990-08-14 19:00 | 25 | 77 | 16.1 | 60.98 | 58 | 998 | 19.1396 | 66.4513 | 54.64 | 31.18 | 0 | 12
1990-08-14 20:00 | 24.4 | 75.92 | 16.1 | 60.98 | 60 | 998 | 18.9301 | 66.0742 | 53.97 | 30.89 | 0 | 10.92
1990-08-14 21:00 | 23.3 | 73.94 | 16.7 | 62.06 | 66 | 999 | 18.8478 | 65.9261 | 53.7 | 30.77 | 0 | 8.94
1990-08-14 22:00 | 23.3 | 73.94 | 15.6 | 60.08 | 62 | 999 | 18.272 | 64.8896 | 51.83 | 29.97 | 0 | 8.94
1990-08-14 23:00 | 22.8 | 73.04 | 16.1 | 60.98 | 66 | 999 | 18.4029 | 65.1252 | 52.27 | 30.16 | 0 | 8.04
33100 | 22.2 | 71.96 | 16.1 | 60.98 | 69 | 999 | 18.2805 | 64.9049 | 51.89 | 30 | 0 | 6.96
1990-08-15 01:00 | 21.7 | 71.06 | 15.6 | 60.08 | 68 | 999 | 17.6955 | 63.8519 | 50.05 | 29.21 | 0 | 6.06
1990-08-15 02:00 | 21.1 | 69.98 | 16.1 | 60.98 | 73 | 998 | 17.8113 | 64.0603 | 50.47 | 29.38 | 0 | 4.98
1990-08-15 03:00 | 20.6 | 69.08 | 16.7 | 62.06 | 79 | 999 | 18.1102 | 64.5983 | 51.4 | 29.78 | 0 | 4.08
1990-08-15 04:00 | 20.6 | 69.08 | 16.7 | 62.06 | 79 | 999 | 18.1102 | 64.5983 | 51.4 | 29.78 | 0 | 4.08
1990-08-15 05:00 | 20.6 | 69.08 | 17.2 | 62.96 | 81 | 999 | 18.3574 | 65.0433 | 52.19 | 30.12 | 0 | 4.08
1990-08-15 06:00 | 20.6 | 69.08 | 17.2 | 62.96 | 81 | 999 | 18.3574 | 65.0433 | 52.19 | 30.12 | 0 | 4.08
1990-08-15 07:00 | 22.2 | 71.96 | 17.2 | 62.96 | 73 | 999 | 18.8195 | 65.875 | 53.64 | 30.75 | 0 | 6.96
1990-08-15 08:00 | 23.9 | 75.02 | 17.8 | 64.04 | 69 | 1000 | 19.8141 | 67.6653 | 56.87 | 32.14 | 0 | 10.02
1990-08-15 09:00 | 24.4 | 75.92 | 17.8 | 64.04 | 67 | 1000 | 19.9748 | 67.9546 | 57.4 | 32.37 | 0 | 10.92
1990-08-15 10:00 | 24.4 | 75.92 | 18.9 | 66.02 | 71 | 1000 | 20.5521 | 68.9938 | 59.41 | 33.23 | 0 | 10.92
1990-08-15 11:00 | 22.8 | 73.04 | 20 | 68 | 84 | 1000 | 20.821 | 69.4778 | 60.42 | 33.66 | 0 | 8.04
1990-08-15 12:00 | 24.4 | 75.92 | 20.6 | 69.08 | 79 | 999 | 21.6698 | 71.0056 | 63.47 | 34.97 | 0 | 10.92
1990-08-15 13:00 | 22.2 | 71.96 | 21.1 | 69.98 | 94 | 999 | 21.4848 | 70.6727 | 62.88 | 34.72 | 0 | 6.96
1990-08-15 14:00 | 22.8 | 73.04 | 21.1 | 69.98 | 90 | 999 | 21.5801 | 70.8442 | 63.2 | 34.86 | 0 | 8.04
1990-08-15 15:00 | 23.3 | 73.94 | 21.1 | 69.98 | 87 | 998 | 21.6838 | 71.0308 | 63.61 | 35.03 | 0 | 8.94
1990-08-15 16:00 | 23.3 | 73.94 | 21.1 | 69.98 | 87 | 998 | 21.6838 | 71.0308 | 63.61 | 35.03 | 0 | 8.94
1990-08-15 17:00 | 24.4 | 75.92 | 21.1 | 69.98 | 82 | 997 | 22.0761 | 71.737 | 65.07 | 35.66 | 0 | 10.92
1990-08-15 18:00 | 24.4 | 75.92 | 20.6 | 69.08 | 79 | 997 | 21.6681 | 71.0026 | 63.55 | 35.01 | 0 | 10.92
1990-08-15 19:00 | 24.4 | 75.92 | 21.1 | 69.98 | 82 | 998 | 22.0768 | 71.7382 | 65.03 | 35.64 | 0 | 10.92
1990-08-15 20:00 | 23.9 | 75.02 | 21.7 | 71.06 | 87 | 998 | 22.2615 | 72.0706 | 65.75 | 35.95 | 0 | 10.02
1990-08-15 21:00 | 23.9 | 75.02 | 21.7 | 71.06 | 87 | 998 | 22.2615 | 72.0706 | 65.75 | 35.95 | 0 | 10.02
1990-08-15 22:00 | 23.3 | 73.94 | 21.7 | 71.06 | 90 | 998 | 22.0656 | 71.7181 | 65.03 | 35.64 | 0 | 8.94
1990-08-15 23:00 | 23.3 | 73.94 | 21.7 | 71.06 | 90 | 998 | 22.0656 | 71.7181 | 65.03 | 35.64 | 0 | 8.94
33101 | 22.8 | 73.04 | 21.7 | 71.06 | 94 | 998 | 22.0746 | 71.7343 | 65.08 | 35.67 | 0 | 8.04
1990-08-16 01:00 | 22.2 | 71.96 | 21.7 | 71.06 | 97 | 997 | 21.8446 | 71.3203 | 64.29 | 35.33 | 0 | 6.96
1990-08-16 02:00 | 22.2 | 71.96 | 21.7 | 71.06 | 97 | 998 | 21.8447 | 71.3205 | 64.25 | 35.31 | 0 | 6.96
1990-08-16 03:00 | 22.2 | 71.96 | 21.1 | 69.98 | 94 | 997 | 21.4844 | 70.6719 | 62.96 | 34.75 | 0 | 6.96
1990-08-16 04:00 | 21.7 | 71.06 | 20.6 | 69.08 | 93 | 997 | 20.8731 | 69.5715 | 60.77 | 33.81 | 0 | 6.06
1990-08-16 05:00 | 21.7 | 71.06 | 21.1 | 69.98 | 97 | 997 | 21.3487 | 70.4277 | 62.48 | 34.55 | 0 | 6.06
1990-08-16 06:00 | 21.7 | 71.06 | 20.6 | 69.08 | 93 | 998 | 20.8733 | 69.572 | 60.73 | 33.79 | 0 | 6.06
1990-08-16 07:00 | 22.2 | 71.96 | 20.6 | 69.08 | 90 | 998 | 20.9968 | 69.7942 | 61.15 | 33.98 | 0 | 6.96
1990-08-16 08:00 | 22.2 | 71.96 | 20.6 | 69.08 | 90 | 998 | 20.9968 | 69.7942 | 61.15 | 33.98 | 0 | 6.96
1990-08-16 09:00 | 22.2 | 71.96 | 21.1 | 69.98 | 94 | 999 | 21.4848 | 70.6727 | 62.88 | 34.72 | 0 | 6.96
1990-08-16 10:00 | 22.2 | 71.96 | 21.1 | 69.98 | 94 | 999 | 21.4848 | 70.6727 | 62.88 | 34.72 | 0 | 6.96
1990-08-16 11:00 | 21.7 | 71.06 | 21.1 | 69.98 | 97 | 999 | 21.3489 | 70.4281 | 62.4 | 34.51 | 0 | 6.06
1990-08-16 12:00 | 22.2 | 71.96 | 21.1 | 69.98 | 94 | 999 | 21.4848 | 70.6727 | 62.88 | 34.72 | 0 | 6.96
1990-08-16 13:00 | 22.8 | 73.04 | 21.1 | 69.98 | 90 | 999 | 21.5801 | 70.8442 | 63.2 | 34.86 | 0 | 8.04
1990-08-16 14:00 | 22.8 | 73.04 | 21.1 | 69.98 | 90 | 998 | 21.5798 | 70.8436 | 63.25 | 34.88 | 0 | 8.04
1990-08-16 15:00 | 22.8 | 73.04 | 21.7 | 71.06 | 94 | 998 | 22.0746 | 71.7343 | 65.08 | 35.67 | 0 | 8.04
1990-08-16 16:00 | 23.3 | 73.94 | 21.7 | 71.06 | 90 | 997 | 22.0653 | 71.7175 | 65.07 | 35.66 | 0 | 8.94
1990-08-16 17:00 | 23.3 | 73.94 | 21.1 | 69.98 | 87 | 996 | 21.6828 | 71.0291 | 63.69 | 35.07 | 0 | 8.94
1990-08-16 18:00 | 23.9 | 75.02 | 21.7 | 71.06 | 87 | 996 | 22.2605 | 72.0689 | 65.83 | 35.99 | 0 | 10.02
1990-08-16 19:00 | 23.3 | 73.94 | 21.7 | 71.06 | 90 | 996 | 22.0649 | 71.7168 | 65.12 | 35.68 | 0 | 8.94
1990-08-16 20:00 | 23.3 | 73.94 | 21.1 | 69.98 | 87 | 996 | 21.6828 | 71.0291 | 63.69 | 35.07 | 0 | 8.94
1990-08-16 21:00 | 22.2 | 71.96 | 21.1 | 69.98 | 94 | 996 | 21.4842 | 70.6715 | 63 | 34.77 | 0 | 6.96
1990-08-16 22:00 | 22.2 | 71.96 | 21.1 | 69.98 | 94 | 996 | 21.4842 | 70.6715 | 63 | 34.77 | 0 | 6.96
1990-08-16 23:00 | 22.2 | 71.96 | 21.1 | 69.98 | 94 | 996 | 21.4842 | 70.6715 | 63 | 34.77 | 0 | 6.96
33102 | 22.2 | 71.96 | 21.1 | 69.98 | 94 | 996 | 21.4842 | 70.6715 | 63 | 34.77 | 0 | 6.96
1990-08-17 01:00 | 22.2 | 71.96 | 21.1 | 69.98 | 94 | 996 | 21.4842 | 70.6715 | 63 | 34.77 | 0 | 6.96
1990-08-17 02:00 | 21.7 | 71.06 | 21.1 | 69.98 | 97 | 996 | 21.3486 | 70.4275 | 62.53 | 34.57 | 0 | 6.06
1990-08-17 03:00 | 21.7 | 71.06 | 21.1 | 69.98 | 97 | 996 | 21.3486 | 70.4275 | 62.53 | 34.57 | 0 | 6.06
1990-08-17 04:00 | 21.7 | 71.06 | 21.1 | 69.98 | 97 | 996 | 21.3486 | 70.4275 | 62.53 | 34.57 | 0 | 6.06
1990-08-17 05:00 | 21.7 | 71.06 | 21.1 | 69.98 | 97 | 996 | 21.3486 | 70.4275 | 62.53 | 34.57 | 0 | 6.06
1990-08-17 06:00 | 21.7 | 71.06 | 21.1 | 69.98 | 97 | 996 | 21.3486 | 70.4275 | 62.53 | 34.57 | 0 | 6.06
1990-08-17 07:00 | 22.8 | 73.04 | 21.7 | 71.06 | 94 | 996 | 22.0742 | 71.7335 | 65.17 | 35.7 | 0 | 8.04
1990-08-17 08:00 | 25 | 77 | 22.2 | 71.96 | 85 | 996 | 23.0515 | 73.4928 | 68.84 | 37.28 | 0 | 12
1990-08-17 09:00 | 27.8 | 82.04 | 22.2 | 71.96 | 72 | 996 | 23.7976 | 74.8356 | 71.69 | 38.51 | 0 | 17.04
1990-08-17 10:00 | 30.6 | 87.08 | 22.8 | 73.04 | 63 | 996 | 24.838 | 76.7084 | 75.86 | 40.3 | 0 | 22.08
1990-08-17 11:00 | 31.7 | 89.06 | 23.3 | 73.94 | 61 | 996 | 25.4496 | 77.8093 | 78.43 | 41.4 | 0 | 24.06
1990-08-17 12:00 | 33.3 | 91.94 | 22.8 | 73.04 | 54 | 996 | 25.5023 | 77.9041 | 78.58 | 41.47 | 0 | 26.94
1990-08-17 13:00 | 33.3 | 91.94 | 23.3 | 73.94 | 56 | 995 | 25.8932 | 78.6077 | 80.35 | 42.23 | 0 | 26.94
1990-08-17 14:00 | 33.9 | 93.02 | 23.3 | 73.94 | 54 | 995 | 26.0085 | 78.8154 | 80.83 | 42.44 | 0 | 28.02
1990-08-17 15:00 | 33.9 | 93.02 | 21.7 | 71.06 | 49 | 995 | 24.985 | 76.9731 | 76.39 | 40.53 | 0 | 28.02
1990-08-17 16:00 | 33.9 | 93.02 | 21.7 | 71.06 | 49 | 994 | 24.9827 | 76.9688 | 76.43 | 40.55 | 0 | 28.02
1990-08-17 17:00 | 33.9 | 93.02 | 21.1 | 69.98 | 47 | 994 | 24.5616 | 76.2109 | 74.66 | 39.79 | 0 | 28.02
1990-08-17 18:00 | 32.8 | 91.04 | 22.2 | 71.96 | 54 | 994 | 25.0749 | 77.1348 | 76.88 | 40.74 | 0 | 26.04
1990-08-17 19:00 | 31.1 | 87.98 | 22.8 | 73.04 | 61 | 994 | 24.9211 | 76.858 | 76.3 | 40.49 | 0 | 22.98
1990-08-17 20:00 | 30.6 | 87.08 | 22.2 | 71.96 | 61 | 994 | 24.4836 | 76.0705 | 74.48 | 39.71 | 0 | 22.08
1990-08-17 21:00 | 29.4 | 84.92 | 22.2 | 71.96 | 65 | 995 | 24.1147 | 75.4064 | 72.96 | 39.05 | 0 | 19.92
1990-08-17 22:00 | 28.3 | 82.94 | 22.2 | 71.96 | 70 | 995 | 23.9395 | 75.0911 | 72.29 | 38.77 | 0 | 17.94
1990-08-17 23:00 | 27.8 | 82.04 | 22.2 | 71.96 | 72 | 994 | 23.7954 | 74.8317 | 71.78 | 38.54 | 0 | 17.04
33103 | 27.2 | 80.96 | 22.2 | 71.96 | 74 | 994 | 23.5496 | 74.3892 | 70.81 | 38.13 | 0 | 15.96
1990-08-18 01:00 | 27.2 | 80.96 | 21.7 | 71.06 | 72 | 994 | 23.2465 | 73.8436 | 69.61 | 37.61 | 0 | 15.96
1990-08-18 02:00 | 26.7 | 80.06 | 21.7 | 71.06 | 74 | 994 | 23.0888 | 73.5598 | 69.01 | 37.35 | 0 | 15.06
1990-08-18 03:00 | 26.7 | 80.06 | 21.7 | 71.06 | 74 | 995 | 23.0898 | 73.5616 | 68.96 | 37.33 | 0 | 15.06
1990-08-18 04:00 | 26.1 | 78.98 | 21.7 | 71.06 | 77 | 995 | 22.9737 | 73.3526 | 68.53 | 37.15 | 0 | 13.98
1990-08-18 05:00 | 25.6 | 78.08 | 21.1 | 69.98 | 77 | 996 | 22.5089 | 72.516 | 66.71 | 36.37 | 0 | 13.08
1990-08-18 06:00 | 25.6 | 78.08 | 21.1 | 69.98 | 77 | 996 | 22.5089 | 72.516 | 66.71 | 36.37 | 0 | 13.08
1990-08-18 07:00 | 26.7 | 80.06 | 21.1 | 69.98 | 72 | 996 | 22.7914 | 73.0246 | 67.75 | 36.81 | 0 | 15.06
1990-08-18 08:00 | 28.3 | 82.94 | 21.7 | 71.06 | 67 | 997 | 23.4632 | 74.2338 | 70.28 | 37.9 | 0 | 17.94
1990-08-18 09:00 | 30.6 | 87.08 | 22.2 | 71.96 | 61 | 996 | 24.4869 | 76.0764 | 74.39 | 39.67 | 0 | 22.08
1990-08-18 10:00 | 32.2 | 89.96 | 22.2 | 71.96 | 56 | 996 | 24.9543 | 76.9177 | 76.28 | 40.48 | 0 | 24.96
1990-08-18 11:00 | 32.8 | 91.04 | 22.2 | 71.96 | 54 | 996 | 25.079 | 77.1421 | 76.78 | 40.7 | 0 | 26.04
1990-08-18 12:00 | 33.3 | 91.94 | 21.1 | 69.98 | 49 | 996 | 24.4934 | 76.0881 | 74.3 | 39.63 | 0 | 26.94
1990-08-18 13:00 | 33.9 | 93.02 | 19.4 | 66.92 | 43 | 995 | 23.7012 | 74.6622 | 71.09 | 38.25 | 0 | 28.02
1990-08-18 14:00 | 34.4 | 93.92 | 20 | 68 | 43 | 995 | 24.0974 | 75.3754 | 72.67 | 38.93 | 0 | 28.92
1990-08-18 15:00 | 34.4 | 93.92 | 20.6 | 69.08 | 44 | 994 | 24.3159 | 75.7685 | 73.62 | 39.34 | 0 | 28.92
1990-08-18 16:00 | 33.9 | 93.02 | 20 | 68 | 44 | 994 | 23.9169 | 75.0504 | 72.01 | 38.65 | 0 | 28.02
1990-08-18 17:00 | 33.3 | 91.94 | 20.6 | 69.08 | 47 | 994 | 24.0737 | 75.3326 | 72.68 | 38.93 | 0 | 26.94
1990-08-18 18:00 | 32.8 | 91.04 | 20.6 | 69.08 | 49 | 994 | 24.0773 | 75.3392 | 72.71 | 38.95 | 0 | 26.04
1990-08-18 19:00 | 31.7 | 89.06 | 21.1 | 69.98 | 54 | 994 | 24.1445 | 75.4601 | 73.03 | 39.08 | 0 | 24.06
1990-08-18 20:00 | 30.6 | 87.08 | 21.7 | 71.06 | 59 | 994 | 24.1274 | 75.4294 | 73.01 | 39.07 | 0 | 22.08
1990-08-18 21:00 | 29.4 | 84.92 | 21.7 | 71.06 | 63 | 994 | 23.776 | 74.7969 | 71.63 | 38.48 | 0 | 19.92
1990-08-18 22:00 | 28.9 | 84.02 | 22.2 | 71.96 | 67 | 995 | 23.9987 | 75.1977 | 72.51 | 38.86 | 0 | 19.02
1990-08-18 23:00 | 28.3 | 82.94 | 22.2 | 71.96 | 70 | 995 | 23.9395 | 75.0911 | 72.29 | 38.77 | 0 | 17.94
33104 | 27.8 | 82.04 | 22.2 | 71.96 | 72 | 995 | 23.7965 | 74.8337 | 71.73 | 38.52 | 0 | 17.04
1990-08-19 01:00 | 27.2 | 80.96 | 22.2 | 71.96 | 74 | 994 | 23.5496 | 74.3892 | 70.81 | 38.13 | 0 | 15.96
1990-08-19 02:00 | 26.1 | 78.98 | 22.2 | 71.96 | 79 | 994 | 23.26 | 73.8681 | 69.71 | 37.65 | 0 | 13.98
1990-08-19 03:00 | 26.7 | 80.06 | 21.1 | 69.98 | 72 | 994 | 22.7892 | 73.0206 | 67.84 | 36.85 | 0 | 15.06
1990-08-19 04:00 | 26.1 | 78.98 | 21.1 | 69.98 | 74 | 994 | 22.536 | 72.5647 | 66.89 | 36.44 | 0 | 13.98
1990-08-19 05:00 | 25.6 | 78.08 | 20.6 | 69.08 | 74 | 995 | 22.0765 | 71.7377 | 65.12 | 35.68 | 0 | 13.08
1990-08-19 06:00 | 25.6 | 78.08 | 20.6 | 69.08 | 74 | 995 | 22.0765 | 71.7377 | 65.12 | 35.68 | 0 | 13.08
1990-08-19 07:00 | 26.7 | 80.06 | 20.6 | 69.08 | 69 | 995 | 22.3346 | 72.2024 | 66.05 | 36.08 | 0 | 15.06
1990-08-19 08:00 | 28.9 | 84.02 | 21.1 | 69.98 | 63 | 996 | 23.3383 | 74.0089 | 69.8 | 37.7 | 0 | 19.02
1990-08-19 09:00 | 30.6 | 87.08 | 21.7 | 71.06 | 59 | 996 | 24.131 | 75.4357 | 72.92 | 39.04 | 0 | 22.08
1990-08-19 10:00 | 32.2 | 89.96 | 21.1 | 69.98 | 52 | 996 | 24.1827 | 75.5289 | 73.07 | 39.1 | 0 | 24.96
1990-08-19 11:00 | 33.9 | 93.02 | 20.6 | 69.08 | 46 | 995 | 24.351 | 75.8319 | 73.74 | 39.39 | 0 | 28.02
1990-08-19 12:00 | 33.9 | 93.02 | 20.6 | 69.08 | 46 | 995 | 24.351 | 75.8319 | 73.74 | 39.39 | 0 | 28.02
1990-08-19 13:00 | 35 | 95 | 20 | 68 | 41 | 995 | 24.1185 | 75.4133 | 72.74 | 38.96 | 0 | 30
1990-08-19 14:00 | 35 | 95 | 19.4 | 66.92 | 40 | 994 | 23.885 | 74.9931 | 71.84 | 38.57 | 0 | 30
1990-08-19 15:00 | 35 | 95 | 20 | 68 | 41 | 994 | 24.1155 | 75.4079 | 72.77 | 38.97 | 0 | 30
1990-08-19 16:00 | 34.4 | 93.92 | 21.1 | 69.98 | 46 | 993 | 24.7502 | 76.5503 | 75.48 | 40.14 | 0 | 28.92
1990-08-19 17:00 | 34.4 | 93.92 | 20.6 | 69.08 | 44 | 993 | 24.3131 | 75.7636 | 73.66 | 39.36 | 0 | 28.92
1990-08-19 18:00 | 33.3 | 91.94 | 20 | 68 | 46 | 993 | 23.8611 | 74.9499 | 71.86 | 38.58 | 0 | 26.94
1990-08-19 19:00 | 31.7 | 89.06 | 21.1 | 69.98 | 54 | 993 | 24.1424 | 75.4564 | 73.08 | 39.1 | 0 | 24.06
1990-08-19 20:00 | 31.1 | 87.98 | 21.7 | 71.06 | 57 | 994 | 24.1953 | 75.5516 | 73.27 | 39.19 | 0 | 22.98
1990-08-19 21:00 | 30 | 86 | 22.2 | 71.96 | 63 | 994 | 24.3054 | 75.7496 | 73.77 | 39.4 | 0 | 21
1990-08-19 22:00 | 29.4 | 84.92 | 22.2 | 71.96 | 65 | 995 | 24.1147 | 75.4064 | 72.96 | 39.05 | 0 | 19.92
1990-08-19 23:00 | 28.9 | 84.02 | 21.7 | 71.06 | 65 | 995 | 23.6698 | 74.6057 | 71.17 | 38.29 | 0 | 19.02
33105 | 28.3 | 82.94 | 21.7 | 71.06 | 67 | 994 | 23.4591 | 74.2265 | 70.41 | 37.95 | 0 | 17.94
1990-08-20 01:00 | 27.8 | 82.04 | 21.1 | 69.98 | 67 | 994 | 23.0108 | 73.4195 | 68.66 | 37.2 | 0 | 17.04
1990-08-20 02:00 | 26.7 | 80.06 | 22.2 | 71.96 | 77 | 994 | 23.5318 | 74.3573 | 70.76 | 38.11 | 0 | 15.06
1990-08-20 03:00 | 25.6 | 78.08 | 22.2 | 71.96 | 82 | 994 | 23.2112 | 73.7801 | 69.53 | 37.58 | 0 | 13.08
1990-08-20 04:00 | 24.4 | 75.92 | 21.1 | 69.98 | 82 | 996 | 22.0754 | 71.7358 | 65.11 | 35.68 | 0 | 10.92
1990-08-20 05:00 | 22.2 | 71.96 | 21.1 | 69.98 | 94 | 995 | 21.484 | 70.6712 | 63.04 | 34.79 | 0 | 6.96
1990-08-20 06:00 | 22.2 | 71.96 | 21.1 | 69.98 | 94 | 995 | 21.484 | 70.6712 | 63.04 | 34.79 | 0 | 6.96
1990-08-20 07:00 | 23.3 | 73.94 | 20.6 | 69.08 | 85 | 995 | 21.4245 | 70.564 | 62.78 | 34.68 | 0 | 8.94
1990-08-20 08:00 | 24.4 | 75.92 | 21.1 | 69.98 | 82 | 996 | 22.0754 | 71.7358 | 65.11 | 35.68 | 0 | 10.92
1990-08-20 09:00 | 26.7 | 80.06 | 21.7 | 71.06 | 74 | 996 | 23.0908 | 73.5635 | 68.92 | 37.32 | 0 | 15.06
1990-08-20 10:00 | 27.8 | 82.04 | 22.2 | 71.96 | 72 | 996 | 23.7976 | 74.8356 | 71.69 | 38.51 | 0 | 17.04
1990-08-20 11:00 | 29.4 | 84.92 | 22.8 | 73.04 | 67 | 996 | 24.4488 | 76.0078 | 74.28 | 39.62 | 0 | 19.92
1990-08-20 12:00 | 31.1 | 87.98 | 22.8 | 73.04 | 61 | 996 | 24.9244 | 76.8639 | 76.2 | 40.45 | 0 | 22.98
1990-08-20 13:00 | 31.7 | 89.06 | 23.3 | 73.94 | 61 | 995 | 25.448 | 77.8064 | 78.47 | 41.42 | 0 | 24.06
1990-08-20 14:00 | 32.2 | 89.96 | 22.8 | 73.04 | 58 | 994 | 25.328 | 77.5905 | 77.99 | 41.21 | 0 | 24.96
1990-08-20 15:00 | 32.8 | 91.04 | 22.8 | 73.04 | 56 | 994 | 25.4635 | 77.8343 | 78.55 | 41.46 | 0 | 26.04
1990-08-20 16:00 | 32.8 | 91.04 | 21.7 | 71.06 | 52 | 994 | 24.6804 | 76.4248 | 75.21 | 40.02 | 0 | 26.04
1990-08-20 17:00 | 32.2 | 89.96 | 22.2 | 71.96 | 56 | 993 | 24.9485 | 76.9073 | 76.42 | 40.54 | 0 | 24.96
1990-08-20 18:00 | 31.1 | 87.98 | 21.7 | 71.06 | 57 | 994 | 24.1953 | 75.5516 | 73.27 | 39.19 | 0 | 22.98
1990-08-20 19:00 | 29.4 | 84.92 | 21.1 | 69.98 | 61 | 994 | 23.4345 | 74.182 | 70.26 | 37.89 | 0 | 19.92
1990-08-20 20:00 | 28.3 | 82.94 | 21.1 | 69.98 | 65 | 995 | 23.1362 | 73.6452 | 69.08 | 37.38 | 0 | 17.94
1990-08-20 21:00 | 27.2 | 80.96 | 21.1 | 69.98 | 69 | 995 | 22.7864 | 73.0155 | 67.76 | 36.82 | 0 | 15.96
1990-08-20 22:00 | 25.6 | 78.08 | 20.6 | 69.08 | 74 | 996 | 22.0775 | 71.7395 | 65.07 | 35.66 | 0 | 13.08
1990-08-20 23:00 | 24.4 | 75.92 | 20.6 | 69.08 | 79 | 996 | 21.6673 | 71.0012 | 63.59 | 35.03 | 0 | 10.92
33106 | 23.9 | 75.02 | 20.6 | 69.08 | 82 | 996 | 21.6018 | 70.8833 | 63.37 | 34.93 | 0 | 10.02
1990-08-21 01:00 | 23.3 | 73.94 | 20.6 | 69.08 | 85 | 996 | 21.425 | 70.5651 | 62.74 | 34.66 | 0 | 8.94
1990-08-21 02:00 | 22.8 | 73.04 | 20 | 68 | 84 | 995 | 20.8179 | 69.4723 | 60.61 | 33.74 | 0 | 8.04
1990-08-21 03:00 | 22.8 | 73.04 | 20 | 68 | 84 | 995 | 20.8179 | 69.4723 | 60.61 | 33.74 | 0 | 8.04
1990-08-21 04:00 | 22.8 | 73.04 | 20.6 | 69.08 | 87 | 995 | 21.201 | 70.1618 | 61.99 | 34.34 | 0 | 8.04
1990-08-21 05:00 | 22.8 | 73.04 | 20.6 | 69.08 | 87 | 996 | 21.2015 | 70.1627 | 61.95 | 34.32 | 0 | 8.04
1990-08-21 06:00 | 22.8 | 73.04 | 21.1 | 69.98 | 90 | 997 | 21.5794 | 70.8429 | 63.29 | 34.89 | 0 | 8.04
1990-08-21 07:00 | 23.3 | 73.94 | 22.2 | 71.96 | 94 | 997 | 22.5661 | 72.619 | 66.98 | 36.48 | 0 | 8.94
1990-08-21 08:00 | 23.9 | 75.02 | 21.7 | 71.06 | 87 | 997 | 22.261 | 72.0698 | 65.79 | 35.97 | 0 | 10.02
1990-08-21 09:00 | 23.3 | 73.94 | 22.2 | 71.96 | 94 | 998 | 22.5663 | 72.6193 | 66.93 | 36.46 | 0 | 8.94
1990-08-21 10:00 | 23.9 | 75.02 | 22.2 | 71.96 | 90 | 998 | 22.6487 | 72.7677 | 67.22 | 36.59 | 0 | 10.02
1990-08-21 11:00 | 25 | 77 | 21.7 | 71.06 | 82 | 998 | 22.6453 | 72.7615 | 67.17 | 36.56 | 0 | 12
1990-08-21 12:00 | 25.6 | 78.08 | 21.1 | 69.98 | 77 | 998 | 22.5107 | 72.5192 | 66.63 | 36.33 | 0 | 13.08
1990-08-21 13:00 | 25.6 | 78.08 | 21.1 | 69.98 | 77 | 998 | 22.5107 | 72.5192 | 66.63 | 36.33 | 0 | 13.08
1990-08-21 14:00 | 25.6 | 78.08 | 21.1 | 69.98 | 77 | 998 | 22.5107 | 72.5192 | 66.63 | 36.33 | 0 | 13.08
1990-08-21 15:00 | 25 | 77 | 21.1 | 69.98 | 79 | 997 | 22.2307 | 72.0152 | 65.63 | 35.9 | 0 | 12
1990-08-21 16:00 | 23.9 | 75.02 | 20.6 | 69.08 | 82 | 997 | 21.6025 | 70.8845 | 63.33 | 34.91 | 0 | 10.02
1990-08-21 17:00 | 23.9 | 75.02 | 20.6 | 69.08 | 82 | 997 | 21.6025 | 70.8845 | 63.33 | 34.91 | 0 | 10.02
1990-08-21 18:00 | 23.9 | 75.02 | 20.6 | 69.08 | 82 | 997 | 21.6025 | 70.8845 | 63.33 | 34.91 | 0 | 10.02
1990-08-21 19:00 | 23.9 | 75.02 | 20 | 68 | 79 | 997 | 21.1994 | 70.159 | 61.86 | 34.28 | 0 | 10.02
1990-08-21 20:00 | 23.3 | 73.94 | 20.6 | 69.08 | 85 | 998 | 21.4262 | 70.5671 | 62.66 | 34.63 | 0 | 8.94
1990-08-21 21:00 | 23.3 | 73.94 | 20.6 | 69.08 | 85 | 998 | 21.4262 | 70.5671 | 62.66 | 34.63 | 0 | 8.94
1990-08-21 22:00 | 22.8 | 73.04 | 20.6 | 69.08 | 87 | 998 | 21.2025 | 70.1645 | 61.87 | 34.28 | 0 | 8.04
1990-08-21 23:00 | 22.8 | 73.04 | 20.6 | 69.08 | 87 | 998 | 21.2025 | 70.1645 | 61.87 | 34.28 | 0 | 8.04
33107 | 22.2 | 71.96 | 20 | 68 | 87 | 998 | 20.625 | 69.125 | 59.82 | 33.41 | 0 | 6.96
1990-08-22 01:00 | 22.2 | 71.96 | 20 | 68 | 87 | 998 | 20.625 | 69.125 | 59.82 | 33.41 | 0 | 6.96
1990-08-22 02:00 | 21.7 | 71.06 | 19.4 | 66.92 | 87 | 997 | 20.1433 | 68.2579 | 58.2 | 32.71 | 0 | 6.06
1990-08-22 03:00 | 21.7 | 71.06 | 19.4 | 66.92 | 87 | 997 | 20.1433 | 68.2579 | 58.2 | 32.71 | 0 | 6.06
1990-08-22 04:00 | 21.7 | 71.06 | 19.4 | 66.92 | 87 | 997 | 20.1433 | 68.2579 | 58.2 | 32.71 | 0 | 6.06
1990-08-22 05:00 | 21.1 | 69.98 | 19.4 | 66.92 | 90 | 997 | 19.9278 | 67.8701 | 57.47 | 32.39 | 0 | 4.98
1990-08-22 06:00 | 21.1 | 69.98 | 18.9 | 66.02 | 87 | 998 | 19.5665 | 67.2196 | 56.2 | 31.85 | 0 | 4.98
1990-08-22 07:00 | 20.6 | 69.08 | 19.4 | 66.92 | 93 | 998 | 19.795 | 67.6311 | 57 | 32.19 | 0 | 4.08
1990-08-22 08:00 | 22.2 | 71.96 | 18.9 | 66.02 | 82 | 998 | 19.9936 | 67.9884 | 57.62 | 32.46 | 0 | 6.96
1990-08-22 09:00 | 22.8 | 73.04 | 18.9 | 66.02 | 79 | 998 | 20.1695 | 68.3051 | 58.21 | 32.71 | 0 | 8.04
1990-08-22 10:00 | 23.9 | 75.02 | 19.4 | 66.92 | 76 | 998 | 20.7911 | 69.4241 | 60.35 | 33.63 | 0 | 10.02
1990-08-22 11:00 | 23.3 | 73.94 | 19.4 | 66.92 | 79 | 998 | 20.638 | 69.1484 | 59.83 | 33.41 | 0 | 8.94
1990-08-22 12:00 | 23.3 | 73.94 | 19.4 | 66.92 | 79 | 998 | 20.638 | 69.1484 | 59.83 | 33.41 | 0 | 8.94
1990-08-22 13:00 | 23.3 | 73.94 | 19.4 | 66.92 | 79 | 997 | 20.6372 | 69.1469 | 59.87 | 33.42 | 0 | 8.94
1990-08-22 14:00 | 24.4 | 75.92 | 20 | 68 | 76 | 997 | 21.2538 | 70.2568 | 62.04 | 34.36 | 0 | 10.92
1990-08-22 15:00 | 23.9 | 75.02 | 20 | 68 | 79 | 996 | 21.1986 | 70.1575 | 61.9 | 34.3 | 0 | 10.02
1990-08-22 16:00 | 24.4 | 75.92 | 20 | 68 | 76 | 996 | 21.2528 | 70.2551 | 62.07 | 34.37 | 0 | 10.92
1990-08-22 17:00 | 23.3 | 73.94 | 20.6 | 69.08 | 85 | 996 | 21.425 | 70.5651 | 62.74 | 34.66 | 0 | 8.94
1990-08-22 18:00 | 23.9 | 75.02 | 20 | 68 | 79 | 996 | 21.1986 | 70.1575 | 61.9 | 34.3 | 0 | 10.02
1990-08-22 19:00 | 23.9 | 75.02 | 20.6 | 69.08 | 82 | 996 | 21.6018 | 70.8833 | 63.37 | 34.93 | 0 | 10.02
1990-08-22 20:00 | 23.3 | 73.94 | 20.6 | 69.08 | 85 | 996 | 21.425 | 70.5651 | 62.74 | 34.66 | 0 | 8.94
1990-08-22 21:00 | 22.8 | 73.04 | 20.6 | 69.08 | 87 | 996 | 21.2015 | 70.1627 | 61.95 | 34.32 | 0 | 8.04
1990-08-22 22:00 | 22.8 | 73.04 | 21.1 | 69.98 | 90 | 996 | 21.579 | 70.8422 | 63.33 | 34.91 | 0 | 8.04
1990-08-22 23:00 | 23.3 | 73.94 | 21.1 | 69.98 | 87 | 996 | 21.6828 | 71.0291 | 63.69 | 35.07 | 0 | 8.94
33108 | 22.8 | 73.04 | 21.1 | 69.98 | 90 | 996 | 21.579 | 70.8422 | 63.33 | 34.91 | 0 | 8.04
1990-08-23 01:00 | 22.8 | 73.04 | 20.6 | 69.08 | 87 | 996 | 21.2015 | 70.1627 | 61.95 | 34.32 | 0 | 8.04
1990-08-23 02:00 | 22.8 | 73.04 | 20.6 | 69.08 | 87 | 996 | 21.2015 | 70.1627 | 61.95 | 34.32 | 0 | 8.04
1990-08-23 03:00 | 22.8 | 73.04 | 20.6 | 69.08 | 87 | 996 | 21.2015 | 70.1627 | 61.95 | 34.32 | 0 | 8.04
1990-08-23 04:00 | 22.8 | 73.04 | 20 | 68 | 84 | 996 | 20.8186 | 69.4734 | 60.57 | 33.73 | 0 | 8.04
1990-08-23 05:00 | 22.2 | 71.96 | 20 | 68 | 87 | 996 | 20.624 | 69.1232 | 59.9 | 33.44 | 0 | 6.96
1990-08-23 06:00 | 22.2 | 71.96 | 20 | 68 | 87 | 996 | 20.624 | 69.1232 | 59.9 | 33.44 | 0 | 6.96
1990-08-23 07:00 | 22.8 | 73.04 | 20 | 68 | 84 | 996 | 20.8186 | 69.4734 | 60.57 | 33.73 | 0 | 8.04
1990-08-23 08:00 | 23.3 | 73.94 | 20 | 68 | 82 | 996 | 21.0336 | 69.8605 | 61.32 | 34.05 | 0 | 8.94
1990-08-23 09:00 | 24.4 | 75.92 | 20 | 68 | 76 | 997 | 21.2538 | 70.2568 | 62.04 | 34.36 | 0 | 10.92
1990-08-23 10:00 | 25.6 | 78.08 | 20.6 | 69.08 | 74 | 997 | 22.0786 | 71.7414 | 65.03 | 35.65 | 0 | 13.08
1990-08-23 11:00 | 27.2 | 80.96 | 20.6 | 69.08 | 67 | 996 | 22.4758 | 72.4564 | 66.52 | 36.28 | 0 | 15.96
1990-08-23 12:00 | 27.8 | 82.04 | 19.4 | 66.92 | 61 | 996 | 22.0408 | 71.6734 | 64.85 | 35.57 | 0 | 17.04
1990-08-23 13:00 | 27.8 | 82.04 | 19.4 | 66.92 | 61 | 996 | 22.0408 | 71.6734 | 64.85 | 35.57 | 0 | 17.04
1990-08-23 14:00 | 29.4 | 84.92 | 19.4 | 66.92 | 55 | 995 | 22.3843 | 72.2917 | 66.13 | 36.12 | 0 | 19.92
1990-08-23 15:00 | 29.4 | 84.92 | 18.3 | 64.94 | 51 | 995 | 21.659 | 70.9861 | 63.42 | 34.95 | 0 | 19.92
1990-08-23 16:00 | 28.9 | 84.02 | 18.9 | 66.02 | 55 | 995 | 21.9605 | 71.5288 | 64.55 | 35.44 | 0 | 19.02
1990-08-23 17:00 | 28.3 | 82.94 | 19.4 | 66.92 | 59 | 995 | 22.1387 | 71.8497 | 65.24 | 35.74 | 0 | 17.94
1990-08-23 18:00 | 27.8 | 82.04 | 19.4 | 66.92 | 61 | 995 | 22.0391 | 71.6703 | 64.89 | 35.58 | 0 | 17.04
1990-08-23 19:00 | 26.1 | 78.98 | 20 | 68 | 69 | 995 | 21.7928 | 71.227 | 64.04 | 35.22 | 0 | 13.98
1990-08-23 20:00 | 25 | 77 | 20 | 68 | 74 | 995 | 21.5241 | 70.7433 | 63.09 | 34.81 | 0 | 12
1990-08-23 21:00 | 24.4 | 75.92 | 20 | 68 | 76 | 995 | 21.2519 | 70.2533 | 62.11 | 34.39 | 0 | 10.92
1990-08-23 22:00 | 23.9 | 75.02 | 19.4 | 66.92 | 76 | 996 | 20.7892 | 69.4206 | 60.43 | 33.66 | 0 | 10.02
1990-08-23 23:00 | 23.3 | 73.94 | 19.4 | 66.92 | 79 | 996 | 20.6363 | 69.1454 | 59.91 | 33.44 | 0 | 8.94
33109 | 22.8 | 73.04 | 18.9 | 66.02 | 79 | 996 | 20.1679 | 68.3022 | 58.28 | 32.74 | 0 | 8.04
1990-08-24 01:00 | 22.8 | 73.04 | 18.9 | 66.02 | 79 | 996 | 20.1679 | 68.3022 | 58.28 | 32.74 | 0 | 8.04
1990-08-24 02:00 | 22.2 | 71.96 | 19.4 | 66.92 | 84 | 996 | 20.2467 | 68.4441 | 58.58 | 32.87 | 0 | 6.96
1990-08-24 03:00 | 21.7 | 71.06 | 19.4 | 66.92 | 87 | 996 | 20.1428 | 68.2571 | 58.23 | 32.72 | 0 | 6.06
1990-08-24 04:00 | 21.7 | 71.06 | 19.4 | 66.92 | 87 | 996 | 20.1428 | 68.2571 | 58.23 | 32.72 | 0 | 6.06
1990-08-24 05:00 | 21.7 | 71.06 | 19.4 | 66.92 | 87 | 996 | 20.1428 | 68.2571 | 58.23 | 32.72 | 0 | 6.06
1990-08-24 06:00 | 21.1 | 69.98 | 19.4 | 66.92 | 90 | 996 | 19.9275 | 67.8694 | 57.51 | 32.41 | 0 | 4.98
1990-08-24 07:00 | 22.8 | 73.04 | 20 | 68 | 84 | 997 | 20.8192 | 69.4745 | 60.53 | 33.71 | 0 | 8.04
1990-08-24 08:00 | 25 | 77 | 19.4 | 66.92 | 71 | 997 | 21.0943 | 69.9697 | 61.44 | 34.1 | 0 | 12
1990-08-24 09:00 | 26.7 | 80.06 | 19.4 | 66.92 | 65 | 998 | 21.719 | 71.0943 | 63.61 | 35.03 | 0 | 15.06
1990-08-24 10:00 | 27.8 | 82.04 | 19.4 | 66.92 | 61 | 998 | 22.0442 | 71.6795 | 64.78 | 35.53 | 0 | 17.04
1990-08-24 11:00 | 28.9 | 84.02 | 19.4 | 66.92 | 57 | 997 | 22.3152 | 72.1673 | 65.8 | 35.97 | 0 | 19.02
1990-08-24 12:00 | 30 | 86 | 20.6 | 69.08 | 57 | 997 | 23.2575 | 73.8636 | 69.39 | 37.52 | 0 | 21
1990-08-24 13:00 | 30.6 | 87.08 | 20.6 | 69.08 | 55 | 997 | 23.4063 | 74.1313 | 69.96 | 37.76 | 0 | 22.08
1990-08-24 14:00 | 31.1 | 87.98 | 20.6 | 69.08 | 53 | 997 | 23.4552 | 74.2194 | 70.13 | 37.84 | 0 | 22.98
1990-08-24 15:00 | 30.6 | 87.08 | 20.6 | 69.08 | 55 | 996 | 23.4042 | 74.1276 | 70 | 37.78 | 0 | 22.08
1990-08-24 16:00 | 30.6 | 87.08 | 20.6 | 69.08 | 55 | 996 | 23.4042 | 74.1276 | 70 | 37.78 | 0 | 22.08
1990-08-24 17:00 | 30.6 | 87.08 | 20 | 68 | 53 | 995 | 23.031 | 73.4559 | 68.57 | 37.17 | 0 | 22.08
1990-08-24 18:00 | 28.9 | 84.02 | 20 | 68 | 59 | 995 | 22.6576 | 72.7836 | 67.2 | 36.57 | 0 | 19.02
1990-08-24 19:00 | 27.8 | 82.04 | 20 | 68 | 63 | 995 | 22.3674 | 72.2614 | 66.13 | 36.12 | 0 | 17.04
1990-08-24 20:00 | 26.7 | 80.06 | 20 | 68 | 67 | 996 | 22.0278 | 71.6501 | 64.85 | 35.56 | 0 | 15.06
1990-08-24 21:00 | 25.6 | 78.08 | 20 | 68 | 72 | 997 | 21.7871 | 71.2168 | 63.95 | 35.18 | 0 | 13.08
1990-08-24 22:00 | 25 | 77 | 20 | 68 | 74 | 997 | 21.5261 | 70.747 | 63.01 | 34.77 | 0 | 12
1990-08-24 23:00 | 24.4 | 75.92 | 20 | 68 | 76 | 996 | 21.2528 | 70.2551 | 62.07 | 34.37 | 0 | 10.92
33110 | 23.9 | 75.02 | 19.4 | 66.92 | 76 | 996 | 20.7892 | 69.4206 | 60.43 | 33.66 | 0 | 10.02
1990-08-25 01:00 | 23.3 | 73.94 | 18.9 | 66.02 | 76 | 996 | 20.2331 | 68.4195 | 58.49 | 32.83 | 0 | 8.94
1990-08-25 02:00 | 22.8 | 73.04 | 18.9 | 66.02 | 79 | 996 | 20.1679 | 68.3022 | 58.28 | 32.74 | 0 | 8.04
1990-08-25 03:00 | 22.8 | 73.04 | 18.9 | 66.02 | 79 | 996 | 20.1679 | 68.3022 | 58.28 | 32.74 | 0 | 8.04
1990-08-25 04:00 | 22.2 | 71.96 | 18.9 | 66.02 | 82 | 997 | 19.9929 | 67.9872 | 57.66 | 32.47 | 0 | 6.96
1990-08-25 05:00 | 22.2 | 71.96 | 19.4 | 66.92 | 84 | 997 | 20.2473 | 68.4452 | 58.54 | 32.85 | 0 | 6.96
1990-08-25 06:00 | 22.2 | 71.96 | 19.4 | 66.92 | 84 | 997 | 20.2473 | 68.4452 | 58.54 | 32.85 | 0 | 6.96
1990-08-25 07:00 | 23.3 | 73.94 | 18.9 | 66.02 | 76 | 997 | 20.234 | 68.4213 | 58.45 | 32.82 | 0 | 8.94
1990-08-25 08:00 | 25.6 | 78.08 | 18.9 | 66.02 | 67 | 998 | 21.0456 | 69.8822 | 61.2 | 34 | 0 | 13.08
1990-08-25 09:00 | 27.2 | 80.96 | 19.4 | 66.92 | 63 | 998 | 21.8439 | 71.319 | 64.05 | 35.22 | 0 | 15.96
1990-08-25 10:00 | 28.3 | 82.94 | 19.4 | 66.92 | 59 | 998 | 22.1441 | 71.8595 | 65.13 | 35.69 | 0 | 17.94
1990-08-25 11:00 | 30 | 86 | 20.6 | 69.08 | 57 | 999 | 23.2613 | 73.8704 | 69.31 | 37.48 | 0 | 21
1990-08-25 12:00 | 30.6 | 87.08 | 21.1 | 69.98 | 57 | 998 | 23.7739 | 74.793 | 71.37 | 38.37 | 0 | 22.08
1990-08-25 13:00 | 31.7 | 89.06 | 21.7 | 71.06 | 55 | 998 | 24.3425 | 75.8164 | 73.64 | 39.35 | 0 | 24.06
1990-08-25 14:00 | 31.7 | 89.06 | 21.7 | 71.06 | 55 | 998 | 24.3425 | 75.8164 | 73.64 | 39.35 | 0 | 24.06
1990-08-25 15:00 | 31.7 | 89.06 | 21.7 | 71.06 | 55 | 998 | 24.3425 | 75.8164 | 73.64 | 39.35 | 0 | 24.06
1990-08-25 16:00 | 31.7 | 89.06 | 22.2 | 71.96 | 57 | 997 | 24.716 | 76.4888 | 75.25 | 40.04 | 0 | 24.06
1990-08-25 17:00 | 30.6 | 87.08 | 22.2 | 71.96 | 61 | 997 | 24.4885 | 76.0793 | 74.35 | 39.65 | 0 | 22.08
1990-08-25 18:00 | 30 | 86 | 22.2 | 71.96 | 63 | 997 | 24.31 | 75.758 | 73.63 | 39.34 | 0 | 21
1990-08-25 19:00 | 28.9 | 84.02 | 22.2 | 71.96 | 67 | 997 | 24.0014 | 75.2025 | 72.42 | 38.82 | 0 | 19.02
1990-08-25 20:00 | 28.3 | 82.94 | 22.2 | 71.96 | 70 | 997 | 23.9419 | 75.0954 | 72.2 | 38.73 | 0 | 17.94
1990-08-25 21:00 | 27.8 | 82.04 | 22.2 | 71.96 | 72 | 998 | 23.7998 | 74.8396 | 71.6 | 38.47 | 0 | 17.04
1990-08-25 22:00 | 27.2 | 80.96 | 22.2 | 71.96 | 74 | 998 | 23.5536 | 74.3965 | 70.63 | 38.05 | 0 | 15.96
1990-08-25 23:00 | 26.7 | 80.06 | 22.2 | 71.96 | 77 | 998 | 23.5353 | 74.3636 | 70.58 | 38.03 | 0 | 15.06
33111 | 26.1 | 78.98 | 21.7 | 71.06 | 77 | 998 | 22.9764 | 73.3574 | 68.4 | 37.09 | 0 | 13.98
1990-08-26 01:00 | 25.6 | 78.08 | 20.6 | 69.08 | 74 | 998 | 22.0796 | 71.7433 | 64.99 | 35.63 | 0 | 13.08
1990-08-26 02:00 | 25 | 77 | 20.6 | 69.08 | 76 | 998 | 21.8111 | 71.2601 | 64.02 | 35.21 | 0 | 12
1990-08-26 03:00 | 25 | 77 | 20.6 | 69.08 | 76 | 998 | 21.8111 | 71.2601 | 64.02 | 35.21 | 0 | 12
1990-08-26 04:00 | 24.4 | 75.92 | 20.6 | 69.08 | 79 | 998 | 21.6689 | 71.0041 | 63.51 | 34.99 | 0 | 10.92
1990-08-26 05:00 | 23.9 | 75.02 | 20.6 | 69.08 | 82 | 998 | 21.6032 | 70.8858 | 63.29 | 34.9 | 0 | 10.02
1990-08-26 06:00 | 23.3 | 73.94 | 20.6 | 69.08 | 85 | 999 | 21.4267 | 70.5681 | 62.62 | 34.61 | 0 | 8.94
1990-08-26 07:00 | 24.4 | 75.92 | 21.1 | 69.98 | 82 | 999 | 22.0775 | 71.7395 | 64.99 | 35.63 | 0 | 10.92
1990-08-26 08:00 | 26.7 | 80.06 | 20.6 | 69.08 | 69 | 999 | 22.3397 | 72.2115 | 65.89 | 36.01 | 0 | 15.06
1990-08-26 09:00 | 28.3 | 82.94 | 21.1 | 69.98 | 65 | 999 | 23.1421 | 73.6557 | 68.91 | 37.31 | 0 | 17.94
1990-08-26 10:00 | 30 | 86 | 21.7 | 71.06 | 61 | 999 | 23.9671 | 75.1409 | 72.13 | 38.7 | 0 | 21
1990-08-26 11:00 | 31.7 | 89.06 | 22.2 | 71.96 | 57 | 999 | 24.7197 | 76.4955 | 75.16 | 40 | 0 | 24.06
1990-08-26 12:00 | 32.8 | 91.04 | 22.8 | 73.04 | 56 | 998 | 25.4711 | 77.8479 | 78.36 | 41.37 | 0 | 26.04
1990-08-26 13:00 | 33.9 | 93.02 | 22.8 | 73.04 | 52 | 998 | 25.6104 | 78.0986 | 78.91 | 41.61 | 0 | 28.02
1990-08-26 14:00 | 34.4 | 93.92 | 23.3 | 73.94 | 52 | 998 | 26.0295 | 78.8532 | 80.73 | 42.39 | 0 | 28.92
1990-08-26 15:00 | 34.4 | 93.92 | 23.3 | 73.94 | 52 | 997 | 26.0274 | 78.8493 | 80.78 | 42.41 | 0 | 28.92
1990-08-26 16:00 | 34.4 | 93.92 | 23.3 | 73.94 | 52 | 997 | 26.0274 | 78.8493 | 80.78 | 42.41 | 0 | 28.92
1990-08-26 17:00 | 33.9 | 93.02 | 22.8 | 73.04 | 52 | 997 | 25.6082 | 78.0948 | 78.96 | 41.63 | 0 | 28.02
1990-08-26 18:00 | 32.8 | 91.04 | 23.3 | 73.94 | 58 | 997 | 25.8517 | 78.533 | 80.08 | 42.11 | 0 | 26.04
1990-08-26 19:00 | 31.7 | 89.06 | 23.3 | 73.94 | 61 | 997 | 25.4512 | 77.8122 | 78.38 | 41.38 | 0 | 24.06
1990-08-26 20:00 | 30.6 | 87.08 | 23.3 | 73.94 | 65 | 998 | 25.1873 | 77.3372 | 77.24 | 40.89 | 0 | 22.08
1990-08-26 21:00 | 30 | 86 | 23.3 | 73.94 | 68 | 998 | 25.157 | 77.2827 | 77.13 | 40.85 | 0 | 21
1990-08-26 22:00 | 28.9 | 84.02 | 23.3 | 73.94 | 72 | 998 | 24.8066 | 76.6519 | 75.7 | 40.23 | 0 | 19.02
1990-08-26 23:00 | 28.3 | 82.94 | 23.3 | 73.94 | 74 | 998 | 24.5679 | 76.2222 | 74.72 | 39.81 | 0 | 17.94
33112 | 27.2 | 80.96 | 23.3 | 73.94 | 79 | 997 | 24.2947 | 75.7305 | 73.69 | 39.37 | 0 | 15.96
1990-08-27 01:00 | 26.7 | 80.06 | 22.8 | 73.04 | 79 | 997 | 23.8254 | 74.8858 | 71.8 | 38.55 | 0 | 15.06
1990-08-27 02:00 | 26.7 | 80.06 | 23.3 | 73.94 | 82 | 997 | 24.256 | 75.6608 | 73.55 | 39.31 | 0 | 15.06
1990-08-27 03:00 | 26.1 | 78.98 | 22.8 | 73.04 | 82 | 997 | 23.6871 | 74.6368 | 71.26 | 38.32 | 0 | 13.98
1990-08-27 04:00 | 26.1 | 78.98 | 22.8 | 73.04 | 82 | 997 | 23.6871 | 74.6368 | 71.26 | 38.32 | 0 | 13.98
1990-08-27 05:00 | 26.1 | 78.98 | 22.8 | 73.04 | 82 | 998 | 23.6878 | 74.638 | 71.22 | 38.3 | 0 | 13.98
1990-08-27 06:00 | 25.6 | 78.08 | 22.8 | 73.04 | 85 | 998 | 23.6269 | 74.5285 | 70.99 | 38.21 | 0 | 13.08
1990-08-27 07:00 | 26.1 | 78.98 | 23.3 | 73.94 | 85 | 998 | 24.1056 | 75.39 | 72.91 | 39.03 | 0 | 13.98
1990-08-27 08:00 | 29.4 | 84.92 | 23.3 | 73.94 | 70 | 998 | 24.9423 | 76.8962 | 76.25 | 40.47 | 0 | 19.92
1990-08-27 09:00 | 31.1 | 87.98 | 23.3 | 73.94 | 63 | 998 | 25.2826 | 77.5087 | 77.62 | 41.06 | 0 | 22.98
1990-08-27 10:00 | 33.3 | 91.94 | 23.9 | 75.02 | 58 | 998 | 26.2856 | 79.314 | 81.92 | 42.91 | 0 | 26.94
1990-08-27 11:00 | 33.9 | 93.02 | 23.9 | 75.02 | 56 | 998 | 26.4125 | 79.5425 | 82.47 | 43.14 | 0 | 28.02
1990-08-27 12:00 | 35 | 95 | 23.3 | 73.94 | 51 | 997 | 26.321 | 79.3778 | 82.06 | 42.97 | 0 | 30
1990-08-27 13:00 | 36.1 | 96.98 | 23.9 | 75.02 | 49 | 996 | 26.8019 | 80.2435 | 84.25 | 43.91 | 0 | 31.98
1990-08-27 14:00 | 36.7 | 98.06 | 23.3 | 73.94 | 46 | 996 | 26.6211 | 79.918 | 83.4 | 43.54 | 0 | 33.06
1990-08-27 15:00 | 35.6 | 96.08 | 22.8 | 73.04 | 48 | 995 | 26.1686 | 79.1035 | 81.47 | 42.71 | 0 | 31.08
1990-08-27 16:00 | 36.7 | 98.06 | 22.2 | 71.96 | 43 | 995 | 25.9235 | 78.6624 | 80.33 | 42.22 | 0 | 33.06
1990-08-27 17:00 | 35.6 | 96.08 | 21.7 | 71.06 | 45 | 994 | 25.5003 | 77.9005 | 78.58 | 41.47 | 0 | 31.08
1990-08-27 18:00 | 34.4 | 93.92 | 22.8 | 73.04 | 51 | 995 | 25.8161 | 78.469 | 79.96 | 42.06 | 0 | 28.92
1990-08-27 19:00 | 33.3 | 91.94 | 22.8 | 73.04 | 54 | 994 | 25.4982 | 77.8968 | 78.68 | 41.51 | 0 | 26.94
1990-08-27 20:00 | 31.7 | 89.06 | 23.9 | 75.02 | 63 | 994 | 25.8067 | 78.4521 | 80.1 | 42.12 | 0 | 24.06
1990-08-27 21:00 | 31.1 | 87.98 | 23.3 | 73.94 | 63 | 995 | 25.2781 | 77.5005 | 77.77 | 41.12 | 0 | 22.98
1990-08-27 22:00 | 30 | 86 | 23.9 | 75.02 | 70 | 994 | 25.483 | 77.8695 | 78.76 | 41.55 | 0 | 21
1990-08-27 23:00 | 28.9 | 84.02 | 23.9 | 75.02 | 75 | 994 | 25.2736 | 77.4924 | 77.9 | 41.18 | 0 | 19.02
33113 | 28.3 | 82.94 | 23.9 | 75.02 | 77 | 994 | 25.0234 | 77.0421 | 76.86 | 40.73 | 0 | 17.94
1990-08-28 01:00 | 28.3 | 82.94 | 23.3 | 73.94 | 74 | 994 | 24.5639 | 76.215 | 74.92 | 39.89 | 0 | 17.94
1990-08-28 02:00 | 27.8 | 82.04 | 22.8 | 73.04 | 74 | 994 | 24.1027 | 75.3849 | 73.03 | 39.08 | 0 | 17.04
1990-08-28 03:00 | 27.8 | 82.04 | 22.2 | 71.96 | 72 | 994 | 23.7954 | 74.8317 | 71.78 | 38.54 | 0 | 17.04
1990-08-28 04:00 | 27.2 | 80.96 | 22.2 | 71.96 | 74 | 993 | 23.5486 | 74.3874 | 70.86 | 38.15 | 0 | 15.96
1990-08-28 05:00 | 27.2 | 80.96 | 21.7 | 71.06 | 72 | 994 | 23.2465 | 73.8436 | 69.61 | 37.61 | 0 | 15.96
1990-08-28 06:00 | 26.7 | 80.06 | 21.1 | 69.98 | 72 | 994 | 22.7892 | 73.0206 | 67.84 | 36.85 | 0 | 15.06
1990-08-28 07:00 | 28.3 | 82.94 | 21.7 | 71.06 | 67 | 994 | 23.4591 | 74.2265 | 70.41 | 37.95 | 0 | 17.94
1990-08-28 08:00 | 30 | 86 | 21.7 | 71.06 | 61 | 994 | 23.9589 | 75.126 | 72.35 | 38.79 | 0 | 21
1990-08-28 09:00 | 32.8 | 91.04 | 22.2 | 71.96 | 54 | 994 | 25.0749 | 77.1348 | 76.88 | 40.74 | 0 | 26.04
1990-08-28 10:00 | 33.9 | 93.02 | 22.8 | 73.04 | 52 | 994 | 25.6018 | 78.0833 | 79.1 | 41.69 | 0 | 28.02
1990-08-28 11:00 | 35.6 | 96.08 | 22.8 | 73.04 | 48 | 993 | 26.1639 | 79.0949 | 81.56 | 42.75 | 0 | 31.08
1990-08-28 12:00 | 37.2 | 98.96 | 22.8 | 73.04 | 43 | 992 | 26.3132 | 79.3637 | 82.22 | 43.03 | 0 | 33.96
1990-08-28 13:00 | 37.8 | 100.04 | 22.2 | 71.96 | 41 | 992 | 26.3041 | 79.3473 | 82.15 | 43 | 0 | 35.04
1990-08-28 14:00 | 38.3 | 100.94 | 21.7 | 71.06 | 38 | 991 | 25.9368 | 78.6863 | 80.54 | 42.31 | 0 | 35.94
1990-08-28 15:00 | 37.8 | 100.04 | 21.1 | 69.98 | 38 | 991 | 25.5529 | 77.9952 | 78.88 | 41.6 | 0 | 35.04
1990-08-28 16:00 | 36.7 | 98.06 | 21.1 | 69.98 | 40 | 990 | 25.1943 | 77.3497 | 77.43 | 40.98 | 0 | 33.06
1990-08-28 17:00 | 36.1 | 96.98 | 21.1 | 69.98 | 42 | 990 | 25.1998 | 77.3597 | 77.48 | 41 | 0 | 31.98
1990-08-28 18:00 | 35.6 | 96.08 | 21.1 | 69.98 | 43 | 990 | 25.0356 | 77.064 | 76.8 | 40.7 | 0 | 31.08
1990-08-28 19:00 | 34.4 | 93.92 | 21.7 | 71.06 | 47 | 990 | 24.9585 | 76.9253 | 76.53 | 40.59 | 0 | 28.92
1990-08-28 20:00 | 32.8 | 91.04 | 22.2 | 71.96 | 54 | 990 | 25.0668 | 77.1202 | 77.06 | 40.81 | 0 | 26.04
1990-08-28 21:00 | 31.7 | 89.06 | 22.2 | 71.96 | 57 | 991 | 24.7048 | 76.4687 | 75.52 | 40.15 | 0 | 24.06
1990-08-28 22:00 | 31.1 | 87.98 | 22.2 | 71.96 | 59 | 991 | 24.5555 | 76.1999 | 74.92 | 39.89 | 0 | 22.98
1990-08-28 23:00 | 30 | 86 | 22.8 | 73.04 | 65 | 991 | 24.643 | 76.3574 | 75.33 | 40.07 | 0 | 21
33114 | 29.4 | 84.92 | 23.3 | 73.94 | 70 | 990 | 24.9329 | 76.8792 | 76.64 | 40.63 | 0 | 19.92
1990-08-29 01:00 | 29.4 | 84.92 | 22.8 | 73.04 | 67 | 989 | 24.4394 | 75.991 | 74.61 | 39.76 | 0 | 19.92
1990-08-29 02:00 | 28.9 | 84.02 | 22.8 | 73.04 | 70 | 989 | 24.4774 | 76.0592 | 74.79 | 39.84 | 0 | 19.02
1990-08-29 03:00 | 28.3 | 82.94 | 22.2 | 71.96 | 70 | 989 | 23.9323 | 75.0782 | 72.56 | 38.88 | 0 | 17.94
1990-08-29 04:00 | 28.3 | 82.94 | 22.2 | 71.96 | 70 | 989 | 23.9323 | 75.0782 | 72.56 | 38.88 | 0 | 17.94
1990-08-29 05:00 | 28.3 | 82.94 | 22.8 | 73.04 | 72 | 990 | 24.2486 | 75.6474 | 73.81 | 39.42 | 0 | 17.94
1990-08-29 06:00 | 23.9 | 75.02 | 18.9 | 66.02 | 74 | 990 | 20.5064 | 68.9116 | 59.67 | 33.34 | 0 | 10.02
1990-08-29 07:00 | 23.9 | 75.02 | 18.9 | 66.02 | 74 | 990 | 20.5064 | 68.9116 | 59.67 | 33.34 | 0 | 10.02
1990-08-29 08:00 | 26.1 | 78.98 | 18.9 | 66.02 | 65 | 990 | 21.1744 | 70.114 | 61.98 | 34.33 | 0 | 13.98
1990-08-29 09:00 | 26.1 | 78.98 | 19.4 | 66.92 | 67 | 990 | 21.4822 | 70.6679 | 63.1 | 34.82 | 0 | 13.98
1990-08-29 10:00 | 25 | 77 | 20.6 | 69.08 | 76 | 991 | 21.8045 | 71.2481 | 64.3 | 35.33 | 0 | 12
1990-08-29 11:00 | 26.1 | 78.98 | 21.1 | 69.98 | 74 | 992 | 22.5339 | 72.561 | 66.97 | 36.48 | 0 | 13.98
1990-08-29 12:00 | 27.8 | 82.04 | 20.6 | 69.08 | 65 | 992 | 22.6874 | 72.8373 | 67.49 | 36.7 | 0 | 17.04
1990-08-29 13:00 | 28.9 | 84.02 | 21.1 | 69.98 | 63 | 992 | 23.332 | 73.9977 | 69.97 | 37.77 | 0 | 19.02
1990-08-29 14:00 | 30 | 86 | 19.4 | 66.92 | 53 | 992 | 22.5209 | 72.5377 | 66.77 | 36.39 | 0 | 21
1990-08-29 15:00 | 30.6 | 87.08 | 17.8 | 64.04 | 46 | 992 | 21.6811 | 71.026 | 63.58 | 35.02 | 0 | 22.08
1990-08-29 16:00 | 31.1 | 87.98 | 16.7 | 62.06 | 42 | 992 | 21.2734 | 70.2922 | 62.07 | 34.37 | 0 | 22.98
1990-08-29 17:00 | 30.6 | 87.08 | 16.7 | 62.06 | 43 | 992 | 21.0837 | 69.9506 | 61.4 | 34.08 | 0 | 22.08
1990-08-29 18:00 | 30 | 86 | 15 | 59 | 40 | 992 | 20.0092 | 68.0166 | 57.64 | 32.47 | 0 | 21
1990-08-29 19:00 | 28.3 | 82.94 | 16.1 | 60.98 | 48 | 992 | 20.1986 | 68.3575 | 58.35 | 32.77 | 0 | 17.94
1990-08-29 20:00 | 27.2 | 80.96 | 17.2 | 62.96 | 54 | 993 | 20.3473 | 68.6251 | 58.87 | 33 | 0 | 15.96
1990-08-29 21:00 | 26.1 | 78.98 | 17.8 | 64.04 | 60 | 993 | 20.3946 | 68.7102 | 59.07 | 33.08 | 0 | 13.98
1990-08-29 22:00 | 25.6 | 78.08 | 16.7 | 62.06 | 58 | 994 | 19.6469 | 67.3644 | 56.47 | 31.96 | 0 | 13.08
1990-08-29 23:00 | 24.4 | 75.92 | 18.3 | 64.94 | 69 | 993 | 20.2559 | 68.4606 | 58.65 | 32.9 | 0 | 10.92
33115 | 23.9 | 75.02 | 17.8 | 64.04 | 69 | 993 | 19.8049 | 67.6489 | 57.11 | 32.24 | 0 | 10.02
1990-08-30 01:00 | 22.8 | 73.04 | 18.3 | 64.94 | 76 | 993 | 19.7668 | 67.5803 | 57.01 | 32.2 | 0 | 8.04
1990-08-30 02:00 | 22.8 | 73.04 | 17.8 | 64.04 | 74 | 993 | 19.4978 | 67.096 | 56.1 | 31.8 | 0 | 8.04
1990-08-30 03:00 | 22.8 | 73.04 | 17.8 | 64.04 | 74 | 993 | 19.4978 | 67.096 | 56.1 | 31.8 | 0 | 8.04
1990-08-30 04:00 | 21.7 | 71.06 | 18.3 | 64.94 | 81 | 993 | 19.3902 | 66.9023 | 55.77 | 31.66 | 0 | 6.06
1990-08-30 05:00 | 21.1 | 69.98 | 18.3 | 64.94 | 84 | 994 | 19.1973 | 66.5552 | 55.11 | 31.38 | 0 | 4.98
1990-08-30 06:00 | 21.7 | 71.06 | 18.3 | 64.94 | 81 | 994 | 19.3909 | 66.9036 | 55.74 | 31.65 | 0 | 6.06
1990-08-30 07:00 | 21.7 | 71.06 | 18.9 | 66.02 | 84 | 995 | 19.7696 | 67.5853 | 56.99 | 32.19 | 0 | 6.06
1990-08-30 08:00 | 23.9 | 75.02 | 18.3 | 64.94 | 71 | 995 | 20.0914 | 68.1646 | 58.02 | 32.63 | 0 | 10.02
1990-08-30 09:00 | 26.7 | 80.06 | 18.3 | 64.94 | 60 | 995 | 20.9186 | 69.6534 | 60.83 | 33.84 | 0 | 15.06
1990-08-30 10:00 | 27.8 | 82.04 | 17.8 | 64.04 | 55 | 995 | 21.0288 | 69.8518 | 61.18 | 33.99 | 0 | 17.04
1990-08-30 11:00 | 28.9 | 84.02 | 17.8 | 64.04 | 51 | 994 | 21.2422 | 70.2359 | 61.95 | 34.32 | 0 | 19.02
1990-08-30 12:00 | 29.4 | 84.92 | 17.2 | 62.96 | 48 | 994 | 21.0991 | 69.9784 | 61.42 | 34.09 | 0 | 19.92
1990-08-30 13:00 | 30.6 | 87.08 | 17.2 | 62.96 | 45 | 994 | 21.4889 | 70.68 | 62.79 | 34.68 | 0 | 22.08
1990-08-30 14:00 | 30 | 86 | 17.8 | 64.04 | 48 | 994 | 21.5879 | 70.8582 | 63.17 | 34.85 | 0 | 21
1990-08-30 15:00 | 30.6 | 87.08 | 17.2 | 62.96 | 45 | 994 | 21.4889 | 70.68 | 62.79 | 34.68 | 0 | 22.08
1990-08-30 16:00 | 31.1 | 87.98 | 15 | 59 | 38 | 994 | 20.4442 | 68.7995 | 59.03 | 33.06 | 0 | 22.98
1990-08-30 17:00 | 29.4 | 84.92 | 17.2 | 62.96 | 48 | 994 | 21.0991 | 69.9784 | 61.42 | 34.09 | 0 | 19.92
1990-08-30 18:00 | 28.3 | 82.94 | 17.2 | 62.96 | 51 | 994 | 20.745 | 69.3411 | 60.19 | 33.56 | 0 | 17.94
1990-08-30 19:00 | 27.2 | 80.96 | 17.8 | 64.04 | 56 | 994 | 20.6874 | 69.2373 | 60.03 | 33.49 | 0 | 15.96
1990-08-30 20:00 | 26.1 | 78.98 | 18.3 | 64.94 | 62 | 994 | 20.7128 | 69.283 | 60.16 | 33.55 | 0 | 13.98
1990-08-30 21:00 | 25 | 77 | 18.3 | 64.94 | 67 | 995 | 20.5045 | 68.9081 | 59.42 | 33.23 | 0 | 12
1990-08-30 22:00 | 24.4 | 75.92 | 17.8 | 64.04 | 67 | 995 | 19.9678 | 67.942 | 57.57 | 32.44 | 0 | 10.92
1990-08-30 23:00 | 23.3 | 73.94 | 17.8 | 64.04 | 71 | 995 | 19.546 | 67.1828 | 56.17 | 31.83 | 0 | 8.94
33116 | 22.8 | 73.04 | 17.2 | 62.96 | 71 | 995 | 19.0916 | 66.3649 | 54.66 | 31.19 | 0 | 8.04
1990-08-31 01:00 | 22.2 | 71.96 | 16.7 | 62.06 | 71 | 995 | 18.5464 | 65.3836 | 52.89 | 30.42 | 0 | 6.96
1990-08-31 02:00 | 21.1 | 69.98 | 16.1 | 60.98 | 73 | 996 | 17.809 | 64.0562 | 50.53 | 29.41 | 0 | 4.98
1990-08-31 03:00 | 20.6 | 69.08 | 16.1 | 60.98 | 76 | 995 | 17.7312 | 63.9161 | 50.33 | 29.33 | 0 | 4.08
1990-08-31 04:00 | 20 | 68 | 16.1 | 60.98 | 78 | 996 | 17.4235 | 63.3623 | 49.36 | 28.91 | 0 | 3
1990-08-31 05:00 | 19.4 | 66.92 | 15.6 | 60.08 | 78 | 996 | 16.864 | 62.3552 | 47.65 | 28.17 | 0 | 1.92
1990-08-31 06:00 | 20 | 68 | 15.6 | 60.08 | 76 | 997 | 17.1777 | 62.9199 | 48.56 | 28.56 | 0 | 3
1990-08-31 07:00 | 21.7 | 71.06 | 15 | 59 | 66 | 997 | 17.4215 | 63.3587 | 49.27 | 28.87 | 0 | 6.06
1990-08-31 08:00 | 23.3 | 73.94 | 16.7 | 62.06 | 66 | 998 | 18.8464 | 65.9234 | 53.73 | 30.78 | 0 | 8.94
1990-08-31 09:00 | 25.6 | 78.08 | 17.2 | 62.96 | 60 | 998 | 19.97 | 67.9459 | 57.42 | 32.37 | 0 | 13.08
1990-08-31 10:00 | 27.8 | 82.04 | 18.3 | 64.94 | 57 | 998 | 21.3757 | 70.4762 | 62.31 | 34.47 | 0 | 17.04
1990-08-31 11:00 | 28.9 | 84.02 | 17.8 | 64.04 | 51 | 997 | 21.2491 | 70.2484 | 61.85 | 34.28 | 0 | 19.02
1990-08-31 12:00 | 30 | 86 | 17.8 | 64.04 | 48 | 997 | 21.5954 | 70.8718 | 63.07 | 34.8 | 0 | 21
1990-08-31 13:00 | 30.6 | 87.08 | 16.7 | 62.06 | 43 | 996 | 21.0953 | 69.9715 | 61.28 | 34.03 | 0 | 22.08
1990-08-31 14:00 | 31.1 | 87.98 | 16.1 | 60.98 | 40 | 995 | 20.8682 | 69.5627 | 60.49 | 33.69 | 0 | 22.98
1990-08-31 15:00 | 31.7 | 89.06 | 16.1 | 60.98 | 39 | 995 | 21.1189 | 70.014 | 61.36 | 34.07 | 0 | 24.06
1990-08-31 16:00 | 31.7 | 89.06 | 16.7 | 62.06 | 41 | 995 | 21.5432 | 70.7778 | 62.9 | 34.73 | 0 | 24.06
1990-08-31 17:00 | 31.7 | 89.06 | 15.6 | 60.08 | 38 | 994 | 20.9008 | 69.6215 | 60.62 | 33.75 | 0 | 24.06
1990-08-31 18:00 | 30.6 | 87.08 | 15.6 | 60.08 | 40 | 995 | 20.482 | 68.8675 | 59.14 | 33.11 | 0 | 22.08
1990-08-31 19:00 | 28.9 | 84.02 | 16.7 | 62.06 | 48 | 995 | 20.6945 | 69.2501 | 59.95 | 33.46 | 0 | 19.02
1990-08-31 20:00 | 28.3 | 82.94 | 17.2 | 62.96 | 51 | 995 | 20.7474 | 69.3453 | 60.16 | 33.55 | 0 | 17.94
1990-08-31 21:00 | 27.2 | 80.96 | 17.8 | 64.04 | 56 | 996 | 20.6914 | 69.2445 | 59.96 | 33.46 | 0 | 15.96
1990-08-31 22:00 | 25.2 | 77.36 | 16.8 | 62.24 | 62 | 996 | 19.9284 | 67.8711 | 57.37 | 32.35 | 0 | 12.36
1990-08-31 23:00 | 23.2 | 73.76 | 15.9 | 60.62 | 60 | 996 | 17.8874 | 64.1974 | 50.71 | 29.49 | 0 | 8.76
33117 | 21.2 | 70.16 | 14.9 | 58.82 | 60 | 996 | 16.1568 | 61.0823 | 45.48 | 27.24 | 0 | 5.16
1987-09-01 01:00 | 19.3 | 66.74 | 14 | 57.2 | 72 | 1002 | 16.0457 | 60.8822 | 45.03 | 27.05 | 0 | 1.74
1987-09-01 02:00 | 17.3 | 63.14 | 13 | 55.4 | 78 | 1002 | 14.9119 | 58.8414 | 41.83 | 25.67 | 1.86 | 0
1987-09-01 03:00 | 15.3 | 59.54 | 12.1 | 53.78 | 87 | 1002 | 13.991 | 57.1837 | 39.34 | 24.6 | 5.46 | 0
1987-09-01 04:00 | 13.3 | 55.94 | 11.1 | 51.98 | 87 | 1002 | 12.0685 | 53.7232 | 34.36 | 22.46 | 9.06 | 0
1987-09-01 05:00 | 12.2 | 53.96 | 10.6 | 51.08 | 90 | 1003 | 11.2901 | 52.3222 | 32.42 | 21.62 | 11.04 | 0
1987-09-01 06:00 | 12.2 | 53.96 | 11.1 | 51.98 | 93 | 1003 | 11.5661 | 52.8189 | 33.1 | 21.92 | 11.04 | 0
1987-09-01 07:00 | 14.4 | 57.92 | 12.2 | 53.96 | 87 | 1004 | 13.1268 | 55.6283 | 37.01 | 23.6 | 7.08 | 0
1987-09-01 08:00 | 17.2 | 62.96 | 11.7 | 53.06 | 70 | 1004 | 13.9027 | 57.0249 | 39.01 | 24.46 | 2.04 | 0
1987-09-01 09:00 | 20 | 68 | 10 | 50 | 53 | 1003 | 14.1847 | 57.5324 | 39.73 | 24.77 | 0 | 3
1987-09-01 10:00 | 21.7 | 71.06 | 7.2 | 44.96 | 40 | 1003 | 13.6487 | 56.5677 | 38.24 | 24.13 | 0 | 6.06
1987-09-01 11:00 | 22.2 | 71.96 | 9.4 | 48.92 | 44 | 1003 | 14.6605 | 58.3888 | 40.98 | 25.3 | 0 | 6.96
1987-09-01 12:00 | 22.8 | 73.04 | 7.8 | 46.04 | 38 | 1003 | 14.1714 | 57.5086 | 39.62 | 24.72 | 0 | 8.04
1987-09-01 13:00 | 23.3 | 73.94 | 7.2 | 44.96 | 36 | 1002 | 14.2133 | 57.5839 | 39.75 | 24.78 | 0 | 8.94
1987-09-01 14:00 | 25 | 77 | 7.8 | 46.04 | 33 | 1001 | 14.9411 | 58.8941 | 41.74 | 25.63 | 0 | 12
1987-09-01 15:00 | 25 | 77 | 6.7 | 44.06 | 31 | 1000 | 14.5715 | 58.2288 | 40.74 | 25.2 | 0 | 12
1987-09-01 16:00 | 25 | 77 | 7.2 | 44.96 | 32 | 1000 | 14.755 | 58.5591 | 41.25 | 25.42 | 0 | 12
1987-09-01 17:00 | 25 | 77 | 7.8 | 46.04 | 33 | 999 | 14.9335 | 58.8803 | 41.78 | 25.65 | 0 | 12
1987-09-01 18:00 | 23.9 | 75.02 | 7.8 | 46.04 | 36 | 999 | 14.6514 | 58.3725 | 41.02 | 25.32 | 0 | 10.02
1987-09-01 19:00 | 23.3 | 73.94 | 7.8 | 46.04 | 37 | 998 | 14.3672 | 57.861 | 40.28 | 25 | 0 | 8.94
1987-09-01 20:00 | 22.2 | 71.96 | 9.4 | 48.92 | 44 | 999 | 14.6489 | 58.368 | 41.06 | 25.34 | 0 | 6.96
1987-09-01 21:00 | 21.7 | 71.06 | 9.4 | 48.92 | 46 | 999 | 14.5568 | 58.2022 | 40.81 | 25.23 | 0 | 6.06
1987-09-01 22:00 | 21.7 | 71.06 | 7.8 | 46.04 | 41 | 999 | 13.7915 | 56.8247 | 38.73 | 24.34 | 0 | 6.06
1987-09-01 23:00 | 20.6 | 69.08 | 8.3 | 46.94 | 46 | 998 | 13.6722 | 56.61 | 38.46 | 24.22 | 0 | 4.08
32022 | 20 | 68 | 9.4 | 48.92 | 51 | 998 | 13.8961 | 57.0131 | 39.08 | 24.49 | 0 | 3
1987-09-02 01:00 | 18.9 | 66.02 | 11.7 | 53.06 | 63 | 998 | 14.5553 | 58.1996 | 40.91 | 25.27 | 0 | 1.02
1987-09-02 02:00 | 19.4 | 66.92 | 11.1 | 51.98 | 59 | 997 | 14.4708 | 58.0474 | 40.69 | 25.18 | 0 | 1.92
1987-09-02 03:00 | 19.4 | 66.92 | 11.7 | 53.06 | 61 | 997 | 14.7326 | 58.5188 | 41.41 | 25.49 | 0 | 1.92
1987-09-02 04:00 | 19.4 | 66.92 | 11.7 | 53.06 | 61 | 997 | 14.7326 | 58.5188 | 41.41 | 25.49 | 0 | 1.92
1987-09-02 05:00 | 17.8 | 64.04 | 12.2 | 53.96 | 70 | 997 | 14.4358 | 57.9845 | 40.63 | 25.15 | 0.96 | 0
1987-09-02 06:00 | 17.2 | 62.96 | 12.8 | 55.04 | 75 | 997 | 14.4725 | 58.0505 | 40.75 | 25.2 | 2.04 | 0
1987-09-02 07:00 | 19.4 | 66.92 | 13.9 | 57.02 | 70 | 998 | 15.8831 | 60.5895 | 44.67 | 26.89 | 0 | 1.92
1987-09-02 08:00 | 21.1 | 69.98 | 15.6 | 60.08 | 71 | 998 | 17.551 | 63.5919 | 49.65 | 29.03 | 0 | 4.98
1987-09-02 09:00 | 22.2 | 71.96 | 16.7 | 62.06 | 71 | 998 | 18.5501 | 65.3902 | 52.8 | 30.38 | 0 | 6.96
1987-09-02 10:00 | 23.9 | 75.02 | 17.2 | 62.96 | 66 | 998 | 19.3804 | 66.8848 | 55.48 | 31.54 | 0 | 10.02
1987-09-02 11:00 | 25 | 77 | 17.2 | 62.96 | 62 | 998 | 19.7567 | 67.5621 | 56.71 | 32.07 | 0 | 12
1987-09-02 12:00 | 26.7 | 80.06 | 15.6 | 60.08 | 51 | 998 | 19.43 | 66.974 | 55.55 | 31.57 | 0 | 15.06
1987-09-02 13:00 | 27.2 | 80.96 | 14.4 | 57.92 | 46 | 998 | 18.9641 | 66.1353 | 53.99 | 30.9 | 0 | 15.96
1987-09-02 14:00 | 27.2 | 80.96 | 14.4 | 57.92 | 46 | 997 | 18.9613 | 66.1304 | 54.01 | 30.91 | 0 | 15.96
1987-09-02 15:00 | 27.8 | 82.04 | 13.9 | 57.02 | 43 | 997 | 18.8915 | 66.0047 | 53.76 | 30.8 | 0 | 17.04
1987-09-02 16:00 | 27.2 | 80.96 | 13.9 | 57.02 | 44 | 997 | 18.6011 | 65.4821 | 52.84 | 30.4 | 0 | 15.96
1987-09-02 17:00 | 26.1 | 78.98 | 13.3 | 55.94 | 45 | 997 | 17.9048 | 64.2287 | 50.64 | 29.46 | 0 | 13.98
1987-09-02 18:00 | 25 | 77 | 12.2 | 53.96 | 45 | 998 | 17.0311 | 62.6559 | 47.93 | 28.29 | 0 | 12
1987-09-02 19:00 | 23.3 | 73.94 | 12.8 | 55.04 | 52 | 998 | 16.7745 | 62.1942 | 47.21 | 27.98 | 0 | 8.94
1987-09-02 20:00 | 21.7 | 71.06 | 12.8 | 55.04 | 57 | 998 | 16.1685 | 61.1033 | 45.44 | 27.22 | 0 | 6.06
1987-09-02 21:00 | 20.6 | 69.08 | 13.3 | 55.94 | 63 | 999 | 16.0478 | 60.8861 | 45.09 | 27.07 | 0 | 4.08
1987-09-02 22:00 | 19.4 | 66.92 | 13.3 | 55.94 | 68 | 999 | 15.6333 | 60.1399 | 43.92 | 26.57 | 0 | 1.92
1987-09-02 23:00 | 18.3 | 64.94 | 12.8 | 55.04 | 70 | 1000 | 14.8915 | 58.8047 | 41.8 | 25.66 | 0.06 | 0
32023 | 17.8 | 64.04 | 12.8 | 55.04 | 73 | 1000 | 14.7945 | 58.6301 | 41.55 | 25.55 | 0.96 | 0
1987-09-03 01:00 | 17.2 | 62.96 | 11.7 | 53.06 | 70 | 1000 | 13.8976 | 57.0156 | 39.1 | 24.49 | 2.04 | 0
1987-09-03 02:00 | 16.1 | 60.98 | 11.7 | 53.06 | 75 | 1000 | 13.462 | 56.2315 | 37.95 | 24 | 4.02 | 0
1987-09-03 03:00 | 15.6 | 60.08 | 11.7 | 53.06 | 78 | 1000 | 13.3259 | 55.9866 | 37.6 | 23.85 | 4.92 | 0
1987-09-03 04:00 | 15 | 59 | 11.1 | 51.98 | 78 | 1001 | 12.7677 | 54.9818 | 36.13 | 23.22 | 6 | 0
1987-09-03 05:00 | 13.9 | 57.02 | 11.1 | 51.98 | 84 | 1001 | 12.3471 | 54.2248 | 35.07 | 22.77 | 7.98 | 0
1987-09-03 06:00 | 13.9 | 57.02 | 11.1 | 51.98 | 84 | 1001 | 12.3471 | 54.2248 | 35.07 | 22.77 | 7.98 | 0
1987-09-03 07:00 | 15 | 59 | 11.7 | 53.06 | 81 | 1002 | 13.0833 | 55.5499 | 36.93 | 23.56 | 6 | 0
1987-09-03 08:00 | 17.8 | 64.04 | 12.8 | 55.04 | 73 | 1002 | 14.7968 | 58.6342 | 41.5 | 25.53 | 0.96 | 0
1987-09-03 09:00 | 20.6 | 69.08 | 14.4 | 57.92 | 68 | 1002 | 16.7132 | 62.0837 | 46.98 | 27.88 | 0 | 4.08
1987-09-03 10:00 | 22.2 | 71.96 | 15.6 | 60.08 | 66 | 1002 | 17.8736 | 64.1725 | 50.5 | 29.4 | 0 | 6.96
1987-09-03 11:00 | 23.9 | 75.02 | 15.6 | 60.08 | 60 | 1002 | 18.5043 | 65.3078 | 52.45 | 30.24 | 0 | 10.02
1987-09-03 12:00 | 24.4 | 75.92 | 15 | 59 | 56 | 1001 | 18.3224 | 64.9803 | 51.89 | 29.99 | 0 | 10.92
1987-09-03 13:00 | 26.1 | 78.98 | 13.9 | 57.02 | 47 | 1000 | 18.2593 | 64.8667 | 51.67 | 29.9 | 0 | 13.98
1987-09-03 14:00 | 26.7 | 80.06 | 13.9 | 57.02 | 45 | 1000 | 18.3915 | 65.1047 | 52.07 | 30.07 | 0 | 15.06
1987-09-03 15:00 | 26.1 | 78.98 | 11.7 | 53.06 | 41 | 999 | 17.2045 | 62.968 | 48.4 | 28.49 | 0 | 13.98
1987-09-03 16:00 | 27.2 | 80.96 | 12.2 | 53.96 | 39 | 999 | 17.6857 | 63.8342 | 49.85 | 29.12 | 0 | 15.96
1987-09-03 17:00 | 26.1 | 78.98 | 11.1 | 51.98 | 39 | 998 | 16.8413 | 62.3143 | 47.33 | 28.03 | 0 | 13.98
1987-09-03 18:00 | 26.1 | 78.98 | 11.1 | 51.98 | 39 | 998 | 16.8413 | 62.3143 | 47.33 | 28.03 | 0 | 13.98
1987-09-03 19:00 | 23.9 | 75.02 | 11.7 | 53.06 | 46 | 998 | 16.3173 | 61.3712 | 45.82 | 27.39 | 0 | 10.02
1987-09-03 20:00 | 22.2 | 71.96 | 11.7 | 53.06 | 51 | 999 | 15.7146 | 60.2863 | 44.08 | 26.63 | 0 | 6.96
1987-09-03 21:00 | 21.7 | 71.06 | 12.8 | 55.04 | 57 | 999 | 16.1705 | 61.1069 | 45.42 | 27.21 | 0 | 6.06
1987-09-03 22:00 | 18.3 | 64.94 | 13.9 | 57.02 | 76 | 999 | 15.6065 | 60.0917 | 43.87 | 26.55 | 0.06 | 0
1987-09-03 23:00 | 19.4 | 66.92 | 13.3 | 55.94 | 68 | 999 | 15.6333 | 60.1399 | 43.92 | 26.57 | 0 | 1.92
32024 | 17.2 | 62.96 | 13.9 | 57.02 | 81 | 999 | 15.1533 | 59.2759 | 42.6 | 26 | 2.04 | 0
1987-09-04 01:00 | 17.2 | 62.96 | 13.9 | 57.02 | 81 | 999 | 15.1533 | 59.2759 | 42.6 | 26 | 2.04 | 0
1987-09-04 02:00 | 16.7 | 62.06 | 13.3 | 55.94 | 81 | 999 | 14.6823 | 58.4281 | 41.29 | 25.44 | 2.94 | 0
1987-09-04 03:00 | 15.6 | 60.08 | 13.3 | 55.94 | 87 | 999 | 14.2778 | 57.7001 | 40.2 | 24.97 | 4.92 | 0
1987-09-04 04:00 | 15.6 | 60.08 | 12.8 | 55.04 | 84 | 999 | 13.9637 | 57.1347 | 39.34 | 24.6 | 4.92 | 0
1987-09-04 05:00 | 15 | 59 | 10.6 | 51.08 | 75 | 999 | 12.4473 | 54.4051 | 35.35 | 22.88 | 6 | 0
1987-09-04 06:00 | 14.4 | 57.92 | 11.7 | 53.06 | 84 | 1000 | 12.8223 | 55.0801 | 36.31 | 23.3 | 7.08 | 0
1987-09-04 07:00 | 17.2 | 62.96 | 13.3 | 55.94 | 78 | 1000 | 14.8169 | 58.6704 | 41.62 | 25.58 | 2.04 | 0
1987-09-04 08:00 | 21.1 | 69.98 | 17.8 | 64.04 | 81 | 1000 | 18.8296 | 65.8933 | 53.67 | 30.76 | 0 | 4.98
1987-09-04 09:00 | 24.4 | 75.92 | 15 | 59 | 56 | 1000 | 18.3203 | 64.9766 | 51.92 | 30.01 | 0 | 10.92
1987-09-04 10:00 | 26.7 | 80.06 | 14.4 | 57.92 | 47 | 1000 | 18.7437 | 65.7387 | 53.21 | 30.56 | 0 | 15.06
1987-09-04 11:00 | 27.8 | 82.04 | 12.8 | 55.04 | 40 | 1000 | 18.3379 | 65.0083 | 51.86 | 29.98 | 0 | 17.04
1987-09-04 12:00 | 28.9 | 84.02 | 11.7 | 53.06 | 35 | 999 | 18.1859 | 64.7346 | 51.38 | 29.77 | 0 | 19.02
1987-09-04 13:00 | 30 | 86 | 10.6 | 51.08 | 30 | 998 | 17.9271 | 64.2689 | 50.56 | 29.42 | 0 | 21
1987-09-04 14:00 | 30 | 86 | 10.6 | 51.08 | 30 | 998 | 17.9271 | 64.2689 | 50.56 | 29.42 | 0 | 21
1987-09-04 15:00 | 29.4 | 84.92 | 11.7 | 53.06 | 33 | 997 | 18.1335 | 64.6404 | 51.26 | 29.73 | 0 | 19.92
1987-09-04 16:00 | 30 | 86 | 10.6 | 51.08 | 30 | 997 | 17.923 | 64.2614 | 50.58 | 29.43 | 0 | 21
1987-09-04 17:00 | 29.4 | 84.92 | 10 | 50 | 30 | 997 | 17.4975 | 63.4954 | 49.27 | 28.87 | 0 | 19.92
1987-09-04 18:00 | 28.3 | 82.94 | 11.1 | 51.98 | 34 | 997 | 17.5335 | 63.5603 | 49.41 | 28.93 | 0 | 17.94
1987-09-04 19:00 | 26.1 | 78.98 | 11.7 | 53.06 | 41 | 997 | 17.1982 | 62.9568 | 48.44 | 28.51 | 0 | 13.98
1987-09-04 20:00 | 23.9 | 75.02 | 12.2 | 53.96 | 48 | 997 | 16.6369 | 61.9465 | 46.81 | 27.81 | 0 | 10.02
1987-09-04 21:00 | 21.1 | 69.98 | 13.3 | 55.94 | 61 | 997 | 16.2098 | 61.1777 | 45.61 | 27.3 | 0 | 4.98
1987-09-04 22:00 | 21.1 | 69.98 | 13.3 | 55.94 | 61 | 997 | 16.2098 | 61.1777 | 45.61 | 27.3 | 0 | 4.98
1987-09-04 23:00 | 19.4 | 66.92 | 14.4 | 57.92 | 73 | 998 | 16.2557 | 61.2602 | 45.77 | 27.36 | 0 | 1.92
32025 | 19.4 | 66.92 | 13.9 | 57.02 | 70 | 997 | 15.8818 | 60.5872 | 44.7 | 26.9 | 0 | 1.92
1987-09-05 01:00 | 18.3 | 64.94 | 14.4 | 57.92 | 78 | 997 | 15.8394 | 60.511 | 44.6 | 26.86 | 0.06 | 0
1987-09-05 02:00 | 17.8 | 64.04 | 14.4 | 57.92 | 81 | 997 | 15.717 | 60.2906 | 44.26 | 26.71 | 0.96 | 0
1987-09-05 03:00 | 17.2 | 62.96 | 13.9 | 57.02 | 81 | 997 | 15.1518 | 59.2732 | 42.65 | 26.02 | 2.04 | 0
1987-09-05 04:00 | 18.3 | 64.94 | 14.4 | 57.92 | 78 | 997 | 15.8394 | 60.511 | 44.6 | 26.86 | 0.06 | 0
1987-09-05 05:00 | 16.7 | 62.06 | 14.4 | 57.92 | 87 | 997 | 15.3343 | 59.6017 | 43.19 | 26.25 | 2.94 | 0
1987-09-05 06:00 | 17.2 | 62.96 | 14.4 | 57.92 | 84 | 997 | 15.4853 | 59.8736 | 43.61 | 26.43 | 2.04 | 0
1987-09-05 07:00 | 18.9 | 66.02 | 14.4 | 57.92 | 76 | 997 | 16.1597 | 61.0874 | 45.53 | 27.26 | 0 | 1.02
1987-09-05 08:00 | 22.8 | 73.04 | 16.1 | 60.98 | 66 | 997 | 18.4 | 65.1199 | 52.33 | 30.18 | 0 | 8.04
1987-09-05 09:00 | 26.1 | 78.98 | 16.7 | 62.06 | 56 | 998 | 19.7602 | 67.5683 | 56.69 | 32.06 | 0 | 13.98
1987-09-05 10:00 | 28.3 | 82.94 | 15 | 59 | 44 | 998 | 19.4758 | 67.0565 | 55.65 | 31.61 | 0 | 17.94
1987-09-05 11:00 | 30 | 86 | 11.7 | 53.06 | 32 | 997 | 18.3567 | 65.0421 | 51.96 | 30.02 | 0 | 21
1987-09-05 12:00 | 31.1 | 87.98 | 14.4 | 57.92 | 36 | 997 | 20.027 | 68.0487 | 57.46 | 32.39 | 0 | 22.98
1987-09-05 13:00 | 31.1 | 87.98 | 14.4 | 57.92 | 36 | 996 | 20.0235 | 68.0423 | 57.49 | 32.4 | 0 | 22.98
1987-09-05 14:00 | 32.2 | 89.96 | 13.3 | 55.94 | 32 | 995 | 19.9397 | 67.8914 | 57.2 | 32.28 | 0 | 24.96
1987-09-05 15:00 | 31.7 | 89.06 | 13.9 | 57.02 | 34 | 995 | 20.0274 | 68.0493 | 57.52 | 32.42 | 0 | 24.06
1987-09-05 16:00 | 31.7 | 89.06 | 14.4 | 57.92 | 35 | 994 | 20.2457 | 68.4423 | 58.32 | 32.76 | 0 | 24.06
1987-09-05 17:00 | 30 | 86 | 14.4 | 57.92 | 39 | 994 | 19.8123 | 67.6622 | 56.88 | 32.14 | 0 | 21
1987-09-05 18:00 | 29.4 | 84.92 | 15.6 | 60.08 | 43 | 994 | 20.1431 | 68.2575 | 58.04 | 32.64 | 0 | 19.92
1987-09-05 19:00 | 27.2 | 80.96 | 14.4 | 57.92 | 46 | 994 | 18.9532 | 66.1158 | 54.1 | 30.94 | 0 | 15.96
1987-09-05 20:00 | 26.1 | 78.98 | 15 | 59 | 51 | 994 | 18.9244 | 66.0639 | 54.04 | 30.92 | 0 | 13.98
1987-09-05 21:00 | 25 | 77 | 14.4 | 57.92 | 52 | 995 | 18.1798 | 64.7236 | 51.62 | 29.88 | 0 | 12
1987-09-05 22:00 | 23.9 | 75.02 | 15 | 59 | 58 | 995 | 18.1904 | 64.7426 | 51.69 | 29.91 | 0 | 10.02
1987-09-05 23:00 | 23.9 | 75.02 | 15 | 59 | 58 | 995 | 18.1904 | 64.7426 | 51.69 | 29.91 | 0 | 10.02
32026 | 23.3 | 73.94 | 15 | 59 | 60 | 995 | 17.9722 | 64.3499 | 51.01 | 29.62 | 0 | 8.94
1987-09-06 01:00 | 22.8 | 73.04 | 14.4 | 57.92 | 60 | 995 | 17.5394 | 63.5709 | 49.66 | 29.04 | 0 | 8.04
1987-09-06 02:00 | 22.2 | 71.96 | 14.4 | 57.92 | 62 | 995 | 17.3041 | 63.1473 | 48.95 | 28.73 | 0 | 6.96
1987-09-06 03:00 | 22.2 | 71.96 | 13.9 | 57.02 | 59 | 995 | 16.8771 | 62.3787 | 47.64 | 28.17 | 0 | 6.96
1987-09-06 04:00 | 21.7 | 71.06 | 14.4 | 57.92 | 64 | 995 | 17.1443 | 62.8597 | 48.47 | 28.53 | 0 | 6.06
1987-09-06 05:00 | 20.6 | 69.08 | 14.4 | 57.92 | 68 | 995 | 16.7035 | 62.0663 | 47.16 | 27.96 | 0 | 4.08
1987-09-06 06:00 | 19.4 | 66.92 | 15.6 | 60.08 | 78 | 995 | 16.8631 | 62.3536 | 47.68 | 28.19 | 0 | 1.92
1987-09-06 07:00 | 21.7 | 71.06 | 15.6 | 60.08 | 68 | 995 | 17.69 | 63.842 | 50.17 | 29.26 | 0 | 6.06
1987-09-06 08:00 | 24.4 | 75.92 | 16.1 | 60.98 | 60 | 995 | 18.9247 | 66.0645 | 54.06 | 30.93 | 0 | 10.92
1987-09-06 09:00 | 27.8 | 82.04 | 16.1 | 60.98 | 49 | 995 | 19.9786 | 67.9616 | 57.49 | 32.4 | 0 | 17.04
1987-09-06 10:00 | 30 | 86 | 15.6 | 60.08 | 42 | 995 | 20.4204 | 68.7568 | 58.95 | 33.03 | 0 | 21
1987-09-06 11:00 | 31.1 | 87.98 | 17.2 | 62.96 | 43 | 995 | 21.487 | 70.6766 | 62.72 | 34.65 | 0 | 22.98
1987-09-06 12:00 | 31.7 | 89.06 | 14.4 | 57.92 | 35 | 995 | 20.2493 | 68.4487 | 58.29 | 32.75 | 0 | 24.06
1987-09-06 13:00 | 32.2 | 89.96 | 12.8 | 55.04 | 31 | 994 | 19.7047 | 67.4685 | 56.44 | 31.95 | 0 | 24.96
1987-09-06 14:00 | 31.7 | 89.06 | 13.3 | 55.94 | 33 | 993 | 19.796 | 67.6328 | 56.81 | 32.11 | 0 | 24.06
1987-09-06 15:00 | 32.8 | 91.04 | 12.8 | 55.04 | 30 | 993 | 19.8936 | 67.8084 | 57.1 | 32.24 | 0 | 26.04
1987-09-06 16:00 | 32.2 | 89.96 | 13.3 | 55.94 | 32 | 992 | 19.928 | 67.8704 | 57.28 | 32.31 | 0 | 24.96
1987-09-06 17:00 | 31.1 | 87.98 | 13.9 | 57.02 | 35 | 992 | 19.7929 | 67.6272 | 56.86 | 32.13 | 0 | 22.98
1987-09-06 18:00 | 30.6 | 87.08 | 14.4 | 57.92 | 38 | 992 | 20.0571 | 68.1028 | 57.78 | 32.53 | 0 | 22.08
1987-09-06 19:00 | 28.3 | 82.94 | 15 | 59 | 44 | 992 | 19.4587 | 67.0257 | 55.82 | 31.68 | 0 | 17.94
1987-09-06 20:00 | 27.2 | 80.96 | 15.6 | 60.08 | 49 | 993 | 19.4828 | 67.0691 | 55.9 | 31.72 | 0 | 15.96
1987-09-06 21:00 | 26.1 | 78.98 | 16.7 | 62.06 | 56 | 993 | 19.75 | 67.5501 | 56.84 | 32.12 | 0 | 13.98
1987-09-06 22:00 | 26.7 | 80.06 | 16.7 | 62.06 | 54 | 994 | 19.9287 | 67.8716 | 57.4 | 32.36 | 0 | 15.06
1987-09-06 23:00 | 26.7 | 80.06 | 16.7 | 62.06 | 54 | 993 | 19.9265 | 67.8678 | 57.43 | 32.38 | 0 | 15.06
32027 | 26.1 | 78.98 | 16.7 | 62.06 | 56 | 993 | 19.75 | 67.5501 | 56.84 | 32.12 | 0 | 13.98
1987-09-07 01:00 | 24.4 | 75.92 | 17.2 | 62.96 | 64 | 994 | 19.5241 | 67.1434 | 56.1 | 31.8 | 0 | 10.92
1987-09-07 02:00 | 21.7 | 71.06 | 17.2 | 62.96 | 76 | 995 | 18.7497 | 65.7495 | 53.57 | 30.72 | 0 | 6.06
1987-09-07 03:00 | 20.6 | 69.08 | 17.2 | 62.96 | 81 | 995 | 18.3544 | 65.0379 | 52.32 | 30.18 | 0 | 4.08
1987-09-07 04:00 | 20.6 | 69.08 | 17.8 | 64.04 | 84 | 994 | 18.721 | 65.6978 | 53.55 | 30.71 | 0 | 4.08
1987-09-07 05:00 | 20.6 | 69.08 | 17.2 | 62.96 | 81 | 995 | 18.3544 | 65.0379 | 52.32 | 30.18 | 0 | 4.08
1987-09-07 06:00 | 20.6 | 69.08 | 17.2 | 62.96 | 81 | 994 | 18.3536 | 65.0365 | 52.35 | 30.19 | 0 | 4.08
1987-09-07 07:00 | 20.6 | 69.08 | 16.7 | 62.06 | 79 | 995 | 18.1068 | 64.5922 | 51.52 | 29.84 | 0 | 4.08
1987-09-07 08:00 | 21.1 | 69.98 | 17.2 | 62.96 | 79 | 995 | 18.5749 | 65.4348 | 53.02 | 30.48 | 0 | 4.98
1987-09-07 09:00 | 22.8 | 73.04 | 18.3 | 64.94 | 76 | 995 | 19.7688 | 67.5838 | 56.94 | 32.17 | 0 | 8.04
1987-09-07 10:00 | 22.8 | 73.04 | 17.8 | 64.04 | 74 | 995 | 19.4999 | 67.0999 | 56.03 | 31.78 | 0 | 8.04
1987-09-07 11:00 | 23.3 | 73.94 | 18.9 | 66.02 | 76 | 995 | 20.2321 | 68.4178 | 58.53 | 32.85 | 0 | 8.94
1987-09-07 12:00 | 24.4 | 75.92 | 18.9 | 66.02 | 71 | 995 | 20.5461 | 68.983 | 59.59 | 33.3 | 0 | 10.92
1987-09-07 13:00 | 23.9 | 75.02 | 18.9 | 66.02 | 74 | 994 | 20.5107 | 68.9192 | 59.52 | 33.28 | 0 | 10.02
1987-09-07 14:00 | 24.4 | 75.92 | 19.4 | 66.92 | 74 | 994 | 20.9707 | 69.7473 | 61.14 | 33.97 | 0 | 10.92
1987-09-07 15:00 | 23.9 | 75.02 | 19.4 | 66.92 | 76 | 993 | 20.7864 | 69.4154 | 60.54 | 33.71 | 0 | 10.02
1987-09-07 16:00 | 23.3 | 73.94 | 19.4 | 66.92 | 79 | 993 | 20.6339 | 69.1409 | 60.02 | 33.49 | 0 | 8.94
1987-09-07 17:00 | 22.8 | 73.04 | 20 | 68 | 84 | 993 | 20.8167 | 69.4701 | 60.69 | 33.78 | 0 | 8.04
1987-09-07 18:00 | 22.8 | 73.04 | 19.4 | 66.92 | 82 | 993 | 20.5581 | 69.0046 | 59.77 | 33.38 | 0 | 8.04
1987-09-07 19:00 | 22.2 | 71.96 | 19.4 | 66.92 | 84 | 993 | 20.2449 | 68.4407 | 58.69 | 32.92 | 0 | 6.96
1987-09-07 20:00 | 21.7 | 71.06 | 19.4 | 66.92 | 87 | 993 | 20.1413 | 68.2544 | 58.35 | 32.77 | 0 | 6.06
1987-09-07 21:00 | 21.7 | 71.06 | 20 | 68 | 90 | 994 | 20.5096 | 68.9172 | 59.6 | 33.31 | 0 | 6.06
1987-09-07 22:00 | 21.1 | 69.98 | 19.4 | 66.92 | 90 | 994 | 19.9267 | 67.8681 | 57.58 | 32.44 | 0 | 4.98
1987-09-07 23:00 | 21.1 | 69.98 | 19.4 | 66.92 | 90 | 993 | 19.9263 | 67.8674 | 57.62 | 32.46 | 0 | 4.98
32028 | 21.1 | 69.98 | 20 | 68 | 93 | 994 | 20.2841 | 68.5114 | 58.83 | 32.98 | 0 | 4.98
1987-09-08 01:00 | 20.6 | 69.08 | 18.9 | 66.02 | 90 | 993 | 19.4407 | 66.9932 | 55.98 | 31.75 | 0 | 4.08
1987-09-08 02:00 | 20.6 | 69.08 | 20 | 68 | 97 | 993 | 20.2574 | 68.4634 | 58.79 | 32.96 | 0 | 4.08
1987-09-08 03:00 | 20 | 68 | 18.3 | 64.94 | 90 | 993 | 18.8579 | 65.9443 | 54.05 | 30.93 | 0 | 3
1987-09-08 04:00 | 20 | 68 | 19.4 | 66.92 | 97 | 993 | 19.6624 | 67.3924 | 56.76 | 32.09 | 0 | 3
1987-09-08 05:00 | 20 | 68 | 19.4 | 66.92 | 97 | 993 | 19.6624 | 67.3924 | 56.76 | 32.09 | 0 | 3
1987-09-08 06:00 | 19.4 | 66.92 | 18.9 | 66.02 | 97 | 994 | 19.0676 | 66.3216 | 54.73 | 31.22 | 0 | 1.92
1987-09-08 07:00 | 20 | 68 | 19.4 | 66.92 | 97 | 995 | 19.6627 | 67.3928 | 56.68 | 32.05 | 0 | 3
1987-09-08 08:00 | 20.6 | 69.08 | 19.4 | 66.92 | 93 | 995 | 19.7943 | 67.6297 | 57.11 | 32.24 | 0 | 4.08
1987-09-08 09:00 | 22.2 | 71.96 | 19.4 | 66.92 | 84 | 995 | 20.2461 | 68.4429 | 58.61 | 32.89 | 0 | 6.96
1987-09-08 10:00 | 24.4 | 75.92 | 18.9 | 66.02 | 71 | 995 | 20.5461 | 68.983 | 59.59 | 33.3 | 0 | 10.92
1987-09-08 11:00 | 26.1 | 78.98 | 18.9 | 66.02 | 65 | 994 | 21.1804 | 70.1248 | 61.83 | 34.27 | 0 | 13.98
1987-09-08 12:00 | 27.8 | 82.04 | 18.9 | 66.02 | 59 | 994 | 21.7048 | 71.0686 | 63.69 | 35.07 | 0 | 17.04
1987-09-08 13:00 | 27.2 | 80.96 | 19.4 | 66.92 | 63 | 994 | 21.8375 | 71.3076 | 64.2 | 35.29 | 0 | 15.96
1987-09-08 14:00 | 28.3 | 82.94 | 17.2 | 62.96 | 51 | 993 | 20.7427 | 69.3369 | 60.22 | 33.58 | 0 | 17.94
1987-09-08 15:00 | 28.9 | 84.02 | 15.6 | 60.08 | 44 | 993 | 19.9374 | 67.8874 | 57.39 | 32.36 | 0 | 19.02
1987-09-08 16:00 | 28.9 | 84.02 | 14.4 | 57.92 | 41 | 992 | 19.3561 | 66.8411 | 55.45 | 31.53 | 0 | 19.02
1987-09-08 17:00 | 27.2 | 80.96 | 16.1 | 60.98 | 51 | 993 | 19.832 | 67.6975 | 57.09 | 32.23 | 0 | 15.96
1987-09-08 18:00 | 26.7 | 80.06 | 17.2 | 62.96 | 56 | 993 | 20.2601 | 68.4682 | 58.58 | 32.87 | 0 | 15.06
1987-09-08 19:00 | 25 | 77 | 16.7 | 62.06 | 60 | 993 | 19.441 | 66.9937 | 55.83 | 31.69 | 0 | 12
1987-09-08 20:00 | 23.9 | 75.02 | 17.2 | 62.96 | 66 | 994 | 19.3746 | 66.8742 | 55.61 | 31.59 | 0 | 10.02
1987-09-08 21:00 | 22.8 | 73.04 | 16.7 | 62.06 | 69 | 994 | 18.8146 | 65.8662 | 53.78 | 30.81 | 0 | 8.04
1987-09-08 22:00 | 22.2 | 71.96 | 16.7 | 62.06 | 71 | 995 | 18.5464 | 65.3836 | 52.89 | 30.42 | 0 | 6.96
1987-09-08 23:00 | 21.1 | 69.98 | 17.2 | 62.96 | 79 | 995 | 18.5749 | 65.4348 | 53.02 | 30.48 | 0 | 4.98
32029 | 21.1 | 69.98 | 16.7 | 62.06 | 76 | 995 | 18.1941 | 64.7494 | 51.79 | 29.95 | 0 | 4.98
1987-09-09 01:00 | 20.6 | 69.08 | 16.7 | 62.06 | 79 | 995 | 18.1068 | 64.5922 | 51.52 | 29.84 | 0 | 4.08
1987-09-09 02:00 | 19.4 | 66.92 | 16.7 | 62.06 | 84 | 995 | 17.5787 | 63.6416 | 49.89 | 29.14 | 0 | 1.92
1987-09-09 03:00 | 18.9 | 66.02 | 16.7 | 62.06 | 87 | 995 | 17.4487 | 63.4076 | 49.5 | 28.97 | 0 | 1.02
1987-09-09 04:00 | 18.9 | 66.02 | 16.7 | 62.06 | 87 | 996 | 17.4492 | 63.4085 | 49.47 | 28.95 | 0 | 1.02
1987-09-09 05:00 | 17.8 | 64.04 | 16.1 | 60.98 | 90 | 996 | 16.7229 | 62.1012 | 47.27 | 28.01 | 0.96 | 0
1987-09-09 06:00 | 17.2 | 62.96 | 16.1 | 60.98 | 93 | 996 | 16.4626 | 61.6326 | 46.51 | 27.68 | 2.04 | 0
1987-09-09 07:00 | 18.3 | 64.94 | 16.7 | 62.06 | 90 | 997 | 17.2087 | 62.9757 | 48.71 | 28.63 | 0.06 | 0
1987-09-09 08:00 | 20 | 68 | 17.2 | 62.96 | 84 | 997 | 18.1514 | 64.6724 | 51.62 | 29.88 | 0 | 3
1987-09-09 09:00 | 22.2 | 71.96 | 17.2 | 62.96 | 73 | 997 | 18.8172 | 65.871 | 53.7 | 30.77 | 0 | 6.96
1987-09-09 10:00 | 23.9 | 75.02 | 17.8 | 64.04 | 69 | 997 | 19.8102 | 67.6583 | 56.97 | 32.18 | 0 | 10.02
1987-09-09 11:00 | 25 | 77 | 16.7 | 62.06 | 60 | 997 | 19.4482 | 67.0067 | 55.71 | 31.64 | 0 | 12
1987-09-09 12:00 | 25 | 77 | 14.4 | 57.92 | 52 | 997 | 18.1844 | 64.7319 | 51.56 | 29.85 | 0 | 12
1987-09-09 13:00 | 26.1 | 78.98 | 13.9 | 57.02 | 47 | 996 | 18.2487 | 64.8477 | 51.77 | 29.94 | 0 | 13.98
1987-09-09 14:00 | 27.2 | 80.96 | 13.9 | 57.02 | 44 | 996 | 18.5983 | 65.4769 | 52.86 | 30.41 | 0 | 15.96
1987-09-09 15:00 | 27.2 | 80.96 | 12.8 | 55.04 | 41 | 995 | 18.0455 | 64.4819 | 51.12 | 29.66 | 0 | 15.96
1987-09-09 16:00 | 26.7 | 80.06 | 12.2 | 53.96 | 41 | 995 | 17.6575 | 63.7835 | 49.91 | 29.15 | 0 | 15.06
1987-09-09 17:00 | 26.1 | 78.98 | 12.8 | 55.04 | 44 | 994 | 17.7212 | 63.8982 | 50.17 | 29.25 | 0 | 13.98
1987-09-09 18:00 | 24.4 | 75.92 | 12.2 | 53.96 | 47 | 995 | 16.8742 | 62.3736 | 47.57 | 28.14 | 0 | 10.92
1987-09-09 19:00 | 23.9 | 75.02 | 12.8 | 55.04 | 50 | 994 | 16.9482 | 62.5067 | 47.84 | 28.25 | 0 | 10.02
1987-09-09 20:00 | 23.3 | 73.94 | 12.8 | 55.04 | 52 | 994 | 16.7652 | 62.1774 | 47.3 | 28.02 | 0 | 8.94
1987-09-09 21:00 | 21.7 | 71.06 | 13.9 | 57.02 | 61 | 995 | 16.7278 | 62.11 | 47.21 | 27.98 | 0 | 6.06
1987-09-09 22:00 | 20.6 | 69.08 | 13.3 | 55.94 | 63 | 995 | 16.0412 | 60.8741 | 45.19 | 27.11 | 0 | 4.08
1987-09-09 23:00 | 20 | 68 | 12.2 | 53.96 | 61 | 995 | 15.2504 | 59.4507 | 42.92 | 26.14 | 0 | 3
32030 | 18.3 | 64.94 | 13.3 | 55.94 | 73 | 995 | 15.2461 | 59.4429 | 42.95 | 26.15 | 0.06 | 0
1987-09-10 01:00 | 18.3 | 64.94 | 13.3 | 55.94 | 73 | 995 | 15.2461 | 59.4429 | 42.95 | 26.15 | 0.06 | 0
1987-09-10 02:00 | 17.2 | 62.96 | 13.3 | 55.94 | 78 | 994 | 14.8114 | 58.6606 | 41.77 | 25.65 | 2.04 | 0
1987-09-10 03:00 | 17.8 | 64.04 | 12.8 | 55.04 | 73 | 994 | 14.7876 | 58.6177 | 41.69 | 25.61 | 0.96 | 0
1987-09-10 04:00 | 17.2 | 62.96 | 12.2 | 53.96 | 73 | 994 | 14.2389 | 57.6301 | 40.18 | 24.96 | 2.04 | 0
1987-09-10 05:00 | 16.7 | 62.06 | 12.8 | 55.04 | 78 | 994 | 14.3455 | 57.8218 | 40.49 | 25.09 | 2.94 | 0
1987-09-10 06:00 | 16.7 | 62.06 | 12.8 | 55.04 | 78 | 994 | 14.3455 | 57.8218 | 40.49 | 25.09 | 2.94 | 0
1987-09-10 07:00 | 18.3 | 64.94 | 13.3 | 55.94 | 73 | 994 | 15.2449 | 59.4409 | 42.97 | 26.16 | 0.06 | 0
1987-09-10 08:00 | 21.1 | 69.98 | 13.9 | 57.02 | 64 | 994 | 16.6139 | 61.905 | 46.91 | 27.85 | 0 | 4.98
1987-09-10 09:00 | 24.4 | 75.92 | 13.9 | 57.02 | 52 | 994 | 17.6789 | 63.822 | 50.09 | 29.22 | 0 | 10.92
1987-09-10 10:00 | 26.7 | 80.06 | 14.4 | 57.92 | 47 | 994 | 18.7279 | 65.7102 | 53.37 | 30.63 | 0 | 15.06
1987-09-10 11:00 | 28.3 | 82.94 | 15.6 | 60.08 | 46 | 994 | 19.8366 | 67.7059 | 57.03 | 32.2 | 0 | 17.94
1987-09-10 12:00 | 27.8 | 82.04 | 15 | 59 | 46 | 994 | 19.435 | 66.983 | 55.68 | 31.62 | 0 | 17.04
1987-09-10 13:00 | 25 | 77 | 16.1 | 60.98 | 58 | 994 | 19.132 | 66.4375 | 54.76 | 31.23 | 0 | 12
1987-09-10 14:00 | 23.9 | 75.02 | 15.6 | 60.08 | 60 | 994 | 18.4899 | 65.2818 | 52.69 | 30.34 | 0 | 10.02
1987-09-10 15:00 | 20.6 | 69.08 | 17.8 | 64.04 | 84 | 994 | 18.721 | 65.6978 | 53.55 | 30.71 | 0 | 4.08
1987-09-10 16:00 | 20 | 68 | 18.3 | 64.94 | 90 | 993 | 18.8579 | 65.9443 | 54.05 | 30.93 | 0 | 3
1987-09-10 17:00 | 20 | 68 | 18.3 | 64.94 | 90 | 993 | 18.8579 | 65.9443 | 54.05 | 30.93 | 0 | 3
1987-09-10 18:00 | 20.6 | 69.08 | 18.3 | 64.94 | 87 | 993 | 19.0829 | 66.3492 | 54.78 | 31.24 | 0 | 4.08
1987-09-10 19:00 | 20 | 68 | 18.3 | 64.94 | 90 | 993 | 18.8579 | 65.9443 | 54.05 | 30.93 | 0 | 3
1987-09-10 20:00 | 19.4 | 66.92 | 18.3 | 64.94 | 93 | 993 | 18.6176 | 65.5117 | 53.28 | 30.59 | 0 | 1.92
1987-09-10 21:00 | 19.4 | 66.92 | 18.3 | 64.94 | 93 | 993 | 18.6176 | 65.5117 | 53.28 | 30.59 | 0 | 1.92
1987-09-10 22:00 | 18.9 | 66.02 | 18.3 | 64.94 | 97 | 993 | 18.5717 | 65.429 | 53.15 | 30.54 | 0 | 1.02
1987-09-10 23:00 | 18.9 | 66.02 | 18.3 | 64.94 | 97 | 993 | 18.5717 | 65.429 | 53.15 | 30.54 | 0 | 1.02
32031 | 18.3 | 64.94 | 17.8 | 64.04 | 97 | 993 | 17.9767 | 64.3581 | 51.25 | 29.72 | 0.06 | 0
1987-09-11 01:00 | 18.3 | 64.94 | 17.8 | 64.04 | 97 | 993 | 17.9767 | 64.3581 | 51.25 | 29.72 | 0.06 | 0
1987-09-11 02:00 | 17.8 | 64.04 | 17.2 | 62.96 | 97 | 993 | 17.4809 | 63.4657 | 49.7 | 29.05 | 0.96 | 0
1987-09-11 03:00 | 16.7 | 62.06 | 16.1 | 60.98 | 97 | 993 | 16.3903 | 61.5025 | 46.4 | 27.63 | 2.94 | 0
1987-09-11 04:00 | 16.7 | 62.06 | 16.7 | 62.06 | 100 | 993 | 16.7 | 62.06 | 47.33 | 28.03 | 2.94 | 0
1987-09-11 05:00 | 16.7 | 62.06 | 16.7 | 62.06 | 100 | 993 | 16.7 | 62.06 | 47.33 | 28.03 | 2.94 | 0
1987-09-11 06:00 | 16.7 | 62.06 | 16.7 | 62.06 | 100 | 994 | 16.7 | 62.06 | 47.3 | 28.02 | 2.94 | 0
1987-09-11 07:00 | 16.7 | 62.06 | 16.7 | 62.06 | 100 | 994 | 16.7 | 62.06 | 47.3 | 28.02 | 2.94 | 0
1987-09-11 08:00 | 17.2 | 62.96 | 17.2 | 62.96 | 100 | 994 | 17.2 | 62.96 | 48.81 | 28.67 | 2.04 | 0
1987-09-11 09:00 | 19.4 | 66.92 | 17.8 | 64.04 | 90 | 994 | 18.2757 | 64.8962 | 52.14 | 30.1 | 0 | 1.92
1987-09-11 10:00 | 23.3 | 73.94 | 17.8 | 64.04 | 71 | 995 | 19.546 | 67.1828 | 56.17 | 31.83 | 0 | 8.94
1987-09-11 11:00 | 24.4 | 75.92 | 16.7 | 62.06 | 62 | 995 | 19.2269 | 66.6084 | 55.06 | 31.36 | 0 | 10.92
1987-09-11 12:00 | 26.7 | 80.06 | 16.1 | 60.98 | 52 | 994 | 19.591 | 67.2639 | 56.24 | 31.87 | 0 | 15.06
1987-09-11 13:00 | 27.2 | 80.96 | 17.2 | 62.96 | 54 | 994 | 20.3494 | 68.6289 | 58.84 | 32.98 | 0 | 15.96
1987-09-11 14:00 | 27.8 | 82.04 | 13.9 | 57.02 | 43 | 993 | 18.8797 | 65.9835 | 53.87 | 30.85 | 0 | 17.04
1987-09-11 15:00 | 27.2 | 80.96 | 14.4 | 57.92 | 46 | 993 | 18.9505 | 66.1109 | 54.12 | 30.95 | 0 | 15.96
1987-09-11 16:00 | 26.7 | 80.06 | 15 | 59 | 49 | 993 | 19.074 | 66.3332 | 54.55 | 31.14 | 0 | 15.06
1987-09-11 17:00 | 26.1 | 78.98 | 15 | 59 | 51 | 993 | 18.922 | 66.0596 | 54.06 | 30.93 | 0 | 13.98
1987-09-11 18:00 | 25 | 77 | 15 | 59 | 54 | 993 | 18.4972 | 65.295 | 52.71 | 30.35 | 0 | 12
1987-09-11 19:00 | 24.4 | 75.92 | 12.8 | 55.04 | 48 | 993 | 17.0323 | 62.6582 | 48.12 | 28.37 | 0 | 10.92
1987-09-11 20:00 | 24.4 | 75.92 | 17.2 | 62.96 | 64 | 993 | 19.5226 | 67.1406 | 56.13 | 31.82 | 0 | 10.92
1987-09-11 21:00 | 22.8 | 73.04 | 15.6 | 60.08 | 64 | 993 | 18.1109 | 64.5997 | 51.54 | 29.84 | 0 | 8.04
1987-09-11 22:00 | 21.7 | 71.06 | 16.1 | 60.98 | 71 | 994 | 18.091 | 64.5639 | 51.47 | 29.82 | 0 | 6.06
1987-09-11 23:00 | 21.7 | 71.06 | 16.1 | 60.98 | 71 | 994 | 18.091 | 64.5639 | 51.47 | 29.82 | 0 | 6.06
32032 | 22.2 | 71.96 | 16.1 | 60.98 | 69 | 994 | 18.2739 | 64.893 | 52.04 | 30.06 | 0 | 6.96
1987-09-12 01:00 | 21.7 | 71.06 | 16.7 | 62.06 | 73 | 993 | 18.3549 | 65.0388 | 52.36 | 30.2 | 0 | 6.06
1987-09-12 02:00 | 21.7 | 71.06 | 17.2 | 62.96 | 76 | 993 | 18.7478 | 65.746 | 53.64 | 30.75 | 0 | 6.06
1987-09-12 03:00 | 19.4 | 66.92 | 13.3 | 55.94 | 68 | 993 | 15.6249 | 60.1248 | 44.07 | 26.63 | 0 | 1.92
1987-09-12 04:00 | 17.8 | 64.04 | 14.4 | 57.92 | 81 | 993 | 15.7139 | 60.2851 | 44.37 | 26.76 | 0.96 | 0
1987-09-12 05:00 | 17.2 | 62.96 | 14.4 | 57.92 | 84 | 993 | 15.4828 | 59.869 | 43.71 | 26.48 | 2.04 | 0
1987-09-12 06:00 | 17.2 | 62.96 | 15.6 | 60.08 | 90 | 993 | 16.1393 | 61.0507 | 45.63 | 27.31 | 2.04 | 0
1987-09-12 07:00 | 18.3 | 64.94 | 16.1 | 60.98 | 87 | 993 | 16.8707 | 62.3672 | 47.8 | 28.24 | 0.06 | 0
1987-09-12 08:00 | 20 | 68 | 17.2 | 62.96 | 84 | 994 | 18.1495 | 64.669 | 51.71 | 29.92 | 0 | 3
1987-09-12 09:00 | 21.1 | 69.98 | 16.7 | 62.06 | 76 | 994 | 18.1931 | 64.7476 | 51.82 | 29.96 | 0 | 4.98
1987-09-12 10:00 | 23.3 | 73.94 | 13.3 | 55.94 | 54 | 994 | 17.0715 | 62.7288 | 48.24 | 28.42 | 0 | 8.94
1987-09-12 11:00 | 25 | 77 | 15.6 | 60.08 | 56 | 994 | 18.8175 | 65.8715 | 53.72 | 30.78 | 0 | 12
1987-09-12 12:00 | 26.1 | 78.98 | 15.6 | 60.08 | 52 | 994 | 19.092 | 66.3655 | 54.59 | 31.16 | 0 | 13.98
1987-09-12 13:00 | 26.7 | 80.06 | 16.1 | 60.98 | 52 | 994 | 19.591 | 67.2639 | 56.24 | 31.87 | 0 | 15.06
1987-09-12 14:00 | 27.2 | 80.96 | 16.7 | 62.06 | 53 | 993 | 20.1766 | 68.3179 | 58.27 | 32.74 | 0 | 15.96
1987-09-12 15:00 | 26.1 | 78.98 | 13.9 | 57.02 | 47 | 993 | 18.2408 | 64.8334 | 51.85 | 29.98 | 0 | 13.98
1987-09-12 16:00 | 26.7 | 80.06 | 14.4 | 57.92 | 47 | 993 | 18.7252 | 65.7054 | 53.4 | 30.64 | 0 | 15.06
1987-09-12 17:00 | 25.6 | 78.08 | 13.9 | 57.02 | 49 | 993 | 18.175 | 64.7149 | 51.65 | 29.89 | 0 | 13.08
1987-09-12 18:00 | 23.9 | 75.02 | 13.3 | 55.94 | 52 | 993 | 17.2612 | 63.0702 | 48.83 | 28.68 | 0 | 10.02
1987-09-12 19:00 | 22.8 | 73.04 | 13.3 | 55.94 | 55 | 993 | 16.7993 | 62.2387 | 47.45 | 28.09 | 0 | 8.04
1987-09-12 20:00 | 21.7 | 71.06 | 11.1 | 51.98 | 51 | 993 | 15.2875 | 59.5174 | 43.03 | 26.19 | 0 | 6.06
1987-09-12 21:00 | 20 | 68 | 12.2 | 53.96 | 61 | 994 | 15.2486 | 59.4475 | 42.94 | 26.15 | 0 | 3
1987-09-12 22:00 | 19.4 | 66.92 | 11.1 | 51.98 | 59 | 994 | 14.4651 | 58.0371 | 40.75 | 25.21 | 0 | 1.92
1987-09-12 23:00 | 18.3 | 64.94 | 11.7 | 53.06 | 65 | 994 | 14.2713 | 57.6884 | 40.24 | 24.99 | 0.06 | 0
32033 | 18.3 | 64.94 | 10.6 | 51.08 | 61 | 994 | 13.7716 | 56.7889 | 38.88 | 24.4 | 0.06 | 0
1987-09-13 01:00 | 17.8 | 64.04 | 12.2 | 53.96 | 70 | 994 | 14.4319 | 57.9775 | 40.7 | 25.18 | 0.96 | 0
1987-09-13 02:00 | 17.2 | 62.96 | 10.6 | 51.08 | 65 | 994 | 13.2982 | 55.9367 | 37.64 | 23.87 | 2.04 | 0
1987-09-13 03:00 | 17.2 | 62.96 | 10 | 50 | 63 | 995 | 13.0597 | 55.5075 | 36.99 | 23.59 | 2.04 | 0
1987-09-13 04:00 | 17.2 | 62.96 | 11.1 | 51.98 | 68 | 995 | 13.656 | 56.5808 | 38.57 | 24.27 | 2.04 | 0
1987-09-13 05:00 | 16.7 | 62.06 | 8.9 | 48.02 | 60 | 994 | 12.2617 | 54.071 | 34.96 | 22.72 | 2.94 | 0
1987-09-13 06:00 | 16.7 | 62.06 | 11.7 | 53.06 | 73 | 994 | 13.7817 | 56.807 | 38.95 | 24.43 | 2.94 | 0
1987-09-13 07:00 | 17.2 | 62.96 | 11.7 | 53.06 | 70 | 995 | 13.8911 | 57.0039 | 39.21 | 24.54 | 2.04 | 0
1987-09-13 08:00 | 20 | 68 | 11.1 | 51.98 | 57 | 995 | 14.7137 | 58.4846 | 41.4 | 25.48 | 0 | 3
1987-09-13 09:00 | 21.7 | 71.06 | 10 | 50 | 48 | 995 | 14.8468 | 58.7242 | 41.73 | 25.63 | 0 | 6.06
1987-09-13 10:00 | 23.9 | 75.02 | 10.6 | 51.08 | 43 | 996 | 15.821 | 60.4778 | 44.43 | 26.79 | 0 | 10.02
1987-09-13 11:00 | 25.6 | 78.08 | 12.8 | 55.04 | 45 | 995 | 17.5007 | 63.5013 | 49.46 | 28.95 | 0 | 13.08
1987-09-13 12:00 | 26.7 | 80.06 | 12.8 | 55.04 | 42 | 995 | 17.8393 | 64.1107 | 50.48 | 29.39 | 0 | 15.06
1987-09-13 13:00 | 27.2 | 80.96 | 13.3 | 55.94 | 42 | 994 | 18.227 | 64.8086 | 51.73 | 29.93 | 0 | 15.96
1987-09-13 14:00 | 29.4 | 84.92 | 13.3 | 55.94 | 37 | 994 | 18.9488 | 66.1078 | 54.01 | 30.91 | 0 | 19.92
1987-09-13 15:00 | 30 | 86 | 13.3 | 55.94 | 36 | 993 | 19.1897 | 66.5415 | 54.82 | 31.26 | 0 | 21
1987-09-13 16:00 | 30.6 | 87.08 | 13.9 | 57.02 | 36 | 993 | 19.6387 | 67.3497 | 56.31 | 31.9 | 0 | 22.08
1987-09-13 17:00 | 29.4 | 84.92 | 13.3 | 55.94 | 37 | 993 | 18.9453 | 66.1016 | 54.03 | 30.92 | 0 | 19.92
1987-09-13 18:00 | 27.2 | 80.96 | 17.2 | 62.96 | 54 | 994 | 20.3494 | 68.6289 | 58.84 | 32.98 | 0 | 15.96
1987-09-13 19:00 | 26.7 | 80.06 | 17.2 | 62.96 | 56 | 994 | 20.2621 | 68.4718 | 58.55 | 32.86 | 0 | 15.06
1987-09-13 20:00 | 25.6 | 78.08 | 14.4 | 57.92 | 50 | 995 | 18.3472 | 65.0249 | 52.14 | 30.1 | 0 | 13.08
1987-09-13 21:00 | 24.4 | 75.92 | 16.1 | 60.98 | 60 | 995 | 18.9247 | 66.0645 | 54.06 | 30.93 | 0 | 10.92
1987-09-13 22:00 | 23.9 | 75.02 | 16.1 | 60.98 | 62 | 995 | 18.7897 | 65.8214 | 53.63 | 30.74 | 0 | 10.02
1987-09-13 23:00 | 22.8 | 73.04 | 15 | 59 | 62 | 996 | 17.83 | 64.0939 | 50.54 | 29.42 | 0 | 8.04
32034 | 22.2 | 71.96 | 15.6 | 60.08 | 66 | 996 | 17.8647 | 64.1565 | 50.67 | 29.47 | 0 | 6.96
1987-09-14 01:00 | 21.7 | 71.06 | 15.6 | 60.08 | 68 | 996 | 17.6914 | 63.8445 | 50.14 | 29.24 | 0 | 6.06
1987-09-14 02:00 | 20.6 | 69.08 | 16.1 | 60.98 | 76 | 996 | 17.7321 | 63.9179 | 50.3 | 29.31 | 0 | 4.08
1987-09-14 03:00 | 20 | 68 | 15.6 | 60.08 | 76 | 996 | 17.1767 | 62.9181 | 48.59 | 28.58 | 0 | 3
1987-09-14 04:00 | 20.6 | 69.08 | 16.1 | 60.98 | 76 | 996 | 17.7321 | 63.9179 | 50.3 | 29.31 | 0 | 4.08
1987-09-14 05:00 | 20 | 68 | 16.1 | 60.98 | 78 | 997 | 17.4244 | 63.3639 | 49.33 | 28.89 | 0 | 3
1987-09-14 06:00 | 20 | 68 | 16.1 | 60.98 | 78 | 998 | 17.4253 | 63.3655 | 49.3 | 28.88 | 0 | 3
1987-09-14 07:00 | 21.1 | 69.98 | 16.7 | 62.06 | 76 | 998 | 18.197 | 64.7547 | 51.69 | 29.91 | 0 | 4.98
1987-09-14 08:00 | 24.4 | 75.92 | 17.2 | 62.96 | 64 | 998 | 19.5304 | 67.1547 | 55.97 | 31.75 | 0 | 10.92
1987-09-14 09:00 | 26.1 | 78.98 | 17.2 | 62.96 | 58 | 998 | 20.0838 | 68.1508 | 57.8 | 32.53 | 0 | 13.98
1987-09-14 10:00 | 27.8 | 82.04 | 17.2 | 62.96 | 53 | 998 | 20.6899 | 69.2418 | 59.85 | 33.42 | 0 | 17.04
1987-09-14 11:00 | 29.4 | 84.92 | 16.7 | 62.06 | 46 | 997 | 20.7288 | 69.3119 | 59.97 | 33.47 | 0 | 19.92
1987-09-14 12:00 | 30.6 | 87.08 | 16.7 | 62.06 | 43 | 997 | 21.0982 | 69.9767 | 61.24 | 34.02 | 0 | 22.08
1987-09-14 13:00 | 31.1 | 87.98 | 16.7 | 62.06 | 42 | 997 | 21.2883 | 70.3189 | 61.91 | 34.3 | 0 | 22.98
1987-09-14 14:00 | 31.7 | 89.06 | 15.6 | 60.08 | 38 | 996 | 20.9074 | 69.6334 | 60.56 | 33.72 | 0 | 24.06
1987-09-14 15:00 | 31.1 | 87.98 | 15 | 59 | 38 | 995 | 20.4475 | 68.8055 | 59 | 33.05 | 0 | 22.98
1987-09-14 16:00 | 30 | 86 | 16.1 | 60.98 | 43 | 995 | 20.619 | 69.1143 | 59.64 | 33.33 | 0 | 21
1987-09-14 17:00 | 29.4 | 84.92 | 16.1 | 60.98 | 45 | 996 | 20.5351 | 68.9632 | 59.33 | 33.19 | 0 | 19.92
1987-09-14 18:00 | 27.2 | 80.96 | 16.7 | 62.06 | 53 | 996 | 20.1832 | 68.3298 | 58.18 | 32.7 | 0 | 15.96
1987-09-14 19:00 | 23.9 | 75.02 | 18.3 | 64.94 | 71 | 996 | 20.0926 | 68.1668 | 57.98 | 32.61 | 0 | 10.02
1987-09-14 20:00 | 23.3 | 73.94 | 20 | 68 | 82 | 993 | 21.0315 | 69.8567 | 61.44 | 34.1 | 0 | 8.94
1987-09-14 21:00 | 23.3 | 73.94 | 20 | 68 | 82 | 994 | 21.0322 | 69.858 | 61.4 | 34.08 | 0 | 8.94
1987-09-14 22:00 | 23.9 | 75.02 | 19.4 | 66.92 | 76 | 994 | 20.7873 | 69.4172 | 60.5 | 33.7 | 0 | 10.02
1987-09-14 23:00 | 24.4 | 75.92 | 18.9 | 66.02 | 71 | 994 | 20.5449 | 68.9808 | 59.62 | 33.32 | 0 | 10.92
32035 | 23.9 | 75.02 | 18.3 | 64.94 | 71 | 994 | 20.0902 | 68.1624 | 58.05 | 32.64 | 0 | 10.02
1987-09-15 01:00 | 23.9 | 75.02 | 18.3 | 64.94 | 71 | 994 | 20.0902 | 68.1624 | 58.05 | 32.64 | 0 | 10.02
1987-09-15 02:00 | 23.9 | 75.02 | 18.3 | 64.94 | 71 | 994 | 20.0902 | 68.1624 | 58.05 | 32.64 | 0 | 10.02
1987-09-15 03:00 | 23.9 | 75.02 | 18.3 | 64.94 | 71 | 994 | 20.0902 | 68.1624 | 58.05 | 32.64 | 0 | 10.02
1987-09-15 04:00 | 23.3 | 73.94 | 18.3 | 64.94 | 74 | 994 | 19.9587 | 67.9257 | 57.62 | 32.46 | 0 | 8.94
1987-09-15 05:00 | 22.8 | 73.04 | 18.3 | 64.94 | 76 | 995 | 19.7688 | 67.5838 | 56.94 | 32.17 | 0 | 8.04
1987-09-15 06:00 | 21.7 | 71.06 | 18.3 | 64.94 | 81 | 995 | 19.3917 | 66.905 | 55.7 | 31.63 | 0 | 6.06
1987-09-15 07:00 | 22.8 | 73.04 | 18.3 | 64.94 | 76 | 994 | 19.7678 | 67.582 | 56.98 | 32.18 | 0 | 8.04
1987-09-15 08:00 | 23.3 | 73.94 | 18.9 | 66.02 | 76 | 994 | 20.2311 | 68.4161 | 58.56 | 32.86 | 0 | 8.94
1987-09-15 09:00 | 23.9 | 75.02 | 18.9 | 66.02 | 74 | 994 | 20.5107 | 68.9192 | 59.52 | 33.28 | 0 | 10.02
1987-09-15 10:00 | 23.9 | 75.02 | 18.3 | 64.94 | 71 | 995 | 20.0914 | 68.1646 | 58.02 | 32.63 | 0 | 10.02
1987-09-15 11:00 | 24.4 | 75.92 | 17.8 | 64.04 | 67 | 994 | 19.9664 | 67.9395 | 57.61 | 32.45 | 0 | 10.92
1987-09-15 12:00 | 25 | 77 | 17.8 | 64.04 | 64 | 994 | 20.0538 | 68.0969 | 57.89 | 32.57 | 0 | 12
1987-09-15 13:00 | 26.1 | 78.98 | 18.3 | 64.94 | 62 | 994 | 20.7128 | 69.283 | 60.16 | 33.55 | 0 | 13.98
1987-09-15 14:00 | 26.7 | 80.06 | 18.9 | 66.02 | 63 | 993 | 21.3958 | 70.5125 | 62.64 | 34.62 | 0 | 15.06
1987-09-15 15:00 | 26.7 | 80.06 | 18.9 | 66.02 | 63 | 993 | 21.3958 | 70.5125 | 62.64 | 34.62 | 0 | 15.06
1987-09-15 16:00 | 26.7 | 80.06 | 18.3 | 64.94 | 60 | 992 | 20.9132 | 69.6438 | 60.93 | 33.88 | 0 | 15.06
1987-09-15 17:00 | 26.1 | 78.98 | 18.9 | 66.02 | 65 | 992 | 21.1774 | 70.1194 | 61.91 | 34.3 | 0 | 13.98
1987-09-15 18:00 | 25.6 | 78.08 | 19.4 | 66.92 | 69 | 992 | 21.3375 | 70.4075 | 62.51 | 34.56 | 0 | 13.08
1987-09-15 19:00 | 25.6 | 78.08 | 18.3 | 64.94 | 64 | 992 | 20.5806 | 69.0451 | 59.79 | 33.39 | 0 | 13.08
1987-09-15 20:00 | 24.4 | 75.92 | 18.9 | 66.02 | 71 | 992 | 20.5425 | 68.9765 | 59.7 | 33.35 | 0 | 10.92
1987-09-15 21:00 | 23.9 | 75.02 | 18.9 | 66.02 | 74 | 991 | 20.5075 | 68.9135 | 59.63 | 33.32 | 0 | 10.02
1987-09-15 22:00 | 23.9 | 75.02 | 19.4 | 66.92 | 76 | 991 | 20.7844 | 69.412 | 60.61 | 33.75 | 0 | 10.02
1987-09-15 23:00 | 23.9 | 75.02 | 18.9 | 66.02 | 74 | 991 | 20.5075 | 68.9135 | 59.63 | 33.32 | 0 | 10.02
32036 | 23.3 | 73.94 | 18.9 | 66.02 | 76 | 991 | 20.2282 | 68.4108 | 58.67 | 32.91 | 0 | 8.94
1987-09-16 01:00 | 22.8 | 73.04 | 18.9 | 66.02 | 79 | 990 | 20.1629 | 68.2932 | 58.5 | 32.84 | 0 | 8.04
1987-09-16 02:00 | 22.2 | 71.96 | 18.9 | 66.02 | 82 | 989 | 19.9873 | 67.9771 | 57.95 | 32.6 | 0 | 6.96
1987-09-16 03:00 | 22.8 | 73.04 | 18.9 | 66.02 | 79 | 989 | 20.162 | 68.2917 | 58.54 | 32.85 | 0 | 8.04
1987-09-16 04:00 | 21.7 | 71.06 | 18.9 | 66.02 | 84 | 990 | 19.7665 | 67.5797 | 57.17 | 32.26 | 0 | 6.06
1987-09-16 05:00 | 20.6 | 69.08 | 18.3 | 64.94 | 87 | 990 | 19.0814 | 66.3466 | 54.89 | 31.28 | 0 | 4.08
1987-09-16 06:00 | 20.6 | 69.08 | 15.6 | 60.08 | 73 | 989 | 17.3435 | 63.2182 | 49.32 | 28.89 | 0 | 4.08
1987-09-16 07:00 | 20.6 | 69.08 | 18.9 | 66.02 | 90 | 988 | 19.4388 | 66.9898 | 56.16 | 31.83 | 0 | 4.08
1987-09-16 08:00 | 22.2 | 71.96 | 18.9 | 66.02 | 82 | 989 | 19.9873 | 67.9771 | 57.95 | 32.6 | 0 | 6.96
1987-09-16 09:00 | 23.9 | 75.02 | 18.9 | 66.02 | 74 | 988 | 20.5043 | 68.9078 | 59.74 | 33.37 | 0 | 10.02
1987-09-16 10:00 | 25.6 | 78.08 | 19.4 | 66.92 | 69 | 988 | 21.3323 | 70.3982 | 62.66 | 34.62 | 0 | 13.08
1987-09-16 11:00 | 26.7 | 80.06 | 19.4 | 66.92 | 65 | 988 | 21.7042 | 71.0675 | 63.99 | 35.2 | 0 | 15.06
1987-09-16 12:00 | 28.3 | 82.94 | 19.4 | 66.92 | 59 | 987 | 22.1243 | 71.8237 | 65.55 | 35.87 | 0 | 17.94
1987-09-16 13:00 | 29.4 | 84.92 | 20.6 | 69.08 | 59 | 986 | 23.074 | 73.5333 | 69.22 | 37.45 | 0 | 19.92
1987-09-16 14:00 | 30 | 86 | 20 | 68 | 55 | 985 | 22.8728 | 73.171 | 68.46 | 37.12 | 0 | 21
1987-09-16 15:00 | 29.4 | 84.92 | 17.2 | 62.96 | 48 | 984 | 21.0737 | 69.9327 | 61.75 | 34.23 | 0 | 19.92
1987-09-16 16:00 | 29.4 | 84.92 | 18.9 | 66.02 | 53 | 983 | 21.998 | 71.5963 | 65.21 | 35.72 | 0 | 19.92
1987-09-16 17:00 | 28.9 | 84.02 | 18.3 | 64.94 | 53 | 983 | 21.5786 | 70.8415 | 63.66 | 35.06 | 0 | 19.02
1987-09-16 18:00 | 21.1 | 69.98 | 13.3 | 55.94 | 61 | 984 | 16.1866 | 61.136 | 45.94 | 27.44 | 0 | 4.98
1987-09-16 19:00 | 21.7 | 71.06 | 19.4 | 66.92 | 87 | 983 | 20.1364 | 68.2455 | 58.73 | 32.93 | 0 | 6.06
1987-09-16 20:00 | 21.7 | 71.06 | 19.4 | 66.92 | 87 | 984 | 20.1369 | 68.2464 | 58.69 | 32.92 | 0 | 6.06
1987-09-16 21:00 | 21.7 | 71.06 | 20 | 68 | 90 | 984 | 20.5058 | 68.9105 | 59.99 | 33.48 | 0 | 6.06
1987-09-16 22:00 | 22.2 | 71.96 | 20 | 68 | 87 | 985 | 20.6186 | 69.1135 | 60.33 | 33.62 | 0 | 6.96
1987-09-16 23:00 | 22.2 | 71.96 | 18.9 | 66.02 | 82 | 986 | 19.9852 | 67.9733 | 58.06 | 32.65 | 0 | 6.96
32037 | 21.1 | 69.98 | 18.3 | 64.94 | 84 | 986 | 19.1923 | 66.5462 | 55.39 | 31.5 | 0 | 4.98
1987-09-17 01:00 | 21.1 | 69.98 | 18.3 | 64.94 | 84 | 985 | 19.1917 | 66.5451 | 55.43 | 31.51 | 0 | 4.98
1987-09-17 02:00 | 20.6 | 69.08 | 17.8 | 64.04 | 84 | 985 | 18.7153 | 65.6876 | 53.85 | 30.84 | 0 | 4.08
1987-09-17 03:00 | 20 | 68 | 17.8 | 64.04 | 87 | 985 | 18.5017 | 65.303 | 53.17 | 30.55 | 0 | 3
1987-09-17 04:00 | 19.4 | 66.92 | 17.2 | 62.96 | 87 | 986 | 17.925 | 64.2651 | 51.29 | 29.74 | 0 | 1.92
1987-09-17 05:00 | 20 | 68 | 17.8 | 64.04 | 87 | 987 | 18.5027 | 65.3049 | 53.1 | 30.52 | 0 | 3
1987-09-17 06:00 | 19.4 | 66.92 | 17.2 | 62.96 | 87 | 987 | 17.9255 | 64.266 | 51.26 | 29.72 | 0 | 1.92
1987-09-17 07:00 | 19.4 | 66.92 | 17.2 | 62.96 | 87 | 988 | 17.9261 | 64.2669 | 51.23 | 29.71 | 0 | 1.92
1987-09-17 08:00 | 21.1 | 69.98 | 17.8 | 64.04 | 81 | 988 | 18.8206 | 65.877 | 54.08 | 30.93 | 0 | 4.98
1987-09-17 09:00 | 22.8 | 73.04 | 17.2 | 62.96 | 71 | 988 | 19.0831 | 66.3495 | 54.89 | 31.29 | 0 | 8.04
1987-09-17 10:00 | 24.4 | 75.92 | 17.2 | 62.96 | 64 | 988 | 19.5147 | 67.1264 | 56.29 | 31.89 | 0 | 10.92
1987-09-17 11:00 | 25.6 | 78.08 | 16.7 | 62.06 | 58 | 988 | 19.6354 | 67.3437 | 56.66 | 32.05 | 0 | 13.08
1987-09-17 12:00 | 25.6 | 78.08 | 16.1 | 60.98 | 56 | 988 | 19.3149 | 66.7669 | 55.58 | 31.58 | 0 | 13.08
1987-09-17 13:00 | 25.6 | 78.08 | 16.1 | 60.98 | 56 | 988 | 19.3149 | 66.7669 | 55.58 | 31.58 | 0 | 13.08
1987-09-17 14:00 | 25.6 | 78.08 | 16.7 | 62.06 | 58 | 988 | 19.6354 | 67.3437 | 56.66 | 32.05 | 0 | 13.08
1987-09-17 15:00 | 25 | 77 | 16.1 | 60.98 | 58 | 988 | 19.1204 | 66.4167 | 54.94 | 31.31 | 0 | 12
1987-09-17 16:00 | 23.9 | 75.02 | 16.7 | 62.06 | 64 | 988 | 19.0734 | 66.3321 | 54.82 | 31.26 | 0 | 10.02
1987-09-17 17:00 | 24.4 | 75.92 | 16.1 | 60.98 | 60 | 989 | 18.9139 | 66.045 | 54.24 | 31 | 0 | 10.92
1987-09-17 18:00 | 23.3 | 73.94 | 16.7 | 62.06 | 66 | 990 | 18.8346 | 65.9022 | 53.98 | 30.89 | 0 | 8.94
1987-09-17 19:00 | 22.8 | 73.04 | 16.7 | 62.06 | 69 | 990 | 18.8093 | 65.8567 | 53.91 | 30.86 | 0 | 8.04
1987-09-17 20:00 | 21.7 | 71.06 | 16.7 | 62.06 | 73 | 991 | 18.3527 | 65.0348 | 52.42 | 30.22 | 0 | 6.06
1987-09-17 21:00 | 20.6 | 69.08 | 16.7 | 62.06 | 79 | 991 | 18.1034 | 64.5861 | 51.65 | 29.89 | 0 | 4.08
1987-09-17 22:00 | 20 | 68 | 17.2 | 62.96 | 84 | 991 | 18.1476 | 64.6657 | 51.81 | 29.96 | 0 | 3
1987-09-17 23:00 | 20 | 68 | 17.2 | 62.96 | 84 | 991 | 18.1476 | 64.6657 | 51.81 | 29.96 | 0 | 3
32038 | 19.4 | 66.92 | 16.7 | 62.06 | 84 | 991 | 17.5761 | 63.6371 | 50.02 | 29.19 | 0 | 1.92
1987-09-18 01:00 | 18.9 | 66.02 | 16.7 | 62.06 | 87 | 991 | 17.4467 | 63.404 | 49.63 | 29.02 | 0 | 1.02
1987-09-18 02:00 | 18.9 | 66.02 | 16.7 | 62.06 | 87 | 991 | 17.4467 | 63.404 | 49.63 | 29.02 | 0 | 1.02
1987-09-18 03:00 | 18.3 | 64.94 | 16.1 | 60.98 | 87 | 991 | 16.8697 | 62.3654 | 47.86 | 28.26 | 0.06 | 0
1987-09-18 04:00 | 17.8 | 64.04 | 16.1 | 60.98 | 90 | 992 | 16.7214 | 62.0984 | 47.39 | 28.06 | 0.96 | 0
1987-09-18 05:00 | 17.2 | 62.96 | 16.1 | 60.98 | 93 | 992 | 16.4615 | 61.6307 | 46.63 | 27.73 | 2.04 | 0
1987-09-18 06:00 | 16.7 | 62.06 | 13.9 | 57.02 | 84 | 993 | 15.0068 | 59.0123 | 42.37 | 25.9 | 2.94 | 0
1987-09-18 07:00 | 17.2 | 62.96 | 15 | 59 | 87 | 993 | 15.813 | 60.4633 | 44.67 | 26.89 | 2.04 | 0
1987-09-18 08:00 | 18.9 | 66.02 | 15 | 59 | 78 | 993 | 16.3951 | 61.5112 | 46.35 | 27.61 | 0 | 1.02
1987-09-18 09:00 | 19.4 | 66.92 | 14.4 | 57.92 | 73 | 994 | 16.2511 | 61.252 | 45.87 | 27.41 | 0 | 1.92
1987-09-18 10:00 | 21.1 | 69.98 | 15.6 | 60.08 | 71 | 994 | 17.5461 | 63.583 | 49.77 | 29.08 | 0 | 4.98
1987-09-18 11:00 | 22.2 | 71.96 | 13.9 | 57.02 | 59 | 994 | 16.8752 | 62.3753 | 47.67 | 28.18 | 0 | 6.96
1987-09-18 12:00 | 23.3 | 73.94 | 14.4 | 57.92 | 58 | 994 | 17.674 | 63.8132 | 50.1 | 29.23 | 0 | 8.94
1987-09-18 13:00 | 22.2 | 71.96 | 14.4 | 57.92 | 62 | 993 | 17.3006 | 63.1411 | 49.01 | 28.75 | 0 | 6.96
1987-09-18 14:00 | 22.2 | 71.96 | 13.9 | 57.02 | 59 | 993 | 16.8733 | 62.3719 | 47.69 | 28.19 | 0 | 6.96
1987-09-18 15:00 | 21.7 | 71.06 | 13.3 | 55.94 | 59 | 993 | 16.4428 | 61.597 | 46.41 | 27.64 | 0 | 6.06
1987-09-18 16:00 | 20.6 | 69.08 | 13.3 | 55.94 | 63 | 993 | 16.0378 | 60.8681 | 45.24 | 27.14 | 0 | 4.08
1987-09-18 17:00 | 18.9 | 66.02 | 13.9 | 57.02 | 73 | 993 | 15.7926 | 60.4266 | 44.57 | 26.85 | 0 | 1.02
1987-09-18 18:00 | 18.9 | 66.02 | 13.9 | 57.02 | 73 | 993 | 15.7926 | 60.4266 | 44.57 | 26.85 | 0 | 1.02
1987-09-18 19:00 | 18.3 | 64.94 | 15 | 59 | 81 | 993 | 16.1851 | 61.1331 | 45.74 | 27.35 | 0.06 | 0
1987-09-18 20:00 | 17.8 | 64.04 | 15.6 | 60.08 | 87 | 994 | 16.3904 | 61.5027 | 46.33 | 27.61 | 0.96 | 0
1987-09-18 21:00 | 16.7 | 62.06 | 15.6 | 60.08 | 93 | 994 | 15.9721 | 60.7498 | 45.12 | 27.09 | 2.94 | 0
1987-09-18 22:00 | 16.1 | 60.98 | 15.6 | 60.08 | 97 | 994 | 15.7955 | 60.4319 | 44.62 | 26.87 | 4.02 | 0
1987-09-18 23:00 | 14.4 | 57.92 | 13.9 | 57.02 | 97 | 994 | 14.1101 | 57.3981 | 39.9 | 24.84 | 7.08 | 0
32039 | 13.3 | 55.94 | 12.8 | 55.04 | 97 | 994 | 13.0195 | 55.4351 | 36.99 | 23.59 | 9.06 | 0
1987-09-19 01:00 | 13.3 | 55.94 | 12.8 | 55.04 | 97 | 994 | 13.0195 | 55.4351 | 36.99 | 23.59 | 9.06 | 0
1987-09-19 02:00 | 12.8 | 55.04 | 11.7 | 53.06 | 93 | 994 | 12.1514 | 53.8725 | 34.76 | 22.63 | 9.96 | 0
1987-09-19 03:00 | 12.8 | 55.04 | 12.2 | 53.96 | 97 | 994 | 12.5238 | 54.5428 | 35.71 | 23.04 | 9.96 | 0
1987-09-19 04:00 | 12.8 | 55.04 | 11.7 | 53.06 | 93 | 994 | 12.1514 | 53.8725 | 34.76 | 22.63 | 9.96 | 0
1987-09-19 05:00 | 12.8 | 55.04 | 12.2 | 53.96 | 97 | 994 | 12.5238 | 54.5428 | 35.71 | 23.04 | 9.96 | 0
1987-09-19 06:00 | 12.8 | 55.04 | 12.2 | 53.96 | 97 | 994 | 12.5238 | 54.5428 | 35.71 | 23.04 | 9.96 | 0
1987-09-19 07:00 | 13.3 | 55.94 | 12.2 | 53.96 | 93 | 995 | 12.6415 | 54.7547 | 35.98 | 23.16 | 9.06 | 0
1987-09-19 08:00 | 16.1 | 60.98 | 12.2 | 53.96 | 78 | 995 | 13.7872 | 56.817 | 38.95 | 24.43 | 4.02 | 0
1987-09-19 09:00 | 18.3 | 64.94 | 11.7 | 53.06 | 65 | 995 | 14.2729 | 57.6912 | 40.22 | 24.98 | 0.06 | 0
1987-09-19 10:00 | 20.6 | 69.08 | 10.6 | 51.08 | 53 | 995 | 14.6673 | 58.4011 | 41.26 | 25.42 | 0 | 4.08
1987-09-19 11:00 | 22.8 | 73.04 | 10 | 50 | 45 | 994 | 15.2674 | 59.4814 | 42.92 | 26.14 | 0 | 8.04
1987-09-19 12:00 | 23.9 | 75.02 | 8.9 | 48.02 | 39 | 994 | 15.1461 | 59.263 | 42.54 | 25.98 | 0 | 10.02
1987-09-19 13:00 | 23.9 | 75.02 | 7.8 | 46.04 | 36 | 993 | 14.6301 | 58.3342 | 41.12 | 25.37 | 0 | 10.02
1987-09-19 14:00 | 24.4 | 75.92 | 8.3 | 46.94 | 36 | 992 | 15.0003 | 59.0006 | 42.18 | 25.82 | 0 | 10.92
1987-09-19 15:00 | 24.4 | 75.92 | 7.8 | 46.04 | 35 | 992 | 14.8243 | 58.6838 | 41.68 | 25.61 | 0 | 10.92
1987-09-19 16:00 | 25 | 77 | 6.1 | 42.98 | 30 | 992 | 14.354 | 57.8371 | 40.36 | 25.04 | 0 | 12
1987-09-19 17:00 | 24.4 | 75.92 | 5.6 | 42.08 | 30 | 992 | 13.9274 | 57.0693 | 39.21 | 24.54 | 0 | 10.92
1987-09-19 18:00 | 22.2 | 71.96 | 7.2 | 44.96 | 38 | 993 | 13.682 | 56.6276 | 38.58 | 24.27 | 0 | 6.96
1987-09-19 19:00 | 19.4 | 66.92 | 7.8 | 46.04 | 47 | 993 | 12.836 | 55.1048 | 36.4 | 23.34 | 0 | 1.92
1987-09-19 20:00 | 18.3 | 64.94 | 7.2 | 44.96 | 49 | 993 | 12.2154 | 53.9877 | 34.83 | 22.66 | 0.06 | 0
1987-09-19 21:00 | 17.2 | 62.96 | 8.9 | 48.02 | 58 | 994 | 12.4489 | 54.408 | 35.43 | 22.92 | 2.04 | 0
1987-09-19 22:00 | 16.1 | 60.98 | 7.8 | 46.04 | 58 | 994 | 11.5064 | 52.7116 | 33.07 | 21.9 | 4.02 | 0
1987-09-19 23:00 | 15.6 | 60.08 | 8.3 | 46.94 | 62 | 994 | 11.5404 | 52.7728 | 33.17 | 21.94 | 4.92 | 0
32040 | 15.6 | 60.08 | 7.8 | 46.04 | 60 | 994 | 11.3101 | 52.3582 | 32.6 | 21.7 | 4.92 | 0
1987-09-20 01:00 | 14.4 | 57.92 | 7.8 | 46.04 | 65 | 994 | 10.8206 | 51.477 | 31.42 | 21.2 | 7.08 | 0
1987-09-20 02:00 | 13.9 | 57.02 | 8.3 | 46.94 | 69 | 994 | 10.8026 | 51.4446 | 31.39 | 21.18 | 7.98 | 0
1987-09-20 03:00 | 12.2 | 53.96 | 6.7 | 44.06 | 69 | 994 | 9.2717 | 48.689 | 27.81 | 19.64 | 11.04 | 0
1987-09-20 04:00 | 12.8 | 55.04 | 7.2 | 44.96 | 69 | 994 | 9.8121 | 49.6618 | 29.05 | 20.18 | 9.96 | 0
1987-09-20 05:00 | 11.7 | 53.06 | 7.2 | 44.96 | 74 | 994 | 9.3046 | 48.7482 | 27.9 | 19.68 | 11.94 | 0
1987-09-20 06:00 | 12.2 | 53.96 | 7.2 | 44.96 | 72 | 995 | 9.5691 | 49.2244 | 28.48 | 19.93 | 11.04 | 0
1987-09-20 07:00 | 13.3 | 55.94 | 8.3 | 46.94 | 72 | 995 | 10.5716 | 51.0289 | 30.82 | 20.94 | 9.06 | 0
1987-09-20 08:00 | 16.1 | 60.98 | 8.9 | 48.02 | 63 | 995 | 12.0951 | 53.7712 | 34.52 | 22.53 | 4.02 | 0
1987-09-20 09:00 | 18.3 | 64.94 | 9.4 | 48.92 | 56 | 995 | 13.1365 | 55.6458 | 37.17 | 23.66 | 0.06 | 0
1987-09-20 10:00 | 20 | 68 | 9.4 | 48.92 | 51 | 995 | 13.8889 | 57.0001 | 39.13 | 24.51 | 0 | 3
1987-09-20 11:00 | 21.7 | 71.06 | 9.4 | 48.92 | 46 | 995 | 14.5458 | 58.1825 | 40.89 | 25.27 | 0 | 6.06
1987-09-20 12:00 | 22.2 | 71.96 | 9.4 | 48.92 | 44 | 995 | 14.6373 | 58.3472 | 41.13 | 25.37 | 0 | 6.96
1987-09-20 13:00 | 21.1 | 69.98 | 8.3 | 46.94 | 44 | 994 | 13.7637 | 56.7747 | 38.79 | 24.36 | 0 | 4.98
1987-09-20 14:00 | 23.3 | 73.94 | 7.8 | 46.04 | 37 | 994 | 14.3534 | 57.8361 | 40.35 | 25.03 | 0 | 8.94
1987-09-20 15:00 | 22.8 | 73.04 | 7.8 | 46.04 | 38 | 994 | 14.1412 | 57.4541 | 39.78 | 24.79 | 0 | 8.04
1987-09-20 16:00 | 22.2 | 71.96 | 8.3 | 46.94 | 41 | 993 | 14.1608 | 57.4894 | 39.87 | 24.83 | 0 | 6.96
1987-09-20 17:00 | 21.1 | 69.98 | 7.8 | 46.04 | 42 | 994 | 13.4622 | 56.2319 | 37.99 | 24.02 | 0 | 4.98
1987-09-20 18:00 | 20 | 68 | 7.8 | 46.04 | 45 | 994 | 13.0367 | 55.4661 | 36.89 | 23.55 | 0 | 3
1987-09-20 19:00 | 18.3 | 64.94 | 7.2 | 44.96 | 49 | 995 | 12.2205 | 53.9968 | 34.8 | 22.65 | 0.06 | 0
1987-09-20 20:00 | 17.2 | 62.96 | 7.2 | 44.96 | 52 | 995 | 11.7029 | 53.0652 | 33.52 | 22.1 | 2.04 | 0
1987-09-20 21:00 | 15.6 | 60.08 | 7.8 | 46.04 | 60 | 996 | 11.3138 | 52.3648 | 32.56 | 21.69 | 4.92 | 0
1987-09-20 22:00 | 13.9 | 57.02 | 7.8 | 46.04 | 67 | 996 | 10.5939 | 51.069 | 30.85 | 20.95 | 7.98 | 0
1987-09-20 23:00 | 12.8 | 55.04 | 8.3 | 46.94 | 75 | 996 | 10.4165 | 50.7498 | 30.44 | 20.77 | 9.96 | 0
32041 | 11.7 | 53.06 | 8.3 | 46.94 | 80 | 996 | 9.8763 | 49.7773 | 29.18 | 20.23 | 11.94 | 0
1987-09-21 01:00 | 12.2 | 53.96 | 8.3 | 46.94 | 77 | 996 | 10.0573 | 50.1031 | 29.6 | 20.41 | 11.04 | 0
1987-09-21 02:00 | 11.1 | 51.98 | 8.3 | 46.94 | 83 | 996 | 9.5878 | 49.2581 | 28.52 | 19.95 | 13.02 | 0
1987-09-21 03:00 | 10.6 | 51.08 | 8.3 | 46.94 | 86 | 996 | 9.3812 | 48.8861 | 28.05 | 19.75 | 13.92 | 0
1987-09-21 04:00 | 10 | 50 | 8.3 | 46.94 | 90 | 996 | 9.1521 | 48.4737 | 27.54 | 19.52 | 15 | 0
1987-09-21 05:00 | 10.6 | 51.08 | 8.9 | 48.02 | 90 | 996 | 9.7345 | 49.522 | 28.87 | 20.1 | 13.92 | 0
1987-09-21 06:00 | 10.6 | 51.08 | 8.9 | 48.02 | 90 | 997 | 9.7348 | 49.5227 | 28.85 | 20.09 | 13.92 | 0
1987-09-21 07:00 | 11.7 | 53.06 | 10 | 50 | 90 | 998 | 10.8029 | 51.4452 | 31.35 | 21.16 | 11.94 | 0
1987-09-21 08:00 | 12.8 | 55.04 | 10.6 | 51.08 | 87 | 998 | 11.5858 | 52.8544 | 33.25 | 21.98 | 9.96 | 0
1987-09-21 09:00 | 15.6 | 60.08 | 10.6 | 51.08 | 72 | 998 | 12.6705 | 54.8068 | 35.94 | 23.14 | 4.92 | 0
1987-09-21 10:00 | 17.8 | 64.04 | 10.6 | 51.08 | 63 | 999 | 13.5925 | 56.4666 | 38.29 | 24.15 | 0.96 | 0
1987-09-21 11:00 | 20 | 68 | 10 | 50 | 53 | 998 | 14.1733 | 57.512 | 39.83 | 24.81 | 0 | 3
1987-09-21 12:00 | 21.1 | 69.98 | 9.4 | 48.92 | 47 | 998 | 14.2208 | 57.5975 | 39.93 | 24.85 | 0 | 4.98
1987-09-21 13:00 | 20.6 | 69.08 | 9.4 | 48.92 | 49 | 998 | 14.1059 | 57.3907 | 39.63 | 24.72 | 0 | 4.08
1987-09-21 14:00 | 22.2 | 71.96 | 8.3 | 46.94 | 41 | 997 | 14.1733 | 57.5119 | 39.8 | 24.8 | 0 | 6.96
1987-09-21 15:00 | 20.6 | 69.08 | 7.2 | 44.96 | 42 | 997 | 13.0805 | 55.5448 | 36.92 | 23.56 | 0 | 4.08
1987-09-21 16:00 | 20 | 68 | 8.9 | 48.02 | 49 | 998 | 13.6162 | 56.5092 | 38.32 | 24.16 | 0 | 3
1987-09-21 17:00 | 20 | 68 | 8.9 | 48.02 | 49 | 998 | 13.6162 | 56.5092 | 38.32 | 24.16 | 0 | 3
1987-09-21 18:00 | 19.4 | 66.92 | 8.9 | 48.02 | 51 | 998 | 13.4008 | 56.1214 | 37.76 | 23.92 | 0 | 1.92
1987-09-21 19:00 | 18.3 | 64.94 | 8.9 | 48.02 | 54 | 998 | 12.8844 | 55.1919 | 36.43 | 23.35 | 0.06 | 0
1987-09-21 20:00 | 17.2 | 62.96 | 9.4 | 48.92 | 61 | 999 | 12.8249 | 55.0848 | 36.28 | 23.28 | 2.04 | 0
1987-09-21 21:00 | 17.2 | 62.96 | 10 | 50 | 63 | 999 | 13.0664 | 55.5196 | 36.91 | 23.55 | 2.04 | 0
1987-09-21 22:00 | 16.1 | 60.98 | 10.6 | 51.08 | 70 | 1000 | 12.9037 | 55.2266 | 36.48 | 23.37 | 4.02 | 0
1987-09-21 23:00 | 14.4 | 57.92 | 10.6 | 51.08 | 78 | 1000 | 12.2077 | 53.9738 | 34.73 | 22.62 | 7.08 | 0
32042 | 14.4 | 57.92 | 11.1 | 51.98 | 81 | 1000 | 12.5166 | 54.5299 | 35.52 | 22.96 | 7.08 | 0
1987-09-22 01:00 | 12.8 | 55.04 | 10.6 | 51.08 | 87 | 1000 | 11.5868 | 52.8563 | 33.2 | 21.96 | 9.96 | 0
1987-09-22 02:00 | 12.8 | 55.04 | 10.6 | 51.08 | 87 | 1000 | 11.5868 | 52.8563 | 33.2 | 21.96 | 9.96 | 0
1987-09-22 03:00 | 11.7 | 53.06 | 10 | 50 | 90 | 1000 | 10.8037 | 51.4466 | 31.31 | 21.15 | 11.94 | 0
1987-09-22 04:00 | 11.1 | 51.98 | 10 | 50 | 93 | 1000 | 10.4877 | 50.8778 | 30.56 | 20.82 | 13.02 | 0
1987-09-22 05:00 | 11.1 | 51.98 | 10 | 50 | 93 | 1000 | 10.4877 | 50.8778 | 30.56 | 20.82 | 13.02 | 0
1987-09-22 06:00 | 11.1 | 51.98 | 9.4 | 48.92 | 90 | 1001 | 10.2217 | 50.3991 | 29.91 | 20.54 | 13.02 | 0
1987-09-22 07:00 | 12.2 | 53.96 | 11.1 | 51.98 | 93 | 1001 | 11.5655 | 52.8179 | 33.14 | 21.93 | 11.04 | 0
1987-09-22 08:00 | 13.9 | 57.02 | 11.7 | 53.06 | 87 | 1002 | 12.6452 | 54.7614 | 35.82 | 23.08 | 7.98 | 0
1987-09-22 09:00 | 16.1 | 60.98 | 13.3 | 55.94 | 84 | 1002 | 14.4415 | 57.9947 | 40.56 | 25.12 | 4.02 | 0
1987-09-22 10:00 | 18.3 | 64.94 | 13.3 | 55.94 | 73 | 1002 | 15.2541 | 59.4573 | 42.77 | 26.08 | 0.06 | 0
1987-09-22 11:00 | 20.6 | 69.08 | 13.3 | 55.94 | 63 | 1002 | 16.0528 | 60.895 | 45.02 | 27.04 | 0 | 4.08
1987-09-22 12:00 | 21.7 | 71.06 | 13.3 | 55.94 | 59 | 1002 | 16.4598 | 61.6276 | 46.19 | 27.54 | 0 | 6.06
1987-09-22 13:00 | 22.2 | 71.96 | 9.4 | 48.92 | 44 | 1001 | 14.6547 | 58.3784 | 41.02 | 25.32 | 0 | 6.96
1987-09-22 14:00 | 21.1 | 69.98 | 10 | 50 | 49 | 1001 | 14.5216 | 58.1389 | 40.68 | 25.17 | 0 | 4.98
1987-09-22 15:00 | 20.6 | 69.08 | 10 | 50 | 51 | 1001 | 14.3986 | 57.9175 | 40.35 | 25.03 | 0 | 4.08
1987-09-22 16:00 | 20 | 68 | 9.4 | 48.92 | 51 | 1001 | 13.9033 | 57.026 | 39.02 | 24.46 | 0 | 3
1987-09-22 17:00 | 19.4 | 66.92 | 8.9 | 48.02 | 51 | 1001 | 13.408 | 56.1343 | 37.71 | 23.9 | 0 | 1.92
1987-09-22 18:00 | 18.3 | 64.94 | 8.9 | 48.02 | 54 | 1001 | 12.891 | 55.2037 | 36.38 | 23.33 | 0.06 | 0
1987-09-22 19:00 | 17.8 | 64.04 | 9.4 | 48.92 | 58 | 1001 | 12.9765 | 55.3577 | 36.61 | 23.43 | 0.96 | 0
1987-09-22 20:00 | 17.2 | 62.96 | 8.3 | 46.94 | 56 | 1002 | 12.2182 | 53.9927 | 34.65 | 22.58 | 2.04 | 0
1987-09-22 21:00 | 17.2 | 62.96 | 9.4 | 48.92 | 61 | 1002 | 12.8302 | 55.0944 | 36.22 | 23.26 | 2.04 | 0
1987-09-22 22:00 | 16.1 | 60.98 | 10 | 50 | 67 | 1002 | 12.5663 | 54.6194 | 35.56 | 22.98 | 4.02 | 0
1987-09-22 23:00 | 15 | 59 | 10 | 50 | 72 | 1002 | 12.1287 | 53.8317 | 34.47 | 22.51 | 6 | 0
32043 | 14.4 | 57.92 | 9.4 | 48.92 | 72 | 1001 | 11.581 | 52.8458 | 33.14 | 21.93 | 7.08 | 0
1987-09-23 01:00 | 13.3 | 55.94 | 9.4 | 48.92 | 78 | 1001 | 11.1835 | 52.1303 | 32.18 | 21.52 | 9.06 | 0
1987-09-23 02:00 | 13.3 | 55.94 | 9.4 | 48.92 | 78 | 1001 | 11.1835 | 52.1303 | 32.18 | 21.52 | 9.06 | 0
1987-09-23 03:00 | 11.1 | 51.98 | 8.9 | 48.02 | 86 | 1001 | 9.8631 | 49.7535 | 29.07 | 20.18 | 13.02 | 0
1987-09-23 04:00 | 12.2 | 53.96 | 10 | 50 | 86 | 1001 | 10.9171 | 51.6507 | 31.55 | 21.25 | 11.04 | 0
1987-09-23 05:00 | 12.8 | 55.04 | 8.3 | 46.94 | 75 | 1001 | 10.4218 | 50.7592 | 30.35 | 20.74 | 9.96 | 0
1987-09-23 06:00 | 12.8 | 55.04 | 10 | 50 | 83 | 1001 | 11.2039 | 52.167 | 32.24 | 21.55 | 9.96 | 0
1987-09-23 07:00 | 13.9 | 57.02 | 11.1 | 51.98 | 84 | 1002 | 12.3477 | 54.2259 | 35.05 | 22.76 | 7.98 | 0
1987-09-23 08:00 | 15.6 | 60.08 | 12.2 | 53.96 | 81 | 1002 | 13.6484 | 56.5672 | 38.41 | 24.2 | 4.92 | 0
1987-09-23 09:00 | 18.3 | 64.94 | 11.7 | 53.06 | 65 | 1002 | 14.2838 | 57.7108 | 40.07 | 24.91 | 0.06 | 0
1987-09-23 10:00 | 20.6 | 69.08 | 10.6 | 51.08 | 53 | 1002 | 14.6831 | 58.4297 | 41.11 | 25.36 | 0 | 4.08
1987-09-23 11:00 | 19.4 | 66.92 | 7.2 | 44.96 | 45 | 1001 | 12.578 | 54.6405 | 35.55 | 22.97 | 0 | 1.92
1987-09-23 12:00 | 21.7 | 71.06 | 9.4 | 48.92 | 46 | 1001 | 14.5623 | 58.2121 | 40.77 | 25.22 | 0 | 6.06
1987-09-23 13:00 | 22.2 | 71.96 | 7.8 | 46.04 | 40 | 1000 | 14.0245 | 57.2441 | 39.32 | 24.59 | 0 | 6.96
1987-09-23 14:00 | 22.8 | 73.04 | 10.6 | 51.08 | 46 | 999 | 15.4384 | 59.7892 | 43.26 | 26.29 | 0 | 8.04
1987-09-23 15:00 | 23.3 | 73.94 | 7.8 | 46.04 | 37 | 998 | 14.3672 | 57.861 | 40.28 | 25 | 0 | 8.94
1987-09-23 16:00 | 23.9 | 75.02 | 8.3 | 46.94 | 37 | 997 | 14.8159 | 58.6686 | 41.53 | 25.54 | 0 | 10.02
1987-09-23 17:00 | 23.3 | 73.94 | 8.9 | 48.02 | 40 | 997 | 14.8624 | 58.7523 | 41.68 | 25.6 | 0 | 8.94
1987-09-23 18:00 | 21.7 | 71.06 | 9.4 | 48.92 | 46 | 997 | 14.5513 | 58.1924 | 40.85 | 25.25 | 0 | 6.06
1987-09-23 19:00 | 18.9 | 66.02 | 9.4 | 48.92 | 55 | 997 | 13.5179 | 56.3322 | 38.11 | 24.07 | 0 | 1.02
1987-09-23 20:00 | 17.2 | 62.96 | 10 | 50 | 63 | 997 | 13.0631 | 55.5136 | 36.95 | 23.57 | 2.04 | 0
1987-09-23 21:00 | 15 | 59 | 11.1 | 51.98 | 78 | 997 | 12.764 | 54.9752 | 36.22 | 23.26 | 6 | 0
1987-09-23 22:00 | 16.7 | 62.06 | 10 | 50 | 65 | 997 | 12.8605 | 55.149 | 36.43 | 23.35 | 2.94 | 0
1987-09-23 23:00 | 16.1 | 60.98 | 10 | 50 | 67 | 997 | 12.5591 | 54.6063 | 35.66 | 23.02 | 4.02 | 0
32044 | 15 | 59 | 10 | 50 | 72 | 996 | 12.1215 | 53.8188 | 34.59 | 22.56 | 6 | 0
1987-09-24 01:00 | 15 | 59 | 10 | 50 | 72 | 996 | 12.1215 | 53.8188 | 34.59 | 22.56 | 6 | 0
1987-09-24 02:00 | 14.4 | 57.92 | 9.4 | 48.92 | 72 | 996 | 11.575 | 52.835 | 33.23 | 21.97 | 7.08 | 0
1987-09-24 03:00 | 13.3 | 55.94 | 9.4 | 48.92 | 78 | 996 | 11.1789 | 52.1221 | 32.28 | 21.56 | 9.06 | 0
1987-09-24 04:00 | 13.9 | 57.02 | 9.4 | 48.92 | 75 | 996 | 11.4304 | 52.5747 | 32.88 | 21.82 | 7.98 | 0
1987-09-24 05:00 | 12.8 | 55.04 | 8.9 | 48.02 | 77 | 996 | 10.6145 | 51.1061 | 30.91 | 20.98 | 9.96 | 0
1987-09-24 06:00 | 13.3 | 55.94 | 9.4 | 48.92 | 78 | 996 | 11.1789 | 52.1221 | 32.28 | 21.56 | 9.06 | 0
1987-09-24 07:00 | 14.4 | 57.92 | 10.6 | 51.08 | 78 | 996 | 12.204 | 53.9672 | 34.81 | 22.65 | 7.08 | 0
1987-09-24 08:00 | 16.7 | 62.06 | 11.1 | 51.98 | 70 | 996 | 13.4406 | 56.1931 | 37.98 | 24.02 | 2.94 | 0
1987-09-24 09:00 | 20 | 68 | 11.1 | 51.98 | 57 | 996 | 14.7157 | 58.4882 | 41.38 | 25.48 | 0 | 3
1987-09-24 10:00 | 22.2 | 71.96 | 11.7 | 53.06 | 51 | 996 | 15.7074 | 60.2733 | 44.14 | 26.66 | 0 | 6.96
1987-09-24 11:00 | 24.4 | 75.92 | 12.2 | 53.96 | 47 | 996 | 16.8769 | 62.3784 | 47.55 | 28.13 | 0 | 10.92
1987-09-24 12:00 | 26.7 | 80.06 | 12.2 | 53.96 | 41 | 995 | 17.6575 | 63.7835 | 49.91 | 29.15 | 0 | 15.06
1987-09-24 13:00 | 28.3 | 82.94 | 9.4 | 48.92 | 31 | 995 | 16.9155 | 62.448 | 47.58 | 28.14 | 0 | 17.94
1987-09-24 14:00 | 28.9 | 84.02 | 11.1 | 51.98 | 33 | 994 | 17.7576 | 63.9636 | 50.19 | 29.27 | 0 | 19.02
1987-09-24 15:00 | 29.4 | 84.92 | 10 | 50 | 30 | 993 | 17.4809 | 63.4657 | 49.35 | 28.9 | 0 | 19.92
1987-09-24 16:00 | 29.4 | 84.92 | 10.6 | 51.08 | 31 | 993 | 17.695 | 63.8511 | 50.02 | 29.19 | 0 | 19.92
1987-09-24 17:00 | 27.8 | 82.04 | 10 | 50 | 33 | 993 | 16.9519 | 62.5135 | 47.77 | 28.22 | 0 | 17.04
1987-09-24 18:00 | 26.7 | 80.06 | 11.7 | 53.06 | 39 | 993 | 17.2836 | 63.1105 | 48.82 | 28.67 | 0 | 15.06
1987-09-24 19:00 | 23.9 | 75.02 | 12.2 | 53.96 | 48 | 993 | 16.6265 | 61.9278 | 46.9 | 27.85 | 0 | 10.02
1987-09-24 20:00 | 22.8 | 73.04 | 13.9 | 57.02 | 57 | 994 | 17.0982 | 62.7768 | 48.33 | 28.47 | 0 | 8.04
1987-09-24 21:00 | 21.7 | 71.06 | 13.3 | 55.94 | 59 | 994 | 16.4447 | 61.6004 | 46.39 | 27.63 | 0 | 6.06
1987-09-24 22:00 | 21.1 | 69.98 | 12.8 | 55.04 | 59 | 995 | 15.9301 | 60.6741 | 44.85 | 26.97 | 0 | 4.98
1987-09-24 23:00 | 20.6 | 69.08 | 12.8 | 55.04 | 61 | 995 | 15.7717 | 60.3891 | 44.4 | 26.78 | 0 | 4.08
32045 | 19.4 | 66.92 | 12.8 | 55.04 | 66 | 996 | 15.3754 | 59.6757 | 43.26 | 26.28 | 0 | 1.92
1987-09-25 01:00 | 18.3 | 64.94 | 12.8 | 55.04 | 70 | 996 | 14.8863 | 58.7954 | 41.9 | 25.7 | 0.06 | 0
1987-09-25 02:00 | 17.2 | 62.96 | 11.7 | 53.06 | 70 | 996 | 13.8924 | 57.0063 | 39.18 | 24.53 | 2.04 | 0
1987-09-25 03:00 | 16.1 | 60.98 | 10.6 | 51.08 | 70 | 997 | 12.8998 | 55.2196 | 36.55 | 23.4 | 4.02 | 0
1987-09-25 04:00 | 15 | 59 | 10 | 50 | 72 | 998 | 12.1239 | 53.8231 | 34.55 | 22.54 | 6 | 0
1987-09-25 05:00 | 14.4 | 57.92 | 9.4 | 48.92 | 72 | 998 | 11.5774 | 52.8393 | 33.19 | 21.96 | 7.08 | 0
1987-09-25 06:00 | 13.9 | 57.02 | 8.9 | 48.02 | 72 | 998 | 11.1219 | 52.0194 | 32.08 | 21.48 | 7.98 | 0
1987-09-25 07:00 | 14.4 | 57.92 | 9.4 | 48.92 | 72 | 999 | 11.5786 | 52.8415 | 33.17 | 21.95 | 7.08 | 0
1987-09-25 08:00 | 15.6 | 60.08 | 8.9 | 48.02 | 65 | 1000 | 11.892 | 53.4055 | 33.91 | 22.26 | 4.92 | 0
1987-09-25 09:00 | 17.8 | 64.04 | 8.3 | 46.94 | 54 | 1000 | 12.4691 | 54.4443 | 35.33 | 22.87 | 0.96 | 0
1987-09-25 10:00 | 20 | 68 | 8.3 | 46.94 | 47 | 1000 | 13.3388 | 56.0099 | 37.54 | 23.82 | 0 | 3
1987-09-25 11:00 | 21.7 | 71.06 | 8.3 | 46.94 | 43 | 1000 | 14.1031 | 57.3855 | 39.54 | 24.69 | 0 | 6.06
1987-09-25 12:00 | 23.3 | 73.94 | 6.7 | 44.06 | 34 | 1000 | 13.8673 | 56.9612 | 38.87 | 24.4 | 0 | 8.94
1987-09-25 13:00 | 24.4 | 75.92 | 6.7 | 44.06 | 32 | 999 | 14.317 | 57.7706 | 40.09 | 24.92 | 0 | 10.92
1987-09-25 14:00 | 26.7 | 80.06 | 6.7 | 44.06 | 28 | 998 | 15.1904 | 59.3427 | 42.48 | 25.95 | 0 | 15.06
1987-09-25 15:00 | 26.7 | 80.06 | 7.2 | 44.96 | 29 | 997 | 15.3847 | 59.6925 | 43.06 | 26.2 | 0 | 15.06
1987-09-25 16:00 | 26.7 | 80.06 | 6.7 | 44.06 | 28 | 997 | 15.186 | 59.3349 | 42.5 | 25.96 | 0 | 15.06
1987-09-25 17:00 | 25.6 | 78.08 | 5 | 41 | 27 | 997 | 14.2268 | 57.6082 | 39.86 | 24.82 | 0 | 13.08
1987-09-25 18:00 | 23.9 | 75.02 | 4.4 | 39.92 | 28 | 996 | 13.2284 | 55.8111 | 37.26 | 23.7 | 0 | 10.02
1987-09-25 19:00 | 21.7 | 71.06 | 1.7 | 35.06 | 27 | 996 | 11.5201 | 52.7361 | 32.95 | 21.85 | 0 | 6.06
1987-09-25 20:00 | 21.1 | 69.98 | 0.6 | 33.08 | 26 | 997 | 10.942 | 51.6956 | 31.53 | 21.24 | 0 | 4.98
1987-09-25 21:00 | 18.9 | 66.02 | 8.9 | 48.02 | 53 | 997 | 13.2529 | 55.8553 | 37.41 | 23.77 | 0 | 1.02
1987-09-25 22:00 | 17.2 | 62.96 | 9.4 | 48.92 | 61 | 997 | 12.8213 | 55.0783 | 36.32 | 23.3 | 2.04 | 0
1987-09-25 23:00 | 16.7 | 62.06 | 10 | 50 | 65 | 997 | 12.8605 | 55.149 | 36.43 | 23.35 | 2.94 | 0
32046 | 16.1 | 60.98 | 10.6 | 51.08 | 70 | 997 | 12.8998 | 55.2196 | 36.55 | 23.4 | 4.02 | 0
1987-09-26 01:00 | 16.1 | 60.98 | 9.4 | 48.92 | 65 | 997 | 12.3297 | 54.1934 | 35.07 | 22.77 | 4.02 | 0
1987-09-26 02:00 | 16.7 | 62.06 | 9.4 | 48.92 | 63 | 996 | 12.623 | 54.7214 | 35.84 | 23.09 | 2.94 | 0
1987-09-26 03:00 | 16.7 | 62.06 | 9.4 | 48.92 | 63 | 996 | 12.623 | 54.7214 | 35.84 | 23.09 | 2.94 | 0
1987-09-26 04:00 | 17.2 | 62.96 | 8.3 | 46.94 | 56 | 996 | 12.2057 | 53.9703 | 34.76 | 22.63 | 2.04 | 0
1987-09-26 05:00 | 17.2 | 62.96 | 8.9 | 48.02 | 58 | 996 | 12.4528 | 54.4151 | 35.39 | 22.9 | 2.04 | 0
1987-09-26 06:00 | 16.7 | 62.06 | 10 | 50 | 65 | 997 | 12.8605 | 55.149 | 36.43 | 23.35 | 2.94 | 0
1987-09-26 07:00 | 17.2 | 62.96 | 10.6 | 51.08 | 65 | 997 | 13.3029 | 55.9452 | 37.58 | 23.84 | 2.04 | 0
1987-09-26 08:00 | 20.6 | 69.08 | 9.4 | 48.92 | 49 | 998 | 14.1059 | 57.3907 | 39.63 | 24.72 | 0 | 4.08
1987-09-26 09:00 | 22.8 | 73.04 | 10.6 | 51.08 | 46 | 998 | 15.4357 | 59.7842 | 43.29 | 26.3 | 0 | 8.04
1987-09-26 10:00 | 23.3 | 73.94 | 10.6 | 51.08 | 45 | 998 | 15.6769 | 60.2185 | 43.97 | 26.59 | 0 | 8.94
1987-09-26 11:00 | 25.6 | 78.08 | 13.3 | 55.94 | 47 | 998 | 17.8504 | 64.1308 | 50.45 | 29.38 | 0 | 13.08
1987-09-26 12:00 | 27.2 | 80.96 | 14.4 | 57.92 | 46 | 997 | 18.9613 | 66.1304 | 54.01 | 30.91 | 0 | 15.96
1987-09-26 13:00 | 26.1 | 78.98 | 14.4 | 57.92 | 49 | 997 | 18.5935 | 65.4684 | 52.85 | 30.41 | 0 | 13.98
1987-09-26 14:00 | 28.3 | 82.94 | 14.4 | 57.92 | 43 | 996 | 19.2822 | 66.708 | 55.08 | 31.36 | 0 | 17.94
1987-09-26 15:00 | 28.9 | 84.02 | 14.4 | 57.92 | 41 | 995 | 19.3654 | 66.8578 | 55.37 | 31.49 | 0 | 19.02
1987-09-26 16:00 | 28.3 | 82.94 | 12.8 | 55.04 | 38 | 995 | 18.3193 | 64.9748 | 51.96 | 30.03 | 0 | 17.94
1987-09-26 17:00 | 25.6 | 78.08 | 11.7 | 53.06 | 42 | 995 | 16.98 | 62.5639 | 47.86 | 28.26 | 0 | 13.08
1987-09-26 18:00 | 24.4 | 75.92 | 14.4 | 57.92 | 54 | 995 | 17.9975 | 64.3955 | 51.06 | 29.64 | 0 | 10.92
1987-09-26 19:00 | 26.1 | 78.98 | 12.2 | 53.96 | 42 | 996 | 17.3736 | 63.2724 | 49.02 | 28.76 | 0 | 13.98
1987-09-26 20:00 | 23.3 | 73.94 | 16.7 | 62.06 | 66 | 997 | 18.8449 | 65.9208 | 53.76 | 30.8 | 0 | 8.94
1987-09-26 21:00 | 23.9 | 75.02 | 13.9 | 57.02 | 54 | 997 | 17.5819 | 63.6474 | 49.7 | 29.05 | 0 | 10.02
1987-09-26 22:00 | 23.3 | 73.94 | 11.7 | 53.06 | 48 | 997 | 16.1501 | 61.0701 | 45.38 | 27.19 | 0 | 8.94
1987-09-26 23:00 | 22.2 | 71.96 | 11.1 | 51.98 | 50 | 997 | 15.5599 | 60.0078 | 43.69 | 26.47 | 0 | 6.96
32047 | 21.1 | 69.98 | 10 | 50 | 49 | 997 | 14.5115 | 58.1207 | 40.76 | 25.21 | 0 | 4.98
1987-09-27 01:00 | 21.1 | 69.98 | 7.2 | 44.96 | 41 | 998 | 13.3227 | 55.9808 | 37.52 | 23.82 | 0 | 4.98
1987-09-27 02:00 | 19.4 | 66.92 | 10 | 50 | 55 | 998 | 13.9418 | 57.0952 | 39.21 | 24.54 | 0 | 1.92
1987-09-27 03:00 | 18.9 | 66.02 | 12.2 | 53.96 | 65 | 998 | 14.8084 | 58.6551 | 41.61 | 25.58 | 0 | 1.02
1987-09-27 04:00 | 18.3 | 64.94 | 11.7 | 53.06 | 65 | 998 | 14.2776 | 57.6996 | 40.15 | 24.95 | 0.06 | 0
1987-09-27 05:00 | 18.3 | 64.94 | 11.7 | 53.06 | 65 | 999 | 14.2791 | 57.7024 | 40.13 | 24.94 | 0.06 | 0
1987-09-27 06:00 | 16.7 | 62.06 | 12.2 | 53.96 | 75 | 999 | 14.0138 | 57.2248 | 39.45 | 24.65 | 2.94 | 0
1987-09-27 07:00 | 17.2 | 62.96 | 12.8 | 55.04 | 75 | 999 | 14.4746 | 58.0542 | 40.7 | 25.18 | 2.04 | 0
1987-09-27 08:00 | 21.1 | 69.98 | 8.3 | 46.94 | 44 | 1000 | 13.7811 | 56.8059 | 38.69 | 24.32 | 0 | 4.98
1987-09-27 09:00 | 23.9 | 75.02 | 10.6 | 51.08 | 43 | 1000 | 15.8328 | 60.4991 | 44.34 | 26.75 | 0 | 10.02
1987-09-27 10:00 | 25 | 77 | 13.9 | 57.02 | 50 | 1000 | 17.8664 | 64.1594 | 50.46 | 29.38 | 0 | 12
1987-09-27 11:00 | 26.7 | 80.06 | 13.3 | 55.94 | 44 | 999 | 18.2108 | 64.7794 | 51.53 | 29.84 | 0 | 15.06
1987-09-27 12:00 | 27.8 | 82.04 | 12.2 | 53.96 | 38 | 998 | 17.9497 | 64.3095 | 50.7 | 29.48 | 0 | 17.04
1987-09-27 13:00 | 28.3 | 82.94 | 12.2 | 53.96 | 37 | 998 | 18.1335 | 64.6403 | 51.26 | 29.73 | 0 | 17.94
1987-09-27 14:00 | 28.9 | 84.02 | 10.6 | 51.08 | 32 | 997 | 17.5619 | 63.6114 | 49.48 | 28.96 | 0 | 19.02
1987-09-27 15:00 | 28.9 | 84.02 | 11.1 | 51.98 | 33 | 997 | 17.769 | 63.9843 | 50.13 | 29.24 | 0 | 19.02
1987-09-27 16:00 | 28.3 | 82.94 | 10.6 | 51.08 | 33 | 997 | 17.3317 | 63.197 | 48.79 | 28.66 | 0 | 17.94
1987-09-27 17:00 | 27.8 | 82.04 | 10.6 | 51.08 | 34 | 997 | 17.1659 | 62.8986 | 48.3 | 28.45 | 0 | 17.04
1987-09-27 18:00 | 26.7 | 80.06 | 11.7 | 53.06 | 39 | 997 | 17.2968 | 63.1342 | 48.73 | 28.64 | 0 | 15.06
1987-09-27 19:00 | 25.6 | 78.08 | 11.1 | 51.98 | 41 | 997 | 16.8104 | 62.2587 | 47.28 | 28.01 | 0 | 13.08
1987-09-27 20:00 | 24.4 | 75.92 | 11.1 | 51.98 | 43 | 998 | 16.22 | 61.196 | 45.52 | 27.26 | 0 | 10.92
1987-09-27 21:00 | 22.8 | 73.04 | 10.6 | 51.08 | 46 | 998 | 15.4357 | 59.7842 | 43.29 | 26.3 | 0 | 8.04
1987-09-27 22:00 | 22.2 | 71.96 | 7.8 | 46.04 | 40 | 998 | 14.0181 | 57.2326 | 39.35 | 24.6 | 0 | 6.96
1987-09-27 23:00 | 21.7 | 71.06 | 8.9 | 48.02 | 44 | 998 | 14.2503 | 57.6505 | 40 | 24.88 | 0 | 6.06
32048 | 21.1 | 69.98 | 7.8 | 46.04 | 42 | 998 | 13.4743 | 56.2538 | 37.92 | 23.99 | 0 | 4.98
1987-09-28 01:00 | 20 | 68 | 8.3 | 46.94 | 47 | 998 | 13.3335 | 56.0003 | 37.57 | 23.84 | 0 | 3
1987-09-28 02:00 | 20.6 | 69.08 | 10 | 50 | 51 | 998 | 14.3914 | 57.9046 | 40.41 | 25.06 | 0 | 4.08
1987-09-28 03:00 | 20 | 68 | 11.1 | 51.98 | 57 | 998 | 14.7197 | 58.4955 | 41.34 | 25.46 | 0 | 3
1987-09-28 04:00 | 18.9 | 66.02 | 9.4 | 48.92 | 55 | 998 | 13.52 | 56.336 | 38.09 | 24.06 | 0 | 1.02
1987-09-28 05:00 | 18.9 | 66.02 | 13.3 | 55.94 | 70 | 999 | 15.4325 | 59.7784 | 43.35 | 26.32 | 0 | 1.02
1987-09-28 06:00 | 18.9 | 66.02 | 13.9 | 57.02 | 73 | 999 | 15.7994 | 60.439 | 44.41 | 26.78 | 0 | 1.02
1987-09-28 07:00 | 20 | 68 | 13.3 | 55.94 | 66 | 999 | 15.9131 | 60.6436 | 44.71 | 26.91 | 0 | 3
1987-09-28 08:00 | 20.6 | 69.08 | 12.2 | 53.96 | 59 | 999 | 15.5073 | 59.9131 | 43.52 | 26.4 | 0 | 4.08
1987-09-28 09:00 | 22.2 | 71.96 | 14.4 | 57.92 | 62 | 999 | 17.3109 | 63.1596 | 48.84 | 28.68 | 0 | 6.96
1987-09-28 10:00 | 25.6 | 78.08 | 14.4 | 57.92 | 50 | 999 | 18.3569 | 65.0425 | 52.03 | 30.05 | 0 | 13.08
1987-09-28 11:00 | 27.2 | 80.96 | 14.4 | 57.92 | 46 | 998 | 18.9641 | 66.1353 | 53.99 | 30.9 | 0 | 15.96
1987-09-28 12:00 | 27.8 | 82.04 | 13.9 | 57.02 | 43 | 998 | 18.8944 | 66.01 | 53.74 | 30.79 | 0 | 17.04
1987-09-28 13:00 | 26.1 | 78.98 | 13.9 | 57.02 | 47 | 997 | 18.2514 | 64.8525 | 51.74 | 29.93 | 0 | 13.98
1987-09-28 14:00 | 27.2 | 80.96 | 16.1 | 60.98 | 51 | 996 | 19.839 | 67.7102 | 56.99 | 32.19 | 0 | 15.96
1987-09-28 15:00 | 27.8 | 82.04 | 14.4 | 57.92 | 44 | 995 | 19.0709 | 66.3276 | 54.43 | 31.09 | 0 | 17.04
1987-09-28 16:00 | 27.2 | 80.96 | 14.4 | 57.92 | 46 | 995 | 18.9559 | 66.1207 | 54.07 | 30.93 | 0 | 15.96
1987-09-28 17:00 | 22.2 | 71.96 | 14.4 | 57.92 | 62 | 996 | 17.3058 | 63.1504 | 48.92 | 28.72 | 0 | 6.96
1987-09-28 18:00 | 20.6 | 69.08 | 18.3 | 64.94 | 87 | 997 | 19.0849 | 66.3528 | 54.64 | 31.18 | 0 | 4.08
1987-09-28 19:00 | 20 | 68 | 18.3 | 64.94 | 90 | 997 | 18.8595 | 65.947 | 53.92 | 30.87 | 0 | 3
1987-09-28 20:00 | 19.4 | 66.92 | 18.9 | 66.02 | 97 | 997 | 19.0679 | 66.3222 | 54.62 | 31.17 | 0 | 1.92
1987-09-28 21:00 | 18.9 | 66.02 | 18.3 | 64.94 | 97 | 996 | 18.572 | 65.4296 | 53.05 | 30.49 | 0 | 1.02
1987-09-28 22:00 | 18.9 | 66.02 | 18.3 | 64.94 | 97 | 995 | 18.5719 | 65.4294 | 53.08 | 30.51 | 0 | 1.02
1987-09-28 23:00 | 18.9 | 66.02 | 18.3 | 64.94 | 97 | 995 | 18.5719 | 65.4294 | 53.08 | 30.51 | 0 | 1.02
32049 | 17.8 | 64.04 | 17.2 | 62.96 | 97 | 996 | 17.4813 | 63.4663 | 49.6 | 29.01 | 0.96 | 0
1987-09-29 01:00 | 17.8 | 64.04 | 17.8 | 64.04 | 100 | 995 | 17.8 | 64.04 | 50.64 | 29.46 | 0.96 | 0
1987-09-29 02:00 | 17.8 | 64.04 | 17.2 | 62.96 | 97 | 995 | 17.4812 | 63.4661 | 49.64 | 29.03 | 0.96 | 0
1987-09-29 03:00 | 17.8 | 64.04 | 17.2 | 62.96 | 97 | 995 | 17.4812 | 63.4661 | 49.64 | 29.03 | 0.96 | 0
1987-09-29 04:00 | 17.8 | 64.04 | 17.2 | 62.96 | 97 | 995 | 17.4812 | 63.4661 | 49.64 | 29.03 | 0.96 | 0
1987-09-29 05:00 | 16.7 | 62.06 | 16.1 | 60.98 | 97 | 995 | 16.3905 | 61.5029 | 46.34 | 27.61 | 2.94 | 0
1987-09-29 06:00 | 16.7 | 62.06 | 15.6 | 60.08 | 93 | 995 | 15.9724 | 60.7503 | 45.1 | 27.07 | 2.94 | 0
1987-09-29 07:00 | 15.6 | 60.08 | 14.4 | 57.92 | 93 | 996 | 14.895 | 58.8109 | 41.99 | 25.74 | 4.92 | 0
1987-09-29 08:00 | 16.1 | 60.98 | 14.4 | 57.92 | 90 | 996 | 15.0726 | 59.1307 | 42.48 | 25.95 | 4.02 | 0
1987-09-29 09:00 | 17.8 | 64.04 | 13.3 | 55.94 | 75 | 996 | 15.0244 | 59.0439 | 42.3 | 25.87 | 0.96 | 0
1987-09-29 10:00 | 18.9 | 66.02 | 13.3 | 55.94 | 70 | 996 | 15.4286 | 59.7714 | 43.43 | 26.36 | 0 | 1.02
1987-09-29 11:00 | 20 | 68 | 11.7 | 53.06 | 59 | 996 | 14.9852 | 58.9734 | 42.13 | 25.8 | 0 | 3
1987-09-29 12:00 | 19.4 | 66.92 | 11.1 | 51.98 | 59 | 996 | 14.4689 | 58.044 | 40.71 | 25.19 | 0 | 1.92
1987-09-29 13:00 | 21.1 | 69.98 | 11.1 | 51.98 | 53 | 995 | 15.0846 | 59.1522 | 42.42 | 25.92 | 0 | 4.98
1987-09-29 14:00 | 19.4 | 66.92 | 11.7 | 53.06 | 61 | 995 | 14.7291 | 58.5123 | 41.46 | 25.51 | 0 | 1.92
1987-09-29 15:00 | 19.4 | 66.92 | 10 | 50 | 55 | 995 | 13.9353 | 57.0836 | 39.27 | 24.57 | 0 | 1.92
1987-09-29 16:00 | 19.4 | 66.92 | 11.1 | 51.98 | 59 | 995 | 14.467 | 58.0405 | 40.73 | 25.2 | 0 | 1.92
1987-09-29 17:00 | 18.9 | 66.02 | 10.6 | 51.08 | 59 | 996 | 14.0386 | 57.2695 | 39.54 | 24.69 | 0 | 1.02
1987-09-29 18:00 | 18.3 | 64.94 | 11.1 | 51.98 | 63 | 996 | 14.0259 | 57.2467 | 39.52 | 24.68 | 0.06 | 0
1987-09-29 19:00 | 16.1 | 60.98 | 11.1 | 51.98 | 72 | 996 | 13.1235 | 55.6223 | 37.16 | 23.66 | 4.02 | 0
1987-09-29 20:00 | 15.6 | 60.08 | 11.7 | 53.06 | 78 | 996 | 13.3222 | 55.98 | 37.69 | 23.89 | 4.92 | 0
1987-09-29 21:00 | 15.6 | 60.08 | 11.7 | 53.06 | 78 | 996 | 13.3222 | 55.98 | 37.69 | 23.89 | 4.92 | 0
1987-09-29 22:00 | 14.4 | 57.92 | 11.7 | 53.06 | 84 | 997 | 12.8204 | 55.0767 | 36.38 | 23.33 | 7.08 | 0
1987-09-29 23:00 | 13.3 | 55.94 | 10.6 | 51.08 | 83 | 996 | 11.6747 | 53.0145 | 33.5 | 22.09 | 9.06 | 0
32050 | 13.9 | 57.02 | 11.7 | 53.06 | 87 | 996 | 12.6421 | 54.7558 | 35.95 | 23.14 | 7.98 | 0
1987-09-30 01:00 | 13.3 | 55.94 | 8.3 | 46.94 | 72 | 996 | 10.5728 | 51.0311 | 30.81 | 20.93 | 9.06 | 0
1987-09-30 02:00 | 12.8 | 55.04 | 7.2 | 44.96 | 69 | 996 | 9.8148 | 49.6666 | 29.02 | 20.16 | 9.96 | 0
1987-09-30 03:00 | 12.2 | 53.96 | 8.9 | 48.02 | 80 | 996 | 10.3457 | 50.6222 | 30.28 | 20.71 | 11.04 | 0
1987-09-30 04:00 | 10.6 | 51.08 | 8.3 | 46.94 | 86 | 996 | 9.3812 | 48.8861 | 28.05 | 19.75 | 13.92 | 0
1987-09-30 05:00 | 10 | 50 | 5 | 41 | 71 | 997 | 7.4745 | 45.4541 | 23.8 | 17.92 | 15 | 0
1987-09-30 06:00 | 10 | 50 | 7.2 | 44.96 | 83 | 997 | 8.5448 | 47.3807 | 26.15 | 18.93 | 15 | 0
1987-09-30 07:00 | 10.6 | 51.08 | 7.8 | 46.04 | 83 | 998 | 9.1148 | 48.4067 | 27.41 | 19.47 | 13.92 | 0
1987-09-30 08:00 | 13.3 | 55.94 | 7.8 | 46.04 | 69 | 998 | 10.2677 | 50.4819 | 30.04 | 20.6 | 9.06 | 0
1987-09-30 09:00 | 15 | 59 | 8.9 | 48.02 | 67 | 998 | 11.5788 | 52.8418 | 33.18 | 21.95 | 6 | 0
1987-09-30 10:00 | 17.2 | 62.96 | 9.4 | 48.92 | 61 | 998 | 12.8231 | 55.0815 | 36.3 | 23.29 | 2.04 | 0
1987-09-30 11:00 | 20.6 | 69.08 | 9.4 | 48.92 | 49 | 998 | 14.1059 | 57.3907 | 39.63 | 24.72 | 0 | 4.08
1987-09-30 12:00 | 22.2 | 71.96 | 8.3 | 46.94 | 41 | 998 | 14.1764 | 57.5175 | 39.78 | 24.79 | 0 | 6.96
1987-09-30 13:00 | 22.8 | 73.04 | 6.7 | 44.06 | 36 | 997 | 13.8215 | 56.8788 | 38.83 | 24.38 | 0 | 8.04
1987-09-30 14:00 | 23.3 | 73.94 | 6.7 | 44.06 | 34 | 996 | 13.8525 | 56.9345 | 38.93 | 24.42 | 0 | 8.94
1987-09-30 15:00 | 23.3 | 73.94 | 7.8 | 46.04 | 37 | 996 | 14.3603 | 57.8486 | 40.31 | 25.02 | 0 | 8.94
1987-09-30 16:00 | 23.3 | 73.94 | 7.8 | 46.04 | 37 | 996 | 14.3603 | 57.8486 | 40.31 | 25.02 | 0 | 8.94
1987-09-30 17:00 | 21.7 | 71.06 | 7.8 | 46.04 | 41 | 996 | 13.7822 | 56.8079 | 38.78 | 24.36 | 0 | 6.06
1987-09-30 18:00 | 20.6 | 69.08 | 8.3 | 46.94 | 46 | 996 | 13.6667 | 56.6001 | 38.5 | 24.24 | 0 | 4.08
1987-09-30 19:00 | 18.3 | 64.94 | 8.3 | 46.94 | 52 | 997 | 12.6213 | 54.7183 | 35.78 | 23.07 | 0.06 | 0
1987-09-30 20:00 | 17.2 | 62.96 | 7.2 | 44.96 | 52 | 997 | 11.7075 | 53.0735 | 33.48 | 22.08 | 2.04 | 0
1987-09-30 21:00 | 15.6 | 60.08 | 6.7 | 44.06 | 56 | 998 | 10.8522 | 51.534 | 31.39 | 21.18 | 4.92 | 0
1987-09-30 22:00 | 14.8 | 58.64 | 7.2 | 44.96 | 58 | 998 | 10.3998 | 50.7197 | 30.32 | 20.72 | 6.36 | 0
1987-09-30 23:00 | 14 | 57.2 | 7.6 | 45.68 | 56 | 998 | 9.4931 | 49.0876 | 28.22 | 19.82 | 7.8 | 0
32051 | 13.2 | 55.76 | 8.1 | 46.58 | 67 | 998 | 9.9717 | 49.949 | 29.34 | 20.3 | 9.24 | 0
1978-10-01 01:00 | 12.4 | 54.32 | 8.6 | 47.48 | 100 | 1001 | 12.4 | 54.32 | 35.24 | 22.84 | 10.68 | 0
1978-10-01 02:00 | 11.6 | 52.88 | 9.1 | 48.38 | 100 | 1000 | 11.6 | 52.88 | 33.26 | 21.99 | 12.12 | 0
1978-10-01 03:00 | 10.8 | 51.44 | 9.5 | 49.1 | 100 | 1000 | 10.8 | 51.44 | 31.32 | 21.15 | 13.56 | 0
1978-10-01 04:00 | 10 | 50 | 10 | 50 | 100 | 1000 | 10 | 50 | 29.42 | 20.34 | 15 | 0
1978-10-01 05:00 | 9.4 | 48.92 | 9.4 | 48.92 | 100 | 1001 | 9.4 | 48.92 | 28.02 | 19.73 | 16.08 | 0
1978-10-01 06:00 | 8.9 | 48.02 | 8.9 | 48.02 | 100 | 1001 | 8.9 | 48.02 | 26.89 | 19.25 | 16.98 | 0
1978-10-01 07:00 | 10 | 50 | 10 | 50 | 100 | 1002 | 10 | 50 | 29.39 | 20.32 | 15 | 0
1978-10-01 08:00 | 12.2 | 53.96 | 11.7 | 53.06 | 96 | 1002 | 11.8393 | 53.3107 | 33.8 | 22.22 | 11.04 | 0
1978-10-01 09:00 | 16.1 | 60.98 | 11.1 | 51.98 | 72 | 1002 | 13.1307 | 55.6352 | 37.03 | 23.61 | 4.02 | 0
1978-10-01 10:00 | 18.3 | 64.94 | 10.6 | 51.08 | 61 | 1002 | 13.7859 | 56.8146 | 38.72 | 24.33 | 0.06 | 0
1978-10-01 11:00 | 19.4 | 66.92 | 9.4 | 48.92 | 53 | 1002 | 13.6816 | 56.6269 | 38.41 | 24.2 | 0 | 1.92
1978-10-01 12:00 | 20.6 | 69.08 | 10 | 50 | 51 | 1001 | 14.3986 | 57.9175 | 40.35 | 25.03 | 0 | 4.08
1978-10-01 13:00 | 21.1 | 69.98 | 9.4 | 48.92 | 47 | 1000 | 14.2262 | 57.6071 | 39.89 | 24.84 | 0 | 4.98
1978-10-01 14:00 | 22.2 | 71.96 | 9.4 | 48.92 | 44 | 999 | 14.6489 | 58.368 | 41.06 | 25.34 | 0 | 6.96
1978-10-01 15:00 | 22.8 | 73.04 | 9.4 | 48.92 | 43 | 999 | 14.9651 | 58.9372 | 41.92 | 25.71 | 0 | 8.04
1978-10-01 16:00 | 22.2 | 71.96 | 10.6 | 51.08 | 48 | 998 | 15.2602 | 59.4684 | 42.8 | 26.09 | 0 | 6.96
1978-10-01 17:00 | 21.1 | 69.98 | 8.9 | 48.02 | 46 | 998 | 14.0731 | 57.3316 | 39.53 | 24.68 | 0 | 4.98
1978-10-01 18:00 | 17.8 | 64.04 | 10.6 | 51.08 | 63 | 999 | 13.5925 | 56.4666 | 38.29 | 24.15 | 0.96 | 0
1978-10-01 19:00 | 15 | 59 | 10 | 50 | 72 | 999 | 12.1251 | 53.8253 | 34.53 | 22.53 | 6 | 0
1978-10-01 20:00 | 14.4 | 57.92 | 11.1 | 51.98 | 81 | 999 | 12.5158 | 54.5285 | 35.54 | 22.97 | 7.08 | 0
1978-10-01 21:00 | 13.3 | 55.94 | 10.6 | 51.08 | 83 | 999 | 11.6768 | 53.0182 | 33.44 | 22.06 | 9.06 | 0
1978-10-01 22:00 | 12.2 | 53.96 | 10.6 | 51.08 | 90 | 999 | 11.2886 | 52.3194 | 32.5 | 21.66 | 11.04 | 0
1978-10-01 23:00 | 15 | 59 | 10 | 50 | 72 | 999 | 12.1251 | 53.8253 | 34.53 | 22.53 | 6 | 0
28765 | 13.3 | 55.94 | 10.6 | 51.08 | 83 | 999 | 11.6768 | 53.0182 | 33.44 | 22.06 | 9.06 | 0
1978-10-02 01:00 | 13.9 | 57.02 | 10.6 | 51.08 | 80 | 999 | 11.9439 | 53.499 | 34.1 | 22.35 | 7.98 | 0
1978-10-02 02:00 | 13.9 | 57.02 | 10.6 | 51.08 | 80 | 998 | 11.9431 | 53.4975 | 34.12 | 22.35 | 7.98 | 0
1978-10-02 03:00 | 13.3 | 55.94 | 10.6 | 51.08 | 83 | 998 | 11.6761 | 53.0169 | 33.46 | 22.07 | 9.06 | 0
1978-10-02 04:00 | 11.7 | 53.06 | 10.6 | 51.08 | 93 | 998 | 11.0749 | 51.9348 | 32.01 | 21.45 | 11.94 | 0
1978-10-02 05:00 | 12.2 | 53.96 | 10.6 | 51.08 | 90 | 999 | 11.2886 | 52.3194 | 32.5 | 21.66 | 11.04 | 0
1978-10-02 06:00 | 12.2 | 53.96 | 11.1 | 51.98 | 93 | 998 | 11.5647 | 52.8165 | 33.21 | 21.96 | 11.04 | 0
1978-10-02 07:00 | 12.2 | 53.96 | 11.1 | 51.98 | 93 | 998 | 11.5647 | 52.8165 | 33.21 | 21.96 | 11.04 | 0
1978-10-02 08:00 | 15 | 59 | 11.7 | 53.06 | 81 | 998 | 13.0802 | 55.5443 | 37.02 | 23.6 | 6 | 0
1978-10-02 09:00 | 17.8 | 64.04 | 11.7 | 53.06 | 68 | 998 | 14.1979 | 57.5562 | 39.95 | 24.86 | 0.96 | 0
1978-10-02 10:00 | 19.4 | 66.92 | 11.7 | 53.06 | 61 | 998 | 14.7344 | 58.522 | 41.39 | 25.48 | 0 | 1.92
1978-10-02 11:00 | 21.7 | 71.06 | 11.7 | 53.06 | 53 | 997 | 15.5899 | 60.0618 | 43.79 | 26.51 | 0 | 6.06
1978-10-02 12:00 | 22.2 | 71.96 | 11.1 | 51.98 | 50 | 996 | 15.5574 | 60.0034 | 43.71 | 26.48 | 0 | 6.96
1978-10-02 13:00 | 23.9 | 75.02 | 12.2 | 53.96 | 48 | 995 | 16.6317 | 61.9371 | 46.85 | 27.83 | 0 | 10.02
1978-10-02 14:00 | 24.4 | 75.92 | 11.7 | 53.06 | 45 | 994 | 16.5418 | 61.7753 | 46.6 | 27.72 | 0 | 10.92
1978-10-02 15:00 | 25 | 77 | 11.7 | 53.06 | 43 | 993 | 16.6769 | 62.0184 | 47.02 | 27.9 | 0 | 12
1978-10-02 16:00 | 25.6 | 78.08 | 11.7 | 53.06 | 42 | 993 | 16.9739 | 62.553 | 47.9 | 28.28 | 0 | 13.08
1978-10-02 17:00 | 25 | 77 | 12.2 | 53.96 | 45 | 993 | 17.017 | 62.6306 | 48.05 | 28.34 | 0 | 12
1978-10-02 18:00 | 23.3 | 73.94 | 11.7 | 53.06 | 48 | 993 | 16.1397 | 61.0514 | 45.46 | 27.23 | 0 | 8.94
1978-10-02 19:00 | 22.2 | 71.96 | 12.2 | 53.96 | 53 | 993 | 15.9982 | 60.7967 | 45.08 | 27.07 | 0 | 6.96
1978-10-02 20:00 | 21.7 | 71.06 | 12.8 | 55.04 | 57 | 991 | 16.1544 | 61.0779 | 45.61 | 27.3 | 0 | 6.06
1978-10-02 21:00 | 21.1 | 69.98 | 13.3 | 55.94 | 61 | 992 | 16.2009 | 61.1617 | 45.74 | 27.35 | 0 | 4.98
1978-10-02 22:00 | 21.1 | 69.98 | 13.3 | 55.94 | 61 | 994 | 16.2045 | 61.1681 | 45.69 | 27.33 | 0 | 4.98
1978-10-02 23:00 | 18.3 | 64.94 | 16.1 | 60.98 | 87 | 994 | 16.8712 | 62.3681 | 47.77 | 28.22 | 0.06 | 0
28766 | 17.2 | 62.96 | 16.1 | 60.98 | 93 | 995 | 16.4623 | 61.6321 | 46.54 | 27.69 | 2.04 | 0
1978-10-03 01:00 | 16.7 | 62.06 | 16.1 | 60.98 | 97 | 994 | 16.3904 | 61.5027 | 46.37 | 27.62 | 2.94 | 0
1978-10-03 02:00 | 16.1 | 60.98 | 15.6 | 60.08 | 97 | 993 | 15.7954 | 60.4317 | 44.65 | 26.88 | 4.02 | 0
1978-10-03 03:00 | 15.6 | 60.08 | 15.6 | 60.08 | 100 | 994 | 15.6 | 60.08 | 44.07 | 26.63 | 4.92 | 0
1978-10-03 04:00 | 15.6 | 60.08 | 15.6 | 60.08 | 100 | 994 | 15.6 | 60.08 | 44.07 | 26.63 | 4.92 | 0
1978-10-03 05:00 | 15.6 | 60.08 | 15.6 | 60.08 | 100 | 995 | 15.6 | 60.08 | 44.04 | 26.62 | 4.92 | 0
1978-10-03 06:00 | 15.6 | 60.08 | 15 | 59 | 97 | 995 | 15.2999 | 59.5398 | 43.17 | 26.25 | 4.92 | 0
1978-10-03 07:00 | 15.6 | 60.08 | 14.4 | 57.92 | 93 | 995 | 14.8947 | 58.8104 | 42.02 | 25.75 | 4.92 | 0
1978-10-03 08:00 | 15.6 | 60.08 | 13.9 | 57.02 | 90 | 995 | 14.5869 | 58.2564 | 41.16 | 25.38 | 4.92 | 0
1978-10-03 09:00 | 15.6 | 60.08 | 13.3 | 55.94 | 87 | 995 | 14.2758 | 57.6964 | 40.3 | 25.01 | 4.92 | 0
1978-10-03 10:00 | 16.1 | 60.98 | 12.8 | 55.04 | 81 | 996 | 14.1148 | 57.4066 | 39.82 | 24.8 | 4.02 | 0
1978-10-03 11:00 | 16.7 | 62.06 | 11.7 | 53.06 | 73 | 995 | 13.7828 | 56.8091 | 38.93 | 24.42 | 2.94 | 0
1978-10-03 12:00 | 16.7 | 62.06 | 11.7 | 53.06 | 73 | 995 | 13.7828 | 56.8091 | 38.93 | 24.42 | 2.94 | 0
1978-10-03 13:00 | 20.6 | 69.08 | 7.8 | 46.04 | 44 | 994 | 13.3678 | 56.0621 | 37.75 | 23.92 | 0 | 4.08
1978-10-03 14:00 | 21.7 | 71.06 | 5.6 | 42.08 | 35 | 994 | 12.8271 | 55.0888 | 36.31 | 23.29 | 0 | 6.06
1978-10-03 15:00 | 21.7 | 71.06 | 5 | 41 | 34 | 993 | 12.6622 | 54.792 | 35.9 | 23.12 | 0 | 6.06
1978-10-03 16:00 | 20.6 | 69.08 | 6.7 | 44.06 | 41 | 994 | 12.9219 | 55.2595 | 36.58 | 23.41 | 0 | 4.08
1978-10-03 17:00 | 18.3 | 64.94 | 6.7 | 44.06 | 47 | 994 | 11.9507 | 53.5112 | 34.14 | 22.36 | 0.06 | 0
1978-10-03 18:00 | 16.7 | 62.06 | 7.8 | 46.04 | 56 | 994 | 11.7774 | 53.1994 | 33.73 | 22.19 | 2.94 | 0
1978-10-03 19:00 | 15.6 | 60.08 | 7.8 | 46.04 | 60 | 995 | 11.3119 | 52.3615 | 32.58 | 21.69 | 4.92 | 0
1978-10-03 20:00 | 13.9 | 57.02 | 8.3 | 46.94 | 69 | 996 | 10.8053 | 51.4495 | 31.35 | 21.17 | 7.98 | 0
1978-10-03 21:00 | 13.9 | 57.02 | 8.3 | 46.94 | 69 | 995 | 10.8039 | 51.447 | 31.37 | 21.17 | 7.98 | 0
1978-10-03 22:00 | 13.3 | 55.94 | 8.9 | 48.02 | 75 | 995 | 10.8764 | 51.5775 | 31.56 | 21.25 | 9.06 | 0
1978-10-03 23:00 | 13.3 | 55.94 | 8.9 | 48.02 | 75 | 995 | 10.8764 | 51.5775 | 31.56 | 21.25 | 9.06 | 0
28767 | 12.8 | 55.04 | 9.4 | 48.92 | 80 | 995 | 10.9081 | 51.6346 | 31.64 | 21.29 | 9.96 | 0
1978-10-04 01:00 | 11.1 | 51.98 | 8.9 | 48.02 | 86 | 996 | 9.8603 | 49.7485 | 29.16 | 20.22 | 13.02 | 0
1978-10-04 02:00 | 11.1 | 51.98 | 8.9 | 48.02 | 86 | 996 | 9.8603 | 49.7485 | 29.16 | 20.22 | 13.02 | 0
1978-10-04 03:00 | 10 | 50 | 8.3 | 46.94 | 89 | 996 | 9.0659 | 48.3187 | 27.34 | 19.44 | 15 | 0
1978-10-04 04:00 | 9.4 | 48.92 | 8.3 | 46.94 | 93 | 996 | 8.8211 | 47.878 | 26.79 | 19.21 | 16.08 | 0
1978-10-04 05:00 | 8.9 | 48.02 | 7.8 | 46.04 | 93 | 996 | 8.3312 | 46.9962 | 25.71 | 18.74 | 16.98 | 0
1978-10-04 06:00 | 8.3 | 46.94 | 7.8 | 46.04 | 96 | 996 | 7.9831 | 46.3696 | 24.95 | 18.41 | 18.06 | 0
1978-10-04 07:00 | 8.9 | 48.02 | 7.8 | 46.04 | 93 | 997 | 8.3315 | 46.9967 | 25.69 | 18.73 | 16.98 | 0
1978-10-04 08:00 | 12.8 | 55.04 | 8.3 | 46.94 | 75 | 997 | 10.4176 | 50.7517 | 30.42 | 20.77 | 9.96 | 0
1978-10-04 09:00 | 15.6 | 60.08 | 8.3 | 46.94 | 62 | 997 | 11.5456 | 52.7821 | 33.11 | 21.92 | 4.92 | 0
1978-10-04 10:00 | 17.2 | 62.96 | 7.2 | 44.96 | 52 | 996 | 11.7052 | 53.0693 | 33.5 | 22.09 | 2.04 | 0
1978-10-04 11:00 | 20 | 68 | 8.3 | 46.94 | 47 | 996 | 13.3282 | 55.9907 | 37.61 | 23.85 | 0 | 3
1978-10-04 12:00 | 21.1 | 69.98 | 8.9 | 48.02 | 46 | 996 | 14.0676 | 57.3217 | 39.57 | 24.7 | 0 | 4.98
1978-10-04 13:00 | 23.3 | 73.94 | 6.7 | 44.06 | 34 | 995 | 13.8488 | 56.9278 | 38.95 | 24.43 | 0 | 8.94
1978-10-04 14:00 | 23.3 | 73.94 | 6.1 | 42.98 | 33 | 994 | 13.6736 | 56.6124 | 38.5 | 24.24 | 0 | 8.94
1978-10-04 15:00 | 23.9 | 75.02 | 5.6 | 42.08 | 31 | 993 | 13.7543 | 56.7577 | 38.73 | 24.34 | 0 | 10.02
1978-10-04 16:00 | 24.4 | 75.92 | 5.6 | 42.08 | 30 | 993 | 13.9315 | 57.0767 | 39.2 | 24.54 | 0 | 10.92
1978-10-04 17:00 | 22.8 | 73.04 | 6.1 | 42.98 | 34 | 993 | 13.4731 | 56.2515 | 38 | 24.02 | 0 | 8.04
1978-10-04 18:00 | 21.7 | 71.06 | 6.7 | 44.06 | 38 | 993 | 13.3021 | 55.9438 | 37.57 | 23.84 | 0 | 6.06
1978-10-04 19:00 | 20.6 | 69.08 | 6.7 | 44.06 | 41 | 993 | 12.9188 | 55.2539 | 36.59 | 23.42 | 0 | 4.08
1978-10-04 20:00 | 20 | 68 | 6.7 | 44.06 | 42 | 993 | 12.5991 | 54.6784 | 35.78 | 23.07 | 0 | 3
1978-10-04 21:00 | 18.9 | 66.02 | 7.2 | 44.96 | 47 | 993 | 12.4324 | 54.3784 | 35.37 | 22.89 | 0 | 1.02
1978-10-04 22:00 | 18.9 | 66.02 | 6.1 | 42.98 | 43 | 993 | 11.8785 | 53.3814 | 33.97 | 22.29 | 0 | 1.02
1978-10-04 23:00 | 19.4 | 66.92 | 6.1 | 42.98 | 42 | 992 | 12.1267 | 53.8281 | 34.6 | 22.56 | 0 | 1.92
28768 | 19.4 | 66.92 | 6.1 | 42.98 | 42 | 992 | 12.1267 | 53.8281 | 34.6 | 22.56 | 0 | 1.92
1978-10-05 01:00 | 17.8 | 64.04 | 6.7 | 44.06 | 48 | 994 | 11.6784 | 53.0211 | 33.47 | 22.07 | 0.96 | 0
1978-10-05 02:00 | 14.4 | 57.92 | 11.7 | 53.06 | 84 | 994 | 12.8184 | 55.0732 | 36.44 | 23.35 | 7.08 | 0
1978-10-05 03:00 | 14.4 | 57.92 | 11.1 | 51.98 | 81 | 992 | 12.5104 | 54.5187 | 35.69 | 23.03 | 7.08 | 0
1978-10-05 04:00 | 14.4 | 57.92 | 11.1 | 51.98 | 81 | 992 | 12.5104 | 54.5187 | 35.69 | 23.03 | 7.08 | 0
1978-10-05 05:00 | 13.9 | 57.02 | 11.1 | 51.98 | 83 | 993 | 12.2417 | 54.0351 | 34.99 | 22.73 | 7.98 | 0
1978-10-05 06:00 | 12.8 | 55.04 | 11.1 | 51.98 | 90 | 993 | 11.8685 | 53.3634 | 34.07 | 22.33 | 9.96 | 0
1978-10-05 07:00 | 12.8 | 55.04 | 11.7 | 53.06 | 93 | 993 | 12.1511 | 53.872 | 34.78 | 22.64 | 9.96 | 0
1978-10-05 08:00 | 13.9 | 57.02 | 11.7 | 53.06 | 87 | 994 | 12.6411 | 54.754 | 35.99 | 23.16 | 7.98 | 0
1978-10-05 09:00 | 16.1 | 60.98 | 10 | 50 | 67 | 994 | 12.5547 | 54.5985 | 35.72 | 23.04 | 4.02 | 0
1978-10-05 10:00 | 17.2 | 62.96 | 8.3 | 46.94 | 56 | 994 | 12.2016 | 53.9628 | 34.79 | 22.65 | 2.04 | 0
1978-10-05 11:00 | 17.8 | 64.04 | 6.1 | 42.98 | 47 | 994 | 11.5468 | 52.7842 | 33.14 | 21.93 | 0.96 | 0
1978-10-05 12:00 | 17.8 | 64.04 | 5.6 | 42.08 | 45 | 994 | 11.2818 | 52.3072 | 32.48 | 21.65 | 0.96 | 0
1978-10-05 13:00 | 17.8 | 64.04 | 6.7 | 44.06 | 48 | 995 | 11.681 | 53.0258 | 33.45 | 22.07 | 0.96 | 0
1978-10-05 14:00 | 16.7 | 62.06 | 5.6 | 42.08 | 48 | 995 | 10.7868 | 51.4162 | 31.28 | 21.13 | 2.94 | 0
1978-10-05 15:00 | 15 | 59 | 5 | 41 | 51 | 996 | 9.7587 | 49.5657 | 28.85 | 20.09 | 6 | 0
1978-10-05 16:00 | 14.4 | 57.92 | 5.6 | 42.08 | 55 | 997 | 9.7184 | 49.4932 | 28.75 | 20.05 | 7.08 | 0
1978-10-05 17:00 | 13.9 | 57.02 | 5.6 | 42.08 | 57 | 997 | 9.5161 | 49.129 | 28.29 | 19.85 | 7.98 | 0
1978-10-05 18:00 | 13.3 | 55.94 | 5.6 | 42.08 | 60 | 997 | 9.3242 | 48.7836 | 27.86 | 19.66 | 9.06 | 0
1978-10-05 19:00 | 12.2 | 53.96 | 5.6 | 42.08 | 64 | 998 | 8.7778 | 47.8 | 26.62 | 19.13 | 11.04 | 0
1978-10-05 20:00 | 11.7 | 53.06 | 5.6 | 42.08 | 66 | 998 | 8.5334 | 47.3601 | 26.08 | 18.9 | 11.94 | 0
1978-10-05 21:00 | 11.1 | 51.98 | 5.6 | 42.08 | 69 | 999 | 8.2871 | 46.9168 | 25.52 | 18.66 | 13.02 | 0
1978-10-05 22:00 | 10.6 | 51.08 | 6.1 | 42.98 | 74 | 999 | 8.2993 | 46.9387 | 25.56 | 18.67 | 13.92 | 0
1978-10-05 23:00 | 10 | 50 | 6.7 | 44.06 | 80 | 999 | 8.2823 | 46.9081 | 25.53 | 18.66 | 15 | 0
28769 | 8.9 | 48.02 | 6.7 | 44.06 | 86 | 999 | 7.7534 | 45.9562 | 24.39 | 18.17 | 16.98 | 0
1978-10-06 01:00 | 8.3 | 46.94 | 7.2 | 44.96 | 93 | 998 | 7.7439 | 45.939 | 24.39 | 18.17 | 18.06 | 0
1978-10-06 02:00 | 8.3 | 46.94 | 6.7 | 44.06 | 89 | 998 | 7.4216 | 45.3588 | 23.69 | 17.87 | 18.06 | 0
1978-10-06 03:00 | 7.8 | 46.04 | 6.7 | 44.06 | 93 | 998 | 7.2539 | 45.0571 | 23.34 | 17.72 | 18.96 | 0
1978-10-06 04:00 | 7.2 | 44.96 | 6.7 | 44.06 | 96 | 999 | 6.8961 | 44.413 | 22.57 | 17.39 | 20.04 | 0
1978-10-06 05:00 | 6.7 | 44.06 | 6.1 | 42.98 | 96 | 999 | 6.4018 | 43.5232 | 21.54 | 16.95 | 20.94 | 0
1978-10-06 06:00 | 6.1 | 42.98 | 6.1 | 42.98 | 100 | 999 | 6.1 | 42.98 | 20.92 | 16.68 | 22.02 | 0
1978-10-06 07:00 | 6.7 | 44.06 | 6.1 | 42.98 | 96 | 1000 | 6.4019 | 43.5234 | 21.53 | 16.94 | 20.94 | 0
1978-10-06 08:00 | 8.3 | 46.94 | 6.1 | 42.98 | 86 | 1000 | 7.1788 | 44.9218 | 23.14 | 17.63 | 18.06 | 0
1978-10-06 09:00 | 10.6 | 51.08 | 6.1 | 42.98 | 74 | 1001 | 8.3014 | 46.9426 | 25.53 | 18.66 | 13.92 | 0
1978-10-06 10:00 | 13.3 | 55.94 | 6.1 | 42.98 | 62 | 1001 | 9.543 | 49.1773 | 28.29 | 19.85 | 9.06 | 0
1978-10-06 11:00 | 13.3 | 55.94 | 6.1 | 42.98 | 62 | 1001 | 9.543 | 49.1773 | 28.29 | 19.85 | 9.06 | 0
1978-10-06 12:00 | 14.4 | 57.92 | 5.6 | 42.08 | 55 | 1002 | 9.729 | 49.5122 | 28.68 | 20.02 | 7.08 | 0
1978-10-06 13:00 | 14.4 | 57.92 | 5.6 | 42.08 | 55 | 1001 | 9.7269 | 49.5084 | 28.69 | 20.02 | 7.08 | 0
1978-10-06 14:00 | 13.3 | 55.94 | 5 | 41 | 57 | 1001 | 9.0114 | 48.2206 | 27.07 | 19.33 | 9.06 | 0
1978-10-06 15:00 | 13.9 | 57.02 | 5 | 41 | 55 | 1001 | 9.304 | 48.7472 | 27.73 | 19.61 | 7.98 | 0
1978-10-06 16:00 | 13.3 | 55.94 | 4.4 | 39.92 | 55 | 1001 | 8.7962 | 47.8332 | 26.59 | 19.12 | 9.06 | 0
1978-10-06 17:00 | 12.8 | 55.04 | 4.4 | 39.92 | 57 | 1002 | 8.586 | 47.4547 | 26.11 | 18.91 | 9.96 | 0
1978-10-06 18:00 | 11.7 | 53.06 | 4.4 | 39.92 | 62 | 1002 | 8.1449 | 46.6609 | 25.15 | 18.5 | 11.94 | 0
1978-10-06 19:00 | 10 | 50 | 5 | 41 | 71 | 1002 | 7.4806 | 45.4651 | 23.73 | 17.89 | 15 | 0
1978-10-06 20:00 | 9.4 | 48.92 | 5.6 | 42.08 | 77 | 1002 | 7.4612 | 45.4302 | 23.7 | 17.87 | 16.08 | 0
1978-10-06 21:00 | 9.4 | 48.92 | 5.6 | 42.08 | 77 | 1002 | 7.4612 | 45.4302 | 23.7 | 17.87 | 16.08 | 0
1978-10-06 22:00 | 8.9 | 48.02 | 5 | 41 | 77 | 1002 | 6.9963 | 44.5933 | 22.71 | 17.45 | 16.98 | 0
1978-10-06 23:00 | 7.2 | 44.96 | 5 | 41 | 86 | 1002 | 6.125 | 43.025 | 20.92 | 16.68 | 20.04 | 0
28770 | 5.6 | 42.08 | 5 | 41 | 96 | 1003 | 5.3147 | 41.5665 | 19.28 | 15.97 | 22.92 | 0
1978-10-07 01:00 | 5 | 41 | 5 | 41 | 100 | 1003 | 5 | 41 | 18.66 | 15.71 | 24 | 0
1978-10-07 02:00 | 4.4 | 39.92 | 4.4 | 39.92 | 100 | 1002 | 4.4 | 39.92 | 17.5 | 15.21 | 25.08 | 0
1978-10-07 03:00 | 4.4 | 39.92 | 4.4 | 39.92 | 100 | 1002 | 4.4 | 39.92 | 17.5 | 15.21 | 25.08 | 0
1978-10-07 04:00 | 5 | 41 | 5 | 41 | 100 | 1002 | 5 | 41 | 18.67 | 15.71 | 24 | 0
1978-10-07 05:00 | 5.6 | 42.08 | 5.6 | 42.08 | 100 | 1003 | 5.6 | 42.08 | 19.85 | 16.22 | 22.92 | 0
1978-10-07 06:00 | 6.7 | 44.06 | 5.6 | 42.08 | 93 | 1003 | 6.1773 | 43.1191 | 21.02 | 16.72 | 20.94 | 0
1978-10-07 07:00 | 6.7 | 44.06 | 5.6 | 42.08 | 93 | 1002 | 6.177 | 43.1186 | 21.03 | 16.73 | 20.94 | 0
1978-10-07 08:00 | 7.8 | 46.04 | 5.6 | 42.08 | 86 | 1004 | 6.7015 | 44.0627 | 22.08 | 17.18 | 18.96 | 0
1978-10-07 09:00 | 9.4 | 48.92 | 5.6 | 42.08 | 77 | 1004 | 7.4631 | 45.4336 | 23.67 | 17.86 | 16.08 | 0
1978-10-07 10:00 | 9.4 | 48.92 | 5.6 | 42.08 | 77 | 1004 | 7.4631 | 45.4336 | 23.67 | 17.86 | 16.08 | 0
1978-10-07 11:00 | 12.8 | 55.04 | 5 | 41 | 59 | 1004 | 8.7993 | 47.8388 | 26.55 | 19.1 | 9.96 | 0
1978-10-07 12:00 | 12.8 | 55.04 | 2.2 | 35.96 | 49 | 1004 | 7.7377 | 45.9278 | 24.22 | 18.1 | 9.96 | 0
1978-10-07 13:00 | 12.8 | 55.04 | 2.2 | 35.96 | 49 | 1004 | 7.7377 | 45.9278 | 24.22 | 18.1 | 9.96 | 0
1978-10-07 14:00 | 13.3 | 55.94 | 2.8 | 37.04 | 49 | 1004 | 8.1486 | 46.6675 | 25.1 | 18.48 | 9.06 | 0
1978-10-07 15:00 | 13.3 | 55.94 | 2.8 | 37.04 | 49 | 1004 | 8.1486 | 46.6675 | 25.1 | 18.48 | 9.06 | 0
1978-10-07 16:00 | 12.8 | 55.04 | 3.3 | 37.94 | 53 | 1004 | 8.1667 | 46.7001 | 25.15 | 18.5 | 9.96 | 0
1978-10-07 17:00 | 12.2 | 53.96 | 2.8 | 37.04 | 53 | 1004 | 7.6631 | 45.7936 | 24.06 | 18.03 | 11.04 | 0
1978-10-07 18:00 | 10.6 | 51.08 | 3.3 | 37.94 | 61 | 1003 | 7.0879 | 44.7582 | 22.87 | 17.52 | 13.92 | 0
1978-10-07 19:00 | 8.9 | 48.02 | 3.9 | 39.02 | 71 | 1004 | 6.4826 | 43.6686 | 21.61 | 16.98 | 16.98 | 0
1978-10-07 20:00 | 7.8 | 46.04 | 3.9 | 39.02 | 77 | 1004 | 5.9748 | 42.7547 | 20.57 | 16.53 | 18.96 | 0
1978-10-07 21:00 | 7.2 | 44.96 | 3.9 | 39.02 | 80 | 1004 | 5.6547 | 42.1784 | 19.93 | 16.25 | 20.04 | 0
1978-10-07 22:00 | 6.7 | 44.06 | 4.4 | 39.92 | 86 | 1005 | 5.647 | 42.1647 | 19.91 | 16.24 | 20.94 | 0
1978-10-07 23:00 | 4.4 | 39.92 | 3.9 | 39.02 | 96 | 1005 | 4.1284 | 39.4311 | 16.93 | 14.96 | 25.08 | 0
28771 | 3.9 | 39.02 | 3.9 | 39.02 | 100 | 1005 | 3.9 | 39.02 | 16.5 | 14.78 | 25.98 | 0
1978-10-08 01:00 | 3.9 | 39.02 | 3.9 | 39.02 | 100 | 1006 | 3.9 | 39.02 | 16.48 | 14.77 | 25.98 | 0
1978-10-08 02:00 | 3.3 | 37.94 | 3.3 | 37.94 | 100 | 1005 | 3.3 | 37.94 | 15.36 | 14.29 | 27.06 | 0
1978-10-08 03:00 | 3.3 | 37.94 | 3.3 | 37.94 | 100 | 1005 | 3.3 | 37.94 | 15.36 | 14.29 | 27.06 | 0
1978-10-08 04:00 | 2.2 | 35.96 | 2.2 | 35.96 | 100 | 1006 | 2.2 | 35.96 | 13.33 | 13.41 | 29.04 | 0
1978-10-08 05:00 | 2.8 | 37.04 | 2.8 | 37.04 | 100 | 1006 | 2.8 | 37.04 | 14.42 | 13.89 | 27.96 | 0
1978-10-08 06:00 | 1.7 | 35.06 | 1.7 | 35.06 | 100 | 1006 | 1.7 | 35.06 | 12.43 | 13.03 | 29.94 | 0
1978-10-08 07:00 | 1.7 | 35.06 | 1.7 | 35.06 | 100 | 1007 | 1.7 | 35.06 | 12.42 | 13.02 | 29.94 | 0
1978-10-08 08:00 | 6.7 | 44.06 | 5 | 41 | 89 | 1007 | 5.8764 | 42.5775 | 20.34 | 16.43 | 20.94 | 0
1978-10-08 09:00 | 10.6 | 51.08 | 5 | 41 | 69 | 1007 | 7.8468 | 46.1243 | 24.43 | 18.19 | 13.92 | 0
1978-10-08 10:00 | 12.2 | 53.96 | 3.3 | 37.94 | 55 | 1007 | 7.8768 | 46.1782 | 24.47 | 18.21 | 11.04 | 0
1978-10-08 11:00 | 13.9 | 57.02 | 4.4 | 39.92 | 53 | 1007 | 9.0955 | 48.3719 | 27.15 | 19.36 | 7.98 | 0
1978-10-08 12:00 | 14.4 | 57.92 | 3.9 | 39.02 | 49 | 1006 | 9.0565 | 48.3016 | 27.07 | 19.32 | 7.08 | 0
1978-10-08 13:00 | 15.6 | 60.08 | 3.9 | 39.02 | 46 | 1005 | 9.675 | 49.4149 | 28.48 | 19.93 | 4.92 | 0
1978-10-08 14:00 | 16.1 | 60.98 | 3.9 | 39.02 | 44 | 1004 | 9.826 | 49.6868 | 28.84 | 20.08 | 4.02 | 0
1978-10-08 15:00 | 17.2 | 62.96 | 3.3 | 37.94 | 40 | 1003 | 10.1722 | 50.3099 | 29.64 | 20.43 | 2.04 | 0
1978-10-08 16:00 | 17.2 | 62.96 | 3.9 | 39.02 | 41 | 1002 | 10.3014 | 50.5425 | 29.97 | 20.57 | 2.04 | 0
1978-10-08 17:00 | 16.7 | 62.06 | 3.3 | 37.94 | 41 | 1002 | 9.9113 | 49.8404 | 29.06 | 20.18 | 2.94 | 0
1978-10-08 18:00 | 12.8 | 55.04 | 4.4 | 39.92 | 57 | 1001 | 8.584 | 47.4512 | 26.12 | 18.92 | 9.96 | 0
1978-10-08 19:00 | 10 | 50 | 5 | 41 | 71 | 1002 | 7.4806 | 45.4651 | 23.73 | 17.89 | 15 | 0
1978-10-08 20:00 | 10 | 50 | 5 | 41 | 71 | 1001 | 7.4794 | 45.4629 | 23.75 | 17.89 | 15 | 0
1978-10-08 21:00 | 12.2 | 53.96 | 4.4 | 39.92 | 59 | 1001 | 8.2758 | 46.8965 | 25.45 | 18.63 | 11.04 | 0
1978-10-08 22:00 | 12.8 | 55.04 | 5 | 41 | 59 | 1001 | 8.7938 | 47.8288 | 26.59 | 19.12 | 9.96 | 0
1978-10-08 23:00 | 11.7 | 53.06 | 5 | 41 | 64 | 1001 | 8.3412 | 47.0141 | 25.6 | 18.69 | 11.94 | 0
28772 | 11.7 | 53.06 | 5 | 41 | 64 | 1001 | 8.3412 | 47.0141 | 25.6 | 18.69 | 11.94 | 0
1978-10-09 01:00 | 10.6 | 51.08 | 5.6 | 42.08 | 71 | 1001 | 8.0248 | 46.4446 | 24.92 | 18.4 | 13.92 | 0
1978-10-09 02:00 | 10.6 | 51.08 | 5 | 41 | 69 | 1001 | 7.839 | 46.1101 | 24.51 | 18.23 | 13.92 | 0
1978-10-09 03:00 | 10.6 | 51.08 | 5 | 41 | 69 | 1000 | 7.8376 | 46.1077 | 24.53 | 18.23 | 13.92 | 0
1978-10-09 04:00 | 10 | 50 | 5.6 | 42.08 | 74 | 1001 | 7.7499 | 45.9498 | 24.33 | 18.15 | 15 | 0
1978-10-09 05:00 | 10 | 50 | 5.6 | 42.08 | 74 | 1001 | 7.7499 | 45.9498 | 24.33 | 18.15 | 15 | 0
1978-10-09 06:00 | 9.4 | 48.92 | 6.1 | 42.98 | 80 | 1001 | 7.7203 | 45.8965 | 24.27 | 18.12 | 16.08 | 0
1978-10-09 07:00 | 10.6 | 51.08 | 6.1 | 42.98 | 74 | 1001 | 8.3014 | 46.9426 | 25.53 | 18.66 | 13.92 | 0
1978-10-09 08:00 | 13.3 | 55.94 | 7.8 | 46.04 | 69 | 1001 | 10.2718 | 50.4892 | 29.99 | 20.58 | 9.06 | 0
1978-10-09 09:00 | 14.4 | 57.92 | 8.3 | 46.94 | 67 | 1001 | 11.0476 | 51.8856 | 31.83 | 21.37 | 7.08 | 0
1978-10-09 10:00 | 20 | 68 | 10.6 | 51.08 | 55 | 1001 | 14.4543 | 58.0177 | 40.52 | 25.11 | 0 | 3
1978-10-09 11:00 | 21.7 | 71.06 | 10.6 | 51.08 | 49 | 1001 | 15.0113 | 59.0203 | 42.03 | 25.75 | 0 | 6.06
1978-10-09 12:00 | 20 | 68 | 10.6 | 51.08 | 55 | 1001 | 14.4543 | 58.0177 | 40.52 | 25.11 | 0 | 3
1978-10-09 13:00 | 18.3 | 64.94 | 10 | 50 | 59 | 1000 | 13.5299 | 56.3538 | 38.08 | 24.06 | 0.06 | 0
1978-10-09 14:00 | 19.4 | 66.92 | 10 | 50 | 55 | 1000 | 13.9461 | 57.1029 | 39.17 | 24.53 | 0 | 1.92
1978-10-09 15:00 | 20 | 68 | 10.6 | 51.08 | 55 | 1000 | 14.4521 | 58.0138 | 40.54 | 25.12 | 0 | 3
1978-10-09 16:00 | 20.6 | 69.08 | 10 | 50 | 51 | 999 | 14.3938 | 57.9089 | 40.39 | 25.05 | 0 | 4.08
1978-10-09 17:00 | 19.4 | 66.92 | 10 | 50 | 55 | 999 | 13.9439 | 57.099 | 39.19 | 24.54 | 0 | 1.92
1978-10-09 18:00 | 18.3 | 64.94 | 10 | 50 | 59 | 999 | 13.528 | 56.3503 | 38.1 | 24.07 | 0.06 | 0
1978-10-09 19:00 | 17.2 | 62.96 | 9.4 | 48.92 | 60 | 1000 | 12.7052 | 54.8693 | 35.95 | 23.14 | 2.04 | 0
1978-10-09 20:00 | 16.1 | 60.98 | 9.4 | 48.92 | 65 | 1000 | 12.3344 | 54.2019 | 35.02 | 22.74 | 4.02 | 0
1978-10-09 21:00 | 15.6 | 60.08 | 9.4 | 48.92 | 67 | 1001 | 12.1187 | 53.8136 | 34.46 | 22.5 | 4.92 | 0
1978-10-09 22:00 | 13.9 | 57.02 | 10.6 | 51.08 | 80 | 1002 | 11.9463 | 53.5034 | 34.04 | 22.32 | 7.98 | 0
1978-10-09 23:00 | 13.3 | 55.94 | 11.1 | 51.98 | 87 | 1001 | 12.068 | 53.7223 | 34.38 | 22.47 | 9.06 | 0
28773 | 13.3 | 55.94 | 11.1 | 51.98 | 87 | 1001 | 12.068 | 53.7223 | 34.38 | 22.47 | 9.06 | 0
1978-10-10 01:00 | 12.8 | 55.04 | 11.1 | 51.98 | 90 | 1000 | 11.8713 | 53.3683 | 33.92 | 22.27 | 9.96 | 0
1978-10-10 02:00 | 12.8 | 55.04 | 11.1 | 51.98 | 90 | 1000 | 11.8713 | 53.3683 | 33.92 | 22.27 | 9.96 | 0
1978-10-10 03:00 | 12.8 | 55.04 | 10.6 | 51.08 | 86 | 1000 | 11.4914 | 52.6845 | 32.97 | 21.86 | 9.96 | 0
1978-10-10 04:00 | 12.8 | 55.04 | 10.6 | 51.08 | 86 | 1000 | 11.4914 | 52.6845 | 32.97 | 21.86 | 9.96 | 0
1978-10-10 05:00 | 12.2 | 53.96 | 10.6 | 51.08 | 90 | 999 | 11.2886 | 52.3194 | 32.5 | 21.66 | 11.04 | 0
1978-10-10 06:00 | 12.8 | 55.04 | 10.6 | 51.08 | 86 | 1000 | 11.4914 | 52.6845 | 32.97 | 21.86 | 9.96 | 0
1978-10-10 07:00 | 12.2 | 53.96 | 11.1 | 51.98 | 93 | 1000 | 11.5652 | 52.8174 | 33.16 | 21.94 | 11.04 | 0
1978-10-10 08:00 | 12.2 | 53.96 | 11.1 | 51.98 | 93 | 1000 | 11.5652 | 52.8174 | 33.16 | 21.94 | 11.04 | 0
1978-10-10 09:00 | 12.8 | 55.04 | 10.6 | 51.08 | 86 | 1000 | 11.4914 | 52.6845 | 32.97 | 21.86 | 9.96 | 0
1978-10-10 10:00 | 13.3 | 55.94 | 10.6 | 51.08 | 83 | 1000 | 11.6775 | 53.0194 | 33.42 | 22.05 | 9.06 | 0
1978-10-10 11:00 | 12.8 | 55.04 | 11.7 | 53.06 | 93 | 1000 | 12.153 | 53.8754 | 34.63 | 22.57 | 9.96 | 0
1978-10-10 12:00 | 13.3 | 55.94 | 12.2 | 53.96 | 93 | 999 | 12.6426 | 54.7566 | 35.89 | 23.12 | 9.06 | 0
1978-10-10 13:00 | 13.3 | 55.94 | 12.2 | 53.96 | 93 | 998 | 12.6423 | 54.7561 | 35.92 | 23.13 | 9.06 | 0
1978-10-10 14:00 | 13.3 | 55.94 | 12.2 | 53.96 | 93 | 998 | 12.6423 | 54.7561 | 35.92 | 23.13 | 9.06 | 0
1978-10-10 15:00 | 13.3 | 55.94 | 12.8 | 55.04 | 96 | 997 | 12.9258 | 55.2665 | 36.68 | 23.45 | 9.06 | 0
1978-10-10 16:00 | 13.3 | 55.94 | 12.8 | 55.04 | 96 | 996 | 12.9257 | 55.2663 | 36.7 | 23.46 | 9.06 | 0
1978-10-10 17:00 | 13.3 | 55.94 | 12.8 | 55.04 | 96 | 996 | 12.9257 | 55.2663 | 36.7 | 23.46 | 9.06 | 0
1978-10-10 18:00 | 13.3 | 55.94 | 12.2 | 53.96 | 93 | 996 | 12.6417 | 54.7551 | 35.96 | 23.15 | 9.06 | 0
1978-10-10 19:00 | 13.3 | 55.94 | 12.2 | 53.96 | 93 | 996 | 12.6417 | 54.7551 | 35.96 | 23.15 | 9.06 | 0
1978-10-10 20:00 | 13.3 | 55.94 | 12.2 | 53.96 | 93 | 997 | 12.642 | 54.7556 | 35.94 | 23.14 | 9.06 | 0
1978-10-10 21:00 | 13.3 | 55.94 | 12.8 | 55.04 | 96 | 997 | 12.9258 | 55.2665 | 36.68 | 23.45 | 9.06 | 0
1978-10-10 22:00 | 13.3 | 55.94 | 12.8 | 55.04 | 96 | 996 | 12.9257 | 55.2663 | 36.7 | 23.46 | 9.06 | 0
1978-10-10 23:00 | 13.3 | 55.94 | 12.2 | 53.96 | 93 | 995 | 12.6415 | 54.7547 | 35.98 | 23.16 | 9.06 | 0
28774 | 12.8 | 55.04 | 12.2 | 53.96 | 96 | 993 | 12.431 | 54.3758 | 35.5 | 22.95 | 9.96 | 0
1978-10-11 01:00 | 12.2 | 53.96 | 11.7 | 53.06 | 96 | 994 | 11.8381 | 53.3085 | 33.98 | 22.29 | 11.04 | 0
1978-10-11 02:00 | 10 | 50 | 10 | 50 | 100 | 993 | 10 | 50 | 29.56 | 20.4 | 15 | 0
1978-10-11 03:00 | 8.9 | 48.02 | 8.9 | 48.02 | 100 | 992 | 8.9 | 48.02 | 27.05 | 19.32 | 16.98 | 0
1978-10-11 04:00 | 10 | 50 | 10 | 50 | 100 | 992 | 10 | 50 | 29.58 | 20.4 | 15 | 0
1978-10-11 05:00 | 10 | 50 | 10 | 50 | 100 | 992 | 10 | 50 | 29.58 | 20.4 | 15 | 0
1978-10-11 06:00 | 10 | 50 | 10 | 50 | 100 | 991 | 10 | 50 | 29.6 | 20.41 | 15 | 0
1978-10-11 07:00 | 11.7 | 53.06 | 11.7 | 53.06 | 100 | 991 | 11.7 | 53.06 | 33.71 | 22.18 | 11.94 | 0
1978-10-11 08:00 | 12.8 | 55.04 | 12.2 | 53.96 | 96 | 991 | 12.4307 | 54.3752 | 35.54 | 22.97 | 9.96 | 0
1978-10-11 09:00 | 13.9 | 57.02 | 12.8 | 55.04 | 93 | 991 | 13.2282 | 55.8107 | 37.61 | 23.85 | 7.98 | 0
1978-10-11 10:00 | 15.6 | 60.08 | 12.8 | 55.04 | 84 | 991 | 13.9586 | 57.1254 | 39.53 | 24.68 | 4.92 | 0
1978-10-11 11:00 | 16.7 | 62.06 | 13.3 | 55.94 | 81 | 991 | 14.6761 | 58.4169 | 41.49 | 25.52 | 2.94 | 0
1978-10-11 12:00 | 18.3 | 64.94 | 13.3 | 55.94 | 73 | 990 | 15.2403 | 59.4326 | 43.07 | 26.2 | 0.06 | 0
1978-10-11 13:00 | 18.9 | 66.02 | 14.4 | 57.92 | 76 | 989 | 16.1517 | 61.073 | 45.74 | 27.35 | 0 | 1.02
1978-10-11 14:00 | 20 | 68 | 14.4 | 57.92 | 71 | 989 | 16.5412 | 61.7742 | 46.88 | 27.84 | 0 | 3
1978-10-11 15:00 | 21.1 | 69.98 | 13.9 | 57.02 | 64 | 989 | 16.6058 | 61.8905 | 47.04 | 27.91 | 0 | 4.98
1978-10-11 16:00 | 21.7 | 71.06 | 14.4 | 57.92 | 64 | 989 | 17.1347 | 62.8424 | 48.64 | 28.6 | 0 | 6.06
1978-10-11 17:00 | 20.6 | 69.08 | 14.4 | 57.92 | 68 | 989 | 16.6951 | 62.0512 | 47.33 | 28.03 | 0 | 4.08
1978-10-11 18:00 | 18.9 | 66.02 | 15 | 59 | 78 | 989 | 16.3915 | 61.5047 | 46.46 | 27.66 | 0 | 1.02
1978-10-11 19:00 | 16.7 | 62.06 | 14.4 | 57.92 | 87 | 989 | 15.3302 | 59.5943 | 43.4 | 26.35 | 2.94 | 0
1978-10-11 20:00 | 18.3 | 64.94 | 15.6 | 60.08 | 84 | 988 | 16.5268 | 61.7482 | 46.92 | 27.86 | 0.06 | 0
1978-10-11 21:00 | 17.2 | 62.96 | 15.6 | 60.08 | 90 | 988 | 16.1373 | 61.0472 | 45.78 | 27.37 | 2.04 | 0
1978-10-11 22:00 | 17.2 | 62.96 | 15.6 | 60.08 | 90 | 988 | 16.1373 | 61.0472 | 45.78 | 27.37 | 2.04 | 0
1978-10-11 23:00 | 17.8 | 64.04 | 15.6 | 60.08 | 87 | 988 | 16.3873 | 61.4972 | 46.51 | 27.68 | 0.96 | 0
28775 | 18.9 | 66.02 | 16.1 | 60.98 | 84 | 988 | 17.0981 | 62.7766 | 48.64 | 28.6 | 0 | 1.02
1978-10-12 01:00 | 18.3 | 64.94 | 16.7 | 62.06 | 90 | 988 | 17.2053 | 62.9695 | 48.99 | 28.75 | 0.06 | 0
1978-10-12 02:00 | 18.9 | 66.02 | 16.7 | 62.06 | 87 | 988 | 17.4451 | 63.4013 | 49.72 | 29.06 | 0 | 1.02
1978-10-12 03:00 | 17.2 | 62.96 | 16.1 | 60.98 | 93 | 990 | 16.461 | 61.6298 | 46.69 | 27.76 | 2.04 | 0
1978-10-12 04:00 | 16.7 | 62.06 | 16.1 | 60.98 | 97 | 990 | 16.3899 | 61.5019 | 46.49 | 27.67 | 2.94 | 0
1978-10-12 05:00 | 16.7 | 62.06 | 16.1 | 60.98 | 97 | 989 | 16.3898 | 61.5017 | 46.52 | 27.69 | 2.94 | 0
1978-10-12 06:00 | 17.2 | 62.96 | 16.1 | 60.98 | 93 | 989 | 16.4607 | 61.6293 | 46.72 | 27.77 | 2.04 | 0
1978-10-12 07:00 | 17.2 | 62.96 | 16.1 | 60.98 | 93 | 989 | 16.4607 | 61.6293 | 46.72 | 27.77 | 2.04 | 0
1978-10-12 08:00 | 18.3 | 64.94 | 16.7 | 62.06 | 90 | 989 | 17.2056 | 62.9702 | 48.96 | 28.73 | 0.06 | 0
1978-10-12 09:00 | 20 | 68 | 17.8 | 64.04 | 87 | 990 | 18.5042 | 65.3076 | 53 | 30.47 | 0 | 3
1978-10-12 10:00 | 21.1 | 69.98 | 17.8 | 64.04 | 81 | 990 | 18.8221 | 65.8797 | 54.01 | 30.91 | 0 | 4.98
1978-10-12 11:00 | 22.8 | 73.04 | 18.3 | 64.94 | 76 | 990 | 19.7639 | 67.575 | 57.12 | 32.24 | 0 | 8.04
1978-10-12 12:00 | 21.1 | 69.98 | 18.3 | 64.94 | 84 | 990 | 19.1948 | 66.5507 | 55.25 | 31.44 | 0 | 4.98
1978-10-12 13:00 | 20 | 68 | 17.2 | 62.96 | 84 | 989 | 18.1463 | 64.6634 | 51.88 | 29.99 | 0 | 3
1978-10-12 14:00 | 20 | 68 | 17.2 | 62.96 | 84 | 989 | 18.1463 | 64.6634 | 51.88 | 29.99 | 0 | 3
1978-10-12 15:00 | 17.8 | 64.04 | 16.7 | 62.06 | 93 | 990 | 17.0489 | 62.688 | 48.46 | 28.52 | 0.96 | 0
1978-10-12 16:00 | 17.2 | 62.96 | 13.3 | 55.94 | 78 | 990 | 14.8078 | 58.654 | 41.87 | 25.69 | 2.04 | 0
1978-10-12 17:00 | 15.6 | 60.08 | 12.2 | 53.96 | 81 | 992 | 13.6407 | 56.5532 | 38.64 | 24.3 | 4.92 | 0
1978-10-12 18:00 | 15 | 59 | 12.8 | 55.04 | 87 | 993 | 13.6979 | 56.6563 | 38.79 | 24.36 | 6 | 0
1978-10-12 19:00 | 14.4 | 57.92 | 10.6 | 51.08 | 78 | 994 | 12.2022 | 53.9639 | 34.86 | 22.67 | 7.08 | 0
1978-10-12 20:00 | 13.9 | 57.02 | 9.4 | 48.92 | 75 | 995 | 11.4294 | 52.5728 | 32.9 | 21.83 | 7.98 | 0
1978-10-12 21:00 | 11.1 | 51.98 | 10.6 | 51.08 | 96 | 997 | 10.7512 | 51.3521 | 31.25 | 21.12 | 13.02 | 0
1978-10-12 22:00 | 10.6 | 51.08 | 10.6 | 51.08 | 100 | 997 | 10.6 | 51.08 | 30.9 | 20.97 | 13.92 | 0
1978-10-12 23:00 | 10.6 | 51.08 | 10 | 50 | 96 | 997 | 10.2569 | 50.4625 | 30.08 | 20.62 | 13.92 | 0
28776 | 10.6 | 51.08 | 10 | 50 | 96 | 998 | 10.2571 | 50.4627 | 30.06 | 20.61 | 13.92 | 0
1978-10-13 01:00 | 10 | 50 | 10 | 50 | 100 | 998 | 10 | 50 | 29.46 | 20.35 | 15 | 0
1978-10-13 02:00 | 10 | 50 | 10 | 50 | 100 | 998 | 10 | 50 | 29.46 | 20.35 | 15 | 0
1978-10-13 03:00 | 10 | 50 | 10 | 50 | 100 | 999 | 10 | 50 | 29.44 | 20.34 | 15 | 0
1978-10-13 04:00 | 9.4 | 48.92 | 9.4 | 48.92 | 100 | 999 | 9.4 | 48.92 | 28.06 | 19.75 | 16.08 | 0
1978-10-13 05:00 | 9.4 | 48.92 | 9.4 | 48.92 | 100 | 999 | 9.4 | 48.92 | 28.06 | 19.75 | 16.08 | 0
1978-10-13 06:00 | 8.9 | 48.02 | 8.9 | 48.02 | 100 | 1000 | 8.9 | 48.02 | 26.91 | 19.25 | 16.98 | 0
1978-10-13 07:00 | 8.9 | 48.02 | 8.9 | 48.02 | 100 | 1001 | 8.9 | 48.02 | 26.89 | 19.25 | 16.98 | 0
1978-10-13 08:00 | 10 | 50 | 9.4 | 48.92 | 96 | 1001 | 9.6644 | 49.396 | 28.62 | 19.99 | 15 | 0
1978-10-13 09:00 | 10.6 | 51.08 | 10 | 50 | 96 | 1001 | 10.2575 | 50.4636 | 30 | 20.58 | 13.92 | 0
1978-10-13 10:00 | 11.7 | 53.06 | 10.6 | 51.08 | 93 | 1001 | 11.0757 | 51.9363 | 31.95 | 21.42 | 11.94 | 0
1978-10-13 11:00 | 13.9 | 57.02 | 10.6 | 51.08 | 80 | 1002 | 11.9463 | 53.5034 | 34.04 | 22.32 | 7.98 | 0
1978-10-13 12:00 | 16.1 | 60.98 | 7.8 | 46.04 | 58 | 1001 | 11.5201 | 52.7362 | 32.95 | 21.85 | 4.02 | 0
1978-10-13 13:00 | 16.1 | 60.98 | 5 | 41 | 48 | 1001 | 10.314 | 50.5652 | 30.04 | 20.6 | 4.02 | 0
1978-10-13 14:00 | 16.1 | 60.98 | 3.9 | 39.02 | 44 | 1000 | 9.8147 | 49.6665 | 28.89 | 20.11 | 4.02 | 0
1978-10-13 15:00 | 15.6 | 60.08 | 5 | 41 | 50 | 1000 | 10.1452 | 50.2614 | 29.67 | 20.44 | 4.92 | 0
1978-10-13 16:00 | 11.1 | 51.98 | 7.8 | 46.04 | 80 | 1002 | 9.3178 | 48.772 | 27.79 | 19.63 | 13.02 | 0
1978-10-13 17:00 | 9.4 | 48.92 | 8.3 | 46.94 | 93 | 1002 | 8.8227 | 47.8809 | 26.69 | 19.16 | 16.08 | 0
1978-10-13 18:00 | 9.4 | 48.92 | 8.9 | 48.02 | 96 | 1002 | 9.0715 | 48.3286 | 27.25 | 19.4 | 16.08 | 0
1978-10-13 19:00 | 8.9 | 48.02 | 7.8 | 46.04 | 93 | 1003 | 8.3331 | 46.9996 | 25.59 | 18.69 | 16.98 | 0
1978-10-13 20:00 | 8.3 | 46.94 | 7.2 | 44.96 | 93 | 1003 | 7.7452 | 45.9414 | 24.31 | 18.14 | 18.06 | 0
1978-10-13 21:00 | 7.2 | 44.96 | 7.2 | 44.96 | 100 | 1003 | 7.2 | 44.96 | 23.15 | 17.64 | 20.04 | 0
1978-10-13 22:00 | 6.7 | 44.06 | 6.1 | 42.98 | 96 | 1004 | 6.4025 | 43.5245 | 21.47 | 16.91 | 20.94 | 0
1978-10-13 23:00 | 5.6 | 42.08 | 5.6 | 42.08 | 100 | 1004 | 5.6 | 42.08 | 19.84 | 16.21 | 22.92 | 0
28777 | 5.6 | 42.08 | 5 | 41 | 96 | 1004 | 5.3149 | 41.5668 | 19.26 | 15.97 | 22.92 | 0
1978-10-14 01:00 | 4.4 | 39.92 | 4.4 | 39.92 | 100 | 1004 | 4.4 | 39.92 | 17.47 | 15.2 | 25.08 | 0
1978-10-14 02:00 | 3.9 | 39.02 | 3.9 | 39.02 | 100 | 1004 | 3.9 | 39.02 | 16.51 | 14.78 | 25.98 | 0
1978-10-14 03:00 | 3.3 | 37.94 | 3.3 | 37.94 | 100 | 1003 | 3.3 | 37.94 | 15.39 | 14.3 | 27.06 | 0
1978-10-14 04:00 | 3.3 | 37.94 | 3.3 | 37.94 | 100 | 1004 | 3.3 | 37.94 | 15.37 | 14.3 | 27.06 | 0
1978-10-14 05:00 | 3.3 | 37.94 | 3.3 | 37.94 | 100 | 1004 | 3.3 | 37.94 | 15.37 | 14.3 | 27.06 | 0
1978-10-14 06:00 | 3.9 | 39.02 | 3.9 | 39.02 | 100 | 1004 | 3.9 | 39.02 | 16.51 | 14.78 | 25.98 | 0
1978-10-14 07:00 | 4.4 | 39.92 | 4.4 | 39.92 | 100 | 1005 | 4.4 | 39.92 | 17.46 | 15.19 | 25.08 | 0
1978-10-14 08:00 | 5.6 | 42.08 | 5 | 41 | 96 | 1005 | 5.315 | 41.567 | 19.25 | 15.96 | 22.92 | 0
1978-10-14 09:00 | 7.8 | 46.04 | 5 | 41 | 83 | 1006 | 6.4624 | 43.6324 | 21.55 | 16.95 | 18.96 | 0
1978-10-14 10:00 | 9.4 | 48.92 | 5.6 | 42.08 | 77 | 1006 | 7.465 | 45.4369 | 23.64 | 17.85 | 16.08 | 0
1978-10-14 11:00 | 10.6 | 51.08 | 5.6 | 42.08 | 71 | 1006 | 8.0309 | 46.4556 | 24.85 | 18.37 | 13.92 | 0
1978-10-14 12:00 | 10.6 | 51.08 | 5 | 41 | 69 | 1006 | 7.8455 | 46.122 | 24.45 | 18.2 | 13.92 | 0
1978-10-14 13:00 | 12.2 | 53.96 | 5 | 41 | 62 | 1005 | 8.5876 | 47.4577 | 26.07 | 18.89 | 11.04 | 0
1978-10-14 14:00 | 13.3 | 55.94 | 3.3 | 37.94 | 51 | 1005 | 8.3704 | 47.0668 | 25.57 | 18.68 | 9.06 | 0
1978-10-14 15:00 | 12.2 | 53.96 | 0.6 | 33.08 | 45 | 1005 | 6.822 | 44.2797 | 22.26 | 17.26 | 11.04 | 0
1978-10-14 16:00 | 11.7 | 53.06 | 1.1 | 33.98 | 49 | 1005 | 6.8347 | 44.3025 | 22.29 | 17.27 | 11.94 | 0
1978-10-14 17:00 | 11.1 | 51.98 | 1.1 | 33.98 | 50 | 1005 | 6.4407 | 43.5933 | 21.48 | 16.92 | 13.02 | 0
1978-10-14 18:00 | 7.8 | 46.04 | 1.1 | 33.98 | 63 | 1004 | 4.8111 | 40.66 | 18.25 | 15.53 | 18.96 | 0
1978-10-14 19:00 | 6.7 | 44.06 | 1.7 | 35.06 | 71 | 1005 | 4.4799 | 40.0638 | 17.59 | 15.25 | 20.94 | 0
1978-10-14 20:00 | 6.1 | 42.98 | 2.2 | 35.96 | 76 | 1005 | 4.3165 | 39.7697 | 17.28 | 15.12 | 22.02 | 0
1978-10-14 21:00 | 5 | 41 | 2.2 | 35.96 | 82 | 1005 | 3.7291 | 38.7123 | 16.16 | 14.63 | 24 | 0
1978-10-14 22:00 | 4.4 | 39.92 | 2.8 | 37.04 | 89 | 1005 | 3.6477 | 38.5659 | 16.01 | 14.57 | 25.08 | 0
1978-10-14 23:00 | 3.9 | 39.02 | 2.8 | 37.04 | 93 | 1004 | 3.4327 | 38.1788 | 15.62 | 14.4 | 25.98 | 0
28778 | 4.4 | 39.92 | 2.8 | 37.04 | 89 | 1004 | 3.6473 | 38.5651 | 16.02 | 14.57 | 25.08 | 0
1978-10-15 01:00 | 4.4 | 39.92 | 1.7 | 35.06 | 82 | 1004 | 3.1595 | 37.6871 | 15.11 | 14.18 | 25.08 | 0
1978-10-15 02:00 | 3.3 | 37.94 | 1.7 | 35.06 | 89 | 1003 | 2.5808 | 36.6454 | 14.05 | 13.73 | 27.06 | 0
1978-10-15 03:00 | 2.8 | 37.04 | 2.2 | 35.96 | 96 | 1002 | 2.5455 | 36.5819 | 14 | 13.7 | 27.96 | 0
1978-10-15 04:00 | 2.2 | 35.96 | 1.7 | 35.06 | 96 | 1001 | 1.9518 | 35.5133 | 12.93 | 13.25 | 29.04 | 0
1978-10-15 05:00 | 5.6 | 42.08 | 2.8 | 37.04 | 83 | 1001 | 4.3688 | 39.8639 | 17.44 | 15.18 | 22.92 | 0
1978-10-15 06:00 | 5.6 | 42.08 | 2.8 | 37.04 | 83 | 1001 | 4.3688 | 39.8639 | 17.44 | 15.18 | 22.92 | 0
1978-10-15 07:00 | 6.7 | 44.06 | 2.8 | 37.04 | 76 | 1000 | 4.8688 | 40.7638 | 18.42 | 15.61 | 20.94 | 0
1978-10-15 08:00 | 6.1 | 42.98 | 2.2 | 35.96 | 76 | 1000 | 4.3118 | 39.7612 | 17.34 | 15.14 | 22.02 | 0
1978-10-15 09:00 | 8.3 | 46.94 | 2.8 | 37.04 | 68 | 999 | 5.675 | 42.215 | 20.03 | 16.3 | 18.06 | 0
1978-10-15 10:00 | 8.9 | 48.02 | 3.3 | 37.94 | 68 | 998 | 6.2135 | 43.1843 | 21.14 | 16.78 | 16.98 | 0
1978-10-15 11:00 | 10.6 | 51.08 | 4.4 | 39.92 | 66 | 996 | 7.5508 | 45.5914 | 23.97 | 17.99 | 13.92 | 0
1978-10-15 12:00 | 13.3 | 55.94 | 5 | 41 | 57 | 995 | 8.9995 | 48.1992 | 27.16 | 19.36 | 9.06 | 0
1978-10-15 13:00 | 17.2 | 62.96 | 4.4 | 39.92 | 43 | 994 | 10.5409 | 50.9736 | 30.7 | 20.88 | 2.04 | 0
1978-10-15 14:00 | 19.4 | 66.92 | 3.3 | 37.94 | 35 | 993 | 11.1112 | 52.0002 | 32.06 | 21.47 | 0 | 1.92
1978-10-15 15:00 | 19.4 | 66.92 | 3.9 | 39.02 | 36 | 993 | 11.2589 | 52.2661 | 32.42 | 21.62 | 0 | 1.92
1978-10-15 16:00 | 18.9 | 66.02 | 3.9 | 39.02 | 37 | 993 | 11.0275 | 51.8494 | 31.86 | 21.38 | 0 | 1.02
1978-10-15 17:00 | 16.7 | 62.06 | 3.3 | 37.94 | 41 | 994 | 9.8869 | 49.7964 | 29.16 | 20.22 | 2.94 | 0
1978-10-15 18:00 | 14.4 | 57.92 | 2.8 | 37.04 | 46 | 994 | 8.6783 | 47.621 | 26.44 | 19.05 | 7.08 | 0
1978-10-15 19:00 | 13.3 | 55.94 | 3.9 | 39.02 | 53 | 995 | 8.5662 | 47.4191 | 26.18 | 18.94 | 9.06 | 0
1978-10-15 20:00 | 12.2 | 53.96 | 2.8 | 37.04 | 53 | 996 | 7.6456 | 45.7622 | 24.16 | 18.07 | 11.04 | 0
1978-10-15 21:00 | 11.7 | 53.06 | 2.2 | 35.96 | 53 | 997 | 7.2279 | 45.0103 | 23.25 | 17.68 | 11.94 | 0
1978-10-15 22:00 | 10 | 50 | 2.2 | 35.96 | 59 | 998 | 6.3682 | 43.4628 | 21.45 | 16.91 | 15 | 0
1978-10-15 23:00 | 8.3 | 46.94 | 1.7 | 35.06 | 63 | 997 | 5.2415 | 41.4348 | 19.19 | 15.94 | 18.06 | 0
28779 | 6.1 | 42.98 | 2.2 | 35.96 | 76 | 998 | 4.3099 | 39.7578 | 17.36 | 15.15 | 22.02 | 0
1978-10-16 01:00 | 5.6 | 42.08 | 2.8 | 37.04 | 83 | 998 | 4.3669 | 39.8604 | 17.47 | 15.2 | 22.92 | 0
1978-10-16 02:00 | 4.4 | 39.92 | 2.8 | 37.04 | 89 | 998 | 3.6449 | 38.5607 | 16.09 | 14.61 | 25.08 | 0
1978-10-16 03:00 | 4.4 | 39.92 | 2.2 | 35.96 | 86 | 998 | 3.4359 | 38.1847 | 15.7 | 14.43 | 25.08 | 0
1978-10-16 04:00 | 3.9 | 39.02 | 2.8 | 37.04 | 93 | 999 | 3.4314 | 38.1765 | 15.68 | 14.43 | 25.98 | 0
1978-10-16 05:00 | 3.3 | 37.94 | 2.8 | 37.04 | 96 | 1000 | 3.0398 | 37.4716 | 14.94 | 14.11 | 27.06 | 0
1978-10-16 06:00 | 3.3 | 37.94 | 2.8 | 37.04 | 96 | 1001 | 3.0399 | 37.4718 | 14.92 | 14.1 | 27.06 | 0
1978-10-16 07:00 | 3.9 | 39.02 | 3.9 | 39.02 | 100 | 1002 | 3.9 | 39.02 | 16.53 | 14.79 | 25.98 | 0
1978-10-16 08:00 | 5.6 | 42.08 | 4.4 | 39.92 | 93 | 1003 | 5.0991 | 41.1784 | 18.85 | 15.79 | 22.92 | 0
1978-10-16 09:00 | 7.8 | 46.04 | 5 | 41 | 83 | 1004 | 6.4611 | 43.63 | 21.58 | 16.96 | 18.96 | 0
1978-10-16 10:00 | 9.4 | 48.92 | 4.4 | 39.92 | 71 | 1005 | 6.9386 | 44.4895 | 22.54 | 17.38 | 16.08 | 0
1978-10-16 11:00 | 10 | 50 | 3.9 | 39.02 | 66 | 1005 | 7.0292 | 44.6525 | 22.72 | 17.46 | 15 | 0
1978-10-16 12:00 | 11.1 | 51.98 | 4.4 | 39.92 | 64 | 1006 | 7.8191 | 46.0745 | 24.38 | 18.17 | 13.02 | 0
1978-10-16 13:00 | 11.7 | 53.06 | 4.4 | 39.92 | 62 | 1006 | 8.1516 | 46.6729 | 25.1 | 18.48 | 11.94 | 0
1978-10-16 14:00 | 12.2 | 53.96 | 3.9 | 39.02 | 57 | 1006 | 8.0805 | 46.545 | 24.93 | 18.41 | 11.04 | 0
1978-10-16 15:00 | 12.8 | 55.04 | 3.9 | 39.02 | 55 | 1006 | 8.3832 | 47.0897 | 25.59 | 18.69 | 9.96 | 0
1978-10-16 16:00 | 12.2 | 53.96 | 3.9 | 39.02 | 57 | 1007 | 8.0825 | 46.5485 | 24.92 | 18.4 | 11.04 | 0
1978-10-16 17:00 | 10 | 50 | 3.9 | 39.02 | 66 | 1007 | 7.0321 | 44.6577 | 22.7 | 17.44 | 15 | 0
1978-10-16 18:00 | 8.3 | 46.94 | 3.9 | 39.02 | 74 | 1007 | 6.1924 | 43.1463 | 20.97 | 16.7 | 18.06 | 0
1978-10-16 19:00 | 7.8 | 46.04 | 3.9 | 39.02 | 77 | 1008 | 5.9785 | 42.7613 | 20.52 | 16.51 | 18.96 | 0
1978-10-16 20:00 | 6.7 | 44.06 | 4.4 | 39.92 | 86 | 1008 | 5.6486 | 42.1676 | 19.87 | 16.23 | 20.94 | 0
1978-10-16 21:00 | 6.1 | 42.98 | 4.4 | 39.92 | 89 | 1009 | 5.2962 | 41.5332 | 19.15 | 15.92 | 22.02 | 0
1978-10-16 22:00 | 6.1 | 42.98 | 4.4 | 39.92 | 89 | 1009 | 5.2962 | 41.5332 | 19.15 | 15.92 | 22.02 | 0
1978-10-16 23:00 | 5.6 | 42.08 | 3.9 | 39.02 | 89 | 1009 | 4.8119 | 40.6615 | 18.2 | 15.51 | 22.92 | 0
28780 | 3.9 | 39.02 | 2.8 | 37.04 | 93 | 1009 | 3.4339 | 38.1811 | 15.56 | 14.38 | 25.98 | 0
1978-10-17 01:00 | 3.3 | 37.94 | 3.3 | 37.94 | 100 | 1009 | 3.3 | 37.94 | 15.31 | 14.27 | 27.06 | 0
1978-10-17 02:00 | 3.3 | 37.94 | 3.3 | 37.94 | 100 | 1009 | 3.3 | 37.94 | 15.31 | 14.27 | 27.06 | 0
1978-10-17 03:00 | 2.2 | 35.96 | 1.7 | 35.06 | 96 | 1009 | 1.953 | 35.5153 | 12.85 | 13.21 | 29.04 | 0
1978-10-17 04:00 | 2.2 | 35.96 | 2.2 | 35.96 | 100 | 1010 | 2.2 | 35.96 | 13.28 | 13.4 | 29.04 | 0
1978-10-17 05:00 | 1.7 | 35.06 | 1.7 | 35.06 | 100 | 1010 | 1.7 | 35.06 | 12.38 | 13.01 | 29.94 | 0
1978-10-17 06:00 | 1.1 | 33.98 | 1.1 | 33.98 | 100 | 1011 | 1.1 | 33.98 | 11.31 | 12.55 | 31.02 | 0
1978-10-17 07:00 | 1.7 | 35.06 | 1.7 | 35.06 | 100 | 1011 | 1.7 | 35.06 | 12.37 | 13.01 | 29.94 | 0
1978-10-17 08:00 | 5.6 | 42.08 | 5.6 | 42.08 | 100 | 1011 | 5.6 | 42.08 | 19.74 | 16.17 | 22.92 | 0
1978-10-17 09:00 | 8.3 | 46.94 | 6.1 | 42.98 | 86 | 1011 | 7.1848 | 44.9326 | 22.98 | 17.56 | 18.06 | 0
1978-10-17 10:00 | 10 | 50 | 5.6 | 42.08 | 74 | 1011 | 7.7606 | 45.9691 | 24.19 | 18.08 | 15 | 0
1978-10-17 11:00 | 11.7 | 53.06 | 5.6 | 42.08 | 66 | 1010 | 8.5511 | 47.392 | 25.91 | 18.82 | 11.94 | 0
1978-10-17 12:00 | 12.8 | 55.04 | 5 | 41 | 59 | 1009 | 8.8086 | 47.8554 | 26.48 | 19.07 | 9.96 | 0
1978-10-17 13:00 | 13.3 | 55.94 | 5 | 41 | 57 | 1008 | 9.0252 | 48.2454 | 26.98 | 19.28 | 9.06 | 0
1978-10-17 14:00 | 14.4 | 57.92 | 5 | 41 | 53 | 1007 | 9.5143 | 49.1258 | 28.09 | 19.76 | 7.08 | 0
1978-10-17 15:00 | 14.4 | 57.92 | 5 | 41 | 53 | 1006 | 9.5121 | 49.1218 | 28.1 | 19.77 | 7.08 | 0
1978-10-17 16:00 | 14.4 | 57.92 | 5 | 41 | 53 | 1005 | 9.5099 | 49.1178 | 28.12 | 19.77 | 7.08 | 0
1978-10-17 17:00 | 13.3 | 55.94 | 5 | 41 | 57 | 1005 | 9.0193 | 48.2348 | 27.02 | 19.3 | 9.06 | 0
1978-10-17 18:00 | 11.1 | 51.98 | 5 | 41 | 66 | 1005 | 8.0094 | 46.417 | 24.81 | 18.35 | 13.02 | 0
1978-10-17 19:00 | 11.7 | 53.06 | 5 | 41 | 64 | 1004 | 8.3459 | 47.0226 | 25.56 | 18.67 | 11.94 | 0
1978-10-17 20:00 | 11.1 | 51.98 | 4.4 | 39.92 | 64 | 1005 | 7.8176 | 46.0716 | 24.39 | 18.17 | 13.02 | 0
1978-10-17 21:00 | 10.6 | 51.08 | 4.4 | 39.92 | 66 | 1005 | 7.564 | 45.6152 | 23.85 | 17.94 | 13.92 | 0
1978-10-17 22:00 | 10.6 | 51.08 | 4.4 | 39.92 | 66 | 1005 | 7.564 | 45.6152 | 23.85 | 17.94 | 13.92 | 0
1978-10-17 23:00 | 9.4 | 48.92 | 4.4 | 39.92 | 71 | 1004 | 6.9374 | 44.4874 | 22.55 | 17.38 | 16.08 | 0
28781 | 9.4 | 48.92 | 5 | 41 | 74 | 1004 | 7.2013 | 44.9624 | 23.11 | 17.62 | 16.08 | 0
1978-10-18 01:00 | 8.3 | 46.94 | 4.4 | 39.92 | 77 | 1004 | 6.4401 | 43.5921 | 21.53 | 16.94 | 18.06 | 0
1978-10-18 02:00 | 8.3 | 46.94 | 4.4 | 39.92 | 77 | 1004 | 6.4401 | 43.5921 | 21.53 | 16.94 | 18.06 | 0
1978-10-18 03:00 | 7.8 | 46.04 | 4.4 | 39.92 | 80 | 1004 | 6.2189 | 43.194 | 21.08 | 16.75 | 18.96 | 0
1978-10-18 04:00 | 7.2 | 44.96 | 4.4 | 39.92 | 83 | 1004 | 5.8912 | 42.6042 | 20.41 | 16.46 | 20.04 | 0
1978-10-18 05:00 | 6.1 | 42.98 | 4.4 | 39.92 | 89 | 1005 | 5.2945 | 41.5302 | 19.2 | 15.94 | 22.02 | 0
1978-10-18 06:00 | 5.6 | 42.08 | 3.9 | 39.02 | 89 | 1005 | 4.8103 | 40.6585 | 18.25 | 15.53 | 22.92 | 0
1978-10-18 07:00 | 5.6 | 42.08 | 5 | 41 | 96 | 1005 | 5.315 | 41.567 | 19.25 | 15.96 | 22.92 | 0
1978-10-18 08:00 | 9.4 | 48.92 | 5 | 41 | 74 | 1005 | 7.2024 | 44.9644 | 23.1 | 17.62 | 16.08 | 0
1978-10-18 09:00 | 12.8 | 55.04 | 5 | 41 | 59 | 1005 | 8.8012 | 47.8421 | 26.54 | 19.09 | 9.96 | 0
1978-10-18 10:00 | 15.6 | 60.08 | 5 | 41 | 50 | 1004 | 10.1549 | 50.2788 | 29.61 | 20.42 | 4.92 | 0
1978-10-18 11:00 | 17.8 | 64.04 | 6.1 | 42.98 | 47 | 1004 | 11.5733 | 52.8319 | 32.98 | 21.87 | 0.96 | 0
1978-10-18 12:00 | 18.3 | 64.94 | 6.7 | 44.06 | 47 | 1003 | 11.9746 | 53.5542 | 33.99 | 22.3 | 0.06 | 0
1978-10-18 13:00 | 21.1 | 69.98 | 7.2 | 44.96 | 41 | 1002 | 13.3351 | 56.0032 | 37.45 | 23.79 | 0 | 4.98
1978-10-18 14:00 | 22.8 | 73.04 | 7.2 | 44.96 | 37 | 1001 | 14.0007 | 57.2012 | 39.21 | 24.54 | 0 | 8.04
1978-10-18 15:00 | 23.9 | 75.02 | 7.2 | 44.96 | 34 | 1001 | 14.3128 | 57.763 | 40.03 | 24.9 | 0 | 10.02
1978-10-18 16:00 | 21.1 | 69.98 | 8.3 | 46.94 | 44 | 1001 | 13.784 | 56.8111 | 38.67 | 24.31 | 0 | 4.98
1978-10-18 17:00 | 18.9 | 66.02 | 8.3 | 46.94 | 51 | 1002 | 12.9975 | 55.3955 | 36.62 | 23.43 | 0 | 1.02
1978-10-18 18:00 | 17.2 | 62.96 | 8.9 | 48.02 | 58 | 1002 | 12.4645 | 54.4362 | 35.28 | 22.85 | 2.04 | 0
1978-10-18 19:00 | 15.6 | 60.08 | 8.9 | 48.02 | 65 | 1002 | 11.8951 | 53.4111 | 33.87 | 22.25 | 4.92 | 0
1978-10-18 20:00 | 13.9 | 57.02 | 8.9 | 48.02 | 72 | 1002 | 11.1267 | 52.028 | 32.01 | 21.45 | 7.98 | 0
1978-10-18 21:00 | 14.4 | 57.92 | 8.3 | 46.94 | 67 | 1003 | 11.0504 | 51.8908 | 31.79 | 21.35 | 7.08 | 0
1978-10-18 22:00 | 12.8 | 55.04 | 8.3 | 46.94 | 75 | 1003 | 10.4239 | 50.763 | 30.32 | 20.72 | 9.96 | 0
1978-10-18 23:00 | 10.6 | 51.08 | 7.8 | 46.04 | 83 | 1003 | 9.1182 | 48.4128 | 27.32 | 19.43 | 13.92 | 0
28782 | 9.4 | 48.92 | 7.8 | 46.04 | 89 | 1004 | 8.4888 | 47.2798 | 25.91 | 18.82 | 16.08 | 0
1978-10-19 01:00 | 8.9 | 48.02 | 7.8 | 46.04 | 93 | 1003 | 8.3331 | 46.9996 | 25.59 | 18.69 | 16.98 | 0
1978-10-19 02:00 | 8.3 | 46.94 | 7.8 | 46.04 | 96 | 1004 | 7.9843 | 46.3718 | 24.81 | 18.35 | 18.06 | 0
1978-10-19 03:00 | 7.8 | 46.04 | 7.8 | 46.04 | 100 | 1004 | 7.8 | 46.04 | 24.42 | 18.18 | 18.96 | 0
1978-10-19 04:00 | 7.2 | 44.96 | 7.2 | 44.96 | 100 | 1004 | 7.2 | 44.96 | 23.14 | 17.63 | 20.04 | 0
1978-10-19 05:00 | 6.1 | 42.98 | 6.1 | 42.98 | 100 | 1004 | 6.1 | 42.98 | 20.85 | 16.65 | 22.02 | 0
1978-10-19 06:00 | 5.6 | 42.08 | 5.6 | 42.08 | 100 | 1004 | 5.6 | 42.08 | 19.84 | 16.21 | 22.92 | 0
1978-10-19 07:00 | 5.6 | 42.08 | 5.6 | 42.08 | 100 | 1004 | 5.6 | 42.08 | 19.84 | 16.21 | 22.92 | 0
1978-10-19 08:00 | 7.2 | 44.96 | 6.7 | 44.06 | 96 | 1005 | 6.897 | 44.4146 | 22.48 | 17.35 | 20.04 | 0
1978-10-19 09:00 | 10.6 | 51.08 | 7.2 | 44.96 | 80 | 1005 | 8.8507 | 47.9312 | 26.68 | 19.16 | 13.92 | 0
1978-10-19 10:00 | 13.9 | 57.02 | 6.7 | 44.06 | 62 | 1005 | 10.0742 | 50.1336 | 29.43 | 20.34 | 7.98 | 0
1978-10-19 11:00 | 15 | 59 | 5.6 | 42.08 | 54 | 1005 | 10.1276 | 50.2296 | 29.54 | 20.39 | 6 | 0
1978-10-19 12:00 | 16.1 | 60.98 | 5.6 | 42.08 | 50 | 1003 | 10.564 | 51.0153 | 30.59 | 20.84 | 4.02 | 0
1978-10-19 13:00 | 17.8 | 64.04 | 2.8 | 37.04 | 37 | 1002 | 10.2242 | 50.4035 | 29.78 | 20.49 | 0.96 | 0
1978-10-19 14:00 | 17.8 | 64.04 | 1.1 | 33.98 | 33 | 1001 | 9.6655 | 49.3979 | 28.5 | 19.94 | 0.96 | 0
1978-10-19 15:00 | 19.4 | 66.92 | 1.7 | 35.06 | 31 | 1001 | 10.5442 | 50.9795 | 30.52 | 20.81 | 0 | 1.92
1978-10-19 16:00 | 18.3 | 64.94 | 2.2 | 35.96 | 34 | 1000 | 10.173 | 50.3114 | 29.69 | 20.45 | 0.06 | 0
1978-10-19 17:00 | 17.8 | 64.04 | 3.3 | 37.94 | 38 | 1000 | 10.3548 | 50.6386 | 30.12 | 20.64 | 0.96 | 0
1978-10-19 18:00 | 15 | 59 | 4.4 | 39.92 | 50 | 1000 | 9.6511 | 49.372 | 28.53 | 19.95 | 6 | 0
1978-10-19 19:00 | 14.4 | 57.92 | 4.4 | 39.92 | 51 | 1000 | 9.2711 | 48.688 | 27.66 | 19.58 | 7.08 | 0
1978-10-19 20:00 | 13.9 | 57.02 | 4.4 | 39.92 | 53 | 1000 | 9.08 | 48.3441 | 27.24 | 19.4 | 7.98 | 0
1978-10-19 21:00 | 12.2 | 53.96 | 4.4 | 39.92 | 59 | 1000 | 8.274 | 46.8931 | 25.46 | 18.63 | 11.04 | 0
1978-10-19 22:00 | 11.7 | 53.06 | 3.9 | 39.02 | 59 | 1000 | 7.8421 | 46.1158 | 24.52 | 18.23 | 11.94 | 0
1978-10-19 23:00 | 11.1 | 51.98 | 3.9 | 39.02 | 61 | 1000 | 7.5189 | 45.5341 | 23.83 | 17.93 | 13.02 | 0
28783 | 11.1 | 51.98 | 3.9 | 39.02 | 61 | 999 | 7.5172 | 45.531 | 23.85 | 17.94 | 13.02 | 0
1978-10-20 01:00 | 8.3 | 46.94 | 4.4 | 39.92 | 77 | 999 | 6.4354 | 43.5838 | 21.59 | 16.97 | 18.06 | 0
1978-10-20 02:00 | 9.4 | 48.92 | 4.4 | 39.92 | 71 | 999 | 6.9314 | 44.4765 | 22.62 | 17.41 | 16.08 | 0
1978-10-20 03:00 | 8.3 | 46.94 | 4.4 | 39.92 | 77 | 999 | 6.4354 | 43.5838 | 21.59 | 16.97 | 18.06 | 0
1978-10-20 04:00 | 8.9 | 48.02 | 4.4 | 39.92 | 74 | 999 | 6.7361 | 44.1249 | 22.21 | 17.24 | 16.98 | 0
1978-10-20 05:00 | 8.3 | 46.94 | 4.4 | 39.92 | 77 | 999 | 6.4354 | 43.5838 | 21.59 | 16.97 | 18.06 | 0
1978-10-20 06:00 | 8.3 | 46.94 | 4.4 | 39.92 | 77 | 999 | 6.4354 | 43.5838 | 21.59 | 16.97 | 18.06 | 0
1978-10-20 07:00 | 8.9 | 48.02 | 4.4 | 39.92 | 74 | 999 | 6.7361 | 44.1249 | 22.21 | 17.24 | 16.98 | 0
1978-10-20 08:00 | 12.2 | 53.96 | 5 | 41 | 62 | 1000 | 8.5792 | 47.4425 | 26.14 | 18.92 | 11.04 | 0
1978-10-20 09:00 | 14.4 | 57.92 | 5.6 | 42.08 | 55 | 1000 | 9.7248 | 49.5046 | 28.71 | 20.03 | 7.08 | 0
1978-10-20 10:00 | 17.8 | 64.04 | 6.7 | 44.06 | 48 | 999 | 11.6914 | 53.0444 | 33.39 | 22.04 | 0.96 | 0
1978-10-20 11:00 | 20.6 | 69.08 | 7.2 | 44.96 | 42 | 999 | 13.0865 | 55.5558 | 36.88 | 23.54 | 0 | 4.08
1978-10-20 12:00 | 22.8 | 73.04 | 6.7 | 44.06 | 35 | 998 | 13.6588 | 56.5859 | 38.37 | 24.18 | 0 | 8.04
1978-10-20 13:00 | 23.9 | 75.02 | 7.2 | 44.96 | 34 | 997 | 14.2979 | 57.7363 | 40.1 | 24.93 | 0 | 10.02
1978-10-20 14:00 | 24.4 | 75.92 | 6.1 | 42.98 | 31 | 997 | 14.1292 | 57.4325 | 39.63 | 24.72 | 0 | 10.92
1978-10-20 15:00 | 25 | 77 | 6.1 | 42.98 | 30 | 996 | 14.3704 | 57.8668 | 40.3 | 25.01 | 0 | 12
1978-10-20 16:00 | 25 | 77 | 6.1 | 42.98 | 30 | 996 | 14.3704 | 57.8668 | 40.3 | 25.01 | 0 | 12
1978-10-20 17:00 | 23.9 | 75.02 | 6.1 | 42.98 | 32 | 996 | 13.9434 | 57.0981 | 39.16 | 24.52 | 0 | 10.02
1978-10-20 18:00 | 20.6 | 69.08 | 8.3 | 46.94 | 46 | 996 | 13.6667 | 56.6001 | 38.5 | 24.24 | 0 | 4.08
1978-10-20 19:00 | 19.4 | 66.92 | 8.3 | 46.94 | 49 | 996 | 13.1213 | 55.6184 | 37.08 | 23.63 | 0 | 1.92
1978-10-20 20:00 | 18.9 | 66.02 | 8.3 | 46.94 | 51 | 996 | 12.9831 | 55.3696 | 36.73 | 23.48 | 0 | 1.02
1978-10-20 21:00 | 17.2 | 62.96 | 8.3 | 46.94 | 56 | 996 | 12.2057 | 53.9703 | 34.76 | 22.63 | 2.04 | 0
1978-10-20 22:00 | 16.1 | 60.98 | 8.9 | 48.02 | 63 | 995 | 12.0951 | 53.7712 | 34.52 | 22.53 | 4.02 | 0
1978-10-20 23:00 | 15.6 | 60.08 | 8.3 | 46.94 | 62 | 996 | 11.5439 | 52.779 | 33.13 | 21.93 | 4.92 | 0
28784 | 14.4 | 57.92 | 8.3 | 46.94 | 67 | 995 | 11.0389 | 51.8699 | 31.93 | 21.41 | 7.08 | 0
1978-10-21 01:00 | 14.4 | 57.92 | 7.8 | 46.04 | 65 | 996 | 10.8237 | 51.4826 | 31.39 | 21.18 | 7.08 | 0
1978-10-21 02:00 | 15 | 59 | 8.3 | 46.94 | 65 | 996 | 11.3548 | 52.4386 | 32.67 | 21.73 | 6 | 0
1978-10-21 03:00 | 14.4 | 57.92 | 8.9 | 48.02 | 70 | 995 | 11.361 | 52.4498 | 32.72 | 21.75 | 7.08 | 0
1978-10-21 04:00 | 13.3 | 55.94 | 8.9 | 48.02 | 75 | 995 | 10.8764 | 51.5775 | 31.56 | 21.25 | 9.06 | 0
1978-10-21 05:00 | 12.8 | 55.04 | 8.9 | 48.02 | 77 | 995 | 10.6135 | 51.1043 | 30.93 | 20.98 | 9.96 | 0
1978-10-21 06:00 | 12.8 | 55.04 | 9.4 | 48.92 | 80 | 995 | 10.9081 | 51.6346 | 31.64 | 21.29 | 9.96 | 0
1978-10-21 07:00 | 12.8 | 55.04 | 9.4 | 48.92 | 80 | 995 | 10.9081 | 51.6346 | 31.64 | 21.29 | 9.96 | 0
1978-10-21 08:00 | 16.1 | 60.98 | 10 | 50 | 67 | 995 | 12.5562 | 54.6011 | 35.7 | 23.04 | 4.02 | 0
1978-10-21 09:00 | 18.9 | 66.02 | 11.1 | 51.98 | 61 | 995 | 14.2947 | 57.7304 | 40.27 | 25 | 0 | 1.02
1978-10-21 10:00 | 22.2 | 71.96 | 12.2 | 53.96 | 53 | 995 | 16.0027 | 60.8049 | 45.03 | 27.05 | 0 | 6.96
1978-10-21 11:00 | 25 | 77 | 12.2 | 53.96 | 45 | 995 | 17.0226 | 62.6408 | 48 | 28.32 | 0 | 12
1978-10-21 12:00 | 26.7 | 80.06 | 12.2 | 53.96 | 41 | 994 | 17.6544 | 63.7779 | 49.94 | 29.16 | 0 | 15.06
1978-10-21 13:00 | 26.7 | 80.06 | 12.2 | 53.96 | 41 | 993 | 17.6512 | 63.7722 | 49.96 | 29.17 | 0 | 15.06
1978-10-21 14:00 | 29.4 | 84.92 | 11.1 | 51.98 | 32 | 993 | 17.9075 | 64.2334 | 50.68 | 29.48 | 0 | 19.92
1978-10-21 15:00 | 30 | 86 | 11.1 | 51.98 | 31 | 992 | 18.1206 | 64.6171 | 51.38 | 29.77 | 0 | 21
1978-10-21 16:00 | 28.9 | 84.02 | 10.6 | 51.08 | 32 | 992 | 17.5423 | 63.5761 | 49.59 | 29 | 0 | 19.02
1978-10-21 17:00 | 26.7 | 80.06 | 11.1 | 51.98 | 38 | 992 | 17.0945 | 62.7702 | 48.27 | 28.44 | 0 | 15.06
1978-10-21 18:00 | 25 | 77 | 11.1 | 51.98 | 42 | 993 | 16.5053 | 61.7095 | 46.5 | 27.68 | 0 | 12
1978-10-21 19:00 | 22.8 | 73.04 | 11.7 | 53.06 | 50 | 993 | 16.0426 | 60.8766 | 45.19 | 27.12 | 0 | 8.04
1978-10-21 20:00 | 22.2 | 71.96 | 11.7 | 53.06 | 51 | 994 | 15.7026 | 60.2647 | 44.19 | 26.68 | 0 | 6.96
1978-10-21 21:00 | 21.7 | 71.06 | 11.7 | 53.06 | 53 | 994 | 15.5831 | 60.0496 | 43.85 | 26.54 | 0 | 6.06
1978-10-21 22:00 | 21.1 | 69.98 | 11.7 | 53.06 | 55 | 995 | 15.3693 | 59.6647 | 43.23 | 26.27 | 0 | 4.98
1978-10-21 23:00 | 20 | 68 | 11.7 | 53.06 | 59 | 995 | 14.9833 | 58.97 | 42.16 | 25.81 | 0 | 3
28785 | 18.9 | 66.02 | 12.2 | 53.96 | 65 | 995 | 14.8037 | 58.6467 | 41.68 | 25.61 | 0 | 1.02
1978-10-22 01:00 | 19.4 | 66.92 | 12.2 | 53.96 | 63 | 995 | 14.9888 | 58.9798 | 42.19 | 25.82 | 0 | 1.92
1978-10-22 02:00 | 19.4 | 66.92 | 12.2 | 53.96 | 63 | 995 | 14.9888 | 58.9798 | 42.19 | 25.82 | 0 | 1.92
1978-10-22 03:00 | 19.4 | 66.92 | 12.2 | 53.96 | 63 | 995 | 14.9888 | 58.9798 | 42.19 | 25.82 | 0 | 1.92
1978-10-22 04:00 | 19.4 | 66.92 | 12.2 | 53.96 | 63 | 995 | 14.9888 | 58.9798 | 42.19 | 25.82 | 0 | 1.92
1978-10-22 05:00 | 18.9 | 66.02 | 12.2 | 53.96 | 65 | 996 | 14.8053 | 58.6495 | 41.66 | 25.6 | 0 | 1.02
1978-10-22 06:00 | 18.9 | 66.02 | 12.2 | 53.96 | 65 | 996 | 14.8053 | 58.6495 | 41.66 | 25.6 | 0 | 1.02
1978-10-22 07:00 | 18.3 | 64.94 | 12.2 | 53.96 | 68 | 996 | 14.6432 | 58.3577 | 41.22 | 25.41 | 0.06 | 0
1978-10-22 08:00 | 18.9 | 66.02 | 12.8 | 55.04 | 68 | 996 | 15.1809 | 59.3256 | 42.72 | 26.05 | 0 | 1.02
1978-10-22 09:00 | 22.2 | 71.96 | 12.8 | 55.04 | 55 | 997 | 16.3015 | 61.3427 | 45.85 | 27.4 | 0 | 6.96
1978-10-22 10:00 | 23.9 | 75.02 | 12.8 | 55.04 | 50 | 997 | 16.9556 | 62.52 | 47.77 | 28.22 | 0 | 10.02
1978-10-22 11:00 | 25 | 77 | 12.8 | 55.04 | 47 | 997 | 17.3636 | 63.2545 | 48.99 | 28.75 | 0 | 12
1978-10-22 12:00 | 25.6 | 78.08 | 12.8 | 55.04 | 45 | 996 | 17.5035 | 63.5064 | 49.43 | 28.94 | 0 | 13.08
1978-10-22 13:00 | 25 | 77 | 12.8 | 55.04 | 47 | 996 | 17.3609 | 63.2497 | 49.01 | 28.76 | 0 | 12
1978-10-22 14:00 | 26.1 | 78.98 | 12.2 | 53.96 | 42 | 996 | 17.3736 | 63.2724 | 49.02 | 28.76 | 0 | 13.98
1978-10-22 15:00 | 25.6 | 78.08 | 12.2 | 53.96 | 44 | 996 | 17.3311 | 63.196 | 48.9 | 28.71 | 0 | 13.08
1978-10-22 16:00 | 25 | 77 | 12.2 | 53.96 | 45 | 996 | 17.0255 | 62.6458 | 47.98 | 28.31 | 0 | 12
1978-10-22 17:00 | 25 | 77 | 12.2 | 53.96 | 45 | 996 | 17.0255 | 62.6458 | 47.98 | 28.31 | 0 | 12
1978-10-22 18:00 | 22.8 | 73.04 | 12.2 | 53.96 | 51 | 997 | 16.2052 | 61.1693 | 45.55 | 27.27 | 0 | 8.04
1978-10-22 19:00 | 21.7 | 71.06 | 11.1 | 51.98 | 51 | 997 | 15.2971 | 59.5347 | 42.95 | 26.15 | 0 | 6.06
1978-10-22 20:00 | 21.1 | 69.98 | 11.1 | 51.98 | 53 | 997 | 15.0891 | 59.1604 | 42.37 | 25.9 | 0 | 4.98
1978-10-22 21:00 | 19.4 | 66.92 | 11.7 | 53.06 | 61 | 998 | 14.7344 | 58.522 | 41.39 | 25.48 | 0 | 1.92
1978-10-22 22:00 | 18.3 | 64.94 | 11.7 | 53.06 | 65 | 998 | 14.2776 | 57.6996 | 40.15 | 24.95 | 0.06 | 0
1978-10-22 23:00 | 16.7 | 62.06 | 12.2 | 53.96 | 75 | 999 | 14.0138 | 57.2248 | 39.45 | 24.65 | 2.94 | 0
28786 | 15.6 | 60.08 | 12.8 | 55.04 | 84 | 1000 | 13.9644 | 57.1358 | 39.31 | 24.59 | 4.92 | 0
1978-10-23 01:00 | 14.4 | 57.92 | 12.8 | 55.04 | 90 | 1001 | 13.4245 | 56.1642 | 37.87 | 23.97 | 7.08 | 0
1978-10-23 02:00 | 12.8 | 55.04 | 11.1 | 51.98 | 90 | 1001 | 11.8717 | 53.369 | 33.89 | 22.26 | 9.96 | 0
1978-10-23 03:00 | 12.2 | 53.96 | 11.1 | 51.98 | 93 | 1001 | 11.5655 | 52.8179 | 33.14 | 21.93 | 11.04 | 0
1978-10-23 04:00 | 11.7 | 53.06 | 11.1 | 51.98 | 96 | 1002 | 11.345 | 52.4211 | 32.59 | 21.7 | 11.94 | 0
1978-10-23 05:00 | 11.1 | 51.98 | 11.1 | 51.98 | 100 | 1003 | 11.1 | 51.98 | 31.98 | 21.43 | 13.02 | 0
1978-10-23 06:00 | 10.6 | 51.08 | 10.6 | 51.08 | 100 | 1004 | 10.6 | 51.08 | 30.76 | 20.91 | 13.92 | 0
1978-10-23 07:00 | 10.6 | 51.08 | 10.6 | 51.08 | 100 | 1005 | 10.6 | 51.08 | 30.74 | 20.9 | 13.92 | 0
1978-10-23 08:00 | 10 | 50 | 10 | 50 | 100 | 1005 | 10 | 50 | 29.33 | 20.29 | 15 | 0
1978-10-23 09:00 | 9.4 | 48.92 | 9.4 | 48.92 | 100 | 1006 | 9.4 | 48.92 | 27.93 | 19.69 | 16.08 | 0
1978-10-23 10:00 | 9.4 | 48.92 | 9.4 | 48.92 | 100 | 1007 | 9.4 | 48.92 | 27.91 | 19.68 | 16.08 | 0
1978-10-23 11:00 | 10 | 50 | 10 | 50 | 100 | 1007 | 10 | 50 | 29.29 | 20.28 | 15 | 0
1978-10-23 12:00 | 10 | 50 | 10 | 50 | 100 | 1007 | 10 | 50 | 29.29 | 20.28 | 15 | 0
1978-10-23 13:00 | 10 | 50 | 10 | 50 | 100 | 1007 | 10 | 50 | 29.29 | 20.28 | 15 | 0
1978-10-23 14:00 | 10.6 | 51.08 | 10 | 50 | 96 | 1007 | 10.2584 | 50.4652 | 29.88 | 20.53 | 13.92 | 0
1978-10-23 15:00 | 11.1 | 51.98 | 10 | 50 | 93 | 1007 | 10.4895 | 50.8812 | 30.42 | 20.77 | 13.02 | 0
1978-10-23 16:00 | 11.7 | 53.06 | 9.4 | 48.92 | 86 | 1007 | 10.4413 | 50.7944 | 30.3 | 20.71 | 11.94 | 0
1978-10-23 17:00 | 11.1 | 51.98 | 8.9 | 48.02 | 86 | 1007 | 9.8664 | 49.7595 | 28.96 | 20.14 | 13.02 | 0
1978-10-23 18:00 | 10 | 50 | 9.4 | 48.92 | 96 | 1007 | 9.6653 | 49.3976 | 28.51 | 19.94 | 15 | 0
1978-10-23 19:00 | 10 | 50 | 8.3 | 46.94 | 89 | 1007 | 9.0707 | 48.3272 | 27.15 | 19.36 | 15 | 0
1978-10-23 20:00 | 6.7 | 44.06 | 6.7 | 44.06 | 100 | 1007 | 6.7 | 44.06 | 22.04 | 17.16 | 20.94 | 0
1978-10-23 21:00 | 6.1 | 42.98 | 5.6 | 42.08 | 96 | 1007 | 5.8097 | 42.4575 | 20.21 | 16.38 | 22.02 | 0
1978-10-23 22:00 | 5.6 | 42.08 | 5 | 41 | 96 | 1008 | 5.3155 | 41.5678 | 19.21 | 15.94 | 22.92 | 0
1978-10-23 23:00 | 5.6 | 42.08 | 5.6 | 42.08 | 100 | 1007 | 5.6 | 42.08 | 19.79 | 16.2 | 22.92 | 0
28787 | 4.4 | 39.92 | 4.4 | 39.92 | 100 | 1006 | 4.4 | 39.92 | 17.44 | 15.19 | 25.08 | 0
1978-10-24 01:00 | 2.2 | 35.96 | 2.2 | 35.96 | 100 | 1005 | 2.2 | 35.96 | 13.34 | 13.42 | 29.04 | 0
1978-10-24 02:00 | 2.2 | 35.96 | 2.2 | 35.96 | 100 | 1006 | 2.2 | 35.96 | 13.33 | 13.41 | 29.04 | 0
1978-10-24 03:00 | 2.2 | 35.96 | 2.2 | 35.96 | 100 | 1005 | 2.2 | 35.96 | 13.34 | 13.42 | 29.04 | 0
1978-10-24 04:00 | 1.7 | 35.06 | 1.7 | 35.06 | 100 | 1005 | 1.7 | 35.06 | 12.44 | 13.03 | 29.94 | 0
1978-10-24 05:00 | 0.6 | 33.08 | 0.6 | 33.08 | 100 | 1005 | 0.6 | 33.08 | 10.5 | 12.2 | 31.92 | 0
1978-10-24 06:00 | 0 | 32 | 0 | 32 | 100 | 1004 | 0 | 32 | 9.52 | 11.78 | 33 | 0
1978-10-24 07:00 | 1.1 | 33.98 | 1.1 | 33.98 | 100 | 1004 | 1.1 | 33.98 | 11.38 | 12.58 | 31.02 | 0
1978-10-24 08:00 | 4.4 | 39.92 | 4.4 | 39.92 | 100 | 1003 | 4.4 | 39.92 | 17.48 | 15.2 | 25.08 | 0
1978-10-24 09:00 | 7.2 | 44.96 | 5 | 41 | 86 | 1003 | 6.1256 | 43.026 | 20.9 | 16.67 | 20.04 | 0
1978-10-24 10:00 | 8.9 | 48.02 | 4.4 | 39.92 | 74 | 1002 | 6.7393 | 44.1307 | 22.17 | 17.22 | 16.98 | 0
1978-10-24 11:00 | 10.6 | 51.08 | 4.4 | 39.92 | 66 | 1001 | 7.5581 | 45.6046 | 23.91 | 17.96 | 13.92 | 0
1978-10-24 12:00 | 12.2 | 53.96 | 3.9 | 39.02 | 57 | 1000 | 8.0688 | 46.5239 | 25.01 | 18.44 | 11.04 | 0
1978-10-24 13:00 | 13.9 | 57.02 | 4.4 | 39.92 | 53 | 998 | 9.0756 | 48.3361 | 27.27 | 19.41 | 7.98 | 0
1978-10-24 14:00 | 15.6 | 60.08 | 4.4 | 39.92 | 48 | 997 | 9.8967 | 49.8141 | 29.15 | 20.22 | 4.92 | 0
1978-10-24 15:00 | 16.1 | 60.98 | 5 | 41 | 48 | 996 | 10.3012 | 50.5422 | 30.11 | 20.63 | 4.02 | 0
1978-10-24 16:00 | 16.1 | 60.98 | 3.9 | 39.02 | 44 | 995 | 9.8006 | 49.6411 | 28.95 | 20.13 | 4.02 | 0
1978-10-24 17:00 | 15 | 59 | 4.4 | 39.92 | 50 | 994 | 9.6366 | 49.3458 | 28.61 | 19.99 | 6 | 0
1978-10-24 18:00 | 11.7 | 53.06 | 5 | 41 | 64 | 993 | 8.3285 | 46.9913 | 25.71 | 18.74 | 11.94 | 0
1978-10-24 19:00 | 11.1 | 51.98 | 5.6 | 42.08 | 69 | 993 | 8.2791 | 46.9024 | 25.61 | 18.7 | 13.02 | 0
1978-10-24 20:00 | 11.7 | 53.06 | 5 | 41 | 64 | 992 | 8.3269 | 46.9884 | 25.73 | 18.75 | 11.94 | 0
1978-10-24 21:00 | 11.1 | 51.98 | 5 | 41 | 66 | 992 | 7.9903 | 46.3825 | 24.99 | 18.43 | 13.02 | 0
1978-10-24 22:00 | 11.1 | 51.98 | 5.6 | 42.08 | 69 | 991 | 8.2765 | 46.8976 | 25.64 | 18.71 | 13.02 | 0
1978-10-24 23:00 | 11.1 | 51.98 | 5.6 | 42.08 | 69 | 990 | 8.2751 | 46.8952 | 25.66 | 18.72 | 13.02 | 0
28788 | 11.1 | 51.98 | 4.4 | 39.92 | 64 | 990 | 7.7939 | 46.029 | 24.6 | 18.26 | 13.02 | 0
1978-10-25 01:00 | 10.6 | 51.08 | 3.9 | 39.02 | 64 | 990 | 7.3522 | 45.2339 | 23.65 | 17.85 | 13.92 | 0
1978-10-25 02:00 | 11.1 | 51.98 | 4.4 | 39.92 | 64 | 989 | 7.7923 | 46.0262 | 24.61 | 18.27 | 13.02 | 0
1978-10-25 03:00 | 11.1 | 51.98 | 5.6 | 42.08 | 69 | 989 | 8.2738 | 46.8928 | 25.67 | 18.72 | 13.02 | 0
1978-10-25 04:00 | 11.7 | 53.06 | 6.1 | 42.98 | 69 | 988 | 8.8132 | 47.8637 | 26.89 | 19.25 | 11.94 | 0
1978-10-25 05:00 | 12.8 | 55.04 | 7.8 | 46.04 | 72 | 988 | 10.1076 | 50.1937 | 29.87 | 20.53 | 9.96 | 0
1978-10-25 06:00 | 13.9 | 57.02 | 8.9 | 48.02 | 72 | 988 | 11.1099 | 51.9977 | 32.27 | 21.56 | 7.98 | 0
1978-10-25 07:00 | 13.9 | 57.02 | 12.2 | 53.96 | 90 | 988 | 12.9342 | 55.2815 | 36.9 | 23.55 | 7.98 | 0
1978-10-25 08:00 | 12.8 | 55.04 | 12.8 | 55.04 | 100 | 988 | 12.8 | 55.04 | 36.58 | 23.41 | 9.96 | 0
1978-10-25 09:00 | 13.3 | 55.94 | 13.3 | 55.94 | 100 | 988 | 13.3 | 55.94 | 37.89 | 23.97 | 9.06 | 0
1978-10-25 10:00 | 14.4 | 57.92 | 13.3 | 55.94 | 93 | 987 | 13.7169 | 56.6904 | 39.01 | 24.46 | 7.08 | 0
1978-10-25 11:00 | 15.6 | 60.08 | 13.9 | 57.02 | 90 | 986 | 14.5834 | 58.2501 | 41.39 | 25.48 | 4.92 | 0
1978-10-25 12:00 | 18.3 | 64.94 | 15 | 59 | 81 | 985 | 16.1789 | 61.122 | 45.97 | 27.45 | 0.06 | 0
1978-10-25 13:00 | 20.6 | 69.08 | 15.6 | 60.08 | 73 | 984 | 17.3378 | 63.208 | 49.47 | 28.95 | 0 | 4.08
1978-10-25 14:00 | 21.1 | 69.98 | 15 | 59 | 68 | 984 | 17.1365 | 62.8458 | 48.83 | 28.68 | 0 | 4.98
1978-10-25 15:00 | 21.1 | 69.98 | 15 | 59 | 68 | 985 | 17.1379 | 62.8483 | 48.8 | 28.67 | 0 | 4.98
1978-10-25 16:00 | 21.1 | 69.98 | 15.6 | 60.08 | 71 | 984 | 17.5338 | 63.5608 | 50.07 | 29.21 | 0 | 4.98
1978-10-25 17:00 | 20.6 | 69.08 | 15 | 59 | 71 | 984 | 17.0797 | 62.7435 | 48.67 | 28.61 | 0 | 4.08
1978-10-25 18:00 | 20 | 68 | 15 | 59 | 73 | 985 | 16.7898 | 62.2216 | 47.76 | 28.22 | 0 | 3
1978-10-25 19:00 | 17.2 | 62.96 | 15.6 | 60.08 | 90 | 987 | 16.1369 | 61.0465 | 45.81 | 27.38 | 2.04 | 0
1978-10-25 20:00 | 16.1 | 60.98 | 14.4 | 57.92 | 90 | 988 | 15.0695 | 59.1251 | 42.7 | 26.04 | 4.02 | 0
1978-10-25 21:00 | 15.6 | 60.08 | 12.8 | 55.04 | 84 | 989 | 13.9573 | 57.1231 | 39.58 | 24.7 | 4.92 | 0
1978-10-25 22:00 | 12.2 | 53.96 | 10.6 | 51.08 | 90 | 991 | 11.2854 | 52.3138 | 32.67 | 21.73 | 11.04 | 0
1978-10-25 23:00 | 11.1 | 51.98 | 9.4 | 48.92 | 90 | 991 | 10.2178 | 50.3921 | 30.1 | 20.63 | 13.02 | 0
28789 | 10.6 | 51.08 | 8.3 | 46.94 | 86 | 992 | 9.3789 | 48.8821 | 28.12 | 19.78 | 13.92 | 0
1978-10-26 01:00 | 9.4 | 48.92 | 6.1 | 42.98 | 80 | 992 | 7.713 | 45.8834 | 24.41 | 18.18 | 16.08 | 0
1978-10-26 02:00 | 9.4 | 48.92 | 5.6 | 42.08 | 77 | 993 | 7.4528 | 45.415 | 23.83 | 17.93 | 16.08 | 0
1978-10-26 03:00 | 8.9 | 48.02 | 5.6 | 42.08 | 80 | 994 | 7.2448 | 45.0407 | 23.37 | 17.73 | 16.98 | 0
1978-10-26 04:00 | 8.3 | 46.94 | 4.4 | 39.92 | 77 | 994 | 6.4308 | 43.5754 | 21.66 | 17 | 18.06 | 0
1978-10-26 05:00 | 6.7 | 44.06 | 4.4 | 39.92 | 86 | 994 | 5.6411 | 42.154 | 20.05 | 16.31 | 20.94 | 0
1978-10-26 06:00 | 6.1 | 42.98 | 3.9 | 39.02 | 86 | 995 | 5.066 | 41.1189 | 18.89 | 15.81 | 22.02 | 0
1978-10-26 07:00 | 6.7 | 44.06 | 4.4 | 39.92 | 86 | 995 | 5.6416 | 42.155 | 20.04 | 16.3 | 20.94 | 0
1978-10-26 08:00 | 7.8 | 46.04 | 4.4 | 39.92 | 80 | 996 | 6.2125 | 43.1826 | 21.18 | 16.79 | 18.96 | 0
1978-10-26 09:00 | 7.2 | 44.96 | 3.3 | 37.94 | 77 | 997 | 5.4099 | 41.7379 | 19.54 | 16.09 | 20.04 | 0
1978-10-26 10:00 | 9.4 | 48.92 | 4.4 | 39.92 | 71 | 997 | 6.9289 | 44.4721 | 22.65 | 17.42 | 16.08 | 0
1978-10-26 11:00 | 10 | 50 | 3.3 | 37.94 | 64 | 998 | 6.8344 | 44.3019 | 22.42 | 17.33 | 15 | 0
1978-10-26 12:00 | 11.7 | 53.06 | 3.3 | 37.94 | 57 | 998 | 7.637 | 45.7465 | 24.11 | 18.05 | 11.94 | 0
1978-10-26 13:00 | 12.8 | 55.04 | 2.8 | 37.04 | 51 | 997 | 7.9367 | 46.2861 | 24.77 | 18.33 | 9.96 | 0
1978-10-26 14:00 | 13.3 | 55.94 | 1.7 | 35.06 | 45 | 997 | 7.6861 | 45.835 | 24.21 | 18.1 | 9.06 | 0
1978-10-26 15:00 | 13.9 | 57.02 | 1.7 | 35.06 | 44 | 997 | 8.0531 | 46.4956 | 25 | 18.44 | 7.98 | 0
1978-10-26 16:00 | 13.9 | 57.02 | 1.7 | 35.06 | 44 | 997 | 8.0531 | 46.4956 | 25 | 18.44 | 7.98 | 0
1978-10-26 17:00 | 12.8 | 55.04 | 1.7 | 35.06 | 47 | 997 | 7.5031 | 45.5055 | 23.83 | 17.93 | 9.96 | 0
1978-10-26 18:00 | 10.6 | 51.08 | 2.2 | 35.96 | 57 | 998 | 6.6945 | 44.0501 | 22.12 | 17.2 | 13.92 | 0
1978-10-26 19:00 | 10.6 | 51.08 | 2.2 | 35.96 | 57 | 999 | 6.6965 | 44.0536 | 22.11 | 17.19 | 13.92 | 0
1978-10-26 20:00 | 8.9 | 48.02 | 3.3 | 37.94 | 68 | 999 | 6.2149 | 43.1868 | 21.13 | 16.77 | 16.98 | 0
1978-10-26 21:00 | 8.9 | 48.02 | 2.2 | 35.96 | 63 | 999 | 5.774 | 42.3932 | 20.23 | 16.38 | 16.98 | 0
1978-10-26 22:00 | 7.2 | 44.96 | 2.2 | 35.96 | 71 | 1000 | 4.9298 | 40.8736 | 18.54 | 15.66 | 20.04 | 0
1978-10-26 23:00 | 7.8 | 46.04 | 2.2 | 35.96 | 68 | 1000 | 5.2262 | 41.4071 | 19.12 | 15.91 | 18.96 | 0
28790 | 6.7 | 44.06 | 1.7 | 35.06 | 71 | 999 | 4.4728 | 40.0511 | 17.66 | 15.28 | 20.94 | 0
1978-10-27 01:00 | 5 | 41 | 1.7 | 35.06 | 79 | 999 | 3.5077 | 38.3138 | 15.82 | 14.49 | 24 | 0
1978-10-27 02:00 | 5 | 41 | 1.7 | 35.06 | 79 | 999 | 3.5077 | 38.3138 | 15.82 | 14.49 | 24 | 0
1978-10-27 03:00 | 4.4 | 39.92 | 1.7 | 35.06 | 82 | 999 | 3.1561 | 37.6809 | 15.16 | 14.2 | 25.08 | 0
1978-10-27 04:00 | 3.9 | 39.02 | 1.7 | 35.06 | 86 | 999 | 2.9563 | 37.3213 | 14.79 | 14.04 | 25.98 | 0
1978-10-27 05:00 | 5.6 | 42.08 | 1.7 | 35.06 | 76 | 999 | 3.8465 | 38.9237 | 16.46 | 14.76 | 22.92 | 0
1978-10-27 06:00 | 6.1 | 42.98 | 1.7 | 35.06 | 73 | 999 | 4.0802 | 39.3444 | 16.9 | 14.95 | 22.02 | 0
1978-10-27 07:00 | 6.1 | 42.98 | 1.7 | 35.06 | 73 | 1000 | 4.0813 | 39.3464 | 16.89 | 14.95 | 22.02 | 0
1978-10-27 08:00 | 8.9 | 48.02 | 1.7 | 35.06 | 61 | 1000 | 5.5976 | 42.0758 | 19.86 | 16.22 | 16.98 | 0
1978-10-27 09:00 | 11.1 | 51.98 | 1.7 | 35.06 | 53 | 1000 | 6.7301 | 44.1141 | 22.16 | 17.21 | 13.02 | 0
1978-10-27 10:00 | 13.3 | 55.94 | 2.8 | 37.04 | 49 | 1000 | 8.1389 | 46.65 | 25.15 | 18.5 | 9.06 | 0
1978-10-27 11:00 | 15 | 59 | 3.9 | 39.02 | 48 | 1000 | 9.4156 | 48.948 | 27.99 | 19.72 | 6 | 0
1978-10-27 12:00 | 17.2 | 62.96 | 3.9 | 39.02 | 41 | 999 | 10.2922 | 50.526 | 30.01 | 20.59 | 2.04 | 0
1978-10-27 13:00 | 18.9 | 66.02 | 2.8 | 37.04 | 34 | 998 | 10.6107 | 51.0993 | 30.75 | 20.91 | 0 | 1.02
1978-10-27 14:00 | 20 | 68 | 2.8 | 37.04 | 32 | 997 | 11.1162 | 52.0092 | 31.97 | 21.43 | 0 | 3
1978-10-27 15:00 | 20 | 68 | 2.8 | 37.04 | 32 | 997 | 11.1162 | 52.0092 | 31.97 | 21.43 | 0 | 3
1978-10-27 16:00 | 20 | 68 | 2.8 | 37.04 | 32 | 997 | 11.1162 | 52.0092 | 31.97 | 21.43 | 0 | 3
1978-10-27 17:00 | 18.3 | 64.94 | 2.2 | 35.96 | 34 | 997 | 10.1621 | 50.2918 | 29.72 | 20.46 | 0.06 | 0
1978-10-27 18:00 | 16.7 | 62.06 | 2.8 | 37.04 | 40 | 998 | 9.769 | 49.5842 | 28.81 | 20.07 | 2.94 | 0
1978-10-27 19:00 | 16.1 | 60.98 | 2.8 | 37.04 | 41 | 998 | 9.4307 | 48.9752 | 28.04 | 19.74 | 4.02 | 0
1978-10-27 20:00 | 15 | 59 | 2.8 | 37.04 | 44 | 998 | 8.9333 | 48.08 | 26.93 | 19.26 | 6 | 0
1978-10-27 21:00 | 14.4 | 57.92 | 2.8 | 37.04 | 46 | 999 | 8.6917 | 47.645 | 26.37 | 19.03 | 7.08 | 0
1978-10-27 22:00 | 11.1 | 51.98 | 4.4 | 39.92 | 64 | 1000 | 7.8097 | 46.0575 | 24.46 | 18.2 | 13.02 | 0
1978-10-27 23:00 | 9.4 | 48.92 | 4.4 | 39.92 | 71 | 1000 | 6.9326 | 44.4786 | 22.61 | 17.4 | 16.08 | 0
28791 | 10 | 50 | 5 | 41 | 71 | 1000 | 7.4782 | 45.4607 | 23.76 | 17.9 | 15 | 0
1978-10-28 01:00 | 8.3 | 46.94 | 4.4 | 39.92 | 77 | 1001 | 6.4373 | 43.5871 | 21.57 | 16.96 | 18.06 | 0
1978-10-28 02:00 | 8.3 | 46.94 | 2.8 | 37.04 | 68 | 1001 | 5.6777 | 42.2198 | 20.01 | 16.29 | 18.06 | 0
1978-10-28 03:00 | 7.2 | 44.96 | 2.2 | 35.96 | 71 | 1002 | 4.9321 | 40.8779 | 18.52 | 15.65 | 20.04 | 0
1978-10-28 04:00 | 5.6 | 42.08 | 1.7 | 35.06 | 76 | 1003 | 3.8502 | 38.9304 | 16.41 | 14.74 | 22.92 | 0
1978-10-28 05:00 | 5 | 41 | 2.2 | 35.96 | 82 | 1003 | 3.7277 | 38.7098 | 16.18 | 14.64 | 24 | 0
1978-10-28 06:00 | 5 | 41 | 2.8 | 37.04 | 86 | 1004 | 4.0151 | 39.2273 | 16.72 | 14.87 | 24 | 0
1978-10-28 07:00 | 4.4 | 39.92 | 2.8 | 37.04 | 89 | 1004 | 3.6473 | 38.5651 | 16.02 | 14.57 | 25.08 | 0
1978-10-28 08:00 | 6.7 | 44.06 | 3.3 | 37.94 | 80 | 1005 | 5.1851 | 41.3332 | 18.98 | 15.85 | 20.94 | 0
1978-10-28 09:00 | 8.9 | 48.02 | 3.3 | 37.94 | 68 | 1006 | 6.2243 | 43.2037 | 21.04 | 16.73 | 16.98 | 0
1978-10-28 10:00 | 12.2 | 53.96 | 3.9 | 39.02 | 57 | 1006 | 8.0805 | 46.545 | 24.93 | 18.41 | 11.04 | 0
1978-10-28 11:00 | 13.3 | 55.94 | 2.8 | 37.04 | 49 | 1006 | 8.1535 | 46.6763 | 25.08 | 18.47 | 9.06 | 0
1978-10-28 12:00 | 15 | 59 | 2.8 | 37.04 | 44 | 1006 | 8.9557 | 48.1202 | 26.83 | 19.22 | 6 | 0
1978-10-28 13:00 | 15 | 59 | 2.2 | 35.96 | 42 | 1005 | 8.7124 | 47.6824 | 26.31 | 19 | 6 | 0
1978-10-28 14:00 | 15.6 | 60.08 | 1.1 | 33.98 | 38 | 1005 | 8.6866 | 47.6359 | 26.24 | 18.97 | 4.92 | 0
1978-10-28 15:00 | 16.1 | 60.98 | -0.6 | 30.92 | 32 | 1005 | 8.2922 | 46.9259 | 25.36 | 18.59 | 4.02 | 0
1978-10-28 16:00 | 15 | 59 | 0 | 32 | 36 | 1005 | 7.9796 | 46.3632 | 24.69 | 18.3 | 6 | 0
1978-10-28 17:00 | 11.7 | 53.06 | 1.1 | 33.98 | 49 | 1005 | 6.8347 | 44.3025 | 22.29 | 17.27 | 11.94 | 0
1978-10-28 18:00 | 10 | 50 | 0.6 | 33.08 | 52 | 1005 | 5.7193 | 42.2947 | 20.02 | 16.29 | 15 | 0
1978-10-28 19:00 | 8.9 | 48.02 | 1.7 | 35.06 | 61 | 1006 | 5.6077 | 42.0939 | 19.79 | 16.19 | 16.98 | 0
1978-10-28 20:00 | 7.8 | 46.04 | 1.7 | 35.06 | 66 | 1006 | 5.0668 | 41.1203 | 18.72 | 15.74 | 18.96 | 0
1978-10-28 21:00 | 7.2 | 44.96 | 2.2 | 35.96 | 71 | 1006 | 4.9369 | 40.8864 | 18.47 | 15.63 | 20.04 | 0
1978-10-28 22:00 | 6.1 | 42.98 | 2.8 | 37.04 | 79 | 1006 | 4.5456 | 40.1821 | 17.71 | 15.3 | 22.02 | 0
1978-10-28 23:00 | 5 | 41 | 2.2 | 35.96 | 82 | 1006 | 3.7297 | 38.7135 | 16.15 | 14.63 | 24 | 0
28792 | 6.1 | 42.98 | 2.8 | 37.04 | 79 | 1006 | 4.5456 | 40.1821 | 17.71 | 15.3 | 22.02 | 0
1978-10-29 01:00 | 5 | 41 | 2.8 | 37.04 | 86 | 1006 | 4.0162 | 39.2292 | 16.7 | 14.86 | 24 | 0
1978-10-29 02:00 | 3.9 | 39.02 | 2.8 | 37.04 | 93 | 1006 | 3.4332 | 38.1797 | 15.6 | 14.39 | 25.98 | 0
1978-10-29 03:00 | 4.4 | 39.92 | 3.9 | 39.02 | 96 | 1006 | 4.1285 | 39.4313 | 16.92 | 14.96 | 25.08 | 0
1978-10-29 04:00 | 4.4 | 39.92 | 3.3 | 37.94 | 93 | 1007 | 3.9237 | 39.0627 | 16.51 | 14.79 | 25.08 | 0
1978-10-29 05:00 | 2.8 | 37.04 | 2.8 | 37.04 | 100 | 1006 | 2.8 | 37.04 | 14.42 | 13.89 | 27.96 | 0
1978-10-29 06:00 | 2.2 | 35.96 | 2.2 | 35.96 | 100 | 1007 | 2.2 | 35.96 | 13.31 | 13.41 | 29.04 | 0
1978-10-29 07:00 | 2.2 | 35.96 | 2.2 | 35.96 | 100 | 1007 | 2.2 | 35.96 | 13.31 | 13.41 | 29.04 | 0
1978-10-29 08:00 | 6.7 | 44.06 | 5.6 | 42.08 | 93 | 1008 | 6.1786 | 43.1215 | 20.94 | 16.69 | 20.94 | 0
1978-10-29 09:00 | 10 | 50 | 6.1 | 42.98 | 77 | 1008 | 8.0246 | 46.4443 | 24.81 | 18.35 | 15 | 0
1978-10-29 10:00 | 12.8 | 55.04 | 6.1 | 42.98 | 64 | 1008 | 9.3231 | 48.7815 | 27.66 | 19.58 | 9.96 | 0
1978-10-29 11:00 | 14.4 | 57.92 | 6.1 | 42.98 | 58 | 1008 | 10.076 | 50.1369 | 29.37 | 20.31 | 7.08 | 0
1978-10-29 12:00 | 16.1 | 60.98 | 6.1 | 42.98 | 52 | 1007 | 10.8161 | 51.4691 | 31.11 | 21.06 | 4.02 | 0
1978-10-29 13:00 | 17.2 | 62.96 | 5.6 | 42.08 | 46 | 1006 | 10.965 | 51.737 | 31.47 | 21.22 | 2.04 | 0
1978-10-29 14:00 | 18.3 | 64.94 | 5.6 | 42.08 | 43 | 1006 | 11.4438 | 52.5988 | 32.61 | 21.71 | 0.06 | 0
1978-10-29 15:00 | 18.3 | 64.94 | 5.6 | 42.08 | 43 | 1005 | 11.4409 | 52.5936 | 32.63 | 21.71 | 0.06 | 0
1978-10-29 16:00 | 17.8 | 64.04 | 5.6 | 42.08 | 45 | 1005 | 11.3124 | 52.3623 | 32.32 | 21.58 | 0.96 | 0
1978-10-29 17:00 | 13.9 | 57.02 | 5.6 | 42.08 | 57 | 1005 | 9.532 | 49.1576 | 28.18 | 19.8 | 7.98 | 0
1978-10-29 18:00 | 12.2 | 53.96 | 5 | 41 | 62 | 1005 | 8.5876 | 47.4577 | 26.07 | 18.89 | 11.04 | 0
1978-10-29 19:00 | 10.6 | 51.08 | 4.4 | 39.92 | 66 | 1005 | 7.564 | 45.6152 | 23.85 | 17.94 | 13.92 | 0
1978-10-29 20:00 | 11.7 | 53.06 | 4.4 | 39.92 | 62 | 1004 | 8.1483 | 46.6669 | 25.12 | 18.49 | 11.94 | 0
1978-10-29 21:00 | 8.9 | 48.02 | 4.4 | 39.92 | 74 | 1004 | 6.7414 | 44.1345 | 22.15 | 17.21 | 16.98 | 0
1978-10-29 22:00 | 8.9 | 48.02 | 4.4 | 39.92 | 74 | 1005 | 6.7425 | 44.1364 | 22.13 | 17.2 | 16.98 | 0
1978-10-29 23:00 | 8.9 | 48.02 | 4.4 | 39.92 | 74 | 1005 | 6.7425 | 44.1364 | 22.13 | 17.2 | 16.98 | 0
28793 | 9.4 | 48.92 | 4.4 | 39.92 | 71 | 1005 | 6.9386 | 44.4895 | 22.54 | 17.38 | 16.08 | 0
1978-10-30 01:00 | 7.8 | 46.04 | 4.4 | 39.92 | 80 | 1005 | 6.2197 | 43.1954 | 21.06 | 16.74 | 18.96 | 0
1978-10-30 02:00 | 6.7 | 44.06 | 4.4 | 39.92 | 86 | 1005 | 5.647 | 42.1647 | 19.91 | 16.24 | 20.94 | 0
1978-10-30 03:00 | 6.7 | 44.06 | 4.4 | 39.92 | 86 | 1005 | 5.647 | 42.1647 | 19.91 | 16.24 | 20.94 | 0
1978-10-30 04:00 | 6.1 | 42.98 | 4.4 | 39.92 | 89 | 1005 | 5.2945 | 41.5302 | 19.2 | 15.94 | 22.02 | 0
1978-10-30 05:00 | 5 | 41 | 4.4 | 39.92 | 96 | 1005 | 4.7217 | 40.4991 | 18.08 | 15.46 | 24 | 0
1978-10-30 06:00 | 4.4 | 39.92 | 4.4 | 39.92 | 100 | 1006 | 4.4 | 39.92 | 17.44 | 15.19 | 25.08 | 0
1978-10-30 07:00 | 4.4 | 39.92 | 4.4 | 39.92 | 100 | 1006 | 4.4 | 39.92 | 17.44 | 15.19 | 25.08 | 0
1978-10-30 08:00 | 7.2 | 44.96 | 6.1 | 42.98 | 93 | 1007 | 6.6683 | 44.003 | 21.97 | 17.13 | 20.04 | 0
1978-10-30 09:00 | 11.7 | 53.06 | 7.2 | 44.96 | 74 | 1007 | 9.3187 | 48.7737 | 27.69 | 19.59 | 11.94 | 0
1978-10-30 10:00 | 14.4 | 57.92 | 7.2 | 44.96 | 62 | 1007 | 10.5146 | 50.9263 | 30.42 | 20.77 | 7.08 | 0
1978-10-30 11:00 | 16.7 | 62.06 | 7.2 | 44.96 | 54 | 1007 | 11.5607 | 52.8092 | 32.91 | 21.84 | 2.94 | 0
1978-10-30 12:00 | 18.9 | 66.02 | 7.8 | 46.04 | 49 | 1006 | 12.7383 | 54.9289 | 35.85 | 23.1 | 0 | 1.02
1978-10-30 13:00 | 20.6 | 69.08 | 7.2 | 44.96 | 42 | 1005 | 13.1047 | 55.5884 | 36.79 | 23.5 | 0 | 4.08
1978-10-30 14:00 | 22.2 | 71.96 | 7.2 | 44.96 | 38 | 1005 | 13.7223 | 56.7002 | 38.38 | 24.19 | 0 | 6.96
1978-10-30 15:00 | 22.8 | 73.04 | 6.7 | 44.06 | 35 | 1004 | 13.6805 | 56.6249 | 38.28 | 24.14 | 0 | 8.04
1978-10-30 16:00 | 21.7 | 71.06 | 7.8 | 46.04 | 41 | 1004 | 13.8071 | 56.8527 | 38.64 | 24.3 | 0 | 6.06
1978-10-30 17:00 | 17.8 | 64.04 | 8.3 | 46.94 | 54 | 1005 | 12.48 | 54.464 | 35.24 | 22.84 | 0.96 | 0
1978-10-30 18:00 | 15 | 59 | 8.3 | 46.94 | 65 | 1005 | 11.3687 | 52.4637 | 32.52 | 21.66 | 6 | 0
1978-10-30 19:00 | 15 | 59 | 8.3 | 46.94 | 65 | 1005 | 11.3687 | 52.4637 | 32.52 | 21.66 | 6 | 0
1978-10-30 20:00 | 13.9 | 57.02 | 8.9 | 48.02 | 72 | 1005 | 11.1302 | 52.0344 | 31.95 | 21.42 | 7.98 | 0
1978-10-30 21:00 | 12.8 | 55.04 | 9.4 | 48.92 | 80 | 1006 | 10.9171 | 51.6508 | 31.44 | 21.2 | 9.96 | 0
1978-10-30 22:00 | 12.2 | 53.96 | 11.1 | 51.98 | 93 | 1007 | 11.5671 | 52.8208 | 33.02 | 21.88 | 11.04 | 0
1978-10-30 23:00 | 13.3 | 55.94 | 12.2 | 53.96 | 93 | 1007 | 12.6447 | 54.7605 | 35.71 | 23.04 | 9.06 | 0
28794 | 13.9 | 57.02 | 12.8 | 55.04 | 93 | 1007 | 13.2325 | 55.8185 | 37.23 | 23.69 | 7.98 | 0
1978-10-31 01:00 | 10.6 | 51.08 | 10.6 | 51.08 | 100 | 1007 | 10.6 | 51.08 | 30.7 | 20.88 | 13.92 | 0
1978-10-31 02:00 | 10 | 50 | 10 | 50 | 100 | 1007 | 10 | 50 | 29.29 | 20.28 | 15 | 0
1978-10-31 03:00 | 9.4 | 48.92 | 9.4 | 48.92 | 100 | 1007 | 9.4 | 48.92 | 27.91 | 19.68 | 16.08 | 0
1978-10-31 04:00 | 8.3 | 46.94 | 8.3 | 46.94 | 100 | 1007 | 8.3 | 46.94 | 25.45 | 18.63 | 18.06 | 0
1978-10-31 05:00 | 7.8 | 46.04 | 7.8 | 46.04 | 100 | 1007 | 7.8 | 46.04 | 24.37 | 18.16 | 18.96 | 0
1978-10-31 06:00 | 7.8 | 46.04 | 7.8 | 46.04 | 100 | 1007 | 7.8 | 46.04 | 24.37 | 18.16 | 18.96 | 0
1978-10-31 07:00 | 6.1 | 42.98 | 6.1 | 42.98 | 100 | 1007 | 6.1 | 42.98 | 20.8 | 16.63 | 22.02 | 0
1978-10-31 08:00 | 11.7 | 53.06 | 11.7 | 53.06 | 100 | 1008 | 11.7 | 53.06 | 33.33 | 22.02 | 11.94 | 0
1978-10-31 09:00 | 14.4 | 57.92 | 11.7 | 53.06 | 84 | 1008 | 12.8274 | 55.0894 | 36.13 | 23.22 | 7.08 | 0
1978-10-31 10:00 | 17.2 | 62.96 | 10 | 50 | 63 | 1007 | 13.0797 | 55.5435 | 36.75 | 23.49 | 2.04 | 0
1978-10-31 11:00 | 20 | 68 | 10.6 | 51.08 | 55 | 1007 | 14.467 | 58.0407 | 40.4 | 25.05 | 0 | 3
1978-10-31 12:00 | 21.7 | 71.06 | 9.4 | 48.92 | 46 | 1006 | 14.5759 | 58.2367 | 40.68 | 25.17 | 0 | 6.06
1978-10-31 13:00 | 22.8 | 73.04 | 8.3 | 46.94 | 40 | 1005 | 14.5028 | 58.105 | 40.48 | 25.09 | 0 | 8.04
1978-10-31 14:00 | 23.3 | 73.94 | 7.2 | 44.96 | 36 | 1005 | 14.2238 | 57.6029 | 39.7 | 24.76 | 0 | 8.94
1978-10-31 15:00 | 23.3 | 73.94 | 7.8 | 46.04 | 37 | 1005 | 14.3913 | 57.9044 | 40.16 | 24.95 | 0 | 8.94
1978-10-31 16:00 | 22.2 | 71.96 | 7.2 | 44.96 | 38 | 1005 | 13.7223 | 56.7002 | 38.38 | 24.19 | 0 | 6.96
1978-10-31 17:00 | 18.9 | 66.02 | 6.1 | 42.98 | 43 | 1005 | 11.9138 | 53.4449 | 33.79 | 22.21 | 0 | 1.02
1978-10-31 18:00 | 16.7 | 62.06 | 6.1 | 42.98 | 50 | 1006 | 11.0649 | 51.9169 | 31.72 | 21.32 | 2.94 | 0
1978-10-31 19:00 | 16.1 | 60.98 | 6.7 | 44.06 | 54 | 1006 | 11.0544 | 51.898 | 31.71 | 21.32 | 4.02 | 0
1978-10-31 20:00 | 12.8 | 55.04 | 7.2 | 44.96 | 69 | 1006 | 9.8282 | 49.6907 | 28.86 | 20.09 | 9.96 | 0
1978-10-31 21:00 | 12.8 | 55.04 | 7.8 | 46.04 | 72 | 1006 | 10.1291 | 50.2324 | 29.56 | 20.4 | 9.96 | 0
1978-10-31 22:00 | 12.3 | 54.14 | 6.9 | 44.42 | 75 | 1006 | 9.9661 | 49.9389 | 29.19 | 20.23 | 10.86 | 0
1978-10-31 23:00 | 11.8 | 53.24 | 6.1 | 42.98 | 86 | 1006 | 10.5366 | 50.9658 | 30.54 | 20.82 | 11.76 | 0
28795 | 11.3 | 52.34 | 5.2 | 41.36 | 93 | 1006 | 10.6852 | 51.2333 | 30.91 | 20.97 | 12.66 | 0
1979-11-01 01:00 | 10.9 | 51.62 | 4.3 | 39.74 | 66 | 991 | 7.8106 | 46.0592 | 24.62 | 18.27 | 13.38 | 0
1979-11-01 02:00 | 10.4 | 50.72 | 3.4 | 38.12 | 57 | 992 | 6.5114 | 43.7205 | 21.84 | 17.07 | 14.28 | 0
1979-11-01 03:00 | 9.9 | 49.82 | 2.6 | 36.68 | 59 | 992 | 6.2707 | 43.2873 | 21.34 | 16.86 | 15.18 | 0
1979-11-01 04:00 | 9.4 | 48.92 | 1.7 | 35.06 | 59 | 992 | 5.8377 | 42.5078 | 20.46 | 16.48 | 16.08 | 0
1979-11-01 05:00 | 9.4 | 48.92 | 0.6 | 33.08 | 54 | 993 | 5.3766 | 41.6778 | 19.51 | 16.07 | 16.08 | 0
1979-11-01 06:00 | 9.4 | 48.92 | 0 | 32 | 52 | 993 | 5.1895 | 41.3412 | 19.13 | 15.91 | 16.08 | 0
1979-11-01 07:00 | 8.9 | 48.02 | 0 | 32 | 54 | 994 | 4.9547 | 40.9185 | 18.66 | 15.71 | 16.98 | 0
1979-11-01 08:00 | 8.9 | 48.02 | 0 | 32 | 54 | 995 | 4.9568 | 40.9222 | 18.65 | 15.7 | 16.98 | 0
1979-11-01 09:00 | 9.4 | 48.92 | 0 | 32 | 52 | 996 | 5.1961 | 41.353 | 19.1 | 15.9 | 16.08 | 0
1979-11-01 10:00 | 10.6 | 51.08 | 0.6 | 33.08 | 50 | 996 | 6.0052 | 42.8093 | 20.73 | 16.6 | 13.92 | 0
1979-11-01 11:00 | 11.7 | 53.06 | 0 | 32 | 45 | 996 | 6.395 | 43.511 | 21.52 | 16.94 | 11.94 | 0
1979-11-01 12:00 | 12.2 | 53.96 | 0.6 | 33.08 | 45 | 997 | 6.8008 | 44.2414 | 22.34 | 17.29 | 11.04 | 0
1979-11-01 13:00 | 13.3 | 55.94 | -0.6 | 30.92 | 39 | 997 | 7.0058 | 44.6105 | 22.76 | 17.47 | 9.06 | 0
1979-11-01 14:00 | 13.9 | 57.02 | -1.1 | 30.02 | 36 | 997 | 7.1171 | 44.8108 | 22.99 | 17.57 | 7.98 | 0
1979-11-01 15:00 | 13.3 | 55.94 | -2.2 | 28.04 | 34 | 997 | 6.4275 | 43.5696 | 21.55 | 16.95 | 9.06 | 0
1979-11-01 16:00 | 12.8 | 55.04 | -1.7 | 28.94 | 37 | 998 | 6.3951 | 43.5112 | 21.48 | 16.92 | 9.96 | 0
1979-11-01 17:00 | 12.2 | 53.96 | -1.7 | 28.94 | 38 | 999 | 6.0468 | 42.8842 | 20.75 | 16.61 | 11.04 | 0
1979-11-01 18:00 | 10 | 50 | -0.6 | 30.92 | 48 | 999 | 5.3206 | 41.5772 | 19.3 | 15.99 | 15 | 0
1979-11-01 19:00 | 10 | 50 | -0.6 | 30.92 | 48 | 1000 | 5.3231 | 41.5815 | 19.3 | 15.98 | 15 | 0
1979-11-01 20:00 | 8.9 | 48.02 | -1.1 | 30.02 | 50 | 1000 | 4.6012 | 40.2822 | 17.88 | 15.37 | 16.98 | 0
1979-11-01 21:00 | 6.7 | 44.06 | 0.6 | 33.08 | 65 | 1000 | 3.9941 | 39.1893 | 16.72 | 14.87 | 20.94 | 0
1979-11-01 22:00 | 5.6 | 42.08 | 1.7 | 35.06 | 76 | 1001 | 3.8484 | 38.9271 | 16.44 | 14.75 | 22.92 | 0
1979-11-01 23:00 | 6.1 | 42.98 | 0 | 32 | 65 | 1001 | 3.4603 | 38.2286 | 15.7 | 14.43 | 22.02 | 0
29161 | 5.6 | 42.08 | 0.6 | 33.08 | 71 | 1001 | 3.4716 | 38.2489 | 15.72 | 14.44 | 22.92 | 0
1979-11-02 01:00 | 4.4 | 39.92 | 1.1 | 33.98 | 79 | 1001 | 2.9459 | 37.3026 | 14.74 | 14.02 | 25.08 | 0
1979-11-02 02:00 | 4.4 | 39.92 | 0 | 32 | 73 | 1001 | 2.5188 | 36.5339 | 13.95 | 13.69 | 25.08 | 0
1979-11-02 03:00 | 3.9 | 39.02 | 0 | 32 | 76 | 1001 | 2.2679 | 36.0822 | 13.5 | 13.49 | 25.98 | 0
1979-11-02 04:00 | 3.3 | 37.94 | 0.6 | 33.08 | 82 | 1001 | 2.1139 | 35.805 | 13.22 | 13.37 | 27.06 | 0
1979-11-02 05:00 | 3.3 | 37.94 | 0.6 | 33.08 | 82 | 1001 | 2.1139 | 35.805 | 13.22 | 13.37 | 27.06 | 0
1979-11-02 06:00 | 3.3 | 37.94 | 0.6 | 33.08 | 82 | 1001 | 2.1139 | 35.805 | 13.22 | 13.37 | 27.06 | 0
1979-11-02 07:00 | 3.3 | 37.94 | 0.6 | 33.08 | 82 | 1002 | 2.1145 | 35.8062 | 13.21 | 13.37 | 27.06 | 0
1979-11-02 08:00 | 3.9 | 39.02 | 0 | 32 | 76 | 1002 | 2.2688 | 36.0838 | 13.49 | 13.49 | 25.98 | 0
1979-11-02 09:00 | 6.1 | 42.98 | 1.1 | 33.98 | 71 | 1003 | 3.9303 | 39.0745 | 16.56 | 14.81 | 22.02 | 0
1979-11-02 10:00 | 7.2 | 44.96 | 1.1 | 33.98 | 65 | 1003 | 4.4441 | 39.9993 | 17.55 | 15.23 | 20.04 | 0
1979-11-02 11:00 | 10 | 50 | 0.6 | 33.08 | 52 | 1002 | 5.7128 | 42.283 | 20.05 | 16.31 | 15 | 0
1979-11-02 12:00 | 11.1 | 51.98 | -0.6 | 30.92 | 45 | 1001 | 5.9238 | 42.6628 | 20.48 | 16.49 | 13.02 | 0
1979-11-02 13:00 | 12.2 | 53.96 | -3.3 | 26.06 | 34 | 1001 | 5.6114 | 42.1006 | 19.84 | 16.22 | 11.04 | 0
1979-11-02 14:00 | 12.2 | 53.96 | -4.4 | 24.08 | 31 | 1000 | 5.2727 | 41.4908 | 19.18 | 15.93 | 11.04 | 0
1979-11-02 15:00 | 12.2 | 53.96 | -4.4 | 24.08 | 31 | 1000 | 5.2727 | 41.4908 | 19.18 | 15.93 | 11.04 | 0
1979-11-02 16:00 | 10.6 | 51.08 | -6.1 | 21.02 | 31 | 1000 | 4.082 | 39.3477 | 16.86 | 14.94 | 13.92 | 0
1979-11-02 17:00 | 10.6 | 51.08 | -5.6 | 21.92 | 32 | 1000 | 4.1866 | 39.5359 | 17.06 | 15.02 | 13.92 | 0
1979-11-02 18:00 | 7.2 | 44.96 | -3.9 | 24.98 | 46 | 1000 | 2.8389 | 37.1099 | 14.54 | 13.94 | 20.04 | 0
1979-11-02 19:00 | 7.2 | 44.96 | -3.9 | 24.98 | 46 | 1001 | 2.8413 | 37.1143 | 14.54 | 13.94 | 20.04 | 0
1979-11-02 20:00 | 6.7 | 44.06 | -3.3 | 26.06 | 49 | 1001 | 2.6822 | 36.8279 | 14.24 | 13.81 | 20.94 | 0
1979-11-02 21:00 | 4.4 | 39.92 | -1.1 | 30.02 | 68 | 1001 | 2.1589 | 35.886 | 13.3 | 13.4 | 25.08 | 0
1979-11-02 22:00 | 3.9 | 39.02 | -0.6 | 30.92 | 73 | 1001 | 2.0583 | 35.705 | 13.12 | 13.33 | 25.98 | 0
1979-11-02 23:00 | 3.3 | 37.94 | -1.1 | 30.02 | 73 | 1000 | 1.5044 | 34.7079 | 12.14 | 12.9 | 27.06 | 0
29162 | 3.3 | 37.94 | -2.2 | 28.04 | 67 | 1000 | 1.0926 | 33.9667 | 11.41 | 12.59 | 27.06 | 0
1979-11-03 01:00 | 5 | 41 | -3.9 | 24.98 | 53 | 1000 | 1.5668 | 34.8202 | 12.24 | 12.95 | 24 | 0
1979-11-03 02:00 | 5.6 | 42.08 | -4.4 | 24.08 | 49 | 1000 | 1.7609 | 35.1697 | 12.59 | 13.1 | 22.92 | 0
1979-11-03 03:00 | 5.6 | 42.08 | -3.9 | 24.98 | 51 | 1000 | 1.9199 | 35.4558 | 12.87 | 13.22 | 22.92 | 0
1979-11-03 04:00 | 6.1 | 42.98 | -2.8 | 26.96 | 53 | 1000 | 2.5035 | 36.5063 | 13.93 | 13.68 | 22.02 | 0
1979-11-03 05:00 | 5.6 | 42.08 | -4.4 | 24.08 | 49 | 1001 | 1.7631 | 35.1736 | 12.58 | 13.1 | 22.92 | 0
1979-11-03 06:00 | 4.4 | 39.92 | -1.1 | 30.02 | 68 | 1001 | 2.1589 | 35.886 | 13.3 | 13.4 | 25.08 | 0
1979-11-03 07:00 | 3.9 | 39.02 | -0.6 | 30.92 | 73 | 1001 | 2.0583 | 35.705 | 13.12 | 13.33 | 25.98 | 0
1979-11-03 08:00 | 5 | 41 | 0.6 | 33.08 | 73 | 1002 | 3.0721 | 37.5297 | 14.96 | 14.12 | 24 | 0
1979-11-03 09:00 | 6.7 | 44.06 | 2.8 | 37.04 | 76 | 1002 | 4.8707 | 40.7672 | 18.4 | 15.6 | 20.94 | 0
1979-11-03 10:00 | 8.3 | 46.94 | 3.9 | 39.02 | 74 | 1003 | 6.1882 | 43.1387 | 21.02 | 16.72 | 18.06 | 0
1979-11-03 11:00 | 10 | 50 | 3.9 | 39.02 | 66 | 1003 | 7.0263 | 44.6473 | 22.75 | 17.47 | 15 | 0
1979-11-03 12:00 | 11.1 | 51.98 | 2.8 | 37.04 | 57 | 1003 | 7.1328 | 44.839 | 22.96 | 17.56 | 13.02 | 0
1979-11-03 13:00 | 12.2 | 53.96 | 3.3 | 37.94 | 55 | 1003 | 7.8685 | 46.1633 | 24.52 | 18.23 | 11.04 | 0
1979-11-03 14:00 | 12.8 | 55.04 | 3.3 | 37.94 | 53 | 1003 | 8.1645 | 46.6961 | 25.16 | 18.5 | 9.96 | 0
1979-11-03 15:00 | 12.8 | 55.04 | -2.8 | 26.96 | 34 | 1003 | 6.0713 | 42.9283 | 20.74 | 16.6 | 9.96 | 0
1979-11-03 16:00 | 12.2 | 53.96 | -2.2 | 28.04 | 37 | 1003 | 5.9495 | 42.7091 | 20.49 | 16.5 | 11.04 | 0
1979-11-03 17:00 | 10.6 | 51.08 | -2.2 | 28.04 | 41 | 1003 | 5.1218 | 41.2192 | 18.85 | 15.79 | 13.92 | 0
1979-11-03 18:00 | 7.8 | 46.04 | -1.7 | 28.94 | 52 | 1004 | 3.8672 | 38.9609 | 16.42 | 14.75 | 18.96 | 0
1979-11-03 19:00 | 7.2 | 44.96 | -1.1 | 30.02 | 56 | 1004 | 3.6984 | 38.6571 | 16.1 | 14.61 | 20.04 | 0
1979-11-03 20:00 | 5.6 | 42.08 | -0.6 | 30.92 | 65 | 1005 | 3.0196 | 37.4354 | 14.83 | 14.06 | 22.92 | 0
1979-11-03 21:00 | 5 | 41 | 0 | 32 | 70 | 1005 | 2.8545 | 37.1381 | 14.52 | 13.93 | 24 | 0
1979-11-03 22:00 | 3.3 | 37.94 | 0 | 32 | 79 | 1005 | 1.9153 | 35.4476 | 12.82 | 13.2 | 27.06 | 0
1979-11-03 23:00 | 2.8 | 37.04 | 0 | 32 | 82 | 1005 | 1.6419 | 34.9554 | 12.33 | 12.99 | 27.96 | 0
29163 | 2.2 | 35.96 | 0 | 32 | 85 | 1005 | 1.2625 | 34.2725 | 11.66 | 12.7 | 29.04 | 0
1979-11-04 01:00 | 2.2 | 35.96 | 0 | 32 | 85 | 1005 | 1.2625 | 34.2725 | 11.66 | 12.7 | 29.04 | 0
1979-11-04 02:00 | 1.7 | 35.06 | -1.1 | 30.02 | 82 | 1006 | 0.59758 | 33.0756 | 10.49 | 12.19 | 29.94 | 0
1979-11-04 03:00 | 1.1 | 33.98 | -1.1 | 30.02 | 85 | 1005 | 0.20764 | 32.3738 | 9.825 | 11.91 | 31.02 | 0
1979-11-04 04:00 | 0 | 32 | -1.1 | 30.02 | 92 | 1006 | -0.42789 | 31.2298 | 8.736 | 11.44 | 33 | 0
1979-11-04 05:00 | 0 | 32 | -1.1 | 30.02 | 92 | 1006 | -0.42789 | 31.2298 | 8.736 | 11.44 | 33 | 0
1979-11-04 06:00 | 0.6 | 33.08 | -1.1 | 30.02 | 89 | 1006 | -0.057201 | 31.897 | 9.398 | 11.73 | 31.92 | 0
1979-11-04 07:00 | 0 | 32 | -1.1 | 30.02 | 92 | 1007 | -0.42764 | 31.2302 | 8.727 | 11.44 | 33 | 0
1979-11-04 08:00 | 2.2 | 35.96 | -0.6 | 30.92 | 82 | 1007 | 1.0733 | 33.932 | 11.3 | 12.55 | 29.04 | 0
1979-11-04 09:00 | 6.7 | 44.06 | 0.6 | 33.08 | 65 | 1007 | 4.0042 | 39.2075 | 16.65 | 14.84 | 20.94 | 0
1979-11-04 10:00 | 9.4 | 48.92 | 0 | 32 | 52 | 1007 | 5.2199 | 41.3959 | 19 | 15.85 | 16.08 | 0
1979-11-04 11:00 | 11.7 | 53.06 | 0.6 | 33.08 | 47 | 1007 | 6.6325 | 43.9384 | 21.84 | 17.08 | 11.94 | 0
1979-11-04 12:00 | 12.8 | 55.04 | 0 | 32 | 42 | 1006 | 6.9782 | 44.5607 | 22.57 | 17.39 | 9.96 | 0
1979-11-04 13:00 | 14.4 | 57.92 | -1.1 | 30.02 | 35 | 1005 | 7.403 | 45.3254 | 23.46 | 17.77 | 7.08 | 0
1979-11-04 14:00 | 15.6 | 60.08 | -2.8 | 26.96 | 28 | 1004 | 7.4009 | 45.3215 | 23.46 | 17.77 | 4.92 | 0
1979-11-04 15:00 | 15.6 | 60.08 | -3.3 | 26.06 | 27 | 1004 | 7.2696 | 45.0854 | 23.18 | 17.65 | 4.92 | 0
1979-11-04 16:00 | 15.6 | 60.08 | -2.8 | 26.96 | 28 | 1003 | 7.3969 | 45.3144 | 23.47 | 17.77 | 4.92 | 0
1979-11-04 17:00 | 13.3 | 55.94 | -0.6 | 30.92 | 39 | 1003 | 7.0243 | 44.6438 | 22.71 | 17.45 | 9.06 | 0
1979-11-04 18:00 | 11.7 | 53.06 | 0.6 | 33.08 | 47 | 1003 | 6.6224 | 43.9203 | 21.88 | 17.09 | 11.94 | 0
1979-11-04 19:00 | 11.7 | 53.06 | 0.6 | 33.08 | 47 | 1003 | 6.6224 | 43.9203 | 21.88 | 17.09 | 11.94 | 0
1979-11-04 20:00 | 12.8 | 55.04 | 0.6 | 33.08 | 43 | 1003 | 7.0801 | 44.7442 | 22.83 | 17.5 | 9.96 | 0
1979-11-04 21:00 | 12.2 | 53.96 | 0.6 | 33.08 | 45 | 1004 | 6.8194 | 44.2749 | 22.27 | 17.26 | 11.04 | 0
1979-11-04 22:00 | 11.7 | 53.06 | 0.6 | 33.08 | 47 | 1003 | 6.6224 | 43.9203 | 21.88 | 17.09 | 11.94 | 0
1979-11-04 23:00 | 11.7 | 53.06 | 1.1 | 33.98 | 49 | 1003 | 6.8299 | 44.2939 | 22.32 | 17.28 | 11.94 | 0
29164 | 11.7 | 53.06 | 1.7 | 35.06 | 51 | 1003 | 7.0361 | 44.665 | 22.75 | 17.47 | 11.94 | 0
1979-11-05 01:00 | 10.6 | 51.08 | 2.8 | 37.04 | 59 | 1004 | 6.8984 | 44.4172 | 22.46 | 17.34 | 13.92 | 0
1979-11-05 02:00 | 7.8 | 46.04 | 2.8 | 37.04 | 71 | 1004 | 5.4812 | 41.8661 | 19.58 | 16.1 | 18.96 | 0
1979-11-05 03:00 | 7.2 | 44.96 | 2.8 | 37.04 | 74 | 1004 | 5.1763 | 41.3174 | 18.97 | 15.84 | 20.04 | 0
1979-11-05 04:00 | 6.1 | 42.98 | 2.8 | 37.04 | 79 | 1004 | 4.544 | 40.1791 | 17.74 | 15.31 | 22.02 | 0
1979-11-05 05:00 | 5.6 | 42.08 | 2.8 | 37.04 | 83 | 1003 | 4.3701 | 39.8663 | 17.42 | 15.17 | 22.92 | 0
1979-11-05 06:00 | 5.6 | 42.08 | 2.8 | 37.04 | 83 | 1003 | 4.3701 | 39.8663 | 17.42 | 15.17 | 22.92 | 0
1979-11-05 07:00 | 6.1 | 42.98 | 2.2 | 35.96 | 76 | 1003 | 4.3146 | 39.7663 | 17.3 | 15.13 | 22.02 | 0
1979-11-05 08:00 | 7.2 | 44.96 | 2.2 | 35.96 | 71 | 1003 | 4.9333 | 40.88 | 18.5 | 15.64 | 20.04 | 0
1979-11-05 09:00 | 11.7 | 53.06 | 1.7 | 35.06 | 51 | 1003 | 7.0361 | 44.665 | 22.75 | 17.47 | 11.94 | 0
1979-11-05 10:00 | 13.3 | 55.94 | 1.7 | 35.06 | 45 | 1002 | 7.6996 | 45.8592 | 24.16 | 18.07 | 9.06 | 0
1979-11-05 11:00 | 15.6 | 60.08 | 1.1 | 33.98 | 38 | 1002 | 8.677 | 47.6186 | 26.27 | 18.98 | 4.92 | 0
1979-11-05 12:00 | 17.8 | 64.04 | 1.1 | 33.98 | 33 | 999 | 9.6582 | 49.3847 | 28.52 | 19.95 | 0.96 | 0
1979-11-05 13:00 | 18.9 | 66.02 | 0 | 32 | 28 | 998 | 9.7237 | 49.5027 | 28.67 | 20.01 | 0 | 1.02
1979-11-05 14:00 | 18.9 | 66.02 | 0.6 | 33.08 | 29 | 998 | 9.8734 | 49.7721 | 29.02 | 20.16 | 0 | 1.02
1979-11-05 15:00 | 18.9 | 66.02 | 0 | 32 | 28 | 998 | 9.7237 | 49.5027 | 28.67 | 20.01 | 0 | 1.02
1979-11-05 16:00 | 18.3 | 64.94 | 0.6 | 33.08 | 30 | 998 | 9.5907 | 49.2633 | 28.37 | 19.88 | 0.06 | 0
1979-11-05 17:00 | 18.3 | 64.94 | 1.1 | 33.98 | 32 | 997 | 9.8758 | 49.7765 | 29.05 | 20.18 | 0.06 | 0
1979-11-05 18:00 | 18.3 | 64.94 | 1.1 | 33.98 | 32 | 998 | 9.8796 | 49.7833 | 29.04 | 20.17 | 0.06 | 0
1979-11-05 19:00 | 17.8 | 64.04 | 1.7 | 35.06 | 34 | 998 | 9.7945 | 49.6301 | 28.85 | 20.09 | 0.96 | 0
1979-11-05 20:00 | 17.2 | 62.96 | 2.2 | 35.96 | 37 | 998 | 9.7552 | 49.5594 | 28.77 | 20.05 | 2.04 | 0
1979-11-05 21:00 | 16.7 | 62.06 | 2.8 | 37.04 | 40 | 998 | 9.769 | 49.5842 | 28.81 | 20.07 | 2.94 | 0
1979-11-05 22:00 | 16.1 | 60.98 | 3.3 | 37.94 | 43 | 998 | 9.6835 | 49.4303 | 28.62 | 19.99 | 4.02 | 0
1979-11-05 23:00 | 16.7 | 62.06 | 4.4 | 39.92 | 45 | 998 | 10.4141 | 50.7453 | 30.32 | 20.72 | 2.94 | 0
29165 | 15 | 59 | 7.2 | 44.96 | 60 | 998 | 10.7982 | 51.4368 | 31.27 | 21.13 | 6 | 0
1979-11-06 01:00 | 13.9 | 57.02 | 7.8 | 46.04 | 67 | 999 | 10.5983 | 51.0769 | 30.79 | 20.93 | 7.98 | 0
1979-11-06 02:00 | 12.8 | 55.04 | 8.3 | 46.94 | 75 | 999 | 10.4197 | 50.7555 | 30.39 | 20.75 | 9.96 | 0
1979-11-06 03:00 | 9.4 | 48.92 | 8.3 | 46.94 | 93 | 1001 | 8.8224 | 47.8804 | 26.71 | 19.17 | 16.08 | 0
1979-11-06 04:00 | 9.4 | 48.92 | 7.8 | 46.04 | 89 | 1001 | 8.4875 | 47.2774 | 25.96 | 18.85 | 16.08 | 0
1979-11-06 05:00 | 7.8 | 46.04 | 7.2 | 44.96 | 96 | 1002 | 7.4897 | 45.4815 | 23.78 | 17.91 | 18.96 | 0
1979-11-06 06:00 | 7.2 | 44.96 | 6.1 | 42.98 | 93 | 1004 | 6.6676 | 44.0016 | 22.01 | 17.15 | 20.04 | 0
1979-11-06 07:00 | 6.7 | 44.06 | 5 | 41 | 89 | 1005 | 5.8756 | 42.576 | 20.37 | 16.44 | 20.94 | 0
1979-11-06 08:00 | 6.7 | 44.06 | 3.9 | 39.02 | 83 | 1006 | 5.4175 | 41.7516 | 19.43 | 16.04 | 20.94 | 0
1979-11-06 09:00 | 6.7 | 44.06 | 3.9 | 39.02 | 83 | 1007 | 5.4182 | 41.7528 | 19.42 | 16.03 | 20.94 | 0
1979-11-06 10:00 | 6.1 | 42.98 | 2.2 | 35.96 | 76 | 1008 | 4.3193 | 39.7748 | 17.25 | 15.1 | 22.02 | 0
1979-11-06 11:00 | 6.1 | 42.98 | 2.2 | 35.96 | 76 | 1009 | 4.3203 | 39.7765 | 17.24 | 15.1 | 22.02 | 0
1979-11-06 12:00 | 6.1 | 42.98 | 2.2 | 35.96 | 76 | 1009 | 4.3203 | 39.7765 | 17.24 | 15.1 | 22.02 | 0
1979-11-06 13:00 | 5.6 | 42.08 | 1.7 | 35.06 | 76 | 1009 | 3.8559 | 38.9406 | 16.35 | 14.72 | 22.92 | 0
1979-11-06 14:00 | 5.6 | 42.08 | 1.7 | 35.06 | 76 | 1009 | 3.8559 | 38.9406 | 16.35 | 14.72 | 22.92 | 0
1979-11-06 15:00 | 5 | 41 | 1.1 | 33.98 | 76 | 1010 | 3.2992 | 37.9386 | 15.29 | 14.26 | 24 | 0
1979-11-06 16:00 | 5 | 41 | 0.6 | 33.08 | 73 | 1010 | 3.0805 | 37.5449 | 14.88 | 14.08 | 24 | 0
1979-11-06 17:00 | 5 | 41 | 0.6 | 33.08 | 73 | 1010 | 3.0805 | 37.5449 | 14.88 | 14.08 | 24 | 0
1979-11-06 18:00 | 4.4 | 39.92 | 0.6 | 33.08 | 76 | 1010 | 2.7413 | 36.9343 | 14.26 | 13.82 | 25.08 | 0
1979-11-06 19:00 | 4.4 | 39.92 | 0.6 | 33.08 | 76 | 1011 | 2.7422 | 36.9359 | 14.25 | 13.81 | 25.08 | 0
1979-11-06 20:00 | 3.9 | 39.02 | 0 | 32 | 76 | 1011 | 2.277 | 36.0986 | 13.4 | 13.45 | 25.98 | 0
1979-11-06 21:00 | 3.9 | 39.02 | 0 | 32 | 76 | 1011 | 2.277 | 36.0986 | 13.4 | 13.45 | 25.98 | 0
1979-11-06 22:00 | 3.9 | 39.02 | -1.1 | 30.02 | 70 | 1011 | 1.8592 | 35.3465 | 12.65 | 13.12 | 25.98 | 0
1979-11-06 23:00 | 3.9 | 39.02 | -1.1 | 30.02 | 70 | 1010 | 1.858 | 35.3444 | 12.66 | 13.13 | 25.98 | 0
29166 | 3.3 | 37.94 | -1.7 | 28.94 | 70 | 1010 | 1.3106 | 34.359 | 11.69 | 12.71 | 27.06 | 0
1979-11-07 01:00 | 1.7 | 35.06 | -2.2 | 28.04 | 76 | 1010 | 0.22605 | 32.4069 | 9.808 | 11.9 | 29.94 | 0
1979-11-07 02:00 | 1.1 | 33.98 | -2.2 | 28.04 | 79 | 1010 | -0.16572 | 31.7017 | 9.166 | 11.63 | 31.02 | 0
1979-11-07 03:00 | 0 | 32 | -2.2 | 28.04 | 85 | 1009 | -0.80591 | 30.5494 | 8.044 | 11.14 | 33 | 0
1979-11-07 04:00 | 0 | 32 | -1.7 | 28.94 | 89 | 1009 | -0.5889 | 30.94 | 8.424 | 11.31 | 33 | 0
1979-11-07 05:00 | -1.1 | 30.02 | -1.1 | 30.02 | 100 | 1009 | -1.1 | 30.02 | 7.531 | 10.92 | 34.98 | 0
1979-11-07 06:00 | -1.1 | 30.02 | -1.1 | 30.02 | 100 | 1009 | -1.1 | 30.02 | 7.531 | 10.92 | 34.98 | 0
1979-11-07 07:00 | -1.1 | 30.02 | -1.1 | 30.02 | 100 | 1009 | -1.1 | 30.02 | 7.531 | 10.92 | 34.98 | 0
1979-11-07 08:00 | 0 | 32 | -1.1 | 30.02 | 92 | 1009 | -0.42715 | 31.2311 | 8.71 | 11.43 | 33 | 0
1979-11-07 09:00 | 2.2 | 35.96 | -0.6 | 30.92 | 82 | 1008 | 1.074 | 33.9332 | 11.3 | 12.54 | 29.04 | 0
1979-11-07 10:00 | 4.4 | 39.92 | -1.1 | 30.02 | 68 | 1007 | 2.1664 | 35.8996 | 13.25 | 13.38 | 25.08 | 0
1979-11-07 11:00 | 5.6 | 42.08 | -1.1 | 30.02 | 63 | 1007 | 2.8691 | 37.1644 | 14.52 | 13.93 | 22.92 | 0
1979-11-07 12:00 | 6.7 | 44.06 | -1.1 | 30.02 | 58 | 1005 | 3.4343 | 38.1817 | 15.6 | 14.39 | 20.94 | 0
1979-11-07 13:00 | 7.2 | 44.96 | -1.7 | 28.94 | 54 | 1004 | 3.5301 | 38.3542 | 15.78 | 14.47 | 20.04 | 0
1979-11-07 14:00 | 8.3 | 46.94 | -2.2 | 28.04 | 48 | 1003 | 3.9284 | 39.0712 | 16.55 | 14.8 | 18.06 | 0
1979-11-07 15:00 | 8.3 | 46.94 | -2.2 | 28.04 | 48 | 1002 | 3.9261 | 39.067 | 16.55 | 14.8 | 18.06 | 0
1979-11-07 16:00 | 8.3 | 46.94 | -1.7 | 28.94 | 50 | 1001 | 4.1034 | 39.386 | 16.91 | 14.95 | 18.06 | 0
1979-11-07 17:00 | 8.3 | 46.94 | -1.7 | 28.94 | 50 | 1000 | 4.1011 | 39.382 | 16.92 | 14.96 | 18.06 | 0
1979-11-07 18:00 | 8.3 | 46.94 | -1.7 | 28.94 | 50 | 1000 | 4.1011 | 39.382 | 16.92 | 14.96 | 18.06 | 0
1979-11-07 19:00 | 8.3 | 46.94 | -1.1 | 30.02 | 52 | 999 | 4.2777 | 39.6999 | 17.27 | 15.11 | 18.06 | 0
1979-11-07 20:00 | 6.7 | 44.06 | 2.8 | 37.04 | 76 | 999 | 4.8678 | 40.762 | 18.43 | 15.61 | 20.94 | 0
1979-11-07 21:00 | 5.6 | 42.08 | 4.4 | 39.92 | 93 | 997 | 5.0976 | 41.1756 | 18.93 | 15.82 | 22.92 | 0
1979-11-07 22:00 | 5.6 | 42.08 | 5 | 41 | 96 | 996 | 5.3137 | 41.5646 | 19.37 | 16.01 | 22.92 | 0
1979-11-07 23:00 | 5.6 | 42.08 | 5 | 41 | 96 | 996 | 5.3137 | 41.5646 | 19.37 | 16.01 | 22.92 | 0
29167 | 5.6 | 42.08 | 5.6 | 42.08 | 100 | 996 | 5.6 | 42.08 | 19.95 | 16.26 | 22.92 | 0
1979-11-08 01:00 | 5.6 | 42.08 | 5.6 | 42.08 | 100 | 995 | 5.6 | 42.08 | 19.97 | 16.27 | 22.92 | 0
1979-11-08 02:00 | 5.6 | 42.08 | 5.6 | 42.08 | 100 | 994 | 5.6 | 42.08 | 19.98 | 16.28 | 22.92 | 0
1979-11-08 03:00 | 6.1 | 42.98 | 5.6 | 42.08 | 96 | 994 | 5.8078 | 42.454 | 20.4 | 16.46 | 22.02 | 0
1979-11-08 04:00 | 6.1 | 42.98 | 5 | 41 | 93 | 994 | 5.5869 | 42.0564 | 19.95 | 16.26 | 22.02 | 0
1979-11-08 05:00 | 6.7 | 44.06 | 5 | 41 | 89 | 994 | 5.871 | 42.5677 | 20.52 | 16.51 | 20.94 | 0
1979-11-08 06:00 | 6.7 | 44.06 | 5.6 | 42.08 | 93 | 994 | 6.1749 | 43.1148 | 21.15 | 16.78 | 20.94 | 0
1979-11-08 07:00 | 6.7 | 44.06 | 5.6 | 42.08 | 93 | 993 | 6.1746 | 43.1144 | 21.16 | 16.78 | 20.94 | 0
1979-11-08 08:00 | 7.2 | 44.96 | 6.1 | 42.98 | 93 | 993 | 6.6646 | 43.9964 | 22.18 | 17.22 | 20.04 | 0
1979-11-08 09:00 | 7.2 | 44.96 | 6.1 | 42.98 | 93 | 993 | 6.6646 | 43.9964 | 22.18 | 17.22 | 20.04 | 0
1979-11-08 10:00 | 7.2 | 44.96 | 6.1 | 42.98 | 93 | 994 | 6.6649 | 43.9968 | 22.16 | 17.21 | 20.04 | 0
1979-11-08 11:00 | 7.8 | 46.04 | 6.1 | 42.98 | 89 | 994 | 6.9359 | 44.4846 | 22.73 | 17.46 | 18.96 | 0
1979-11-08 12:00 | 7.8 | 46.04 | 5.6 | 42.08 | 86 | 993 | 6.6955 | 44.0519 | 22.24 | 17.25 | 18.96 | 0
1979-11-08 13:00 | 7.8 | 46.04 | 5.6 | 42.08 | 86 | 993 | 6.6955 | 44.0519 | 22.24 | 17.25 | 18.96 | 0
1979-11-08 14:00 | 7.8 | 46.04 | 5.6 | 42.08 | 86 | 992 | 6.695 | 44.051 | 22.25 | 17.25 | 18.96 | 0
1979-11-08 15:00 | 7.8 | 46.04 | 6.1 | 42.98 | 89 | 991 | 6.9346 | 44.4823 | 22.77 | 17.48 | 18.96 | 0
1979-11-08 16:00 | 7.8 | 46.04 | 6.1 | 42.98 | 89 | 991 | 6.9346 | 44.4823 | 22.77 | 17.48 | 18.96 | 0
1979-11-08 17:00 | 8.3 | 46.94 | 6.1 | 42.98 | 86 | 991 | 7.1738 | 44.9129 | 23.28 | 17.69 | 18.06 | 0
1979-11-08 18:00 | 7.8 | 46.04 | 6.1 | 42.98 | 89 | 991 | 6.9346 | 44.4823 | 22.77 | 17.48 | 18.96 | 0
1979-11-08 19:00 | 7.8 | 46.04 | 6.7 | 44.06 | 93 | 990 | 7.2518 | 45.0532 | 23.47 | 17.77 | 18.96 | 0
1979-11-08 20:00 | 7.8 | 46.04 | 6.7 | 44.06 | 93 | 990 | 7.2518 | 45.0532 | 23.47 | 17.77 | 18.96 | 0
1979-11-08 21:00 | 7.8 | 46.04 | 7.2 | 44.96 | 96 | 990 | 7.4879 | 45.4783 | 23.97 | 17.99 | 18.96 | 0
1979-11-08 22:00 | 7.8 | 46.04 | 7.2 | 44.96 | 96 | 989 | 7.4878 | 45.478 | 23.99 | 18 | 18.96 | 0
1979-11-08 23:00 | 7.2 | 44.96 | 7.2 | 44.96 | 100 | 988 | 7.2 | 44.96 | 23.4 | 17.74 | 20.04 | 0
29168 | 7.8 | 46.04 | 7.8 | 46.04 | 100 | 987 | 7.8 | 46.04 | 24.71 | 18.31 | 18.96 | 0
1979-11-09 01:00 | 7.8 | 46.04 | 7.8 | 46.04 | 100 | 986 | 7.8 | 46.04 | 24.72 | 18.31 | 18.96 | 0
1979-11-09 02:00 | 7.8 | 46.04 | 7.8 | 46.04 | 100 | 984 | 7.8 | 46.04 | 24.76 | 18.33 | 18.96 | 0
1979-11-09 03:00 | 7.8 | 46.04 | 7.8 | 46.04 | 100 | 983 | 7.8 | 46.04 | 24.78 | 18.34 | 18.96 | 0
1979-11-09 04:00 | 7.8 | 46.04 | 7.8 | 46.04 | 100 | 982 | 7.8 | 46.04 | 24.79 | 18.34 | 18.96 | 0
1979-11-09 05:00 | 7.8 | 46.04 | 7.8 | 46.04 | 100 | 982 | 7.8 | 46.04 | 24.79 | 18.34 | 18.96 | 0
1979-11-09 06:00 | 7.8 | 46.04 | 7.8 | 46.04 | 100 | 980 | 7.8 | 46.04 | 24.83 | 18.36 | 18.96 | 0
1979-11-09 07:00 | 7.8 | 46.04 | 7.8 | 46.04 | 100 | 980 | 7.8 | 46.04 | 24.83 | 18.36 | 18.96 | 0
1979-11-09 08:00 | 7.8 | 46.04 | 7.8 | 46.04 | 100 | 980 | 7.8 | 46.04 | 24.83 | 18.36 | 18.96 | 0
1979-11-09 09:00 | 7.8 | 46.04 | 7.8 | 46.04 | 100 | 980 | 7.8 | 46.04 | 24.83 | 18.36 | 18.96 | 0
1979-11-09 10:00 | 7.8 | 46.04 | 7.8 | 46.04 | 100 | 981 | 7.8 | 46.04 | 24.81 | 18.35 | 18.96 | 0
1979-11-09 11:00 | 8.3 | 46.94 | 8.3 | 46.94 | 100 | 982 | 8.3 | 46.94 | 25.89 | 18.82 | 18.06 | 0
1979-11-09 12:00 | 8.3 | 46.94 | 7.8 | 46.04 | 96 | 981 | 7.9808 | 46.3655 | 25.2 | 18.52 | 18.06 | 0
1979-11-09 13:00 | 8.9 | 48.02 | 8.3 | 46.94 | 96 | 982 | 8.5741 | 47.4334 | 26.5 | 19.08 | 16.98 | 0
1979-11-09 14:00 | 8.9 | 48.02 | 8.3 | 46.94 | 96 | 982 | 8.5741 | 47.4334 | 26.5 | 19.08 | 16.98 | 0
1979-11-09 15:00 | 9.4 | 48.92 | 7.8 | 46.04 | 89 | 983 | 8.4797 | 47.2635 | 26.26 | 18.98 | 16.08 | 0
1979-11-09 16:00 | 8.9 | 48.02 | 7.8 | 46.04 | 93 | 984 | 8.328 | 46.9904 | 25.91 | 18.83 | 16.98 | 0
1979-11-09 17:00 | 7.2 | 44.96 | 6.7 | 44.06 | 96 | 986 | 6.8941 | 44.4094 | 22.77 | 17.48 | 20.04 | 0
1979-11-09 18:00 | 6.7 | 44.06 | 6.1 | 42.98 | 96 | 987 | 6.4 | 43.5199 | 21.72 | 17.02 | 20.94 | 0
1979-11-09 19:00 | 6.1 | 42.98 | 5.6 | 42.08 | 96 | 988 | 5.8069 | 42.4524 | 20.49 | 16.49 | 22.02 | 0
1979-11-09 20:00 | 6.1 | 42.98 | 3.9 | 39.02 | 86 | 989 | 5.0628 | 41.113 | 18.97 | 15.84 | 22.02 | 0
1979-11-09 21:00 | 4.4 | 39.92 | 3.3 | 37.94 | 93 | 990 | 3.9193 | 39.0548 | 16.72 | 14.88 | 25.08 | 0
1979-11-09 22:00 | 2.2 | 35.96 | -2.8 | 26.96 | 70 | 991 | 0.28414 | 32.5114 | 10.09 | 12.03 | 29.04 | 0
1979-11-09 23:00 | 1.1 | 33.98 | -3.3 | 26.06 | 73 | 992 | -0.52928 | 31.0473 | 8.687 | 11.42 | 31.02 | 0
29169 | 0.6 | 33.08 | -2.8 | 26.96 | 79 | 992 | -0.62572 | 30.8737 | 8.515 | 11.35 | 31.92 | 0
1979-11-10 01:00 | 0 | 32 | -3.3 | 26.06 | 79 | 993 | -1.145 | 29.939 | 7.594 | 10.95 | 33 | 0
1979-11-10 02:00 | 0 | 32 | -3.3 | 26.06 | 79 | 994 | -1.1443 | 29.9402 | 7.587 | 10.95 | 33 | 0
1979-11-10 03:00 | 0 | 32 | -2.8 | 26.96 | 82 | 995 | -0.97761 | 30.2403 | 7.868 | 11.07 | 33 | 0
1979-11-10 04:00 | 0 | 32 | -1.7 | 28.94 | 89 | 995 | -0.59366 | 30.9314 | 8.544 | 11.36 | 33 | 0
1979-11-10 05:00 | 0.6 | 33.08 | -1.1 | 30.02 | 89 | 996 | -0.060926 | 31.8903 | 9.486 | 11.76 | 31.92 | 0
1979-11-10 06:00 | 0.6 | 33.08 | -2.2 | 28.04 | 82 | 996 | -0.4532 | 31.1842 | 8.784 | 11.46 | 31.92 | 0
1979-11-10 07:00 | 0.6 | 33.08 | -2.2 | 28.04 | 82 | 997 | -0.4526 | 31.1853 | 8.776 | 11.46 | 31.92 | 0
1979-11-10 08:00 | 0 | 32 | -2.8 | 26.96 | 82 | 998 | -0.9759 | 30.2434 | 7.845 | 11.06 | 33 | 0
1979-11-10 09:00 | 0 | 32 | -3.3 | 26.06 | 79 | 999 | -1.141 | 29.9463 | 7.549 | 10.93 | 33 | 0
1979-11-10 10:00 | 0 | 32 | -3.3 | 26.06 | 79 | 1000 | -1.1403 | 29.9475 | 7.541 | 10.93 | 33 | 0
1979-11-10 11:00 | 0 | 32 | -3.9 | 24.98 | 75 | 1000 | -1.3624 | 29.5477 | 7.157 | 10.76 | 33 | 0
1979-11-10 12:00 | 0 | 32 | -3.9 | 24.98 | 75 | 1000 | -1.3624 | 29.5477 | 7.157 | 10.76 | 33 | 0
1979-11-10 13:00 | -0.6 | 30.92 | -4.4 | 24.08 | 75 | 1000 | -1.9209 | 28.5423 | 6.204 | 10.35 | 34.08 | 0
1979-11-10 14:00 | -0.6 | 30.92 | -5.6 | 21.92 | 69 | 1001 | -2.2454 | 27.9582 | 5.651 | 10.12 | 34.08 | 0
1979-11-10 15:00 | -0.6 | 30.92 | -6.1 | 21.02 | 66 | 1001 | -2.4093 | 27.6633 | 5.378 | 9.998 | 34.08 | 0
1979-11-10 16:00 | -0.6 | 30.92 | -5.6 | 21.92 | 69 | 1001 | -2.2454 | 27.9582 | 5.651 | 10.12 | 34.08 | 0
1979-11-10 17:00 | -0.6 | 30.92 | -5.6 | 21.92 | 69 | 1002 | -2.2444 | 27.96 | 5.644 | 10.11 | 34.08 | 0
1979-11-10 18:00 | -0.6 | 30.92 | -5.6 | 21.92 | 69 | 1003 | -2.2434 | 27.9618 | 5.638 | 10.11 | 34.08 | 0
1979-11-10 19:00 | -0.6 | 30.92 | -6.1 | 21.02 | 66 | 1003 | -2.4071 | 27.6672 | 5.366 | 9.993 | 34.08 | 0
1979-11-10 20:00 | -0.6 | 30.92 | -6.1 | 21.02 | 66 | 1004 | -2.406 | 27.6692 | 5.36 | 9.99 | 34.08 | 0
1979-11-10 21:00 | -1.1 | 30.02 | -5.6 | 21.92 | 72 | 1004 | -2.5412 | 27.4258 | 5.134 | 9.893 | 34.98 | 0
1979-11-10 22:00 | -2.8 | 26.96 | -5 | 23 | 85 | 1004 | -3.4974 | 25.7046 | 3.568 | 9.22 | 38.04 | 0
1979-11-10 23:00 | -2.8 | 26.96 | -6.1 | 21.02 | 78 | 1004 | -3.8279 | 25.1098 | 3.04 | 8.993 | 38.04 | 0
29170 | -3.3 | 26.06 | -5 | 23 | 88 | 1004 | -3.8416 | 25.0851 | 3.015 | 8.982 | 38.94 | 0
1979-11-11 01:00 | -3.3 | 26.06 | -5.6 | 21.92 | 85 | 1005 | -3.9779 | 24.8397 | 2.792 | 8.886 | 38.94 | 0
1979-11-11 02:00 | -4.4 | 24.08 | -5 | 23 | 96 | 1005 | -4.5687 | 23.7763 | 1.858 | 8.485 | 40.92 | 0
1979-11-11 03:00 | -4.4 | 24.08 | -5 | 23 | 96 | 1005 | -4.5687 | 23.7763 | 1.858 | 8.485 | 40.92 | 0
1979-11-11 04:00 | -4.4 | 24.08 | -5 | 23 | 96 | 1005 | -4.5687 | 23.7763 | 1.858 | 8.485 | 40.92 | 0
1979-11-11 05:00 | -5 | 23 | -5.6 | 21.92 | 96 | 1005 | -5.163 | 22.7067 | 0.9369 | 8.089 | 42 | 0
1979-11-11 06:00 | -5 | 23 | -5 | 23 | 100 | 1006 | -5 | 23 | 1.18 | 8.193 | 42 | 0
1979-11-11 07:00 | -5 | 23 | -5.6 | 21.92 | 96 | 1006 | -5.1629 | 22.7069 | 0.931 | 8.086 | 42 | 0
1979-11-11 08:00 | -3.9 | 24.98 | -4.4 | 24.08 | 96 | 1006 | -4.0734 | 24.6678 | 2.63 | 8.817 | 40.02 | 0
1979-11-11 09:00 | -1.7 | 28.94 | -5 | 23 | 78 | 1007 | -2.7895 | 26.9789 | 4.7 | 9.706 | 36.06 | 0
1979-11-11 10:00 | 0 | 32 | -5.6 | 21.92 | 67 | 1007 | -1.8038 | 28.7531 | 6.346 | 10.41 | 33 | 0
1979-11-11 11:00 | 1.1 | 33.98 | -5.6 | 21.92 | 62 | 1007 | -1.1627 | 29.9071 | 7.444 | 10.89 | 31.02 | 0
1979-11-11 12:00 | 2.2 | 35.96 | -5 | 23 | 59 | 1007 | -0.41937 | 31.2451 | 8.744 | 11.45 | 29.04 | 0
1979-11-11 13:00 | 3.3 | 37.94 | -5 | 23 | 55 | 1006 | 0.26561 | 32.4781 | 9.914 | 11.95 | 27.06 | 0
1979-11-11 14:00 | 5 | 41 | -5 | 23 | 49 | 1005 | 1.2691 | 34.2844 | 11.66 | 12.7 | 24 | 0
1979-11-11 15:00 | 5.6 | 42.08 | -5 | 23 | 47 | 1005 | 1.6127 | 34.9029 | 12.27 | 12.96 | 22.92 | 0
1979-11-11 16:00 | 5.6 | 42.08 | -5 | 23 | 47 | 1005 | 1.6127 | 34.9029 | 12.27 | 12.96 | 22.92 | 0
1979-11-11 17:00 | 4.4 | 39.92 | -4.4 | 24.08 | 53 | 1005 | 1.0643 | 33.9158 | 11.31 | 12.55 | 25.08 | 0
1979-11-11 18:00 | 2.2 | 35.96 | -3.9 | 24.98 | 64 | 1005 | -0.1094 | 31.8031 | 9.314 | 11.69 | 29.04 | 0
1979-11-11 19:00 | 1.1 | 33.98 | -3.3 | 26.06 | 73 | 1005 | -0.51715 | 31.0691 | 8.588 | 11.38 | 31.02 | 0
1979-11-11 20:00 | 1.1 | 33.98 | -3.3 | 26.06 | 73 | 1005 | -0.51715 | 31.0691 | 8.588 | 11.38 | 31.02 | 0
1979-11-11 21:00 | 0.6 | 33.08 | -3.3 | 26.06 | 75 | 1005 | -0.84309 | 30.4824 | 8.015 | 11.13 | 31.92 | 0
1979-11-11 22:00 | -0.6 | 30.92 | -3.3 | 26.06 | 82 | 1006 | -1.542 | 29.2243 | 6.797 | 10.61 | 34.08 | 0
1979-11-11 23:00 | 0 | 32 | -2.8 | 26.96 | 82 | 1006 | -0.97137 | 30.2515 | 7.782 | 11.03 | 33 | 0
29171 | -1.1 | 30.02 | -2.8 | 26.96 | 89 | 1005 | -1.6581 | 29.0155 | 6.607 | 10.53 | 34.98 | 0
1979-11-12 01:00 | -1.1 | 30.02 | -2.8 | 26.96 | 89 | 1005 | -1.6581 | 29.0155 | 6.607 | 10.53 | 34.98 | 0
1979-11-12 02:00 | -1.1 | 30.02 | -3.3 | 26.06 | 85 | 1005 | -1.8635 | 28.6457 | 6.258 | 10.38 | 34.98 | 0
1979-11-12 03:00 | -1.7 | 28.94 | -3.3 | 26.06 | 89 | 1005 | -2.2408 | 27.9666 | 5.622 | 10.1 | 36.06 | 0
1979-11-12 04:00 | -2.8 | 26.96 | -3.3 | 26.06 | 96 | 1005 | -2.9844 | 26.628 | 4.39 | 9.574 | 38.04 | 0
1979-11-12 05:00 | -2.8 | 26.96 | -3.3 | 26.06 | 96 | 1005 | -2.9844 | 26.628 | 4.39 | 9.574 | 38.04 | 0
1979-11-12 06:00 | -3.3 | 26.06 | -3.9 | 24.98 | 96 | 1006 | -3.4793 | 25.7372 | 3.58 | 9.225 | 38.94 | 0
1979-11-12 07:00 | -2.8 | 26.96 | -3.3 | 26.06 | 96 | 1006 | -2.9843 | 26.6282 | 4.383 | 9.57 | 38.04 | 0
1979-11-12 08:00 | -2.2 | 28.04 | -2.2 | 28.04 | 100 | 1006 | -2.2 | 28.04 | 5.681 | 10.13 | 36.96 | 0
1979-11-12 09:00 | 0 | 32 | -1.1 | 30.02 | 92 | 1006 | -0.42789 | 31.2298 | 8.736 | 11.44 | 33 | 0
1979-11-12 10:00 | 2.2 | 35.96 | -0.6 | 30.92 | 82 | 1006 | 1.0727 | 33.9308 | 11.31 | 12.55 | 29.04 | 0
1979-11-12 11:00 | 3.9 | 39.02 | -1.1 | 30.02 | 70 | 1005 | 1.8522 | 35.334 | 12.7 | 13.15 | 25.98 | 0
1979-11-12 12:00 | 6.1 | 42.98 | -1.1 | 30.02 | 60 | 1004 | 3.0707 | 37.5273 | 14.93 | 14.11 | 22.02 | 0
1979-11-12 13:00 | 8.3 | 46.94 | -1.7 | 28.94 | 50 | 1003 | 4.1078 | 39.3941 | 16.89 | 14.95 | 18.06 | 0
1979-11-12 14:00 | 8.9 | 48.02 | -0.6 | 30.92 | 52 | 1003 | 4.7911 | 40.624 | 18.21 | 15.52 | 16.98 | 0
1979-11-12 15:00 | 7.8 | 46.04 | -0.6 | 30.92 | 56 | 1002 | 4.2097 | 39.5774 | 17.1 | 15.04 | 18.96 | 0
1979-11-12 16:00 | 7.2 | 44.96 | -2.2 | 28.04 | 51 | 1002 | 3.2718 | 37.8892 | 15.32 | 14.27 | 20.04 | 0
1979-11-12 17:00 | 6.7 | 44.06 | -1.1 | 30.02 | 58 | 1002 | 3.4289 | 38.1721 | 15.62 | 14.4 | 20.94 | 0
1979-11-12 18:00 | 6.7 | 44.06 | -1.7 | 28.94 | 56 | 1002 | 3.2649 | 37.8768 | 15.31 | 14.27 | 20.94 | 0
1979-11-12 19:00 | 6.7 | 44.06 | -1.1 | 30.02 | 58 | 1003 | 3.4307 | 38.1753 | 15.61 | 14.4 | 20.94 | 0
1979-11-12 20:00 | 6.1 | 42.98 | -1.1 | 30.02 | 60 | 1003 | 3.069 | 37.5243 | 14.94 | 14.11 | 22.02 | 0
1979-11-12 21:00 | 5.6 | 42.08 | 0 | 32 | 68 | 1003 | 3.2461 | 37.843 | 15.27 | 14.25 | 22.92 | 0
1979-11-12 22:00 | 6.1 | 42.98 | 0 | 32 | 65 | 1003 | 3.4632 | 38.2338 | 15.68 | 14.43 | 22.02 | 0
1979-11-12 23:00 | 5.6 | 42.08 | 0.6 | 33.08 | 71 | 1002 | 3.4728 | 38.251 | 15.71 | 14.44 | 22.92 | 0
29172 | 5 | 41 | 1.7 | 35.06 | 79 | 1002 | 3.5101 | 38.3181 | 15.78 | 14.47 | 24 | 0
1979-11-13 01:00 | 4.4 | 39.92 | 3.9 | 39.02 | 96 | 1002 | 4.1279 | 39.4303 | 16.97 | 14.98 | 25.08 | 0
1979-11-13 02:00 | 4.4 | 39.92 | 4.4 | 39.92 | 100 | 1002 | 4.4 | 39.92 | 17.5 | 15.21 | 25.08 | 0
1979-11-13 03:00 | 4.4 | 39.92 | 4.4 | 39.92 | 100 | 1002 | 4.4 | 39.92 | 17.5 | 15.21 | 25.08 | 0
1979-11-13 04:00 | 3.9 | 39.02 | 2.8 | 37.04 | 93 | 1003 | 3.4324 | 38.1784 | 15.63 | 14.41 | 25.98 | 0
1979-11-13 05:00 | 2.8 | 37.04 | 2.8 | 37.04 | 100 | 1003 | 2.8 | 37.04 | 14.46 | 13.9 | 27.96 | 0
1979-11-13 06:00 | 3.3 | 37.94 | 2.8 | 37.04 | 96 | 1003 | 3.0402 | 37.4723 | 14.9 | 14.09 | 27.06 | 0
1979-11-13 07:00 | 2.8 | 37.04 | 1.1 | 33.98 | 89 | 1004 | 2.0964 | 35.7735 | 13.16 | 13.34 | 27.96 | 0
1979-11-13 08:00 | 2.8 | 37.04 | 1.1 | 33.98 | 89 | 1005 | 2.0968 | 35.7742 | 13.15 | 13.34 | 27.96 | 0
1979-11-13 09:00 | 2.8 | 37.04 | 1.1 | 33.98 | 89 | 1005 | 2.0968 | 35.7742 | 13.15 | 13.34 | 27.96 | 0
1979-11-13 10:00 | 2.8 | 37.04 | 0 | 32 | 82 | 1006 | 1.6425 | 34.9566 | 12.32 | 12.98 | 27.96 | 0
1979-11-13 11:00 | 2.8 | 37.04 | 0 | 32 | 82 | 1006 | 1.6425 | 34.9566 | 12.32 | 12.98 | 27.96 | 0
1979-11-13 12:00 | 4.4 | 39.92 | -0.6 | 30.92 | 70 | 1006 | 2.3092 | 36.1565 | 13.52 | 13.5 | 25.08 | 0
1979-11-13 13:00 | 6.1 | 42.98 | -1.1 | 30.02 | 60 | 1005 | 3.0724 | 37.5302 | 14.92 | 14.1 | 22.02 | 0
1979-11-13 14:00 | 7.2 | 44.96 | -0.6 | 30.92 | 58 | 1005 | 3.8676 | 38.9618 | 16.41 | 14.74 | 20.04 | 0
1979-11-13 15:00 | 7.8 | 46.04 | -2.2 | 28.04 | 50 | 1005 | 3.6949 | 38.6507 | 16.08 | 14.6 | 18.96 | 0
1979-11-13 16:00 | 7.2 | 44.96 | -2.2 | 28.04 | 51 | 1005 | 3.2782 | 37.9008 | 15.3 | 14.26 | 20.04 | 0
1979-11-13 17:00 | 6.1 | 42.98 | -2.8 | 26.96 | 53 | 1005 | 2.5135 | 36.5243 | 13.89 | 13.66 | 22.02 | 0
1979-11-13 18:00 | 4.4 | 39.92 | -1.7 | 28.94 | 65 | 1005 | 1.9467 | 35.5041 | 12.87 | 13.22 | 25.08 | 0
1979-11-13 19:00 | 3.9 | 39.02 | -1.7 | 28.94 | 67 | 1006 | 1.642 | 34.9556 | 12.32 | 12.98 | 25.98 | 0
1979-11-13 20:00 | 2.8 | 37.04 | -1.7 | 28.94 | 73 | 1006 | 1.0494 | 33.8888 | 11.27 | 12.53 | 27.96 | 0
1979-11-13 21:00 | 2.2 | 35.96 | -1.1 | 30.02 | 79 | 1006 | 0.88131 | 33.5864 | 10.98 | 12.41 | 29.04 | 0
1979-11-13 22:00 | 1.7 | 35.06 | -1.1 | 30.02 | 82 | 1007 | 0.59823 | 33.0768 | 10.48 | 12.19 | 29.94 | 0
1979-11-13 23:00 | 1.7 | 35.06 | -1.1 | 30.02 | 82 | 1007 | 0.59823 | 33.0768 | 10.48 | 12.19 | 29.94 | 0
29173 | 0 | 32 | -1.1 | 30.02 | 92 | 1008 | -0.4274 | 31.2307 | 8.719 | 11.43 | 33 | 0
1979-11-14 01:00 | 0 | 32 | -1.1 | 30.02 | 92 | 1008 | -0.4274 | 31.2307 | 8.719 | 11.43 | 33 | 0
1979-11-14 02:00 | -1.7 | 28.94 | -1.7 | 28.94 | 100 | 1008 | -1.7 | 28.94 | 6.509 | 10.48 | 36.06 | 0
1979-11-14 03:00 | -1.7 | 28.94 | -1.7 | 28.94 | 100 | 1008 | -1.7 | 28.94 | 6.509 | 10.48 | 36.06 | 0
1979-11-14 04:00 | -1.7 | 28.94 | -1.7 | 28.94 | 100 | 1008 | -1.7 | 28.94 | 6.509 | 10.48 | 36.06 | 0
1979-11-14 05:00 | -2.2 | 28.04 | -2.2 | 28.04 | 100 | 1008 | -2.2 | 28.04 | 5.665 | 10.12 | 36.96 | 0
1979-11-14 06:00 | -1.7 | 28.94 | -1.7 | 28.94 | 100 | 1008 | -1.7 | 28.94 | 6.509 | 10.48 | 36.06 | 0
1979-11-14 07:00 | -1.7 | 28.94 | -2.2 | 28.04 | 96 | 1009 | -1.8951 | 28.5888 | 6.171 | 10.34 | 36.06 | 0
1979-11-14 08:00 | 0.6 | 33.08 | -0.6 | 30.92 | 92 | 1009 | 0.13852 | 32.2493 | 9.669 | 11.84 | 31.92 | 0
1979-11-14 09:00 | 2.8 | 37.04 | -1.1 | 30.02 | 76 | 1010 | 1.2517 | 34.2531 | 11.59 | 12.67 | 27.96 | 0
1979-11-14 10:00 | 4.4 | 39.92 | 1.1 | 33.98 | 79 | 1010 | 2.953 | 37.3155 | 14.65 | 13.98 | 25.08 | 0
1979-11-14 11:00 | 7.2 | 44.96 | -0.6 | 30.92 | 58 | 1009 | 3.8748 | 38.9746 | 16.38 | 14.73 | 20.04 | 0
1979-11-14 12:00 | 8.9 | 48.02 | -1.1 | 30.02 | 50 | 1008 | 4.6193 | 40.3147 | 17.81 | 15.34 | 16.98 | 0
1979-11-14 13:00 | 10 | 50 | -1.1 | 30.02 | 46 | 1007 | 5.1463 | 41.2633 | 18.85 | 15.79 | 15 | 0
1979-11-14 14:00 | 11.1 | 51.98 | -0.6 | 30.92 | 45 | 1006 | 5.9368 | 42.6863 | 20.43 | 16.47 | 13.02 | 0
1979-11-14 15:00 | 11.7 | 53.06 | -1.1 | 30.02 | 41 | 1005 | 5.9974 | 42.7953 | 20.57 | 16.53 | 11.94 | 0
1979-11-14 16:00 | 12.2 | 53.96 | -1.1 | 30.02 | 40 | 1005 | 6.2834 | 43.3101 | 21.15 | 16.78 | 11.04 | 0
1979-11-14 17:00 | 11.1 | 51.98 | -1.7 | 28.94 | 41 | 1004 | 5.5204 | 41.9367 | 19.62 | 16.12 | 13.02 | 0
1979-11-14 18:00 | 9.4 | 48.92 | -2.8 | 26.96 | 43 | 1004 | 4.364 | 39.8551 | 17.36 | 15.15 | 16.08 | 0
1979-11-14 19:00 | 7.8 | 46.04 | -1.7 | 28.94 | 52 | 1004 | 3.8672 | 38.9609 | 16.42 | 14.75 | 18.96 | 0
1979-11-14 20:00 | 5.6 | 42.08 | 0 | 32 | 68 | 1004 | 3.2474 | 37.8453 | 15.26 | 14.25 | 22.92 | 0
1979-11-14 21:00 | 5 | 41 | 0 | 32 | 70 | 1004 | 2.8533 | 37.136 | 14.53 | 13.93 | 24 | 0
1979-11-14 22:00 | 5.6 | 42.08 | -1.1 | 30.02 | 63 | 1004 | 2.8646 | 37.1562 | 14.55 | 13.94 | 22.92 | 0
1979-11-14 23:00 | 6.1 | 42.98 | -2.2 | 28.04 | 56 | 1003 | 2.7504 | 36.9507 | 14.35 | 13.86 | 22.02 | 0
29174 | 5.6 | 42.08 | -2.2 | 28.04 | 58 | 1003 | 2.4757 | 36.4563 | 13.85 | 13.64 | 22.92 | 0
1979-11-15 01:00 | 5.6 | 42.08 | -1.1 | 30.02 | 63 | 1002 | 2.8616 | 37.1508 | 14.57 | 13.95 | 22.92 | 0
1979-11-15 02:00 | 5.6 | 42.08 | -3.3 | 26.06 | 53 | 1002 | 2.082 | 35.7477 | 13.14 | 13.34 | 22.92 | 0
1979-11-15 03:00 | 4.4 | 39.92 | -2.8 | 26.96 | 60 | 1002 | 1.5769 | 34.8383 | 12.24 | 12.95 | 25.08 | 0
1979-11-15 04:00 | 3.9 | 39.02 | -2.8 | 26.96 | 62 | 1001 | 1.2793 | 34.3027 | 11.73 | 12.73 | 25.98 | 0
1979-11-15 05:00 | 3.9 | 39.02 | -2.2 | 28.04 | 65 | 1001 | 1.4935 | 34.6882 | 12.11 | 12.89 | 25.98 | 0
1979-11-15 06:00 | 4.4 | 39.92 | -2.2 | 28.04 | 62 | 1000 | 1.7205 | 35.0969 | 12.52 | 13.07 | 25.08 | 0
1979-11-15 07:00 | 5 | 41 | -1.1 | 30.02 | 65 | 1000 | 2.4764 | 36.4576 | 13.89 | 13.66 | 24 | 0
1979-11-15 08:00 | 6.1 | 42.98 | -0.6 | 30.92 | 63 | 1000 | 3.3015 | 37.9427 | 15.41 | 14.31 | 22.02 | 0
1979-11-15 09:00 | 5.6 | 42.08 | 3.3 | 37.94 | 86 | 999 | 4.5884 | 40.2591 | 17.89 | 15.38 | 22.92 | 0
1979-11-15 10:00 | 10.6 | 51.08 | 1.1 | 33.98 | 52 | 998 | 6.2069 | 43.1725 | 21.11 | 16.76 | 13.92 | 0
1979-11-15 11:00 | 13.3 | 55.94 | 1.7 | 35.06 | 45 | 997 | 7.6861 | 45.835 | 24.21 | 18.1 | 9.06 | 0
1979-11-15 12:00 | 14.4 | 57.92 | 2.2 | 35.96 | 44 | 996 | 8.4494 | 47.2089 | 25.89 | 18.82 | 7.08 | 0
1979-11-15 13:00 | 16.7 | 62.06 | 2.2 | 35.96 | 38 | 996 | 9.5005 | 49.1009 | 28.23 | 19.82 | 2.94 | 0
1979-11-15 14:00 | 18.3 | 64.94 | 1.1 | 33.98 | 32 | 995 | 9.8682 | 49.7628 | 29.07 | 20.19 | 0.06 | 0
1979-11-15 15:00 | 18.9 | 66.02 | 1.7 | 35.06 | 32 | 995 | 10.3065 | 50.5518 | 30.09 | 20.62 | 0 | 1.02
1979-11-15 16:00 | 18.3 | 64.94 | 1.7 | 35.06 | 33 | 995 | 10.0119 | 50.0214 | 29.41 | 20.33 | 0.06 | 0
1979-11-15 17:00 | 16.1 | 60.98 | 2.2 | 35.96 | 39 | 996 | 9.1694 | 48.5049 | 27.48 | 19.5 | 4.02 | 0
1979-11-15 18:00 | 14.4 | 57.92 | 2.8 | 37.04 | 46 | 997 | 8.6863 | 47.6354 | 26.4 | 19.04 | 7.08 | 0
1979-11-15 19:00 | 12.2 | 53.96 | 3.9 | 39.02 | 57 | 998 | 8.0649 | 46.5168 | 25.04 | 18.45 | 11.04 | 0
1979-11-15 20:00 | 10.6 | 51.08 | 3.3 | 37.94 | 61 | 999 | 7.081 | 44.7458 | 22.92 | 17.54 | 13.92 | 0
1979-11-15 21:00 | 8.3 | 46.94 | 2.8 | 37.04 | 68 | 1000 | 5.6763 | 42.2174 | 20.02 | 16.29 | 18.06 | 0
1979-11-15 22:00 | 8.9 | 48.02 | 2.2 | 35.96 | 63 | 1000 | 5.7756 | 42.3961 | 20.22 | 16.38 | 16.98 | 0
1979-11-15 23:00 | 7.2 | 44.96 | 2.8 | 37.04 | 74 | 1001 | 5.1732 | 41.3117 | 19.01 | 15.86 | 20.04 | 0
29175 | 7.2 | 44.96 | 3.3 | 37.94 | 77 | 1001 | 5.4136 | 41.7445 | 19.49 | 16.06 | 20.04 | 0
1979-11-16 01:00 | 5.6 | 42.08 | 2.8 | 37.04 | 83 | 1002 | 4.3695 | 39.8651 | 17.43 | 15.18 | 22.92 | 0
1979-11-16 02:00 | 3.9 | 39.02 | 2.8 | 37.04 | 93 | 1002 | 3.4322 | 38.1779 | 15.64 | 14.41 | 25.98 | 0
1979-11-16 03:00 | 3.3 | 37.94 | 2.8 | 37.04 | 96 | 1003 | 3.0402 | 37.4723 | 14.9 | 14.09 | 27.06 | 0
1979-11-16 04:00 | 1.7 | 35.06 | 1.7 | 35.06 | 100 | 1003 | 1.7 | 35.06 | 12.46 | 13.04 | 29.94 | 0
1979-11-16 05:00 | 1.7 | 35.06 | 1.7 | 35.06 | 100 | 1003 | 1.7 | 35.06 | 12.46 | 13.04 | 29.94 | 0
1979-11-16 06:00 | 0.6 | 33.08 | 0.6 | 33.08 | 100 | 1004 | 0.6 | 33.08 | 10.51 | 12.21 | 31.92 | 0
1979-11-16 07:00 | 0.6 | 33.08 | 0.6 | 33.08 | 100 | 1004 | 0.6 | 33.08 | 10.51 | 12.21 | 31.92 | 0
1979-11-16 08:00 | 1.1 | 33.98 | 1.1 | 33.98 | 100 | 1005 | 1.1 | 33.98 | 11.37 | 12.58 | 31.02 | 0
1979-11-16 09:00 | 3.9 | 39.02 | 1.7 | 35.06 | 86 | 1006 | 2.9599 | 37.3279 | 14.71 | 14.01 | 25.98 | 0
1979-11-16 10:00 | 7.2 | 44.96 | 5 | 41 | 86 | 1006 | 6.1272 | 43.0289 | 20.86 | 16.66 | 20.04 | 0
1979-11-16 11:00 | 8.9 | 48.02 | 4.4 | 39.92 | 74 | 1006 | 6.7435 | 44.1383 | 22.12 | 17.2 | 16.98 | 0
1979-11-16 12:00 | 11.1 | 51.98 | 4.4 | 39.92 | 64 | 1004 | 7.816 | 46.0688 | 24.41 | 18.18 | 13.02 | 0
1979-11-16 13:00 | 12.8 | 55.04 | 4.4 | 39.92 | 57 | 1003 | 8.5879 | 47.4583 | 26.1 | 18.91 | 9.96 | 0
1979-11-16 14:00 | 14.4 | 57.92 | 4.4 | 39.92 | 51 | 1003 | 9.2781 | 48.7006 | 27.62 | 19.56 | 7.08 | 0
1979-11-16 15:00 | 15 | 59 | 3.9 | 39.02 | 48 | 1003 | 9.4232 | 48.9617 | 27.95 | 19.7 | 6 | 0
1979-11-16 16:00 | 15 | 59 | 2.8 | 37.04 | 44 | 1003 | 8.9473 | 48.1052 | 26.87 | 19.24 | 6 | 0
1979-11-16 17:00 | 12.2 | 53.96 | 4.4 | 39.92 | 59 | 1002 | 8.2777 | 46.8998 | 25.44 | 18.62 | 11.04 | 0
1979-11-16 18:00 | 11.7 | 53.06 | 5 | 41 | 64 | 1002 | 8.3428 | 47.017 | 25.59 | 18.69 | 11.94 | 0
1979-11-16 19:00 | 11.7 | 53.06 | 5 | 41 | 64 | 1002 | 8.3428 | 47.017 | 25.59 | 18.69 | 11.94 | 0
1979-11-16 20:00 | 10.6 | 51.08 | 5 | 41 | 69 | 1002 | 7.8403 | 46.1125 | 24.5 | 18.22 | 13.92 | 0
1979-11-16 21:00 | 10 | 50 | 5 | 41 | 71 | 1002 | 7.4806 | 45.4651 | 23.73 | 17.89 | 15 | 0
1979-11-16 22:00 | 7.8 | 46.04 | 5 | 41 | 83 | 1001 | 6.4591 | 43.6264 | 21.62 | 16.98 | 18.96 | 0
1979-11-16 23:00 | 8.3 | 46.94 | 5 | 41 | 80 | 1001 | 6.6866 | 44.0358 | 22.09 | 17.18 | 18.06 | 0
29176 | 8.3 | 46.94 | 4.4 | 39.92 | 77 | 1000 | 6.4364 | 43.5854 | 21.58 | 16.96 | 18.06 | 0
1979-11-17 01:00 | 7.8 | 46.04 | 5 | 41 | 83 | 1000 | 6.4584 | 43.6252 | 21.63 | 16.99 | 18.96 | 0
1979-11-17 02:00 | 7.2 | 44.96 | 5 | 41 | 86 | 1000 | 6.1239 | 43.0231 | 20.95 | 16.69 | 20.04 | 0
1979-11-17 03:00 | 8.9 | 48.02 | 5 | 41 | 77 | 1000 | 6.9944 | 44.59 | 22.74 | 17.46 | 16.98 | 0
1979-11-17 04:00 | 9.4 | 48.92 | 5 | 41 | 74 | 1000 | 7.1971 | 44.9547 | 23.17 | 17.65 | 16.08 | 0
1979-11-17 05:00 | 9.4 | 48.92 | 5 | 41 | 74 | 1000 | 7.1971 | 44.9547 | 23.17 | 17.65 | 16.08 | 0
1979-11-17 06:00 | 8.9 | 48.02 | 5 | 41 | 77 | 1000 | 6.9944 | 44.59 | 22.74 | 17.46 | 16.98 | 0
1979-11-17 07:00 | 9.4 | 48.92 | 3.9 | 39.02 | 69 | 1000 | 6.755 | 44.1591 | 22.23 | 17.24 | 16.08 | 0
1979-11-17 08:00 | 11.1 | 51.98 | 3.9 | 39.02 | 61 | 999 | 7.5172 | 45.531 | 23.85 | 17.94 | 13.02 | 0
1979-11-17 09:00 | 13.3 | 55.94 | 3.3 | 37.94 | 51 | 1000 | 8.3588 | 47.0459 | 25.63 | 18.71 | 9.06 | 0
1979-11-17 10:00 | 16.7 | 62.06 | 3.3 | 37.94 | 41 | 1000 | 9.9052 | 49.8294 | 29.09 | 20.19 | 2.94 | 0
1979-11-17 11:00 | 20 | 68 | 3.3 | 37.94 | 33 | 999 | 11.2767 | 52.298 | 32.32 | 21.58 | 0 | 3
1979-11-17 12:00 | 21.1 | 69.98 | 2.8 | 37.04 | 30 | 998 | 11.5993 | 52.8787 | 33.11 | 21.92 | 0 | 4.98
1979-11-17 13:00 | 22.2 | 71.96 | 2.2 | 35.96 | 27 | 997 | 11.872 | 53.3696 | 33.79 | 22.21 | 0 | 6.96
1979-11-17 14:00 | 23.3 | 73.94 | 1.7 | 35.06 | 24 | 997 | 12.096 | 53.7728 | 34.33 | 22.45 | 0 | 8.94
1979-11-17 15:00 | 22.8 | 73.04 | 1.7 | 35.06 | 25 | 996 | 11.9321 | 53.4778 | 33.95 | 22.28 | 0 | 8.04
1979-11-17 16:00 | 22.2 | 71.96 | 1.7 | 35.06 | 26 | 996 | 11.696 | 53.0527 | 33.38 | 22.04 | 0 | 6.96
1979-11-17 17:00 | 20 | 68 | 1.7 | 35.06 | 30 | 996 | 10.8038 | 51.4468 | 31.24 | 21.12 | 0 | 3
1979-11-17 18:00 | 18.9 | 66.02 | 2.2 | 35.96 | 33 | 996 | 10.4572 | 50.823 | 30.43 | 20.77 | 0 | 1.02
1979-11-17 19:00 | 17.8 | 64.04 | 2.8 | 37.04 | 37 | 996 | 10.204 | 50.3671 | 29.85 | 20.52 | 0.96 | 0
1979-11-17 20:00 | 16.7 | 62.06 | 0 | 32 | 32 | 996 | 8.6999 | 47.6598 | 26.41 | 19.04 | 2.94 | 0
1979-11-17 21:00 | 15.6 | 60.08 | 4.4 | 39.92 | 48 | 996 | 9.8942 | 49.8095 | 29.16 | 20.22 | 4.92 | 0
1979-11-17 22:00 | 14.4 | 57.92 | 5 | 41 | 53 | 996 | 9.4899 | 49.0818 | 28.24 | 19.83 | 7.08 | 0
1979-11-17 23:00 | 13.9 | 57.02 | 5 | 41 | 55 | 996 | 9.2935 | 48.7282 | 27.8 | 19.64 | 7.98 | 0
29177 | 12.8 | 55.04 | 5 | 41 | 59 | 996 | 8.7844 | 47.812 | 26.66 | 19.15 | 9.96 | 0
1979-11-18 01:00 | 13.3 | 55.94 | 5.6 | 42.08 | 60 | 997 | 9.3242 | 48.7836 | 27.86 | 19.66 | 9.06 | 0
1979-11-18 02:00 | 12.8 | 55.04 | 5.6 | 42.08 | 62 | 997 | 9.0989 | 48.3781 | 27.35 | 19.45 | 9.96 | 0
1979-11-18 03:00 | 12.8 | 55.04 | 5.6 | 42.08 | 62 | 997 | 9.0989 | 48.3781 | 27.35 | 19.45 | 9.96 | 0
1979-11-18 04:00 | 12.8 | 55.04 | 5.6 | 42.08 | 62 | 997 | 9.0989 | 48.3781 | 27.35 | 19.45 | 9.96 | 0
1979-11-18 05:00 | 11.1 | 51.98 | 5.6 | 42.08 | 69 | 997 | 8.2845 | 46.912 | 25.55 | 18.67 | 13.02 | 0
1979-11-18 06:00 | 10 | 50 | 5.6 | 42.08 | 74 | 997 | 7.7456 | 45.942 | 24.39 | 18.17 | 15 | 0
1979-11-18 07:00 | 9.4 | 48.92 | 5.6 | 42.08 | 77 | 997 | 7.4565 | 45.4218 | 23.77 | 17.91 | 16.08 | 0
1979-11-18 08:00 | 10.6 | 51.08 | 5.6 | 42.08 | 71 | 997 | 8.0199 | 46.4358 | 24.98 | 18.42 | 13.92 | 0
1979-11-18 09:00 | 14.4 | 57.92 | 7.2 | 44.96 | 62 | 997 | 10.4975 | 50.8955 | 30.58 | 20.84 | 7.08 | 0
1979-11-18 10:00 | 16.7 | 62.06 | 7.8 | 46.04 | 56 | 997 | 11.7837 | 53.2106 | 33.68 | 22.17 | 2.94 | 0
1979-11-18 11:00 | 18.3 | 64.94 | 9.4 | 48.92 | 56 | 997 | 13.1407 | 55.6532 | 37.13 | 23.65 | 0.06 | 0
1979-11-18 12:00 | 20.6 | 69.08 | 10.6 | 51.08 | 53 | 996 | 14.6696 | 58.4052 | 41.23 | 25.41 | 0 | 4.08
1979-11-18 13:00 | 21.7 | 71.06 | 10.6 | 51.08 | 49 | 995 | 14.9961 | 58.9929 | 42.15 | 25.81 | 0 | 6.06
1979-11-18 14:00 | 22.2 | 71.96 | 10.6 | 51.08 | 48 | 994 | 15.2498 | 59.4497 | 42.88 | 26.12 | 0 | 6.96
1979-11-18 15:00 | 22.8 | 73.04 | 10.6 | 51.08 | 46 | 993 | 15.4219 | 59.7595 | 43.39 | 26.34 | 0 | 8.04
1979-11-18 16:00 | 22.2 | 71.96 | 10 | 50 | 46 | 993 | 14.9411 | 58.8939 | 42.04 | 25.76 | 0 | 6.96
1979-11-18 17:00 | 21.1 | 69.98 | 10 | 50 | 49 | 993 | 14.5013 | 58.1024 | 40.84 | 25.24 | 0 | 4.98
1979-11-18 18:00 | 19.4 | 66.92 | 9.4 | 48.92 | 53 | 994 | 13.6635 | 56.5943 | 38.57 | 24.27 | 0 | 1.92
1979-11-18 19:00 | 18.3 | 64.94 | 9.4 | 48.92 | 56 | 994 | 13.1344 | 55.642 | 37.18 | 23.67 | 0.06 | 0
1979-11-18 20:00 | 17.8 | 64.04 | 9.4 | 48.92 | 58 | 994 | 12.9628 | 55.3331 | 36.75 | 23.48 | 0.96 | 0
1979-11-18 21:00 | 17.2 | 62.96 | 9.4 | 48.92 | 60 | 994 | 12.6941 | 54.8494 | 36.06 | 23.19 | 2.04 | 0
1979-11-18 22:00 | 17.2 | 62.96 | 10 | 50 | 63 | 995 | 13.0597 | 55.5075 | 36.99 | 23.59 | 2.04 | 0
1979-11-18 23:00 | 16.7 | 62.06 | 10 | 50 | 65 | 995 | 12.8574 | 55.1433 | 36.47 | 23.37 | 2.94 | 0
29178 | 16.1 | 60.98 | 10.6 | 51.08 | 70 | 995 | 12.8972 | 55.2149 | 36.59 | 23.42 | 4.02 | 0
1979-11-19 01:00 | 15.6 | 60.08 | 10 | 50 | 70 | 994 | 12.4441 | 54.3993 | 35.45 | 22.93 | 4.92 | 0
1979-11-19 02:00 | 15.6 | 60.08 | 10.6 | 51.08 | 72 | 994 | 12.6657 | 54.7982 | 36.02 | 23.17 | 4.92 | 0
1979-11-19 03:00 | 15 | 59 | 10.6 | 51.08 | 75 | 994 | 12.442 | 54.3956 | 35.46 | 22.93 | 6 | 0
1979-11-19 04:00 | 15 | 59 | 11.1 | 51.98 | 78 | 993 | 12.7604 | 54.9687 | 36.3 | 23.29 | 6 | 0
1979-11-19 05:00 | 14.4 | 57.92 | 11.1 | 51.98 | 81 | 994 | 12.5119 | 54.5215 | 35.65 | 23.01 | 7.08 | 0
1979-11-19 06:00 | 15 | 59 | 11.1 | 51.98 | 78 | 994 | 12.7613 | 54.9703 | 36.28 | 23.28 | 6 | 0
1979-11-19 07:00 | 16.1 | 60.98 | 12.2 | 53.96 | 78 | 994 | 13.7863 | 56.8154 | 38.97 | 24.44 | 4.02 | 0
1979-11-19 08:00 | 18.3 | 64.94 | 11.7 | 53.06 | 65 | 994 | 14.2713 | 57.6884 | 40.24 | 24.99 | 0.06 | 0
1979-11-19 09:00 | 18.3 | 64.94 | 13.3 | 55.94 | 73 | 995 | 15.2461 | 59.4429 | 42.95 | 26.15 | 0.06 | 0
1979-11-19 10:00 | 19.4 | 66.92 | 14.4 | 57.92 | 73 | 996 | 16.2534 | 61.2561 | 45.82 | 27.39 | 0 | 1.92
1979-11-19 11:00 | 21.1 | 69.98 | 15 | 59 | 68 | 996 | 17.1532 | 62.8758 | 48.49 | 28.53 | 0 | 4.98
1979-11-19 12:00 | 22.2 | 71.96 | 15 | 59 | 64 | 996 | 17.5867 | 63.656 | 49.8 | 29.09 | 0 | 6.96
1979-11-19 13:00 | 23.9 | 75.02 | 13.9 | 57.02 | 54 | 995 | 17.5775 | 63.6396 | 49.75 | 29.07 | 0 | 10.02
1979-11-19 14:00 | 24.4 | 75.92 | 13.3 | 55.94 | 50 | 996 | 17.3637 | 63.2547 | 49.04 | 28.77 | 0 | 10.92
1979-11-19 15:00 | 24.4 | 75.92 | 13.3 | 55.94 | 50 | 996 | 17.3637 | 63.2547 | 49.04 | 28.77 | 0 | 10.92
1979-11-19 16:00 | 23.9 | 75.02 | 12.8 | 55.04 | 50 | 996 | 16.9531 | 62.5156 | 47.79 | 28.23 | 0 | 10.02
1979-11-19 17:00 | 21.7 | 71.06 | 12.8 | 55.04 | 57 | 997 | 16.1665 | 61.0997 | 45.47 | 27.23 | 0 | 6.06
1979-11-19 18:00 | 20 | 68 | 12.8 | 55.04 | 63 | 998 | 15.5199 | 59.9359 | 43.6 | 26.43 | 0 | 3
1979-11-19 19:00 | 18.3 | 64.94 | 12.2 | 53.96 | 68 | 998 | 14.646 | 58.3628 | 41.17 | 25.39 | 0.06 | 0
1979-11-19 20:00 | 18.3 | 64.94 | 12.2 | 53.96 | 68 | 1000 | 14.6488 | 58.3678 | 41.13 | 25.37 | 0.06 | 0
1979-11-19 21:00 | 16.1 | 60.98 | 12.2 | 53.96 | 78 | 1000 | 13.7918 | 56.8252 | 38.84 | 24.38 | 4.02 | 0
1979-11-19 22:00 | 12.8 | 55.04 | 10.6 | 51.08 | 86 | 1001 | 11.4919 | 52.6855 | 32.95 | 21.85 | 9.96 | 0
1979-11-19 23:00 | 11.7 | 53.06 | 10.6 | 51.08 | 93 | 1001 | 11.0757 | 51.9363 | 31.95 | 21.42 | 11.94 | 0
29179 | 10.6 | 51.08 | 10 | 50 | 96 | 1002 | 10.2577 | 50.4638 | 29.98 | 20.58 | 13.92 | 0
1979-11-20 01:00 | 10 | 50 | 10 | 50 | 100 | 1002 | 10 | 50 | 29.39 | 20.32 | 15 | 0
1979-11-20 02:00 | 8.9 | 48.02 | 8.9 | 48.02 | 100 | 1003 | 8.9 | 48.02 | 26.85 | 19.23 | 16.98 | 0
1979-11-20 03:00 | 10 | 50 | 8.9 | 48.02 | 93 | 1003 | 9.4108 | 48.9395 | 28 | 19.72 | 15 | 0
1979-11-20 04:00 | 8.9 | 48.02 | 8.3 | 46.94 | 96 | 1004 | 8.5775 | 47.4395 | 26.11 | 18.91 | 16.98 | 0
1979-11-20 05:00 | 7.8 | 46.04 | 7.8 | 46.04 | 100 | 1004 | 7.8 | 46.04 | 24.42 | 18.18 | 18.96 | 0
1979-11-20 06:00 | 8.9 | 48.02 | 6.1 | 42.98 | 83 | 1004 | 7.5055 | 45.51 | 23.77 | 17.9 | 16.98 | 0
1979-11-20 07:00 | 10 | 50 | 6.7 | 44.06 | 80 | 1004 | 8.2863 | 46.9154 | 25.45 | 18.63 | 15 | 0
1979-11-20 08:00 | 11.7 | 53.06 | 6.1 | 42.98 | 69 | 1004 | 8.8345 | 47.9021 | 26.65 | 19.14 | 11.94 | 0
1979-11-20 09:00 | 13.3 | 55.94 | 6.7 | 44.06 | 64 | 1004 | 9.7578 | 49.564 | 28.73 | 20.04 | 9.06 | 0
1979-11-20 10:00 | 15 | 59 | 6.7 | 44.06 | 58 | 1004 | 10.583 | 51.0493 | 30.64 | 20.86 | 6 | 0
1979-11-20 11:00 | 17.2 | 62.96 | 6.7 | 44.06 | 50 | 1004 | 11.4712 | 52.6482 | 32.75 | 21.76 | 2.04 | 0
1979-11-20 12:00 | 17.8 | 64.04 | 12.2 | 53.96 | 70 | 1002 | 14.4423 | 57.9961 | 40.51 | 25.1 | 0.96 | 0
1979-11-20 13:00 | 18.3 | 64.94 | 13.9 | 57.02 | 75 | 1001 | 15.4905 | 59.8828 | 43.48 | 26.38 | 0.06 | 0
1979-11-20 14:00 | 18.9 | 66.02 | 15 | 59 | 78 | 1000 | 16.4014 | 61.5226 | 46.15 | 27.53 | 0 | 1.02
1979-11-20 15:00 | 19.4 | 66.92 | 15.6 | 60.08 | 78 | 999 | 16.8667 | 62.3601 | 47.57 | 28.14 | 0 | 1.92
1979-11-20 16:00 | 20 | 68 | 16.1 | 60.98 | 78 | 999 | 17.4262 | 63.3671 | 49.27 | 28.87 | 0 | 3
1979-11-20 17:00 | 20 | 68 | 16.1 | 60.98 | 78 | 999 | 17.4262 | 63.3671 | 49.27 | 28.87 | 0 | 3
1979-11-20 18:00 | 20 | 68 | 16.1 | 60.98 | 78 | 998 | 17.4253 | 63.3655 | 49.3 | 28.88 | 0 | 3
1979-11-20 19:00 | 20.6 | 69.08 | 16.1 | 60.98 | 76 | 998 | 17.7341 | 63.9214 | 50.24 | 29.29 | 0 | 4.08
1979-11-20 20:00 | 20 | 68 | 15.6 | 60.08 | 76 | 998 | 17.1787 | 62.9216 | 48.53 | 28.55 | 0 | 3
1979-11-20 21:00 | 19.4 | 66.92 | 15 | 59 | 76 | 997 | 16.6224 | 61.9203 | 46.89 | 27.85 | 0 | 1.92
1979-11-20 22:00 | 18.9 | 66.02 | 15 | 59 | 78 | 997 | 16.3987 | 61.5177 | 46.24 | 27.56 | 0 | 1.02
1979-11-20 23:00 | 18.9 | 66.02 | 14.4 | 57.92 | 76 | 996 | 16.1587 | 61.0856 | 45.55 | 27.27 | 0 | 1.02
29180 | 19.4 | 66.92 | 13.9 | 57.02 | 70 | 997 | 15.8818 | 60.5872 | 44.7 | 26.9 | 0 | 1.92
1979-11-21 01:00 | 17.2 | 62.96 | 15 | 59 | 87 | 998 | 15.8155 | 60.4679 | 44.53 | 26.83 | 2.04 | 0
1979-11-21 02:00 | 16.7 | 62.06 | 15 | 59 | 90 | 998 | 15.6558 | 60.1805 | 44.08 | 26.64 | 2.94 | 0
1979-11-21 03:00 | 16.1 | 60.98 | 15.6 | 60.08 | 97 | 997 | 15.7958 | 60.4325 | 44.54 | 26.83 | 4.02 | 0
1979-11-21 04:00 | 15.6 | 60.08 | 15 | 59 | 97 | 996 | 15.3 | 59.54 | 43.15 | 26.24 | 4.92 | 0
1979-11-21 05:00 | 15 | 59 | 15 | 59 | 100 | 996 | 15 | 59 | 42.31 | 25.87 | 6 | 0
1979-11-21 06:00 | 15 | 59 | 15 | 59 | 100 | 996 | 15 | 59 | 42.31 | 25.87 | 6 | 0
1979-11-21 07:00 | 15 | 59 | 15 | 59 | 100 | 995 | 15 | 59 | 42.33 | 25.89 | 6 | 0
1979-11-21 08:00 | 15 | 59 | 14.4 | 57.92 | 97 | 995 | 14.705 | 58.469 | 41.5 | 25.53 | 6 | 0
1979-11-21 09:00 | 15.6 | 60.08 | 14.4 | 57.92 | 93 | 996 | 14.895 | 58.8109 | 41.99 | 25.74 | 4.92 | 0
1979-11-21 10:00 | 16.1 | 60.98 | 14.4 | 57.92 | 90 | 996 | 15.0726 | 59.1307 | 42.48 | 25.95 | 4.02 | 0
1979-11-21 11:00 | 16.1 | 60.98 | 15 | 59 | 93 | 996 | 15.3848 | 59.6927 | 43.38 | 26.33 | 4.02 | 0
1979-11-21 12:00 | 17.2 | 62.96 | 15.6 | 60.08 | 90 | 994 | 16.1396 | 61.0514 | 45.61 | 27.29 | 2.04 | 0
1979-11-21 13:00 | 18.3 | 64.94 | 16.1 | 60.98 | 87 | 993 | 16.8707 | 62.3672 | 47.8 | 28.24 | 0.06 | 0
1979-11-21 14:00 | 18.3 | 64.94 | 16.1 | 60.98 | 87 | 993 | 16.8707 | 62.3672 | 47.8 | 28.24 | 0.06 | 0
1979-11-21 15:00 | 18.9 | 66.02 | 16.1 | 60.98 | 84 | 993 | 17.1013 | 62.7823 | 48.49 | 28.53 | 0 | 1.02
1979-11-21 16:00 | 18.3 | 64.94 | 16.1 | 60.98 | 87 | 993 | 16.8707 | 62.3672 | 47.8 | 28.24 | 0.06 | 0
1979-11-21 17:00 | 18.3 | 64.94 | 16.1 | 60.98 | 87 | 993 | 16.8707 | 62.3672 | 47.8 | 28.24 | 0.06 | 0
1979-11-21 18:00 | 17.2 | 62.96 | 16.1 | 60.98 | 93 | 993 | 16.4618 | 61.6312 | 46.6 | 27.72 | 2.04 | 0
1979-11-21 19:00 | 16.7 | 62.06 | 16.7 | 62.06 | 100 | 993 | 16.7 | 62.06 | 47.33 | 28.03 | 2.94 | 0
1979-11-21 20:00 | 17.2 | 62.96 | 16.7 | 62.06 | 97 | 993 | 16.886 | 62.3949 | 47.88 | 28.27 | 2.04 | 0
1979-11-21 21:00 | 16.7 | 62.06 | 16.7 | 62.06 | 100 | 993 | 16.7 | 62.06 | 47.33 | 28.03 | 2.94 | 0
1979-11-21 22:00 | 17.2 | 62.96 | 16.7 | 62.06 | 97 | 993 | 16.886 | 62.3949 | 47.88 | 28.27 | 2.04 | 0
1979-11-21 23:00 | 14.4 | 57.92 | 14.4 | 57.92 | 100 | 994 | 14.4 | 57.92 | 40.7 | 25.18 | 7.08 | 0
29181 | 14.4 | 57.92 | 12.8 | 55.04 | 90 | 994 | 13.4218 | 56.1593 | 38.04 | 24.04 | 7.08 | 0
1979-11-22 01:00 | 13.3 | 55.94 | 12.8 | 55.04 | 96 | 994 | 12.9254 | 55.2657 | 36.75 | 23.48 | 9.06 | 0
1979-11-22 02:00 | 12.8 | 55.04 | 11.7 | 53.06 | 93 | 994 | 12.1514 | 53.8725 | 34.76 | 22.63 | 9.96 | 0
1979-11-22 03:00 | 11.7 | 53.06 | 11.7 | 53.06 | 100 | 995 | 11.7 | 53.06 | 33.62 | 22.14 | 11.94 | 0
1979-11-22 04:00 | 15 | 59 | 11.7 | 53.06 | 81 | 995 | 13.0779 | 55.5402 | 37.09 | 23.63 | 6 | 0
1979-11-22 05:00 | 11.7 | 53.06 | 11.1 | 51.98 | 96 | 994 | 11.3438 | 52.4189 | 32.76 | 21.77 | 11.94 | 0
1979-11-22 06:00 | 11.1 | 51.98 | 11.1 | 51.98 | 100 | 994 | 11.1 | 51.98 | 32.17 | 21.52 | 13.02 | 0
1979-11-22 07:00 | 11.1 | 51.98 | 11.1 | 51.98 | 100 | 995 | 11.1 | 51.98 | 32.15 | 21.51 | 13.02 | 0
1979-11-22 08:00 | 11.1 | 51.98 | 11.1 | 51.98 | 100 | 995 | 11.1 | 51.98 | 32.15 | 21.51 | 13.02 | 0
1979-11-22 09:00 | 10 | 50 | 9.4 | 48.92 | 96 | 996 | 9.6637 | 49.3946 | 28.72 | 20.03 | 15 | 0
1979-11-22 10:00 | 9.4 | 48.92 | 8.3 | 46.94 | 93 | 996 | 8.8211 | 47.878 | 26.79 | 19.21 | 16.08 | 0
1979-11-22 11:00 | 8.3 | 46.94 | 6.7 | 44.06 | 89 | 996 | 7.4207 | 45.3573 | 23.72 | 17.89 | 18.06 | 0
1979-11-22 12:00 | 8.9 | 48.02 | 5.6 | 42.08 | 80 | 996 | 7.2464 | 45.0436 | 23.34 | 17.72 | 16.98 | 0
1979-11-22 13:00 | 10 | 50 | 4.4 | 39.92 | 69 | 995 | 7.2899 | 45.1218 | 23.44 | 17.76 | 15 | 0
1979-11-22 14:00 | 10 | 50 | 3.9 | 39.02 | 66 | 995 | 7.0146 | 44.6262 | 22.85 | 17.51 | 15 | 0
1979-11-22 15:00 | 10 | 50 | 2.2 | 35.96 | 59 | 995 | 6.3628 | 43.453 | 21.48 | 16.92 | 15 | 0
1979-11-22 16:00 | 8.9 | 48.02 | 2.8 | 37.04 | 66 | 996 | 6.0349 | 42.8628 | 20.81 | 16.63 | 16.98 | 0
1979-11-22 17:00 | 7.2 | 44.96 | 1.7 | 35.06 | 68 | 996 | 4.6804 | 40.4246 | 18.1 | 15.47 | 20.04 | 0
1979-11-22 18:00 | 6.7 | 44.06 | 1.7 | 35.06 | 71 | 996 | 4.4693 | 40.0447 | 17.69 | 15.29 | 20.94 | 0
1979-11-22 19:00 | 6.7 | 44.06 | 1.7 | 35.06 | 71 | 996 | 4.4693 | 40.0447 | 17.69 | 15.29 | 20.94 | 0
1979-11-22 20:00 | 6.1 | 42.98 | 1.7 | 35.06 | 73 | 996 | 4.077 | 39.3386 | 16.94 | 14.97 | 22.02 | 0
1979-11-22 21:00 | 5.6 | 42.08 | 1.1 | 33.98 | 73 | 995 | 3.6164 | 38.5095 | 16.07 | 14.59 | 22.92 | 0
1979-11-22 22:00 | 5 | 41 | 1.1 | 33.98 | 76 | 996 | 3.2862 | 37.9151 | 15.44 | 14.32 | 24 | 0
1979-11-22 23:00 | 5 | 41 | 1.1 | 33.98 | 76 | 995 | 3.2852 | 37.9134 | 15.45 | 14.33 | 24 | 0
29182 | 4.4 | 39.92 | 0.6 | 33.08 | 76 | 995 | 2.7274 | 36.9094 | 14.41 | 13.88 | 25.08 | 0
1979-11-23 01:00 | 5 | 41 | 0.6 | 33.08 | 73 | 995 | 3.0646 | 37.5163 | 15.03 | 14.15 | 24 | 0
1979-11-23 02:00 | 5 | 41 | 0.6 | 33.08 | 73 | 995 | 3.0646 | 37.5163 | 15.03 | 14.15 | 24 | 0
1979-11-23 03:00 | 4.4 | 39.92 | 1.1 | 33.98 | 79 | 995 | 2.941 | 37.2939 | 14.81 | 14.05 | 25.08 | 0
1979-11-23 04:00 | 4.4 | 39.92 | 1.1 | 33.98 | 79 | 994 | 2.9402 | 37.2924 | 14.82 | 14.06 | 25.08 | 0
1979-11-23 05:00 | 4.4 | 39.92 | 0.6 | 33.08 | 76 | 994 | 2.7265 | 36.9077 | 14.42 | 13.89 | 25.08 | 0
1979-11-23 06:00 | 3.9 | 39.02 | 0.6 | 33.08 | 79 | 994 | 2.4706 | 36.447 | 13.95 | 13.68 | 25.98 | 0
1979-11-23 07:00 | 3.9 | 39.02 | 0.6 | 33.08 | 79 | 994 | 2.4706 | 36.447 | 13.95 | 13.68 | 25.98 | 0
1979-11-23 08:00 | 3.9 | 39.02 | 0.6 | 33.08 | 79 | 994 | 2.4706 | 36.447 | 13.95 | 13.68 | 25.98 | 0
1979-11-23 09:00 | 2.8 | 37.04 | -1.1 | 30.02 | 76 | 994 | 1.2374 | 34.2273 | 11.73 | 12.73 | 27.96 | 0
1979-11-23 10:00 | 3.9 | 39.02 | -1.1 | 30.02 | 70 | 996 | 1.8417 | 35.3151 | 12.78 | 13.18 | 25.98 | 0
1979-11-23 11:00 | 3.9 | 39.02 | -1.1 | 30.02 | 70 | 995 | 1.8405 | 35.313 | 12.79 | 13.19 | 25.98 | 0
1979-11-23 12:00 | 4.4 | 39.92 | -1.1 | 30.02 | 68 | 994 | 2.15 | 35.87 | 13.36 | 13.43 | 25.08 | 0
1979-11-23 13:00 | 5 | 41 | -0.6 | 30.92 | 68 | 994 | 2.6925 | 36.8465 | 14.35 | 13.86 | 24 | 0
1979-11-23 14:00 | 5.6 | 42.08 | -1.1 | 30.02 | 63 | 994 | 2.8494 | 37.1289 | 14.64 | 13.98 | 22.92 | 0
1979-11-23 15:00 | 5 | 41 | -1.7 | 28.94 | 62 | 994 | 2.2419 | 36.0354 | 13.53 | 13.5 | 24 | 0
1979-11-23 16:00 | 5.6 | 42.08 | -1.7 | 28.94 | 60 | 994 | 2.6163 | 36.7093 | 14.21 | 13.8 | 22.92 | 0
1979-11-23 17:00 | 5 | 41 | -2.2 | 28.04 | 60 | 994 | 2.0904 | 35.7627 | 13.25 | 13.38 | 24 | 0
1979-11-23 18:00 | 4.4 | 39.92 | -2.2 | 28.04 | 62 | 994 | 1.7113 | 35.0804 | 12.57 | 13.09 | 25.08 | 0
1979-11-23 19:00 | 3.9 | 39.02 | -2.2 | 28.04 | 65 | 994 | 1.4838 | 34.6708 | 12.16 | 12.92 | 25.98 | 0
1979-11-23 20:00 | 3.9 | 39.02 | -2.2 | 28.04 | 65 | 995 | 1.4852 | 34.6733 | 12.15 | 12.91 | 25.98 | 0
1979-11-23 21:00 | 2.8 | 37.04 | -1.7 | 28.94 | 73 | 995 | 1.0381 | 33.8686 | 11.37 | 12.57 | 27.96 | 0
1979-11-23 22:00 | 2.8 | 37.04 | -1.1 | 30.02 | 76 | 996 | 1.2392 | 34.2305 | 11.71 | 12.72 | 27.96 | 0
1979-11-23 23:00 | 2.2 | 35.96 | -1.1 | 30.02 | 79 | 996 | 0.8736 | 33.5725 | 11.07 | 12.44 | 29.04 | 0
29183 | 2.2 | 35.96 | -1.1 | 30.02 | 79 | 997 | 0.87437 | 33.5739 | 11.06 | 12.44 | 29.04 | 0
1979-11-24 01:00 | 1.7 | 35.06 | -1.1 | 30.02 | 82 | 997 | 0.59174 | 33.0651 | 10.57 | 12.23 | 29.94 | 0
1979-11-24 02:00 | 1.1 | 33.98 | -1.1 | 30.02 | 85 | 997 | 0.2034 | 32.3661 | 9.895 | 11.94 | 31.02 | 0
1979-11-24 03:00 | 1.1 | 33.98 | -1.1 | 30.02 | 85 | 998 | 0.20393 | 32.3671 | 9.886 | 11.94 | 31.02 | 0
1979-11-24 04:00 | 0.6 | 33.08 | -1.1 | 30.02 | 89 | 998 | -0.060178 | 31.8917 | 9.469 | 11.76 | 31.92 | 0
1979-11-24 05:00 | 0.6 | 33.08 | -1.1 | 30.02 | 89 | 999 | -0.059804 | 31.8924 | 9.46 | 11.75 | 31.92 | 0
1979-11-24 06:00 | 1.1 | 33.98 | -0.6 | 30.92 | 89 | 999 | 0.44543 | 32.8018 | 10.29 | 12.11 | 31.02 | 0
1979-11-24 07:00 | 1.1 | 33.98 | -0.6 | 30.92 | 89 | 999 | 0.44543 | 32.8018 | 10.29 | 12.11 | 31.02 | 0
1979-11-24 08:00 | 1.7 | 35.06 | 0 | 32 | 89 | 1000 | 1.028 | 33.8503 | 11.3 | 12.54 | 29.94 | 0
1979-11-24 09:00 | 3.9 | 39.02 | 0 | 32 | 76 | 1000 | 2.2669 | 36.0805 | 13.51 | 13.49 | 25.98 | 0
1979-11-24 10:00 | 7.8 | 46.04 | 0 | 32 | 58 | 1000 | 4.3781 | 39.8806 | 17.45 | 15.19 | 18.96 | 0
1979-11-24 11:00 | 9.4 | 48.92 | -0.6 | 30.92 | 50 | 1000 | 5.0175 | 41.0314 | 18.69 | 15.72 | 16.08 | 0
1979-11-24 12:00 | 9.4 | 48.92 | 0.6 | 33.08 | 54 | 1000 | 5.3911 | 41.7039 | 19.44 | 16.04 | 16.08 | 0
1979-11-24 13:00 | 12.8 | 55.04 | 1.1 | 33.98 | 45 | 1000 | 7.292 | 45.1256 | 23.33 | 17.71 | 9.96 | 0
1979-11-24 14:00 | 13.3 | 55.94 | 0 | 32 | 40 | 1000 | 7.1293 | 44.8328 | 22.97 | 17.56 | 9.06 | 0
1979-11-24 15:00 | 13.3 | 55.94 | 0.6 | 33.08 | 42 | 999 | 7.3536 | 45.2365 | 23.47 | 17.78 | 9.06 | 0
1979-11-24 16:00 | 12.8 | 55.04 | -0.6 | 30.92 | 40 | 999 | 6.7354 | 44.1237 | 22.17 | 17.22 | 9.96 | 0
1979-11-24 17:00 | 11.7 | 53.06 | -0.6 | 30.92 | 43 | 1000 | 6.195 | 43.151 | 21.04 | 16.73 | 11.94 | 0
1979-11-24 18:00 | 8.9 | 48.02 | 0.6 | 33.08 | 56 | 1000 | 5.1485 | 41.2673 | 18.96 | 15.84 | 16.98 | 0
1979-11-24 19:00 | 8.9 | 48.02 | 1.7 | 35.06 | 61 | 1000 | 5.5976 | 42.0758 | 19.86 | 16.22 | 16.98 | 0
1979-11-24 20:00 | 8.9 | 48.02 | 1.7 | 35.06 | 61 | 999 | 5.596 | 42.0727 | 19.87 | 16.23 | 16.98 | 0
1979-11-24 21:00 | 8.3 | 46.94 | 2.8 | 37.04 | 68 | 999 | 5.675 | 42.215 | 20.03 | 16.3 | 18.06 | 0
1979-11-24 22:00 | 7.8 | 46.04 | 3.3 | 37.94 | 74 | 999 | 5.7237 | 42.3026 | 20.14 | 16.34 | 18.96 | 0
1979-11-24 23:00 | 7.8 | 46.04 | 3.9 | 39.02 | 77 | 999 | 5.9702 | 42.7464 | 20.64 | 16.56 | 18.96 | 0
29184 | 7.2 | 44.96 | 4.4 | 39.92 | 83 | 999 | 5.8879 | 42.5983 | 20.48 | 16.49 | 20.04 | 0
1979-11-25 01:00 | 5.6 | 42.08 | 4.4 | 39.92 | 93 | 998 | 5.0978 | 41.1761 | 18.91 | 15.82 | 22.92 | 0
1979-11-25 02:00 | 5 | 41 | 4.4 | 39.92 | 96 | 996 | 4.7204 | 40.4967 | 18.2 | 15.51 | 24 | 0
1979-11-25 03:00 | 5.6 | 42.08 | 4.4 | 39.92 | 93 | 998 | 5.0978 | 41.1761 | 18.91 | 15.82 | 22.92 | 0
1979-11-25 04:00 | 5 | 41 | 4.4 | 39.92 | 96 | 997 | 4.7205 | 40.497 | 18.18 | 15.5 | 24 | 0
1979-11-25 05:00 | 5 | 41 | 4.4 | 39.92 | 96 | 996 | 4.7204 | 40.4967 | 18.2 | 15.51 | 24 | 0
1979-11-25 06:00 | 3.9 | 39.02 | 3.9 | 39.02 | 100 | 996 | 3.9 | 39.02 | 16.61 | 14.83 | 25.98 | 0
1979-11-25 07:00 | 4.4 | 39.92 | 4.4 | 39.92 | 100 | 996 | 4.4 | 39.92 | 17.57 | 15.24 | 25.08 | 0
1979-11-25 08:00 | 4.4 | 39.92 | 4.4 | 39.92 | 100 | 995 | 4.4 | 39.92 | 17.59 | 15.25 | 25.08 | 0
1979-11-25 09:00 | 5 | 41 | 4.4 | 39.92 | 96 | 995 | 4.7202 | 40.4964 | 18.21 | 15.52 | 24 | 0
1979-11-25 10:00 | 5 | 41 | 5 | 41 | 100 | 994 | 5 | 41 | 18.78 | 15.76 | 24 | 0
1979-11-25 11:00 | 5.6 | 42.08 | 5 | 41 | 96 | 992 | 5.3131 | 41.5636 | 19.43 | 16.04 | 22.92 | 0
1979-11-25 12:00 | 6.7 | 44.06 | 5 | 41 | 89 | 989 | 5.8688 | 42.5639 | 20.59 | 16.54 | 20.94 | 0
1979-11-25 13:00 | 6.7 | 44.06 | 5 | 41 | 89 | 988 | 5.8684 | 42.5632 | 20.61 | 16.54 | 20.94 | 0
1979-11-25 14:00 | 6.7 | 44.06 | 6.7 | 44.06 | 100 | 988 | 6.7 | 44.06 | 22.34 | 17.29 | 20.94 | 0
1979-11-25 15:00 | 6.1 | 42.98 | 6.1 | 42.98 | 100 | 986 | 6.1 | 42.98 | 21.12 | 16.77 | 22.02 | 0
1979-11-25 16:00 | 6.1 | 42.98 | 6.1 | 42.98 | 100 | 984 | 6.1 | 42.98 | 21.15 | 16.78 | 22.02 | 0
1979-11-25 17:00 | 6.1 | 42.98 | 6.1 | 42.98 | 100 | 983 | 6.1 | 42.98 | 21.17 | 16.79 | 22.02 | 0
1979-11-25 18:00 | 6.1 | 42.98 | 6.1 | 42.98 | 100 | 982 | 6.1 | 42.98 | 21.18 | 16.79 | 22.02 | 0
1979-11-25 19:00 | 6.1 | 42.98 | 6.1 | 42.98 | 100 | 980 | 6.1 | 42.98 | 21.21 | 16.81 | 22.02 | 0
1979-11-25 20:00 | 6.1 | 42.98 | 6.1 | 42.98 | 100 | 978 | 6.1 | 42.98 | 21.24 | 16.82 | 22.02 | 0
1979-11-25 21:00 | 6.1 | 42.98 | 6.1 | 42.98 | 100 | 978 | 6.1 | 42.98 | 21.24 | 16.82 | 22.02 | 0
1979-11-25 22:00 | 6.1 | 42.98 | 6.1 | 42.98 | 100 | 978 | 6.1 | 42.98 | 21.24 | 16.82 | 22.02 | 0
1979-11-25 23:00 | 5.6 | 42.08 | 5.6 | 42.08 | 100 | 979 | 5.6 | 42.08 | 20.2 | 16.37 | 22.92 | 0
29185 | 6.1 | 42.98 | 6.1 | 42.98 | 100 | 980 | 6.1 | 42.98 | 21.21 | 16.81 | 22.02 | 0
1979-11-26 01:00 | 5 | 41 | 5 | 41 | 100 | 981 | 5 | 41 | 18.96 | 15.84 | 24 | 0
1979-11-26 02:00 | 5 | 41 | 5 | 41 | 100 | 981 | 5 | 41 | 18.96 | 15.84 | 24 | 0
1979-11-26 03:00 | 4.4 | 39.92 | 3.3 | 37.94 | 93 | 981 | 3.917 | 39.0506 | 16.84 | 14.92 | 25.08 | 0
1979-11-26 04:00 | 4.4 | 39.92 | 3.3 | 37.94 | 93 | 981 | 3.917 | 39.0506 | 16.84 | 14.92 | 25.08 | 0
1979-11-26 05:00 | 5 | 41 | 3.3 | 37.94 | 89 | 982 | 4.2195 | 39.5951 | 17.41 | 15.17 | 24 | 0
1979-11-26 06:00 | 4.4 | 39.92 | 3.3 | 37.94 | 93 | 983 | 3.9175 | 39.0515 | 16.81 | 14.91 | 25.08 | 0
1979-11-26 07:00 | 4.4 | 39.92 | 3.3 | 37.94 | 93 | 984 | 3.9178 | 39.052 | 16.8 | 14.91 | 25.08 | 0
1979-11-26 08:00 | 4.4 | 39.92 | 3.3 | 37.94 | 93 | 985 | 3.918 | 39.0525 | 16.78 | 14.9 | 25.08 | 0
1979-11-26 09:00 | 4.4 | 39.92 | 3.3 | 37.94 | 93 | 985 | 3.918 | 39.0525 | 16.78 | 14.9 | 25.08 | 0
1979-11-26 10:00 | 5 | 41 | 3.3 | 37.94 | 89 | 987 | 4.2216 | 39.5989 | 17.34 | 15.14 | 24 | 0
1979-11-26 11:00 | 6.1 | 42.98 | 3.3 | 37.94 | 83 | 987 | 4.8349 | 40.7027 | 18.54 | 15.66 | 22.02 | 0
1979-11-26 12:00 | 7.2 | 44.96 | 3.3 | 37.94 | 77 | 988 | 5.4016 | 41.7229 | 19.65 | 16.13 | 20.04 | 0
1979-11-26 13:00 | 7.2 | 44.96 | 3.3 | 37.94 | 77 | 989 | 5.4025 | 41.7246 | 19.64 | 16.13 | 20.04 | 0
1979-11-26 14:00 | 8.3 | 46.94 | 3.3 | 37.94 | 71 | 990 | 5.9196 | 42.6553 | 20.66 | 16.57 | 18.06 | 0
1979-11-26 15:00 | 9.4 | 48.92 | 3.3 | 37.94 | 66 | 991 | 6.4737 | 43.6527 | 21.78 | 17.05 | 16.08 | 0
1979-11-26 16:00 | 10 | 50 | 3.3 | 37.94 | 64 | 992 | 6.825 | 44.285 | 22.5 | 17.36 | 15 | 0
1979-11-26 17:00 | 8.9 | 48.02 | 3.3 | 37.94 | 68 | 993 | 6.2068 | 43.1722 | 21.2 | 16.8 | 16.98 | 0
1979-11-26 18:00 | 7.8 | 46.04 | 3.3 | 37.94 | 74 | 994 | 5.7184 | 42.293 | 20.2 | 16.37 | 18.96 | 0
1979-11-26 19:00 | 7.8 | 46.04 | 3.3 | 37.94 | 74 | 994 | 5.7184 | 42.293 | 20.2 | 16.37 | 18.96 | 0
1979-11-26 20:00 | 7.2 | 44.96 | 3.3 | 37.94 | 77 | 995 | 5.4081 | 41.7346 | 19.56 | 16.1 | 20.04 | 0
1979-11-26 21:00 | 5 | 41 | 3.3 | 37.94 | 89 | 995 | 4.2249 | 39.6049 | 17.24 | 15.1 | 24 | 0
1979-11-26 22:00 | 3.9 | 39.02 | 3.3 | 37.94 | 96 | 996 | 3.6326 | 38.5387 | 16.1 | 14.61 | 25.98 | 0
1979-11-26 23:00 | 4.4 | 39.92 | 3.3 | 37.94 | 93 | 996 | 3.9209 | 39.0576 | 16.65 | 14.84 | 25.08 | 0
29186 | 3.3 | 37.94 | 2.2 | 35.96 | 93 | 995 | 2.842 | 37.1156 | 14.63 | 13.97 | 27.06 | 0
1979-11-27 01:00 | 2.2 | 35.96 | 1.7 | 35.06 | 96 | 996 | 1.9511 | 35.5121 | 12.99 | 13.27 | 29.04 | 0
1979-11-27 02:00 | 2.2 | 35.96 | 1.1 | 33.98 | 92 | 996 | 1.7005 | 35.0609 | 12.53 | 13.07 | 29.04 | 0
1979-11-27 03:00 | 3.3 | 37.94 | 2.2 | 35.96 | 93 | 995 | 2.842 | 37.1156 | 14.63 | 13.97 | 27.06 | 0
1979-11-27 04:00 | 3.9 | 39.02 | 2.8 | 37.04 | 93 | 993 | 3.4299 | 38.1738 | 15.75 | 14.46 | 25.98 | 0
1979-11-27 05:00 | 4.4 | 39.92 | 3.9 | 39.02 | 96 | 992 | 4.1265 | 39.4277 | 17.1 | 15.04 | 25.08 | 0
1979-11-27 06:00 | 4.4 | 39.92 | 3.3 | 37.94 | 93 | 991 | 3.9196 | 39.0553 | 16.71 | 14.87 | 25.08 | 0
1979-11-27 07:00 | 4.4 | 39.92 | 3.9 | 39.02 | 96 | 991 | 4.1263 | 39.4274 | 17.11 | 15.04 | 25.08 | 0
1979-11-27 08:00 | 4.4 | 39.92 | 3.9 | 39.02 | 96 | 990 | 4.1262 | 39.4271 | 17.12 | 15.05 | 25.08 | 0
1979-11-27 09:00 | 5 | 41 | 5 | 41 | 100 | 991 | 5 | 41 | 18.82 | 15.78 | 24 | 0
1979-11-27 10:00 | 5.6 | 42.08 | 5 | 41 | 96 | 992 | 5.3131 | 41.5636 | 19.43 | 16.04 | 22.92 | 0
1979-11-27 11:00 | 6.7 | 44.06 | 5 | 41 | 89 | 992 | 5.8701 | 42.5662 | 20.55 | 16.52 | 20.94 | 0
1979-11-27 12:00 | 8.3 | 46.94 | 6.1 | 42.98 | 86 | 991 | 7.1738 | 44.9129 | 23.28 | 17.69 | 18.06 | 0
1979-11-27 13:00 | 7.2 | 44.96 | 5.6 | 42.08 | 89 | 991 | 6.3538 | 43.4368 | 21.56 | 16.95 | 20.04 | 0
1979-11-27 14:00 | 6.7 | 44.06 | 5 | 41 | 89 | 992 | 5.8701 | 42.5662 | 20.55 | 16.52 | 20.94 | 0
1979-11-27 15:00 | 5.6 | 42.08 | 3.3 | 37.94 | 86 | 993 | 4.5852 | 40.2533 | 17.97 | 15.41 | 22.92 | 0
1979-11-27 16:00 | 3.3 | 37.94 | 2.8 | 37.04 | 96 | 994 | 3.0389 | 37.47 | 15.01 | 14.14 | 27.06 | 0
1979-11-27 17:00 | 2.8 | 37.04 | 2.8 | 37.04 | 100 | 996 | 2.8 | 37.04 | 14.54 | 13.94 | 27.96 | 0
1979-11-27 18:00 | 1.7 | 35.06 | 1.7 | 35.06 | 100 | 996 | 1.7 | 35.06 | 12.53 | 13.07 | 29.94 | 0
1979-11-27 19:00 | 2.2 | 35.96 | 2.2 | 35.96 | 100 | 997 | 2.2 | 35.96 | 13.43 | 13.46 | 29.04 | 0
1979-11-27 20:00 | 2.2 | 35.96 | 1.7 | 35.06 | 96 | 998 | 1.9514 | 35.5126 | 12.96 | 13.26 | 29.04 | 0
1979-11-27 21:00 | 2.8 | 37.04 | 2.8 | 37.04 | 100 | 998 | 2.8 | 37.04 | 14.52 | 13.93 | 27.96 | 0
1979-11-27 22:00 | 3.3 | 37.94 | 3.3 | 37.94 | 100 | 999 | 3.3 | 37.94 | 15.44 | 14.32 | 27.06 | 0
1979-11-27 23:00 | 2.8 | 37.04 | 2.8 | 37.04 | 100 | 999 | 2.8 | 37.04 | 14.5 | 13.92 | 27.96 | 0
29187 | 1.7 | 35.06 | 1.7 | 35.06 | 100 | 1000 | 1.7 | 35.06 | 12.49 | 13.06 | 29.94 | 0
1979-11-28 01:00 | 1.7 | 35.06 | 1.7 | 35.06 | 100 | 1000 | 1.7 | 35.06 | 12.49 | 13.06 | 29.94 | 0
1979-11-28 02:00 | 1.7 | 35.06 | 1.7 | 35.06 | 100 | 1001 | 1.7 | 35.06 | 12.48 | 13.05 | 29.94 | 0
1979-11-28 03:00 | 1.1 | 33.98 | -0.6 | 30.92 | 89 | 1001 | 0.4462 | 32.8032 | 10.27 | 12.1 | 31.02 | 0
1979-11-28 04:00 | 0.6 | 33.08 | -0.6 | 30.92 | 92 | 1001 | 0.13633 | 32.2454 | 9.742 | 11.87 | 31.92 | 0
1979-11-28 05:00 | 0 | 32 | -1.1 | 30.02 | 92 | 1001 | -0.42911 | 31.2276 | 8.78 | 11.46 | 33 | 0
1979-11-28 06:00 | -0.6 | 30.92 | -1.1 | 30.02 | 96 | 1001 | -0.80747 | 30.5466 | 8.112 | 11.17 | 34.08 | 0
1979-11-28 07:00 | -0.6 | 30.92 | -1.7 | 28.94 | 92 | 1002 | -1.0161 | 30.171 | 7.738 | 11.01 | 34.08 | 0
1979-11-28 08:00 | -0.6 | 30.92 | -1.7 | 28.94 | 92 | 1003 | -1.0159 | 30.1714 | 7.73 | 11.01 | 34.08 | 0
1979-11-28 09:00 | 0 | 32 | -3.9 | 24.98 | 75 | 1002 | -1.3608 | 29.5506 | 7.143 | 10.76 | 33 | 0
1979-11-28 10:00 | 0 | 32 | -5 | 23 | 69 | 1003 | -1.6955 | 28.9481 | 6.563 | 10.51 | 33 | 0
1979-11-28 11:00 | -0.6 | 30.92 | -5.6 | 21.92 | 69 | 1003 | -2.2434 | 27.9618 | 5.638 | 10.11 | 34.08 | 0
1979-11-28 12:00 | 0 | 32 | -3.9 | 24.98 | 75 | 1003 | -1.36 | 29.552 | 7.136 | 10.75 | 33 | 0
1979-11-28 13:00 | 0 | 32 | -6.1 | 21.02 | 64 | 1003 | -1.9779 | 28.4398 | 6.085 | 10.3 | 33 | 0
1979-11-28 14:00 | -0.6 | 30.92 | -6.1 | 21.02 | 66 | 1002 | -2.4082 | 27.6652 | 5.372 | 9.995 | 34.08 | 0
1979-11-28 15:00 | -0.6 | 30.92 | -6.7 | 19.94 | 64 | 1003 | -2.5167 | 27.47 | 5.184 | 9.915 | 34.08 | 0
1979-11-28 16:00 | -1.1 | 30.02 | -5.6 | 21.92 | 72 | 1003 | -2.5421 | 27.4242 | 5.14 | 9.896 | 34.98 | 0
1979-11-28 17:00 | -1.7 | 28.94 | -7.2 | 19.04 | 66 | 1003 | -3.4037 | 25.8734 | 3.732 | 9.29 | 36.06 | 0
1979-11-28 18:00 | -2.2 | 28.04 | -7.8 | 17.96 | 66 | 1004 | -3.8565 | 25.0582 | 2.998 | 8.975 | 36.96 | 0
1979-11-28 19:00 | -2.8 | 26.96 | -7.2 | 19.04 | 72 | 1003 | -4.1146 | 24.5937 | 2.593 | 8.801 | 38.04 | 0
1979-11-28 20:00 | -2.8 | 26.96 | -7.8 | 17.96 | 69 | 1003 | -4.2585 | 24.3347 | 2.367 | 8.704 | 38.04 | 0
1979-11-28 21:00 | -2.8 | 26.96 | -7.8 | 17.96 | 69 | 1003 | -4.2585 | 24.3347 | 2.367 | 8.704 | 38.04 | 0
1979-11-28 22:00 | -2.8 | 26.96 | -7.8 | 17.96 | 69 | 1002 | -4.2595 | 24.333 | 2.372 | 8.706 | 38.04 | 0
1979-11-28 23:00 | -2.8 | 26.96 | -7.2 | 19.04 | 72 | 1002 | -4.1154 | 24.5922 | 2.599 | 8.803 | 38.04 | 0
29188 | -3.9 | 24.98 | -7.2 | 19.04 | 78 | 1002 | -4.8673 | 23.2388 | 1.419 | 8.296 | 40.02 | 0
1979-11-29 01:00 | -4.4 | 24.08 | -7.8 | 17.96 | 78 | 1002 | -5.3398 | 22.3883 | 0.6909 | 7.983 | 40.92 | 0
1979-11-29 02:00 | -4.4 | 24.08 | -7.2 | 19.04 | 81 | 1002 | -5.2102 | 22.6216 | 0.8884 | 8.068 | 40.92 | 0
1979-11-29 03:00 | -5 | 23 | -6.1 | 21.02 | 92 | 1002 | -5.3273 | 22.4108 | 0.7046 | 7.989 | 42 | 0
1979-11-29 04:00 | -5 | 23 | -6.1 | 21.02 | 92 | 1002 | -5.3273 | 22.4108 | 0.7046 | 7.989 | 42 | 0
1979-11-29 05:00 | -5 | 23 | -6.1 | 21.02 | 92 | 1002 | -5.3273 | 22.4108 | 0.7046 | 7.989 | 42 | 0
1979-11-29 06:00 | -4.4 | 24.08 | -6.7 | 19.94 | 85 | 1003 | -5.0377 | 22.9322 | 1.146 | 8.179 | 40.92 | 0
1979-11-29 07:00 | -4.4 | 24.08 | -7.2 | 19.04 | 81 | 1003 | -5.2097 | 22.6226 | 0.8831 | 8.066 | 40.92 | 0
1979-11-29 08:00 | -4.4 | 24.08 | -7.2 | 19.04 | 81 | 1004 | -5.2091 | 22.6236 | 0.8778 | 8.063 | 40.92 | 0
1979-11-29 09:00 | -4.4 | 24.08 | -6.7 | 19.94 | 85 | 1005 | -5.0368 | 22.9337 | 1.135 | 8.174 | 40.92 | 0
1979-11-29 10:00 | -3.9 | 24.98 | -6.1 | 21.02 | 85 | 1005 | -4.5554 | 23.8004 | 1.882 | 8.495 | 40.02 | 0
1979-11-29 11:00 | -3.3 | 26.06 | -6.1 | 21.02 | 81 | 1005 | -4.161 | 24.5102 | 2.503 | 8.762 | 38.94 | 0
1979-11-29 12:00 | -2.2 | 28.04 | -6.1 | 21.02 | 75 | 1005 | -3.4092 | 25.8635 | 3.706 | 9.279 | 36.96 | 0
1979-11-29 13:00 | -2.2 | 28.04 | -6.1 | 21.02 | 75 | 1005 | -3.4092 | 25.8635 | 3.706 | 9.279 | 36.96 | 0
1979-11-29 14:00 | -2.2 | 28.04 | -6.7 | 19.94 | 72 | 1005 | -3.5573 | 25.5969 | 3.468 | 9.177 | 36.96 | 0
1979-11-29 15:00 | -2.2 | 28.04 | -6.7 | 19.94 | 72 | 1005 | -3.5573 | 25.5969 | 3.468 | 9.177 | 36.96 | 0
1979-11-29 16:00 | -2.2 | 28.04 | -6.1 | 21.02 | 75 | 1005 | -3.4092 | 25.8635 | 3.706 | 9.279 | 36.96 | 0
1979-11-29 17:00 | -2.2 | 28.04 | -6.7 | 19.94 | 72 | 1005 | -3.5573 | 25.5969 | 3.468 | 9.177 | 36.96 | 0
1979-11-29 18:00 | -2.2 | 28.04 | -6.7 | 19.94 | 72 | 1005 | -3.5573 | 25.5969 | 3.468 | 9.177 | 36.96 | 0
1979-11-29 19:00 | -2.2 | 28.04 | -6.7 | 19.94 | 72 | 1005 | -3.5573 | 25.5969 | 3.468 | 9.177 | 36.96 | 0
1979-11-29 20:00 | -2.8 | 26.96 | -7.2 | 19.04 | 72 | 1005 | -4.1129 | 24.5967 | 2.582 | 8.796 | 38.04 | 0
1979-11-29 21:00 | -2.8 | 26.96 | -7.2 | 19.04 | 72 | 1005 | -4.1129 | 24.5967 | 2.582 | 8.796 | 38.04 | 0
1979-11-29 22:00 | -2.8 | 26.96 | -7.2 | 19.04 | 72 | 1005 | -4.1129 | 24.5967 | 2.582 | 8.796 | 38.04 | 0
1979-11-29 23:00 | -3.9 | 24.98 | -7.2 | 19.04 | 78 | 1004 | -4.8661 | 23.2411 | 1.408 | 8.291 | 40.02 | 0
29189 | -4.4 | 24.08 | -7.2 | 19.04 | 81 | 1004 | -5.2091 | 22.6236 | 0.8778 | 8.063 | 40.92 | 0
1979-11-30 01:00 | -4.4 | 24.08 | -7.2 | 19.04 | 81 | 1003 | -5.2097 | 22.6226 | 0.8831 | 8.066 | 40.92 | 0
1979-11-30 02:00 | -5 | 23 | -7.2 | 19.04 | 85 | 1003 | -5.6158 | 21.8916 | 0.2615 | 7.798 | 42 | 0
1979-11-30 03:00 | -5.6 | 21.92 | -7.2 | 19.04 | 88 | 1003 | -6.0746 | 21.0657 | -0.4324 | 7.5 | 43.08 | 0
1979-11-30 04:00 | -6.1 | 21.02 | -7.2 | 19.04 | 92 | 1002 | -6.4066 | 20.468 | -0.9245 | 7.289 | 43.98 | 0
1979-11-30 05:00 | -6.1 | 21.02 | -7.2 | 19.04 | 92 | 1002 | -6.4066 | 20.468 | -0.9245 | 7.289 | 43.98 | 0
1979-11-30 06:00 | -6.1 | 21.02 | -7.8 | 17.96 | 88 | 1002 | -6.5609 | 20.1904 | -1.152 | 7.191 | 43.98 | 0
1979-11-30 07:00 | -6.7 | 19.94 | -7.8 | 17.96 | 92 | 1003 | -6.9955 | 19.4082 | -1.799 | 6.912 | 45.06 | 0
1979-11-30 08:00 | -6.7 | 19.94 | -7.8 | 17.96 | 92 | 1003 | -6.9955 | 19.4082 | -1.799 | 6.912 | 45.06 | 0
1979-11-30 09:00 | -5 | 23 | -7.8 | 17.96 | 81 | 1002 | -5.7823 | 21.5919 | 0.01669 | 7.693 | 42 | 0
1979-11-30 10:00 | -3.3 | 26.06 | -7.2 | 19.04 | 75 | 1003 | -4.4389 | 24.01 | 2.081 | 8.581 | 38.94 | 0
1979-11-30 11:00 | -1.1 | 30.02 | -7.2 | 19.04 | 64 | 1002 | -2.9675 | 26.6585 | 4.449 | 9.599 | 34.98 | 0
1979-11-30 12:00 | 0 | 32 | -6.7 | 19.94 | 61 | 1001 | -2.1511 | 28.1281 | 5.811 | 10.18 | 33 | 0
1979-11-30 13:00 | 0 | 32 | -6.7 | 19.94 | 61 | 1000 | -2.1524 | 28.1257 | 5.816 | 10.19 | 33 | 0
1979-11-30 14:00 | 0.6 | 33.08 | -6.7 | 19.94 | 59 | 1000 | -1.7732 | 28.8083 | 6.457 | 10.46 | 31.92 | 0
1979-11-30 15:00 | 1.1 | 33.98 | -6.1 | 21.02 | 59 | 1000 | -1.3518 | 29.5668 | 7.178 | 10.77 | 31.02 | 0
1979-11-30 16:00 | 1.1 | 33.98 | -6.1 | 21.02 | 59 | 999 | -1.3532 | 29.5642 | 7.184 | 10.77 | 31.02 | 0
1979-11-30 17:00 | 1.1 | 33.98 | -6.1 | 21.02 | 59 | 999 | -1.3532 | 29.5642 | 7.184 | 10.77 | 31.02 | 0
1979-11-30 18:00 | 0.6 | 33.08 | -6.1 | 21.02 | 61 | 999 | -1.6573 | 29.0169 | 6.663 | 10.55 | 31.92 | 0
1979-11-30 19:00 | 0.6 | 33.08 | -6.1 | 21.02 | 61 | 999 | -1.6573 | 29.0169 | 6.663 | 10.55 | 31.92 | 0
1979-11-30 20:00 | 0.6 | 33.08 | -6.1 | 21.02 | 61 | 999 | -1.6573 | 29.0169 | 6.663 | 10.55 | 31.92 | 0
1979-11-30 21:00 | 0.6 | 33.08 | -6.1 | 21.02 | 61 | 998 | -1.6586 | 29.0145 | 6.669 | 10.55 | 31.92 | 0
1979-11-30 22:00 | 1.8 | 35.24 | -4.5 | 23.9 | 61 | 998 | -0.64334 | 30.842 | 8.43 | 11.31 | 29.76 | 0
1979-11-30 23:00 | 3 | 37.4 | -3 | 26.6 | 61 | 998 | 0.40782 | 32.7341 | 10.24 | 12.09 | 27.6 | 0
29190 | 4.2 | 39.56 | -1.5 | 29.3 | 61 | 998 | 1.4676 | 34.6417 | 12.09 | 12.88 | 25.44 | 0
1981-12-01 01:00 | 5.3 | 41.54 | 0 | 32 | 86 | 973 | 4.2865 | 39.7157 | 17.66 | 15.28 | 23.46 | 0
1981-12-01 02:00 | 6.5 | 43.7 | 1.4 | 34.52 | 80 | 974 | 4.9724 | 40.9502 | 19 | 15.85 | 21.3 | 0
1981-12-01 03:00 | 7.7 | 45.86 | 2.9 | 37.22 | 77 | 974 | 5.8537 | 42.5367 | 20.78 | 16.62 | 19.14 | 0
1981-12-01 04:00 | 8.9 | 48.02 | 4.4 | 39.92 | 74 | 973 | 6.7079 | 44.0741 | 22.57 | 17.39 | 16.98 | 0
1981-12-01 05:00 | 8.3 | 46.94 | 2.8 | 37.04 | 68 | 973 | 5.6397 | 42.1514 | 20.35 | 16.43 | 18.06 | 0
1981-12-01 06:00 | 6.7 | 44.06 | 0 | 32 | 63 | 974 | 3.7918 | 38.8253 | 16.67 | 14.85 | 20.94 | 0
1981-12-01 07:00 | 6.7 | 44.06 | 0 | 32 | 63 | 974 | 3.7918 | 38.8253 | 16.67 | 14.85 | 20.94 | 0
1981-12-01 08:00 | 6.7 | 44.06 | 0.6 | 33.08 | 65 | 974 | 3.9558 | 39.1205 | 16.99 | 14.99 | 20.94 | 0
1981-12-01 09:00 | 6.7 | 44.06 | -1.1 | 30.02 | 58 | 974 | 3.3783 | 38.081 | 15.88 | 14.51 | 20.94 | 0
1981-12-01 10:00 | 6.7 | 44.06 | -1.1 | 30.02 | 58 | 975 | 3.3802 | 38.0843 | 15.87 | 14.51 | 20.94 | 0
1981-12-01 11:00 | 6.7 | 44.06 | -1.1 | 30.02 | 58 | 975 | 3.3802 | 38.0843 | 15.87 | 14.51 | 20.94 | 0
1981-12-01 12:00 | 6.7 | 44.06 | -1.7 | 28.94 | 56 | 975 | 3.2134 | 37.7841 | 15.55 | 14.37 | 20.94 | 0
1981-12-01 13:00 | 5.6 | 42.08 | -1.1 | 30.02 | 63 | 976 | 2.8216 | 37.0789 | 14.81 | 14.05 | 22.92 | 0
1981-12-01 14:00 | 5.6 | 42.08 | 0 | 32 | 68 | 976 | 3.2109 | 37.7796 | 15.54 | 14.37 | 22.92 | 0
1981-12-01 15:00 | 5 | 41 | -0.6 | 30.92 | 68 | 977 | 2.6704 | 36.8067 | 14.52 | 13.93 | 24 | 0
1981-12-01 16:00 | 4.4 | 39.92 | 0 | 32 | 73 | 978 | 2.4944 | 36.4898 | 14.18 | 13.78 | 25.08 | 0
1981-12-01 17:00 | 3.9 | 39.02 | 1.1 | 33.98 | 82 | 979 | 2.6681 | 36.8026 | 14.49 | 13.92 | 25.98 | 0
1981-12-01 18:00 | 3.9 | 39.02 | 1.1 | 33.98 | 82 | 980 | 2.6688 | 36.8039 | 14.48 | 13.91 | 25.98 | 0
1981-12-01 19:00 | 3.9 | 39.02 | 0.6 | 33.08 | 79 | 981 | 2.4601 | 36.4281 | 14.08 | 13.74 | 25.98 | 0
1981-12-01 20:00 | 3.3 | 37.94 | 1.1 | 33.98 | 86 | 982 | 2.3711 | 36.2679 | 13.91 | 13.67 | 27.06 | 0
1981-12-01 21:00 | 3.3 | 37.94 | 0.6 | 33.08 | 82 | 983 | 2.1017 | 35.7831 | 13.4 | 13.45 | 27.06 | 0
1981-12-01 22:00 | 3.3 | 37.94 | 0 | 32 | 79 | 983 | 1.8979 | 35.4162 | 13.03 | 13.29 | 27.06 | 0
1981-12-01 23:00 | 3.3 | 37.94 | 0 | 32 | 79 | 984 | 1.8987 | 35.4176 | 13.02 | 13.28 | 27.06 | 0
29922 | 3.3 | 37.94 | -0.6 | 30.92 | 76 | 984 | 1.6938 | 35.0489 | 12.65 | 13.13 | 27.06 | 0
1981-12-02 01:00 | 2.8 | 37.04 | -1.7 | 28.94 | 73 | 985 | 1.0278 | 33.8501 | 11.45 | 12.61 | 27.96 | 0
1981-12-02 02:00 | 2.8 | 37.04 | -1.7 | 28.94 | 73 | 985 | 1.0278 | 33.8501 | 11.45 | 12.61 | 27.96 | 0
1981-12-02 03:00 | 2.8 | 37.04 | -1.7 | 28.94 | 73 | 986 | 1.0289 | 33.8519 | 11.44 | 12.61 | 27.96 | 0
1981-12-02 04:00 | 2.2 | 35.96 | -2.2 | 28.04 | 73 | 987 | 0.47629 | 32.8573 | 10.47 | 12.19 | 29.04 | 0
1981-12-02 05:00 | 2.2 | 35.96 | -1.7 | 28.94 | 76 | 987 | 0.67196 | 33.2095 | 10.81 | 12.33 | 29.04 | 0
1981-12-02 06:00 | 2.8 | 37.04 | -1.1 | 30.02 | 76 | 987 | 1.231 | 34.2158 | 11.79 | 12.76 | 27.96 | 0
1981-12-02 07:00 | 1.7 | 35.06 | -1.1 | 30.02 | 82 | 987 | 0.58518 | 33.0533 | 10.66 | 12.27 | 29.94 | 0
1981-12-02 08:00 | 1.1 | 33.98 | -1.7 | 28.94 | 82 | 988 | 0.01559 | 32.0281 | 9.661 | 11.84 | 31.02 | 0
1981-12-02 09:00 | 1.7 | 35.06 | -2.2 | 28.04 | 76 | 989 | 0.20757 | 32.3736 | 9.981 | 11.98 | 29.94 | 0
1981-12-02 10:00 | 2.8 | 37.04 | -2.2 | 28.04 | 70 | 989 | 0.82996 | 33.4939 | 11.06 | 12.44 | 27.96 | 0
1981-12-02 11:00 | 3.9 | 39.02 | -2.8 | 26.96 | 62 | 989 | 1.261 | 34.2698 | 11.82 | 12.77 | 25.98 | 0
1981-12-02 12:00 | 5.6 | 42.08 | -3.9 | 24.98 | 51 | 988 | 1.8946 | 35.4103 | 12.96 | 13.26 | 22.92 | 0
1981-12-02 13:00 | 6.7 | 44.06 | -4.4 | 24.08 | 45 | 988 | 2.3139 | 36.165 | 13.72 | 13.58 | 20.94 | 0
1981-12-02 14:00 | 6.7 | 44.06 | -6.1 | 21.02 | 40 | 987 | 1.8826 | 35.3886 | 12.95 | 13.25 | 20.94 | 0
1981-12-02 15:00 | 7.2 | 44.96 | -5.6 | 21.92 | 40 | 987 | 2.2814 | 36.1066 | 13.67 | 13.56 | 20.04 | 0
1981-12-02 16:00 | 6.7 | 44.06 | -5.6 | 21.92 | 42 | 988 | 2.0574 | 35.7033 | 13.25 | 13.38 | 20.94 | 0
1981-12-02 17:00 | 6.7 | 44.06 | -5 | 23 | 44 | 988 | 2.2286 | 36.0115 | 13.56 | 13.52 | 20.94 | 0
1981-12-02 18:00 | 6.7 | 44.06 | -5 | 23 | 44 | 988 | 2.2286 | 36.0115 | 13.56 | 13.52 | 20.94 | 0
1981-12-02 19:00 | 6.7 | 44.06 | -4.4 | 24.08 | 45 | 988 | 2.3139 | 36.165 | 13.72 | 13.58 | 20.94 | 0
1981-12-02 20:00 | 6.7 | 44.06 | -2.8 | 26.96 | 51 | 989 | 2.8234 | 37.0821 | 14.65 | 13.98 | 20.94 | 0
1981-12-02 21:00 | 6.1 | 42.98 | -2.2 | 28.04 | 56 | 989 | 2.7242 | 36.9036 | 14.47 | 13.91 | 22.02 | 0
1981-12-02 22:00 | 4.4 | 39.92 | -0.6 | 30.92 | 70 | 989 | 2.2891 | 36.1203 | 13.67 | 13.56 | 25.08 | 0
1981-12-02 23:00 | 4.4 | 39.92 | 0.6 | 33.08 | 76 | 989 | 2.7218 | 36.8993 | 14.47 | 13.91 | 25.08 | 0
29923 | 5 | 41 | 1.7 | 35.06 | 79 | 990 | 3.5003 | 38.3006 | 15.92 | 14.53 | 24 | 0
1981-12-03 01:00 | 5 | 41 | 2.2 | 35.96 | 82 | 990 | 3.7187 | 38.6937 | 16.33 | 14.71 | 24 | 0
1981-12-03 02:00 | 5 | 41 | 2.8 | 37.04 | 86 | 990 | 4.0077 | 39.2139 | 16.89 | 14.95 | 24 | 0
1981-12-03 03:00 | 5 | 41 | 2.2 | 35.96 | 82 | 990 | 3.7187 | 38.6937 | 16.33 | 14.71 | 24 | 0
1981-12-03 04:00 | 4.4 | 39.92 | 1.7 | 35.06 | 82 | 991 | 3.1506 | 37.6711 | 15.25 | 14.24 | 25.08 | 0
1981-12-03 05:00 | 3.3 | 37.94 | 1.1 | 33.98 | 86 | 991 | 2.3758 | 36.2764 | 13.81 | 13.62 | 27.06 | 0
1981-12-03 06:00 | 2.8 | 37.04 | 0.6 | 33.08 | 85 | 992 | 1.8304 | 35.2947 | 12.81 | 13.19 | 27.96 | 0
1981-12-03 07:00 | 3.3 | 37.94 | 1.1 | 33.98 | 86 | 992 | 2.3763 | 36.2774 | 13.8 | 13.62 | 27.06 | 0
1981-12-03 08:00 | 3.9 | 39.02 | 2.2 | 35.96 | 89 | 992 | 3.1579 | 37.6842 | 15.25 | 14.24 | 25.98 | 0
1981-12-03 09:00 | 5 | 41 | 1.7 | 35.06 | 79 | 992 | 3.502 | 38.3035 | 15.89 | 14.52 | 24 | 0
1981-12-03 10:00 | 6.7 | 44.06 | 1.7 | 35.06 | 71 | 992 | 4.4646 | 40.0362 | 17.74 | 15.31 | 20.94 | 0
1981-12-03 11:00 | 7.8 | 46.04 | 1.7 | 35.06 | 66 | 991 | 5.0454 | 41.0817 | 18.89 | 15.81 | 18.96 | 0
1981-12-03 12:00 | 10 | 50 | 1.1 | 33.98 | 54 | 988 | 5.8742 | 42.5736 | 20.58 | 16.54 | 15 | 0
1981-12-03 13:00 | 10.6 | 51.08 | 1.7 | 35.06 | 54 | 987 | 6.3797 | 43.4834 | 21.64 | 16.99 | 13.92 | 0
1981-12-03 14:00 | 11.1 | 51.98 | 0.6 | 33.08 | 49 | 987 | 6.2969 | 43.3344 | 21.46 | 16.91 | 13.02 | 0
1981-12-03 15:00 | 11.7 | 53.06 | -0.6 | 30.92 | 43 | 987 | 6.1587 | 43.0857 | 21.17 | 16.79 | 11.94 | 0
1981-12-03 16:00 | 11.1 | 51.98 | 0 | 32 | 47 | 988 | 6.095 | 42.9711 | 21.03 | 16.73 | 13.02 | 0
1981-12-03 17:00 | 7.2 | 44.96 | 4.4 | 39.92 | 83 | 991 | 5.8826 | 42.5886 | 20.58 | 16.54 | 20.04 | 0
1981-12-03 18:00 | 7.2 | 44.96 | 3.9 | 39.02 | 80 | 992 | 5.6452 | 42.1613 | 20.09 | 16.32 | 20.04 | 0
1981-12-03 19:00 | 7.2 | 44.96 | 1.1 | 33.98 | 65 | 993 | 4.4294 | 39.973 | 17.65 | 15.27 | 20.04 | 0
1981-12-03 20:00 | 6.7 | 44.06 | -1.1 | 30.02 | 58 | 993 | 3.4128 | 38.1431 | 15.7 | 14.44 | 20.94 | 0
1981-12-03 21:00 | 6.7 | 44.06 | -1.7 | 28.94 | 56 | 994 | 3.2498 | 37.8496 | 15.38 | 14.3 | 20.94 | 0
1981-12-03 22:00 | 6.7 | 44.06 | -1.7 | 28.94 | 56 | 994 | 3.2498 | 37.8496 | 15.38 | 14.3 | 20.94 | 0
1981-12-03 23:00 | 6.7 | 44.06 | -1.7 | 28.94 | 56 | 994 | 3.2498 | 37.8496 | 15.38 | 14.3 | 20.94 | 0
29924 | 6.1 | 42.98 | -1.1 | 30.02 | 60 | 994 | 3.054 | 37.4972 | 15.02 | 14.14 | 22.02 | 0
1981-12-04 01:00 | 6.1 | 42.98 | -0.6 | 30.92 | 63 | 994 | 3.2923 | 37.9261 | 15.47 | 14.34 | 22.02 | 0
1981-12-04 02:00 | 5.6 | 42.08 | 0 | 32 | 68 | 995 | 3.2358 | 37.8244 | 15.35 | 14.29 | 22.92 | 0
1981-12-04 03:00 | 4.4 | 39.92 | -1.1 | 30.02 | 68 | 997 | 2.1538 | 35.8769 | 13.33 | 13.42 | 25.08 | 0
1981-12-04 04:00 | 2.8 | 37.04 | -1.1 | 30.02 | 76 | 998 | 1.241 | 34.2338 | 11.69 | 12.71 | 27.96 | 0
1981-12-04 05:00 | 2.2 | 35.96 | -1.1 | 30.02 | 79 | 999 | 0.87592 | 33.5767 | 11.04 | 12.43 | 29.04 | 0
1981-12-04 06:00 | 1.7 | 35.06 | -1.1 | 30.02 | 82 | 1001 | 0.59435 | 33.0698 | 10.53 | 12.21 | 29.94 | 0
1981-12-04 07:00 | 1.1 | 33.98 | -1.7 | 28.94 | 82 | 1003 | 0.02527 | 32.0455 | 9.532 | 11.78 | 31.02 | 0
1981-12-04 08:00 | 1.1 | 33.98 | -1.7 | 28.94 | 82 | 1004 | 0.025909 | 32.0466 | 9.524 | 11.78 | 31.02 | 0
1981-12-04 09:00 | 1.7 | 35.06 | -1.1 | 30.02 | 82 | 1005 | 0.59694 | 33.0745 | 10.49 | 12.2 | 29.94 | 0
1981-12-04 10:00 | 1.1 | 33.98 | -1.7 | 28.94 | 82 | 1007 | 0.027822 | 32.0501 | 9.499 | 11.77 | 31.02 | 0
1981-12-04 11:00 | 2.8 | 37.04 | -2.2 | 28.04 | 70 | 1008 | 0.85171 | 33.5331 | 10.91 | 12.37 | 27.96 | 0
1981-12-04 12:00 | 3.9 | 39.02 | -2.2 | 28.04 | 65 | 1008 | 1.5031 | 34.7056 | 12.05 | 12.87 | 25.98 | 0
1981-12-04 13:00 | 4.4 | 39.92 | -3.3 | 26.06 | 57 | 1009 | 1.3678 | 34.4621 | 11.8 | 12.76 | 25.08 | 0
1981-12-04 14:00 | 5 | 41 | -2.2 | 28.04 | 60 | 1008 | 2.1133 | 35.8039 | 13.14 | 13.33 | 24 | 0
1981-12-04 15:00 | 5 | 41 | -2.8 | 26.96 | 58 | 1008 | 1.9624 | 35.5324 | 12.86 | 13.22 | 24 | 0
1981-12-04 16:00 | 5 | 41 | -2.8 | 26.96 | 58 | 1008 | 1.9624 | 35.5324 | 12.86 | 13.22 | 24 | 0
1981-12-04 17:00 | 2.8 | 37.04 | -2.2 | 28.04 | 70 | 1008 | 0.85171 | 33.5331 | 10.91 | 12.37 | 27.96 | 0
1981-12-04 18:00 | 1.1 | 33.98 | -2.2 | 28.04 | 79 | 1009 | -0.16644 | 31.7004 | 9.174 | 11.63 | 31.02 | 0
1981-12-04 19:00 | 1.1 | 33.98 | -1.7 | 28.94 | 82 | 1010 | 0.029728 | 32.0535 | 9.474 | 11.76 | 31.02 | 0
1981-12-04 20:00 | 0.6 | 33.08 | -1.7 | 28.94 | 85 | 1009 | -0.27794 | 31.4997 | 8.975 | 11.54 | 31.92 | 0
1981-12-04 21:00 | 1.1 | 33.98 | -1.7 | 28.94 | 82 | 1009 | 0.029093 | 32.0524 | 9.482 | 11.76 | 31.02 | 0
1981-12-04 22:00 | 0 | 32 | -1.7 | 28.94 | 89 | 1009 | -0.5889 | 30.94 | 8.424 | 11.31 | 33 | 0
1981-12-04 23:00 | 0 | 32 | -2.2 | 28.04 | 85 | 1009 | -0.80591 | 30.5494 | 8.044 | 11.14 | 33 | 0
29925 | 0 | 32 | -1.7 | 28.94 | 89 | 1009 | -0.5889 | 30.94 | 8.424 | 11.31 | 33 | 0
1981-12-05 01:00 | -0.6 | 30.92 | -1.7 | 28.94 | 92 | 1009 | -1.0144 | 30.174 | 7.68 | 10.99 | 34.08 | 0
1981-12-05 02:00 | -0.6 | 30.92 | -1.7 | 28.94 | 92 | 1009 | -1.0144 | 30.174 | 7.68 | 10.99 | 34.08 | 0
1981-12-05 03:00 | -1.1 | 30.02 | -2.2 | 28.04 | 92 | 1009 | -1.5039 | 29.2929 | 6.836 | 10.63 | 34.98 | 0
1981-12-05 04:00 | -1.7 | 28.94 | -2.2 | 28.04 | 96 | 1009 | -1.8951 | 28.5888 | 6.171 | 10.34 | 36.06 | 0
1981-12-05 05:00 | -1.7 | 28.94 | -2.2 | 28.04 | 96 | 1009 | -1.8951 | 28.5888 | 6.171 | 10.34 | 36.06 | 0
1981-12-05 06:00 | -1.1 | 30.02 | -1.7 | 28.94 | 96 | 1009 | -1.3013 | 29.6576 | 7.183 | 10.77 | 34.98 | 0
1981-12-05 07:00 | -2.2 | 28.04 | -2.8 | 26.96 | 96 | 1010 | -2.3899 | 27.6982 | 5.333 | 9.979 | 36.96 | 0
1981-12-05 08:00 | -1.1 | 30.02 | -2.2 | 28.04 | 92 | 1010 | -1.5037 | 29.2934 | 6.828 | 10.62 | 34.98 | 0
1981-12-05 09:00 | 0.6 | 33.08 | -0.6 | 30.92 | 92 | 1010 | 0.13879 | 32.2498 | 9.66 | 11.84 | 31.92 | 0
1981-12-05 10:00 | 3.3 | 37.94 | 0.6 | 33.08 | 82 | 1010 | 2.1199 | 35.8157 | 13.13 | 13.33 | 27.06 | 0
1981-12-05 11:00 | 5 | 41 | 1.1 | 33.98 | 76 | 1010 | 3.2992 | 37.9386 | 15.29 | 14.26 | 24 | 0
1981-12-05 12:00 | 5.6 | 42.08 | 1.1 | 33.98 | 73 | 1009 | 3.6313 | 38.5364 | 15.92 | 14.53 | 22.92 | 0
1981-12-05 13:00 | 6.1 | 42.98 | 1.1 | 33.98 | 71 | 1007 | 3.9349 | 39.0828 | 16.52 | 14.79 | 22.02 | 0
1981-12-05 14:00 | 6.7 | 44.06 | 1.1 | 33.98 | 68 | 1006 | 4.2428 | 39.637 | 17.12 | 15.05 | 20.94 | 0
1981-12-05 15:00 | 6.7 | 44.06 | 0.6 | 33.08 | 65 | 1006 | 4.0027 | 39.2049 | 16.66 | 14.85 | 20.94 | 0
1981-12-05 16:00 | 6.1 | 42.98 | 0.6 | 33.08 | 68 | 1006 | 3.7014 | 38.6626 | 16.09 | 14.6 | 22.02 | 0
1981-12-05 17:00 | 5 | 41 | 1.1 | 33.98 | 76 | 1005 | 3.2946 | 37.9302 | 15.34 | 14.28 | 24 | 0
1981-12-05 18:00 | 4.4 | 39.92 | 1.1 | 33.98 | 79 | 1006 | 2.9499 | 37.3098 | 14.69 | 14 | 25.08 | 0
1981-12-05 19:00 | 4.4 | 39.92 | 1.1 | 33.98 | 79 | 1005 | 2.9491 | 37.3083 | 14.7 | 14.01 | 25.08 | 0
1981-12-05 20:00 | 3.9 | 39.02 | 0.6 | 33.08 | 79 | 1005 | 2.4793 | 36.4628 | 13.84 | 13.64 | 25.98 | 0
1981-12-05 21:00 | 3.3 | 37.94 | 0.6 | 33.08 | 82 | 1005 | 2.1165 | 35.8098 | 13.18 | 13.35 | 27.06 | 0
1981-12-05 22:00 | 3.9 | 39.02 | 0.6 | 33.08 | 79 | 1004 | 2.4785 | 36.4613 | 13.85 | 13.64 | 25.98 | 0
1981-12-05 23:00 | 3.9 | 39.02 | 0.6 | 33.08 | 79 | 1004 | 2.4785 | 36.4613 | 13.85 | 13.64 | 25.98 | 0
29926 | 3.9 | 39.02 | 0.6 | 33.08 | 79 | 1004 | 2.4785 | 36.4613 | 13.85 | 13.64 | 25.98 | 0
1981-12-06 01:00 | 2.8 | 37.04 | 1.1 | 33.98 | 89 | 1003 | 2.096 | 35.7728 | 13.17 | 13.35 | 27.96 | 0
1981-12-06 02:00 | 3.9 | 39.02 | 1.1 | 33.98 | 82 | 1003 | 2.6845 | 36.8322 | 14.24 | 13.81 | 25.98 | 0
1981-12-06 03:00 | 3.9 | 39.02 | 1.1 | 33.98 | 82 | 1002 | 2.6839 | 36.831 | 14.25 | 13.81 | 25.98 | 0
1981-12-06 04:00 | 4.4 | 39.92 | 1.1 | 33.98 | 79 | 1003 | 2.9475 | 37.3054 | 14.72 | 14.02 | 25.08 | 0
1981-12-06 05:00 | 1.7 | 35.06 | 0 | 32 | 89 | 1002 | 1.0287 | 33.8517 | 11.28 | 12.53 | 29.94 | 0
1981-12-06 06:00 | 2.8 | 37.04 | 1.1 | 33.98 | 89 | 1002 | 2.0956 | 35.7721 | 13.18 | 13.35 | 27.96 | 0
1981-12-06 07:00 | 2.8 | 37.04 | 0.6 | 33.08 | 85 | 1001 | 1.8354 | 35.3037 | 12.72 | 13.15 | 27.96 | 0
1981-12-06 08:00 | 3.3 | 37.94 | 0 | 32 | 79 | 1001 | 1.9122 | 35.442 | 12.86 | 13.21 | 27.06 | 0
1981-12-06 09:00 | 5 | 41 | 0 | 32 | 70 | 1000 | 2.8486 | 37.1274 | 14.57 | 13.95 | 24 | 0
1981-12-06 10:00 | 7.2 | 44.96 | 0 | 32 | 60 | 1001 | 4.0274 | 39.2493 | 16.77 | 14.9 | 20.04 | 0
1981-12-06 11:00 | 8.9 | 48.02 | -0.6 | 30.92 | 52 | 1000 | 4.7847 | 40.6124 | 18.24 | 15.53 | 16.98 | 0
1981-12-06 12:00 | 11.1 | 51.98 | 0 | 32 | 47 | 998 | 6.1203 | 43.0165 | 20.93 | 16.68 | 13.02 | 0
1981-12-06 13:00 | 12.2 | 53.96 | 0.6 | 33.08 | 45 | 996 | 6.7981 | 44.2366 | 22.35 | 17.3 | 11.04 | 0
1981-12-06 14:00 | 12.8 | 55.04 | 1.1 | 33.98 | 45 | 995 | 7.2786 | 45.1014 | 23.38 | 17.74 | 9.96 | 0
1981-12-06 15:00 | 13.9 | 57.02 | 1.1 | 33.98 | 42 | 995 | 7.8159 | 46.0686 | 24.52 | 18.23 | 7.98 | 0
1981-12-06 16:00 | 12.8 | 55.04 | 1.1 | 33.98 | 45 | 994 | 7.2759 | 45.0966 | 23.39 | 17.74 | 9.96 | 0
1981-12-06 17:00 | 11.7 | 53.06 | 1.7 | 35.06 | 51 | 994 | 7.0155 | 44.6279 | 22.85 | 17.51 | 11.94 | 0
1981-12-06 18:00 | 10.6 | 51.08 | 1.7 | 35.06 | 54 | 994 | 6.3945 | 43.51 | 21.56 | 16.95 | 13.92 | 0
1981-12-06 19:00 | 10 | 50 | 1.7 | 35.06 | 57 | 994 | 6.1721 | 43.1099 | 21.11 | 16.76 | 15 | 0
1981-12-06 20:00 | 9.4 | 48.92 | 2.2 | 35.96 | 61 | 993 | 6.0228 | 42.8411 | 20.82 | 16.64 | 16.08 | 0
1981-12-06 21:00 | 8.3 | 46.94 | 2.8 | 37.04 | 68 | 992 | 5.6656 | 42.198 | 20.12 | 16.33 | 18.06 | 0
1981-12-06 22:00 | 9.4 | 48.92 | 3.9 | 39.02 | 69 | 992 | 6.7445 | 44.1402 | 22.34 | 17.29 | 16.08 | 0
1981-12-06 23:00 | 8.9 | 48.02 | 3.9 | 39.02 | 71 | 992 | 6.468 | 43.6425 | 21.76 | 17.04 | 16.98 | 0
29927 | 9.4 | 48.92 | 4.4 | 39.92 | 71 | 991 | 6.9216 | 44.4589 | 22.73 | 17.46 | 16.08 | 0
1981-12-07 01:00 | 8.9 | 48.02 | 5 | 41 | 77 | 991 | 6.986 | 44.5748 | 22.87 | 17.52 | 16.98 | 0
1981-12-07 02:00 | 8.9 | 48.02 | 6.1 | 42.98 | 83 | 991 | 7.4967 | 45.4941 | 23.96 | 17.99 | 16.98 | 0
1981-12-07 03:00 | 8.3 | 46.94 | 6.7 | 44.06 | 89 | 991 | 7.4186 | 45.3535 | 23.8 | 17.92 | 18.06 | 0
1981-12-07 04:00 | 8.3 | 46.94 | 6.7 | 44.06 | 89 | 991 | 7.4186 | 45.3535 | 23.8 | 17.92 | 18.06 | 0
1981-12-07 05:00 | 8.9 | 48.02 | 7.8 | 46.04 | 93 | 990 | 8.3296 | 46.9933 | 25.81 | 18.78 | 16.98 | 0
1981-12-07 06:00 | 10 | 50 | 8.9 | 48.02 | 93 | 990 | 9.4073 | 48.9332 | 28.24 | 19.83 | 15 | 0
1981-12-07 07:00 | 10 | 50 | 8.9 | 48.02 | 93 | 990 | 9.4073 | 48.9332 | 28.24 | 19.83 | 15 | 0
1981-12-07 08:00 | 10 | 50 | 9.4 | 48.92 | 96 | 990 | 9.6628 | 49.393 | 28.83 | 20.08 | 15 | 0
1981-12-07 09:00 | 12.2 | 53.96 | 10.6 | 51.08 | 90 | 989 | 11.2846 | 52.3124 | 32.71 | 21.75 | 11.04 | 0
1981-12-07 10:00 | 13.9 | 57.02 | 11.1 | 51.98 | 83 | 989 | 12.239 | 54.0301 | 35.08 | 22.77 | 7.98 | 0
1981-12-07 11:00 | 16.1 | 60.98 | 10.6 | 51.08 | 70 | 989 | 12.8893 | 55.2008 | 36.71 | 23.47 | 4.02 | 0
1981-12-07 12:00 | 17.2 | 62.96 | 10 | 50 | 63 | 989 | 13.0497 | 55.4894 | 37.11 | 23.64 | 2.04 | 0
1981-12-07 13:00 | 18.3 | 64.94 | 9.4 | 48.92 | 56 | 989 | 13.124 | 55.6232 | 37.28 | 23.71 | 0.06 | 0
1981-12-07 14:00 | 17.8 | 64.04 | 8.3 | 46.94 | 54 | 989 | 12.4448 | 54.4006 | 35.52 | 22.96 | 0.96 | 0
1981-12-07 15:00 | 18.3 | 64.94 | 8.3 | 46.94 | 52 | 990 | 12.6049 | 54.6889 | 35.9 | 23.12 | 0.06 | 0
1981-12-07 16:00 | 17.2 | 62.96 | 8.3 | 46.94 | 56 | 991 | 12.1953 | 53.9516 | 34.85 | 22.67 | 2.04 | 0
1981-12-07 17:00 | 14.4 | 57.92 | 7.2 | 44.96 | 62 | 992 | 10.4889 | 50.88 | 30.67 | 20.87 | 7.08 | 0
1981-12-07 18:00 | 12.8 | 55.04 | 6.7 | 44.06 | 67 | 993 | 9.6072 | 49.2929 | 28.6 | 19.98 | 9.96 | 0
1981-12-07 19:00 | 11.7 | 53.06 | 6.1 | 42.98 | 69 | 994 | 8.8212 | 47.8782 | 26.8 | 19.21 | 11.94 | 0
1981-12-07 20:00 | 10.6 | 51.08 | 5.6 | 42.08 | 71 | 995 | 8.0174 | 46.4313 | 25.01 | 18.44 | 13.92 | 0
1981-12-07 21:00 | 10 | 50 | 3.3 | 37.94 | 64 | 996 | 6.8313 | 44.2963 | 22.45 | 17.34 | 15 | 0
1981-12-07 22:00 | 8.3 | 46.94 | 2.8 | 37.04 | 68 | 997 | 5.6723 | 42.2102 | 20.06 | 16.31 | 18.06 | 0
1981-12-07 23:00 | 6.1 | 42.98 | 2.8 | 37.04 | 79 | 997 | 4.5382 | 40.1688 | 17.82 | 15.35 | 22.02 | 0
29928 | 6.1 | 42.98 | 2.8 | 37.04 | 79 | 998 | 4.539 | 40.1703 | 17.81 | 15.34 | 22.02 | 0
1981-12-08 01:00 | 4.4 | 39.92 | 1.7 | 35.06 | 82 | 999 | 3.1561 | 37.6809 | 15.16 | 14.2 | 25.08 | 0
1981-12-08 02:00 | 2.8 | 37.04 | 0 | 32 | 82 | 1000 | 1.6386 | 34.9494 | 12.38 | 13.01 | 27.96 | 0
1981-12-08 03:00 | 1.7 | 35.06 | -0.6 | 30.92 | 85 | 1001 | 0.78098 | 33.4058 | 10.85 | 12.35 | 29.94 | 0
1981-12-08 04:00 | 0.6 | 33.08 | -1.1 | 30.02 | 89 | 1001 | -0.059059 | 31.8937 | 9.442 | 11.75 | 31.92 | 0
1981-12-08 05:00 | -0.6 | 30.92 | -1.7 | 28.94 | 92 | 1001 | -1.0164 | 30.1706 | 7.746 | 11.02 | 34.08 | 0
1981-12-08 06:00 | -0.6 | 30.92 | -1.1 | 30.02 | 96 | 1002 | -0.80735 | 30.5468 | 8.103 | 11.17 | 34.08 | 0
1981-12-08 07:00 | 0 | 32 | -1.1 | 30.02 | 92 | 1004 | -0.42837 | 31.2289 | 8.754 | 11.45 | 33 | 0
1981-12-08 08:00 | 0.6 | 33.08 | -1.1 | 30.02 | 89 | 1004 | -0.057943 | 31.8957 | 9.415 | 11.73 | 31.92 | 0
1981-12-08 09:00 | 0.6 | 33.08 | -1.1 | 30.02 | 89 | 1005 | -0.057572 | 31.8964 | 9.406 | 11.73 | 31.92 | 0
1981-12-08 10:00 | 2.2 | 35.96 | -1.1 | 30.02 | 79 | 1005 | 0.88054 | 33.585 | 10.99 | 12.41 | 29.04 | 0
1981-12-08 11:00 | 3.9 | 39.02 | -0.6 | 30.92 | 73 | 1005 | 2.0625 | 35.7125 | 13.08 | 13.31 | 25.98 | 0
1981-12-08 12:00 | 5.6 | 42.08 | -1.1 | 30.02 | 63 | 1004 | 2.8646 | 37.1562 | 14.55 | 13.94 | 22.92 | 0
1981-12-08 13:00 | 6.7 | 44.06 | -1.7 | 28.94 | 56 | 1004 | 3.2686 | 37.8835 | 15.3 | 14.26 | 20.94 | 0
1981-12-08 14:00 | 8.3 | 46.94 | -2.2 | 28.04 | 48 | 1004 | 3.9308 | 39.0754 | 16.54 | 14.8 | 18.06 | 0
1981-12-08 15:00 | 8.3 | 46.94 | -5 | 23 | 39 | 1004 | 3.112 | 37.6016 | 15 | 14.13 | 18.06 | 0
1981-12-08 16:00 | 7.2 | 44.96 | -5.6 | 21.92 | 40 | 1005 | 2.331 | 36.1959 | 13.56 | 13.51 | 20.04 | 0
1981-12-08 17:00 | 5.6 | 42.08 | -3.9 | 24.98 | 51 | 1005 | 1.9303 | 35.4745 | 12.84 | 13.21 | 22.92 | 0
1981-12-08 18:00 | 5.6 | 42.08 | -2.8 | 26.96 | 55 | 1005 | 2.245 | 36.041 | 13.41 | 13.45 | 22.92 | 0
1981-12-08 19:00 | 3.9 | 39.02 | -2.8 | 26.96 | 62 | 1005 | 1.2853 | 34.3136 | 11.69 | 12.71 | 25.98 | 0
1981-12-08 20:00 | 3.3 | 37.94 | -2.2 | 28.04 | 67 | 1005 | 1.099 | 33.9782 | 11.37 | 12.57 | 27.06 | 0
1981-12-08 21:00 | 1.7 | 35.06 | -2.2 | 28.04 | 76 | 1005 | 0.2217 | 32.3991 | 9.849 | 11.92 | 29.94 | 0
1981-12-08 22:00 | 2.8 | 37.04 | -0.6 | 30.92 | 79 | 1005 | 1.4451 | 34.6012 | 11.98 | 12.84 | 27.96 | 0
1981-12-08 23:00 | 3.9 | 39.02 | 0 | 32 | 76 | 1006 | 2.2724 | 36.0904 | 13.45 | 13.47 | 25.98 | 0
29929 | 3.9 | 39.02 | -0.6 | 30.92 | 73 | 1006 | 2.0635 | 35.7144 | 13.07 | 13.31 | 25.98 | 0
1981-12-09 01:00 | 2.8 | 37.04 | -1.1 | 30.02 | 76 | 1006 | 1.2482 | 34.2467 | 11.62 | 12.68 | 27.96 | 0
1981-12-09 02:00 | 1.7 | 35.06 | -2.2 | 28.04 | 76 | 1007 | 0.22344 | 32.4022 | 9.833 | 11.91 | 29.94 | 0
1981-12-09 03:00 | 0.6 | 33.08 | -2.8 | 26.96 | 79 | 1007 | -0.61518 | 30.8927 | 8.397 | 11.3 | 31.92 | 0
1981-12-09 04:00 | 0 | 32 | -2.2 | 28.04 | 85 | 1007 | -0.80684 | 30.5477 | 8.06 | 11.15 | 33 | 0
1981-12-09 05:00 | -1.1 | 30.02 | -3.3 | 26.06 | 85 | 1007 | -1.8626 | 28.6474 | 6.244 | 10.37 | 34.98 | 0
1981-12-09 06:00 | -2.2 | 28.04 | -3.9 | 24.98 | 89 | 1008 | -2.7256 | 27.0939 | 4.795 | 9.747 | 36.96 | 0
1981-12-09 07:00 | -3.3 | 26.06 | -4.4 | 24.08 | 92 | 1009 | -3.659 | 25.4139 | 3.271 | 9.092 | 38.94 | 0
1981-12-09 08:00 | -2.2 | 28.04 | -3.9 | 24.98 | 89 | 1010 | -2.725 | 27.0951 | 4.781 | 9.741 | 36.96 | 0
1981-12-09 09:00 | -0.6 | 30.92 | -3.3 | 26.06 | 82 | 1010 | -1.5398 | 29.2283 | 6.768 | 10.6 | 34.08 | 0
1981-12-09 10:00 | 0.6 | 33.08 | -5 | 23 | 67 | 1011 | -1.2945 | 29.6699 | 7.182 | 10.77 | 31.92 | 0
1981-12-09 11:00 | 1.7 | 35.06 | -5.6 | 21.92 | 59 | 1011 | -0.83188 | 30.5026 | 7.983 | 11.12 | 29.94 | 0
1981-12-09 12:00 | 1.1 | 33.98 | -5.6 | 21.92 | 62 | 1010 | -1.1588 | 29.9142 | 7.425 | 10.88 | 31.02 | 0
1981-12-09 13:00 | 1.1 | 33.98 | -5 | 23 | 64 | 1009 | -1.0415 | 30.1253 | 7.636 | 10.97 | 31.02 | 0
1981-12-09 14:00 | 1.1 | 33.98 | -5.6 | 21.92 | 62 | 1009 | -1.1601 | 29.9118 | 7.431 | 10.88 | 31.02 | 0
1981-12-09 15:00 | 1.1 | 33.98 | -5.6 | 21.92 | 62 | 1009 | -1.1601 | 29.9118 | 7.431 | 10.88 | 31.02 | 0
1981-12-09 16:00 | 0.6 | 33.08 | -5 | 23 | 67 | 1009 | -1.2967 | 29.6659 | 7.195 | 10.78 | 31.92 | 0
1981-12-09 17:00 | 0.6 | 33.08 | -5.6 | 21.92 | 64 | 1009 | -1.4699 | 29.3543 | 6.899 | 10.65 | 31.92 | 0
1981-12-09 18:00 | 0 | 32 | -5.6 | 21.92 | 67 | 1009 | -1.8017 | 28.7569 | 6.334 | 10.41 | 33 | 0
1981-12-09 19:00 | 0 | 32 | -5.6 | 21.92 | 67 | 1009 | -1.8017 | 28.7569 | 6.334 | 10.41 | 33 | 0
1981-12-09 20:00 | 0 | 32 | -5.6 | 21.92 | 67 | 1009 | -1.8017 | 28.7569 | 6.334 | 10.41 | 33 | 0
1981-12-09 21:00 | -0.6 | 30.92 | -6.1 | 21.02 | 66 | 1009 | -2.4005 | 27.679 | 5.33 | 9.977 | 34.08 | 0
1981-12-09 22:00 | -0.6 | 30.92 | -5.6 | 21.92 | 69 | 1009 | -2.2375 | 27.9725 | 5.601 | 10.09 | 34.08 | 0
1981-12-09 23:00 | -1.1 | 30.02 | -6.1 | 21.02 | 69 | 1009 | -2.6947 | 27.1496 | 4.843 | 9.768 | 34.98 | 0
29930 | -1.1 | 30.02 | -6.1 | 21.02 | 69 | 1009 | -2.6947 | 27.1496 | 4.843 | 9.768 | 34.98 | 0
1981-12-10 01:00 | -1.1 | 30.02 | -7.2 | 19.04 | 64 | 1009 | -2.9594 | 26.673 | 4.41 | 9.582 | 34.98 | 0
1981-12-10 02:00 | -1.1 | 30.02 | -6.7 | 19.94 | 66 | 1009 | -2.8533 | 26.8641 | 4.583 | 9.656 | 34.98 | 0
1981-12-10 03:00 | -2.2 | 28.04 | -7.2 | 19.04 | 69 | 1009 | -3.7023 | 25.3359 | 3.209 | 9.066 | 36.96 | 0
1981-12-10 04:00 | -2.8 | 26.96 | -7.2 | 19.04 | 72 | 1009 | -4.1096 | 24.6027 | 2.561 | 8.787 | 38.04 | 0
1981-12-10 05:00 | -3.9 | 24.98 | -6.7 | 19.94 | 81 | 1009 | -4.7301 | 23.4859 | 1.586 | 8.368 | 40.02 | 0
1981-12-10 06:00 | -4.4 | 24.08 | -7.2 | 19.04 | 81 | 1009 | -5.2065 | 22.6283 | 0.8514 | 8.052 | 40.92 | 0
1981-12-10 07:00 | -5 | 23 | -8.3 | 17.06 | 78 | 1009 | -5.9031 | 21.3744 | -0.2046 | 7.598 | 42 | 0
1981-12-10 08:00 | -5 | 23 | -8.3 | 17.06 | 78 | 1009 | -5.9031 | 21.3744 | -0.2046 | 7.598 | 42 | 0
1981-12-10 09:00 | -3.9 | 24.98 | -8.3 | 17.06 | 72 | 1009 | -5.1302 | 22.7656 | 0.972 | 8.104 | 40.02 | 0
1981-12-10 10:00 | -2.2 | 28.04 | -8.9 | 15.98 | 61 | 1009 | -4.1011 | 24.618 | 2.578 | 8.794 | 36.96 | 0
1981-12-10 11:00 | -1.1 | 30.02 | -9.4 | 15.08 | 54 | 1009 | -3.4954 | 25.7083 | 3.546 | 9.21 | 34.98 | 0
1981-12-10 12:00 | 0 | 32 | -10.6 | 12.92 | 45 | 1007 | -3.0664 | 26.4804 | 4.257 | 9.516 | 33 | 0
1981-12-10 13:00 | 1.1 | 33.98 | -10.6 | 12.92 | 42 | 1006 | -2.3776 | 27.7204 | 5.398 | 10.01 | 31.02 | 0
1981-12-10 14:00 | 1.7 | 35.06 | -10 | 14 | 42 | 1005 | -1.9049 | 28.5712 | 6.197 | 10.35 | 29.94 | 0
1981-12-10 15:00 | 2.2 | 35.96 | -10 | 14 | 40 | 1004 | -1.644 | 29.0408 | 6.648 | 10.54 | 29.04 | 0
1981-12-10 16:00 | 1.7 | 35.06 | -8.9 | 15.98 | 46 | 1004 | -1.6532 | 29.0243 | 6.631 | 10.54 | 29.94 | 0
1981-12-10 17:00 | 0.6 | 33.08 | -8.9 | 15.98 | 50 | 1003 | -2.301 | 27.8582 | 5.547 | 10.07 | 31.92 | 0
1981-12-10 18:00 | 0 | 32 | -8.9 | 15.98 | 52 | 1003 | -2.6659 | 27.2014 | 4.941 | 9.81 | 33 | 0
1981-12-10 19:00 | -1.1 | 30.02 | -8.9 | 15.98 | 56 | 1003 | -3.3961 | 25.8871 | 3.747 | 9.297 | 34.98 | 0
1981-12-10 20:00 | -1.1 | 30.02 | -8.9 | 15.98 | 56 | 1004 | -3.3946 | 25.8897 | 3.743 | 9.295 | 34.98 | 0
1981-12-10 21:00 | -0.6 | 30.92 | -8.3 | 17.06 | 56 | 1003 | -2.9587 | 26.6743 | 4.458 | 9.603 | 34.08 | 0
1981-12-10 22:00 | -0.6 | 30.92 | -8.3 | 17.06 | 56 | 1003 | -2.9587 | 26.6743 | 4.458 | 9.603 | 34.08 | 0
1981-12-10 23:00 | -0.6 | 30.92 | -8.9 | 15.98 | 54 | 1003 | -3.0702 | 26.4737 | 4.277 | 9.525 | 34.08 | 0
29931 | -0.6 | 30.92 | -8.9 | 15.98 | 54 | 1003 | -3.0702 | 26.4737 | 4.277 | 9.525 | 34.08 | 0
1981-12-11 01:00 | 0 | 32 | -8.9 | 15.98 | 52 | 1003 | -2.6659 | 27.2014 | 4.941 | 9.81 | 33 | 0
1981-12-11 02:00 | 0 | 32 | -8.3 | 17.06 | 54 | 1003 | -2.5502 | 27.4097 | 5.131 | 9.892 | 33 | 0
1981-12-11 03:00 | -0.6 | 30.92 | -7.2 | 19.04 | 61 | 1004 | -2.6805 | 27.1752 | 4.906 | 9.795 | 34.08 | 0
1981-12-11 04:00 | -0.6 | 30.92 | -7.2 | 19.04 | 61 | 1003 | -2.6817 | 27.1729 | 4.912 | 9.798 | 34.08 | 0
1981-12-11 05:00 | -0.6 | 30.92 | -7.2 | 19.04 | 61 | 1003 | -2.6817 | 27.1729 | 4.912 | 9.798 | 34.08 | 0
1981-12-11 06:00 | -0.6 | 30.92 | -7.2 | 19.04 | 61 | 1003 | -2.6817 | 27.1729 | 4.912 | 9.798 | 34.08 | 0
1981-12-11 07:00 | -0.6 | 30.92 | -7.2 | 19.04 | 61 | 1004 | -2.6805 | 27.1752 | 4.906 | 9.795 | 34.08 | 0
1981-12-11 08:00 | 0 | 32 | -6.7 | 19.94 | 61 | 1004 | -2.1472 | 28.135 | 5.793 | 10.18 | 33 | 0
1981-12-11 09:00 | 0 | 32 | -7.2 | 19.04 | 59 | 1004 | -2.2614 | 27.9295 | 5.602 | 10.09 | 33 | 0
1981-12-11 10:00 | 0.6 | 33.08 | -7.2 | 19.04 | 56 | 1004 | -1.9438 | 28.5012 | 6.136 | 10.32 | 31.92 | 0
1981-12-11 11:00 | 1.1 | 33.98 | -6.7 | 19.94 | 57 | 1004 | -1.4661 | 29.361 | 6.948 | 10.67 | 31.02 | 0
1981-12-11 12:00 | 1.7 | 35.06 | -6.7 | 19.94 | 54 | 1004 | -1.1516 | 29.9272 | 7.49 | 10.91 | 29.94 | 0
1981-12-11 13:00 | 2.2 | 35.96 | -6.1 | 21.02 | 55 | 1003 | -0.67839 | 30.7789 | 8.324 | 11.26 | 29.04 | 0
1981-12-11 14:00 | 2.2 | 35.96 | -6.1 | 21.02 | 55 | 1002 | -0.68005 | 30.7759 | 8.33 | 11.27 | 29.04 | 0
1981-12-11 15:00 | 2.8 | 37.04 | -6.1 | 21.02 | 52 | 1002 | -0.38333 | 31.31 | 8.854 | 11.49 | 27.96 | 0
1981-12-11 16:00 | 2.8 | 37.04 | -5.6 | 21.92 | 55 | 1002 | -0.18687 | 31.6636 | 9.204 | 11.64 | 27.96 | 0
1981-12-11 17:00 | 2.2 | 35.96 | -5 | 23 | 59 | 1002 | -0.42686 | 31.2317 | 8.776 | 11.46 | 29.04 | 0
1981-12-11 18:00 | 1.1 | 33.98 | -5 | 23 | 64 | 1002 | -1.0503 | 30.1095 | 7.682 | 10.99 | 31.02 | 0
1981-12-11 19:00 | 1.7 | 35.06 | -5 | 23 | 62 | 1003 | -0.65932 | 30.8132 | 8.357 | 11.28 | 29.94 | 0
1981-12-11 20:00 | 2.2 | 35.96 | -4.4 | 24.08 | 62 | 1003 | -0.23696 | 31.5735 | 9.105 | 11.6 | 29.04 | 0
1981-12-11 21:00 | 1.7 | 35.06 | -5 | 23 | 62 | 1003 | -0.65932 | 30.8132 | 8.357 | 11.28 | 29.94 | 0
1981-12-11 22:00 | -0.6 | 30.92 | -4.4 | 24.08 | 75 | 1003 | -1.9186 | 28.5466 | 6.183 | 10.34 | 34.08 | 0
1981-12-11 23:00 | -0.6 | 30.92 | -4.4 | 24.08 | 75 | 1003 | -1.9186 | 28.5466 | 6.183 | 10.34 | 34.08 | 0
29932 | -0.6 | 30.92 | -4.4 | 24.08 | 75 | 1003 | -1.9186 | 28.5466 | 6.183 | 10.34 | 34.08 | 0
1981-12-12 01:00 | -1.1 | 30.02 | -4.4 | 24.08 | 78 | 1003 | -2.2275 | 27.9904 | 5.663 | 10.12 | 34.98 | 0
1981-12-12 02:00 | -1.1 | 30.02 | -3.9 | 24.98 | 82 | 1003 | -2.0195 | 28.3649 | 6.011 | 10.27 | 34.98 | 0
1981-12-12 03:00 | -2.2 | 28.04 | -3.9 | 24.98 | 89 | 1003 | -2.7272 | 27.091 | 4.83 | 9.762 | 36.96 | 0
1981-12-12 04:00 | -1.7 | 28.94 | -4.4 | 24.08 | 82 | 1003 | -2.5908 | 27.3365 | 5.057 | 9.86 | 36.06 | 0
1981-12-12 05:00 | -2.8 | 26.96 | -4.4 | 24.08 | 88 | 1003 | -3.3571 | 25.9572 | 3.801 | 9.32 | 38.04 | 0
1981-12-12 06:00 | -2.8 | 26.96 | -5 | 23 | 85 | 1004 | -3.4974 | 25.7046 | 3.568 | 9.22 | 38.04 | 0
1981-12-12 07:00 | -3.3 | 26.06 | -5.6 | 21.92 | 85 | 1004 | -3.9783 | 24.839 | 2.798 | 8.889 | 38.94 | 0
1981-12-12 08:00 | -3.3 | 26.06 | -5.6 | 21.92 | 85 | 1004 | -3.9783 | 24.839 | 2.798 | 8.889 | 38.94 | 0
1981-12-12 09:00 | -1.1 | 30.02 | -4.4 | 24.08 | 78 | 1005 | -2.2262 | 27.9929 | 5.649 | 10.11 | 34.98 | 0
1981-12-12 10:00 | 0.6 | 33.08 | -3.3 | 26.06 | 75 | 1006 | -0.84226 | 30.4839 | 8.008 | 11.13 | 31.92 | 0
1981-12-12 11:00 | 3.3 | 37.94 | -4.4 | 24.08 | 57 | 1005 | 0.40434 | 32.7278 | 10.16 | 12.05 | 27.06 | 0
1981-12-12 12:00 | 4.4 | 39.92 | -6.7 | 19.94 | 45 | 1005 | 0.46383 | 32.8349 | 10.26 | 12.1 | 25.08 | 0
1981-12-12 13:00 | 5.6 | 42.08 | -8.9 | 15.98 | 35 | 1004 | 0.63991 | 33.1518 | 10.58 | 12.23 | 22.92 | 0
1981-12-12 14:00 | 5.6 | 42.08 | -9.4 | 15.08 | 33 | 1004 | 0.47559 | 32.8561 | 10.29 | 12.11 | 22.92 | 0
1981-12-12 15:00 | 5.6 | 42.08 | -8.9 | 15.98 | 35 | 1004 | 0.63991 | 33.1518 | 10.58 | 12.23 | 22.92 | 0
1981-12-12 16:00 | 4.4 | 39.92 | -7.2 | 19.04 | 43 | 1003 | 0.30732 | 32.5532 | 10.01 | 11.99 | 25.08 | 0
1981-12-12 17:00 | 2.8 | 37.04 | -7.2 | 19.04 | 48 | 1004 | -0.64332 | 30.842 | 8.377 | 11.29 | 27.96 | 0
1981-12-12 18:00 | 2.8 | 37.04 | -7.2 | 19.04 | 48 | 1004 | -0.64332 | 30.842 | 8.377 | 11.29 | 27.96 | 0
1981-12-12 19:00 | 1.1 | 33.98 | -6.1 | 21.02 | 59 | 1004 | -1.346 | 29.5772 | 7.154 | 10.76 | 31.02 | 0
1981-12-12 20:00 | -1.1 | 30.02 | -4.4 | 24.08 | 78 | 1004 | -2.2269 | 27.9917 | 5.656 | 10.12 | 34.98 | 0
1981-12-12 21:00 | -1.7 | 28.94 | -5 | 23 | 78 | 1004 | -2.7915 | 26.9753 | 4.719 | 9.715 | 36.06 | 0
1981-12-12 22:00 | -1.7 | 28.94 | -5 | 23 | 78 | 1004 | -2.7915 | 26.9753 | 4.719 | 9.715 | 36.06 | 0
1981-12-12 23:00 | -2.2 | 28.04 | -4.4 | 24.08 | 85 | 1004 | -2.9206 | 26.7429 | 4.505 | 9.623 | 36.96 | 0
29933 | -2.8 | 26.96 | -4.4 | 24.08 | 88 | 1003 | -3.3571 | 25.9572 | 3.801 | 9.32 | 38.04 | 0
1981-12-13 01:00 | -2.8 | 26.96 | -3.9 | 24.98 | 92 | 1003 | -3.1704 | 26.2933 | 4.103 | 9.45 | 38.04 | 0
1981-12-13 02:00 | -1.7 | 28.94 | -4.4 | 24.08 | 82 | 1003 | -2.5908 | 27.3365 | 5.057 | 9.86 | 36.06 | 0
1981-12-13 03:00 | -1.7 | 28.94 | -4.4 | 24.08 | 82 | 1004 | -2.5903 | 27.3375 | 5.05 | 9.857 | 36.06 | 0
1981-12-13 04:00 | -1.7 | 28.94 | -3.9 | 24.98 | 85 | 1004 | -2.4402 | 27.6077 | 5.298 | 9.964 | 36.06 | 0
1981-12-13 05:00 | -1.7 | 28.94 | -3.3 | 26.06 | 89 | 1004 | -2.2411 | 27.966 | 5.63 | 10.11 | 36.06 | 0
1981-12-13 06:00 | -1.7 | 28.94 | -3.3 | 26.06 | 89 | 1004 | -2.2411 | 27.966 | 5.63 | 10.11 | 36.06 | 0
1981-12-13 07:00 | -2.2 | 28.04 | -3.3 | 26.06 | 92 | 1004 | -2.5823 | 27.3518 | 5.061 | 9.862 | 36.96 | 0
1981-12-13 08:00 | -2.2 | 28.04 | -2.8 | 26.96 | 96 | 1004 | -2.3906 | 27.6969 | 5.379 | 9.998 | 36.96 | 0
1981-12-13 09:00 | -1.1 | 30.02 | -2.8 | 26.96 | 89 | 1004 | -1.6584 | 29.0149 | 6.614 | 10.53 | 34.98 | 0
1981-12-13 10:00 | 0.6 | 33.08 | -3.3 | 26.06 | 75 | 1004 | -0.84393 | 30.4809 | 8.023 | 11.14 | 31.92 | 0
1981-12-13 11:00 | 1.7 | 35.06 | -3.3 | 26.06 | 70 | 1004 | -0.17222 | 31.69 | 9.211 | 11.65 | 29.94 | 0
1981-12-13 12:00 | 3.3 | 37.94 | -3.3 | 26.06 | 62 | 1003 | 0.75036 | 33.3506 | 10.78 | 12.32 | 27.06 | 0
1981-12-13 13:00 | 4.4 | 39.92 | -3.9 | 24.98 | 55 | 1002 | 1.2074 | 34.1733 | 11.59 | 12.67 | 25.08 | 0
1981-12-13 14:00 | 4.4 | 39.92 | -5 | 23 | 51 | 1002 | 0.90903 | 33.6363 | 11.06 | 12.44 | 25.08 | 0
1981-12-13 15:00 | 3.9 | 39.02 | -4.4 | 24.08 | 55 | 1001 | 0.77457 | 33.3942 | 10.84 | 12.35 | 25.98 | 0
1981-12-13 16:00 | 3.9 | 39.02 | -3.9 | 24.98 | 57 | 1001 | 0.9195 | 33.6551 | 11.09 | 12.46 | 25.98 | 0
1981-12-13 17:00 | 3.3 | 37.94 | -3.3 | 26.06 | 62 | 1001 | 0.74737 | 33.3453 | 10.79 | 12.33 | 27.06 | 0
1981-12-13 18:00 | 2.8 | 37.04 | -3.3 | 26.06 | 65 | 1000 | 0.50572 | 32.9103 | 10.39 | 12.15 | 27.96 | 0
1981-12-13 19:00 | 2.8 | 37.04 | -2.8 | 26.96 | 67 | 1000 | 0.64085 | 33.1535 | 10.62 | 12.25 | 27.96 | 0
1981-12-13 20:00 | 2.8 | 37.04 | -2.8 | 26.96 | 67 | 1000 | 0.64085 | 33.1535 | 10.62 | 12.25 | 27.96 | 0
1981-12-13 21:00 | 2.8 | 37.04 | -2.8 | 26.96 | 67 | 1000 | 0.64085 | 33.1535 | 10.62 | 12.25 | 27.96 | 0
1981-12-13 22:00 | 2.2 | 35.96 | -2.8 | 26.96 | 70 | 1000 | 0.29435 | 32.5298 | 10.02 | 11.99 | 29.04 | 0
1981-12-13 23:00 | 2.2 | 35.96 | -2.2 | 28.04 | 73 | 1000 | 0.4895 | 32.8811 | 10.36 | 12.14 | 29.04 | 0
29934 | 2.2 | 35.96 | -2.2 | 28.04 | 73 | 1000 | 0.4895 | 32.8811 | 10.36 | 12.14 | 29.04 | 0
1981-12-14 01:00 | 1.7 | 35.06 | -2.2 | 28.04 | 76 | 1000 | 0.21731 | 32.3912 | 9.89 | 11.94 | 29.94 | 0
1981-12-14 02:00 | 0 | 32 | -2.2 | 28.04 | 85 | 999 | -0.81058 | 30.541 | 8.125 | 11.18 | 33 | 0
1981-12-14 03:00 | -1.1 | 30.02 | -2.8 | 26.96 | 89 | 998 | -1.6604 | 29.0113 | 6.661 | 10.55 | 34.98 | 0
1981-12-14 04:00 | -1.7 | 28.94 | -2.2 | 28.04 | 96 | 999 | -1.8963 | 28.5867 | 6.25 | 10.37 | 36.06 | 0
1981-12-14 05:00 | -1.1 | 30.02 | -1.7 | 28.94 | 96 | 999 | -1.3025 | 29.6555 | 7.267 | 10.81 | 34.98 | 0
1981-12-14 06:00 | -1.7 | 28.94 | -2.2 | 28.04 | 96 | 999 | -1.8963 | 28.5867 | 6.25 | 10.37 | 36.06 | 0
1981-12-14 07:00 | -1.1 | 30.02 | -1.7 | 28.94 | 96 | 999 | -1.3025 | 29.6555 | 7.267 | 10.81 | 34.98 | 0
1981-12-14 08:00 | -1.1 | 30.02 | -1.7 | 28.94 | 96 | 999 | -1.3025 | 29.6555 | 7.267 | 10.81 | 34.98 | 0
1981-12-14 09:00 | -0.6 | 30.92 | -1.7 | 28.94 | 92 | 1000 | -1.0166 | 30.1701 | 7.755 | 11.02 | 34.08 | 0
1981-12-14 10:00 | 1.7 | 35.06 | -1.1 | 30.02 | 82 | 1001 | 0.59435 | 33.0698 | 10.53 | 12.21 | 29.94 | 0
1981-12-14 11:00 | 2.2 | 35.96 | -0.6 | 30.92 | 82 | 1000 | 1.0688 | 33.9238 | 11.37 | 12.57 | 29.04 | 0
1981-12-14 12:00 | 2.2 | 35.96 | -0.6 | 30.92 | 82 | 999 | 1.0681 | 33.9226 | 11.38 | 12.58 | 29.04 | 0
1981-12-14 13:00 | 2.8 | 37.04 | -0.6 | 30.92 | 79 | 999 | 1.4404 | 34.5928 | 12.03 | 12.86 | 27.96 | 0
1981-12-14 14:00 | 3.9 | 39.02 | 0 | 32 | 76 | 998 | 2.2651 | 36.0772 | 13.53 | 13.5 | 25.98 | 0
1981-12-14 15:00 | 3.9 | 39.02 | -0.6 | 30.92 | 73 | 998 | 2.0552 | 35.6994 | 13.15 | 13.34 | 25.98 | 0
1981-12-14 16:00 | 3.9 | 39.02 | -0.6 | 30.92 | 73 | 998 | 2.0552 | 35.6994 | 13.15 | 13.34 | 25.98 | 0
1981-12-14 17:00 | 3.9 | 39.02 | -0.6 | 30.92 | 73 | 999 | 2.0563 | 35.7013 | 13.14 | 13.33 | 25.98 | 0
1981-12-14 18:00 | 2.8 | 37.04 | -1.1 | 30.02 | 76 | 999 | 1.2419 | 34.2354 | 11.68 | 12.71 | 27.96 | 0
1981-12-14 19:00 | 2.8 | 37.04 | -1.1 | 30.02 | 76 | 999 | 1.2419 | 34.2354 | 11.68 | 12.71 | 27.96 | 0
1981-12-14 20:00 | 2.2 | 35.96 | -0.6 | 30.92 | 82 | 1000 | 1.0688 | 33.9238 | 11.37 | 12.57 | 29.04 | 0
1981-12-14 21:00 | 2.2 | 35.96 | -0.6 | 30.92 | 82 | 1000 | 1.0688 | 33.9238 | 11.37 | 12.57 | 29.04 | 0
1981-12-14 22:00 | 1.7 | 35.06 | -1.1 | 30.02 | 82 | 1000 | 0.5937 | 33.0687 | 10.54 | 12.22 | 29.94 | 0
1981-12-14 23:00 | 1.1 | 33.98 | -3.3 | 26.06 | 73 | 1000 | -0.5218 | 31.0608 | 8.626 | 11.39 | 31.02 | 0
29935 | 0.6 | 33.08 | -6.1 | 21.02 | 61 | 1000 | -1.6559 | 29.0193 | 6.657 | 10.55 | 31.92 | 0
1981-12-15 01:00 | -1.1 | 30.02 | -5.6 | 21.92 | 72 | 1000 | -2.5448 | 27.4194 | 5.159 | 9.904 | 34.98 | 0
1981-12-15 02:00 | -2.8 | 26.96 | -8.3 | 17.06 | 66 | 1000 | -4.4061 | 24.0689 | 2.156 | 8.613 | 38.04 | 0
1981-12-15 03:00 | -3.9 | 24.98 | -7.8 | 17.96 | 75 | 1000 | -5.0028 | 22.995 | 1.223 | 8.212 | 40.02 | 0
1981-12-15 04:00 | -3.9 | 24.98 | -7.2 | 19.04 | 78 | 999 | -4.8692 | 23.2354 | 1.435 | 8.303 | 40.02 | 0
1981-12-15 05:00 | -4.4 | 24.08 | -7.2 | 19.04 | 81 | 999 | -5.2118 | 22.6188 | 0.9044 | 8.075 | 40.92 | 0
1981-12-15 06:00 | -5 | 23 | -8.9 | 15.98 | 74 | 1000 | -6.0762 | 21.0628 | -0.4115 | 7.509 | 42 | 0
1981-12-15 07:00 | -6.1 | 21.02 | -8.9 | 15.98 | 81 | 1000 | -6.8334 | 19.6999 | -1.54 | 7.024 | 43.98 | 0
1981-12-15 08:00 | -5.6 | 21.92 | -8.9 | 15.98 | 78 | 1000 | -6.4766 | 20.3421 | -1.011 | 7.251 | 43.08 | 0
1981-12-15 09:00 | -5 | 23 | -9.4 | 15.08 | 71 | 1000 | -6.2024 | 20.8356 | -0.5993 | 7.428 | 42 | 0
1981-12-15 10:00 | -3.3 | 26.06 | -10 | 14 | 60 | 1000 | -5.1443 | 22.7403 | 1.011 | 8.121 | 38.94 | 0
1981-12-15 11:00 | -1.7 | 28.94 | -10 | 14 | 53 | 1000 | -4.0835 | 24.6496 | 2.67 | 8.834 | 36.06 | 0
1981-12-15 12:00 | -1.1 | 30.02 | -10 | 14 | 51 | 1000 | -3.6724 | 25.3898 | 3.326 | 9.116 | 34.98 | 0
1981-12-15 13:00 | -1.1 | 30.02 | -10.6 | 12.92 | 49 | 999 | -3.7835 | 25.1898 | 3.156 | 9.043 | 34.98 | 0
1981-12-15 14:00 | -0.6 | 30.92 | -9.4 | 15.08 | 51 | 998 | -3.2463 | 26.1567 | 4.028 | 9.418 | 34.08 | 0
1981-12-15 15:00 | -0.6 | 30.92 | -9.4 | 15.08 | 51 | 999 | -3.2446 | 26.1597 | 4.023 | 9.416 | 34.08 | 0
1981-12-15 16:00 | -0.6 | 30.92 | -9.4 | 15.08 | 51 | 998 | -3.2463 | 26.1567 | 4.028 | 9.418 | 34.08 | 0
1981-12-15 17:00 | -0.6 | 30.92 | -10 | 14 | 49 | 998 | -3.359 | 25.9537 | 3.846 | 9.339 | 34.08 | 0
1981-12-15 18:00 | -0.6 | 30.92 | -9.4 | 15.08 | 51 | 999 | -3.2446 | 26.1597 | 4.023 | 9.416 | 34.08 | 0
1981-12-15 19:00 | -1.1 | 30.02 | -9.4 | 15.08 | 54 | 999 | -3.5104 | 25.6812 | 3.592 | 9.23 | 34.98 | 0
1981-12-15 20:00 | -1.1 | 30.02 | -9.4 | 15.08 | 54 | 999 | -3.5104 | 25.6812 | 3.592 | 9.23 | 34.98 | 0
1981-12-15 21:00 | -1.1 | 30.02 | -8.9 | 15.98 | 56 | 999 | -3.4018 | 25.8767 | 3.767 | 9.305 | 34.98 | 0
1981-12-15 22:00 | -1.1 | 30.02 | -8.3 | 17.06 | 58 | 1000 | -3.2922 | 26.074 | 3.936 | 9.378 | 34.98 | 0
1981-12-15 23:00 | -1.1 | 30.02 | -8.3 | 17.06 | 58 | 1000 | -3.2922 | 26.074 | 3.936 | 9.378 | 34.98 | 0
29936 | -1.1 | 30.02 | -8.3 | 17.06 | 58 | 1000 | -3.2922 | 26.074 | 3.936 | 9.378 | 34.98 | 0
1981-12-16 01:00 | -1.1 | 30.02 | -7.8 | 17.96 | 61 | 1000 | -3.1306 | 26.3649 | 4.198 | 9.491 | 34.98 | 0
1981-12-16 02:00 | -1.1 | 30.02 | -7.8 | 17.96 | 61 | 1000 | -3.1306 | 26.3649 | 4.198 | 9.491 | 34.98 | 0
1981-12-16 03:00 | -1.1 | 30.02 | -7.2 | 19.04 | 64 | 1001 | -2.9686 | 26.6565 | 4.454 | 9.601 | 34.98 | 0
1981-12-16 04:00 | -1.1 | 30.02 | -7.2 | 19.04 | 64 | 1000 | -2.9698 | 26.6544 | 4.46 | 9.603 | 34.98 | 0
1981-12-16 05:00 | -1.1 | 30.02 | -6.7 | 19.94 | 66 | 1001 | -2.8619 | 26.8485 | 4.629 | 9.676 | 34.98 | 0
1981-12-16 06:00 | -1.1 | 30.02 | -6.7 | 19.94 | 66 | 1001 | -2.8619 | 26.8485 | 4.629 | 9.676 | 34.98 | 0
1981-12-16 07:00 | -1.1 | 30.02 | -6.1 | 21.02 | 69 | 1001 | -2.7025 | 27.1355 | 4.891 | 9.789 | 34.98 | 0
1981-12-16 08:00 | -1.1 | 30.02 | -6.1 | 21.02 | 69 | 1002 | -2.7015 | 27.1372 | 4.885 | 9.786 | 34.98 | 0
1981-12-16 09:00 | -0.6 | 30.92 | -6.1 | 21.02 | 66 | 1002 | -2.4082 | 27.6652 | 5.372 | 9.995 | 34.08 | 0
1981-12-16 10:00 | -0.6 | 30.92 | -3.3 | 26.06 | 82 | 1002 | -1.5443 | 29.2203 | 6.827 | 10.62 | 34.08 | 0
1981-12-16 11:00 | -0.6 | 30.92 | -2.2 | 28.04 | 89 | 1002 | -1.1736 | 29.8875 | 7.465 | 10.9 | 34.08 | 0
1981-12-16 12:00 | 0.6 | 33.08 | -2.8 | 26.96 | 79 | 1000 | -0.62008 | 30.8839 | 8.452 | 11.32 | 31.92 | 0
1981-12-16 13:00 | 1.1 | 33.98 | -3.3 | 26.06 | 73 | 999 | -0.52273 | 31.0591 | 8.633 | 11.4 | 31.02 | 0
1981-12-16 14:00 | 1.7 | 35.06 | -3.3 | 26.06 | 70 | 998 | -0.17861 | 31.6785 | 9.256 | 11.67 | 29.94 | 0
1981-12-16 15:00 | 1.7 | 35.06 | -3.3 | 26.06 | 70 | 997 | -0.17968 | 31.6766 | 9.264 | 11.67 | 29.94 | 0
1981-12-16 16:00 | 1.7 | 35.06 | -3.3 | 26.06 | 70 | 996 | -0.18075 | 31.6747 | 9.271 | 11.67 | 29.94 | 0
1981-12-16 17:00 | 1.7 | 35.06 | -3.3 | 26.06 | 70 | 995 | -0.18182 | 31.6727 | 9.279 | 11.68 | 29.94 | 0
1981-12-16 18:00 | 0.6 | 33.08 | -1.7 | 28.94 | 85 | 996 | -0.28445 | 31.488 | 9.085 | 11.59 | 31.92 | 0
1981-12-16 19:00 | 0 | 32 | 0 | 32 | 100 | 996 | 0 | 32 | 9.596 | 11.81 | 33 | 0
1981-12-16 20:00 | 0 | 32 | 0 | 32 | 100 | 996 | 0 | 32 | 9.596 | 11.81 | 33 | 0
1981-12-16 21:00 | -0.6 | 30.92 | -0.6 | 30.92 | 100 | 995 | -0.6 | 30.92 | 8.532 | 11.35 | 34.08 | 0
1981-12-16 22:00 | -0.6 | 30.92 | -0.6 | 30.92 | 100 | 995 | -0.6 | 30.92 | 8.532 | 11.35 | 34.08 | 0
1981-12-16 23:00 | -0.6 | 30.92 | -0.6 | 30.92 | 100 | 994 | -0.6 | 30.92 | 8.541 | 11.36 | 34.08 | 0
29937 | -1.7 | 28.94 | -1.7 | 28.94 | 100 | 994 | -1.7 | 28.94 | 6.625 | 10.53 | 36.06 | 0
1981-12-17 01:00 | -2.2 | 28.04 | -2.2 | 28.04 | 100 | 994 | -2.2 | 28.04 | 5.777 | 10.17 | 36.96 | 0
1981-12-17 02:00 | -3.9 | 24.98 | -4.4 | 24.08 | 96 | 996 | -4.0745 | 24.6658 | 2.696 | 8.845 | 40.02 | 0
1981-12-17 03:00 | -5.6 | 21.92 | -6.1 | 21.02 | 96 | 997 | -5.7582 | 21.6353 | 0.0765 | 7.719 | 43.08 | 0
1981-12-17 04:00 | -6.1 | 21.02 | -6.1 | 21.02 | 100 | 998 | -6.1 | 21.02 | -0.4468 | 7.494 | 43.98 | 0
1981-12-17 05:00 | -6.7 | 19.94 | -7.8 | 17.96 | 92 | 1000 | -6.9961 | 19.4071 | -1.784 | 6.919 | 45.06 | 0
1981-12-17 06:00 | -7.8 | 17.96 | -8.9 | 15.98 | 92 | 1002 | -8.0761 | 17.4631 | -3.357 | 6.243 | 47.04 | 0
1981-12-17 07:00 | -8.9 | 15.98 | -10 | 14 | 92 | 1003 | -9.1571 | 15.5173 | -4.884 | 5.586 | 49.02 | 0
1981-12-17 08:00 | -9.4 | 15.08 | -11.1 | 12.02 | 88 | 1004 | -9.7734 | 14.4078 | -5.738 | 5.219 | 49.92 | 0
1981-12-17 09:00 | -10 | 14 | -11.7 | 10.94 | 88 | 1005 | -10.3585 | 13.3547 | -6.54 | 4.874 | 51 | 0
1981-12-17 10:00 | -11.1 | 12.02 | -13.9 | 6.98 | 80 | 1006 | -11.6552 | 11.0206 | -8.272 | 4.13 | 52.98 | 0
1981-12-17 11:00 | -11.1 | 12.02 | -15 | 5 | 73 | 1006 | -11.8511 | 10.668 | -8.525 | 4.021 | 52.98 | 0
1981-12-17 12:00 | -11.1 | 12.02 | -15 | 5 | 73 | 1006 | -11.8511 | 10.668 | -8.525 | 4.021 | 52.98 | 0
1981-12-17 13:00 | -10.6 | 12.92 | -14.4 | 6.08 | 73 | 1006 | -11.3776 | 11.5204 | -7.9 | 4.289 | 52.08 | 0
1981-12-17 14:00 | -10.6 | 12.92 | -14.4 | 6.08 | 73 | 1007 | -11.377 | 11.5215 | -7.903 | 4.288 | 52.08 | 0
1981-12-17 15:00 | -11.1 | 12.02 | -13.9 | 6.98 | 80 | 1007 | -11.6548 | 11.0214 | -8.274 | 4.129 | 52.98 | 0
1981-12-17 16:00 | -11.1 | 12.02 | -13.9 | 6.98 | 80 | 1007 | -11.6548 | 11.0214 | -8.274 | 4.129 | 52.98 | 0
1981-12-17 17:00 | -12.2 | 10.04 | -15 | 5 | 80 | 1009 | -12.7127 | 9.1172 | -9.661 | 3.532 | 54.96 | 0
1981-12-17 18:00 | -12.8 | 8.96 | -15.6 | 3.92 | 80 | 1009 | -13.2911 | 8.0761 | -10.4 | 3.213 | 56.04 | 0
1981-12-17 19:00 | -13.3 | 8.06 | -16.1 | 3.02 | 80 | 1010 | -13.7732 | 7.2083 | -11.02 | 2.948 | 56.94 | 0
1981-12-17 20:00 | -13.9 | 6.98 | -16.1 | 3.02 | 83 | 1011 | -14.2843 | 6.2883 | -11.67 | 2.669 | 58.02 | 0
1981-12-17 21:00 | -14.4 | 6.08 | -16.7 | 1.94 | 83 | 1011 | -14.7702 | 5.4136 | -12.28 | 2.408 | 58.92 | 0
1981-12-17 22:00 | -14.4 | 6.08 | -16.7 | 1.94 | 83 | 1011 | -14.7702 | 5.4136 | -12.28 | 2.408 | 58.92 | 0
1981-12-17 23:00 | -15 | 5 | -16.7 | 1.94 | 87 | 1011 | -15.2704 | 4.5133 | -12.9 | 2.14 | 60 | 0
29938 | -15.6 | 3.92 | -17.2 | 1.04 | 87 | 1011 | -15.8583 | 3.455 | -13.62 | 1.829 | 61.08 | 0
1981-12-18 01:00 | -16.1 | 3.02 | -17.2 | 1.04 | 91 | 1011 | -16.272 | 2.7105 | -14.13 | 1.612 | 61.98 | 0
1981-12-18 02:00 | -16.1 | 3.02 | -17.8 | -0.04 | 87 | 1011 | -16.3485 | 2.5726 | -14.22 | 1.572 | 61.98 | 0
1981-12-18 03:00 | -16.7 | 1.94 | -17.8 | -0.04 | 91 | 1012 | -16.864 | 1.6448 | -14.85 | 1.302 | 63.06 | 0
1981-12-18 04:00 | -17.2 | 1.04 | -17.8 | -0.04 | 95 | 1012 | -17.2875 | 0.88245 | -15.36 | 1.083 | 63.96 | 0
1981-12-18 05:00 | -17.2 | 1.04 | -17.8 | -0.04 | 95 | 1012 | -17.2875 | 0.88245 | -15.36 | 1.083 | 63.96 | 0
1981-12-18 06:00 | -17.8 | -0.04 | -19.4 | -2.92 | 87 | 1012 | -18.0172 | -0.43091 | -16.23 | 0.7103 | 65.04 | 0
1981-12-18 07:00 | -18.3 | -0.94 | -21.1 | -5.98 | 79 | 1013 | -18.637 | -1.5466 | -16.96 | 0.3964 | 65.94 | 0
1981-12-18 08:00 | -18.9 | -2.02 | -22.2 | -7.96 | 75 | 1013 | -19.2822 | -2.7079 | -17.71 | 0.07208 | 67.02 | 0
1981-12-18 09:00 | -18.3 | -0.94 | -22.2 | -7.96 | 72 | 1013 | -18.7497 | -1.7494 | -17.08 | 0.3409 | 65.94 | 0
1981-12-18 10:00 | -16.7 | 1.94 | -21.1 | -5.98 | 69 | 1013 | -17.2661 | 0.92097 | -15.32 | 1.099 | 63.06 | 0
1981-12-18 11:00 | -16.1 | 3.02 | -21.1 | -5.98 | 66 | 1013 | -16.7511 | 1.848 | -14.7 | 1.366 | 61.98 | 0
1981-12-18 12:00 | -14.4 | 6.08 | -19.4 | -2.92 | 66 | 1013 | -15.1417 | 4.7449 | -12.73 | 2.212 | 58.92 | 0
1981-12-18 13:00 | -13.3 | 8.06 | -18.9 | -2.02 | 63 | 1012 | -14.1773 | 6.4808 | -11.53 | 2.731 | 56.94 | 0
1981-12-18 14:00 | -12.2 | 10.04 | -18.3 | -0.94 | 61 | 1012 | -13.2023 | 8.2359 | -10.29 | 3.263 | 54.96 | 0
1981-12-18 15:00 | -11.7 | 10.94 | -17.8 | -0.04 | 61 | 1012 | -12.7388 | 9.0702 | -9.693 | 3.519 | 54.06 | 0
1981-12-18 16:00 | -11.7 | 10.94 | -17.8 | -0.04 | 61 | 1012 | -12.7388 | 9.0702 | -9.693 | 3.519 | 54.06 | 0
1981-12-18 17:00 | -12.8 | 8.96 | -17.2 | 1.04 | 70 | 1012 | -13.5366 | 7.634 | -10.72 | 3.077 | 56.04 | 0
1981-12-18 18:00 | -12.8 | 8.96 | -17.2 | 1.04 | 70 | 1012 | -13.5366 | 7.634 | -10.72 | 3.077 | 56.04 | 0
1981-12-18 19:00 | -13.9 | 6.98 | -17.8 | -0.04 | 73 | 1012 | -14.5111 | 5.88 | -11.95 | 2.548 | 58.02 | 0
1981-12-18 20:00 | -14.4 | 6.08 | -17.8 | -0.04 | 76 | 1013 | -14.9226 | 5.1394 | -12.47 | 2.326 | 58.92 | 0
1981-12-18 21:00 | -15 | 5 | -18.3 | -0.94 | 76 | 1013 | -15.4994 | 4.1011 | -13.18 | 2.019 | 60 | 0
1981-12-18 22:00 | -15.6 | 3.92 | -18.9 | -2.02 | 76 | 1014 | -16.0766 | 3.0621 | -13.89 | 1.714 | 61.08 | 0
1981-12-18 23:00 | -16.1 | 3.02 | -19.4 | -2.92 | 76 | 1014 | -16.5585 | 2.1947 | -14.48 | 1.463 | 61.98 | 0
29939 | -16.1 | 3.02 | -19.4 | -2.92 | 76 | 1014 | -16.5585 | 2.1947 | -14.48 | 1.463 | 61.98 | 0
1981-12-19 01:00 | -16.7 | 1.94 | -20 | -4 | 76 | 1014 | -17.1375 | 1.1525 | -15.17 | 1.163 | 63.06 | 0
1981-12-19 02:00 | -17.2 | 1.04 | -20 | -4 | 79 | 1013 | -17.5681 | 0.3774 | -15.69 | 0.9411 | 63.96 | 0
1981-12-19 03:00 | -17.2 | 1.04 | -20 | -4 | 79 | 1013 | -17.5681 | 0.3774 | -15.69 | 0.9411 | 63.96 | 0
1981-12-19 04:00 | -17.8 | -0.04 | -20 | -4 | 83 | 1013 | -18.0839 | -0.55102 | -16.3 | 0.6764 | 65.04 | 0
1981-12-19 05:00 | -17.8 | -0.04 | -20 | -4 | 83 | 1013 | -18.0839 | -0.55102 | -16.3 | 0.6764 | 65.04 | 0
1981-12-19 06:00 | -17.8 | -0.04 | -20 | -4 | 83 | 1013 | -18.0839 | -0.55102 | -16.3 | 0.6764 | 65.04 | 0
1981-12-19 07:00 | -18.3 | -0.94 | -20.6 | -5.08 | 83 | 1014 | -18.5724 | -1.4304 | -16.88 | 0.4274 | 65.94 | 0
1981-12-19 08:00 | -18.3 | -0.94 | -20.6 | -5.08 | 83 | 1014 | -18.5724 | -1.4304 | -16.88 | 0.4274 | 65.94 | 0
1981-12-19 09:00 | -17.2 | 1.04 | -20 | -4 | 79 | 1014 | -17.5678 | 0.37795 | -15.69 | 0.9404 | 63.96 | 0
1981-12-19 10:00 | -16.1 | 3.02 | -18.9 | -2.02 | 79 | 1015 | -16.5007 | 2.2988 | -14.41 | 1.491 | 61.98 | 0
1981-12-19 11:00 | -13.9 | 6.98 | -17.8 | -0.04 | 73 | 1014 | -14.5101 | 5.8818 | -11.95 | 2.547 | 58.02 | 0
1981-12-19 12:00 | -12.2 | 10.04 | -16.7 | 1.94 | 70 | 1013 | -12.9686 | 8.6565 | -9.997 | 3.388 | 54.96 | 0
1981-12-19 13:00 | -10.6 | 12.92 | -16.1 | 3.02 | 64 | 1013 | -11.6341 | 11.0585 | -8.258 | 4.136 | 52.08 | 0
1981-12-19 14:00 | -10 | 14 | -16.1 | 3.02 | 61 | 1012 | -11.1695 | 11.8948 | -7.638 | 4.402 | 51 | 0
1981-12-19 15:00 | -9.4 | 15.08 | -16.1 | 3.02 | 59 | 1012 | -10.6815 | 12.7732 | -6.985 | 4.683 | 49.92 | 0
1981-12-19 16:00 | -9.4 | 15.08 | -16.1 | 3.02 | 59 | 1012 | -10.6815 | 12.7732 | -6.985 | 4.683 | 49.92 | 0
1981-12-19 17:00 | -11.7 | 10.94 | -16.1 | 3.02 | 70 | 1012 | -12.4971 | 9.5052 | -9.386 | 3.651 | 54.06 | 0
1981-12-19 18:00 | -13.9 | 6.98 | -17.8 | -0.04 | 73 | 1011 | -14.5116 | 5.8791 | -11.95 | 2.549 | 58.02 | 0
1981-12-19 19:00 | -12.2 | 10.04 | -17.2 | 1.04 | 67 | 1011 | -13.0475 | 8.5146 | -10.09 | 3.348 | 54.96 | 0
1981-12-19 20:00 | -13.3 | 8.06 | -17.2 | 1.04 | 73 | 1011 | -13.9393 | 6.9093 | -11.23 | 2.858 | 56.94 | 0
1981-12-19 21:00 | -13.9 | 6.98 | -17.2 | 1.04 | 76 | 1011 | -14.4433 | 6.0021 | -11.86 | 2.585 | 58.02 | 0
1981-12-19 22:00 | -13.9 | 6.98 | -17.2 | 1.04 | 76 | 1011 | -14.4433 | 6.0021 | -11.86 | 2.585 | 58.02 | 0
1981-12-19 23:00 | -13.3 | 8.06 | -16.1 | 3.02 | 80 | 1011 | -13.7728 | 7.209 | -11.02 | 2.947 | 56.94 | 0
29940 | -16.1 | 3.02 | -18.3 | -0.94 | 83 | 1011 | -16.4252 | 2.4346 | -14.31 | 1.533 | 61.98 | 0
1981-12-20 01:00 | -15 | 5 | -16.7 | 1.94 | 87 | 1010 | -15.2706 | 4.5129 | -12.9 | 2.141 | 60 | 0
1981-12-20 02:00 | -16.1 | 3.02 | -17.8 | -0.04 | 87 | 1010 | -16.3488 | 2.5722 | -14.22 | 1.573 | 61.98 | 0
1981-12-20 03:00 | -16.1 | 3.02 | -17.8 | -0.04 | 87 | 1010 | -16.3488 | 2.5722 | -14.22 | 1.573 | 61.98 | 0
1981-12-20 04:00 | -16.7 | 1.94 | -18.9 | -2.02 | 83 | 1010 | -17.0106 | 1.3809 | -15.02 | 1.23 | 63.06 | 0
1981-12-20 05:00 | -15.6 | 3.92 | -16.7 | 1.94 | 91 | 1009 | -15.779 | 3.5978 | -13.52 | 1.872 | 61.08 | 0
1981-12-20 06:00 | -16.7 | 1.94 | -18.3 | -0.94 | 87 | 1009 | -16.9376 | 1.5124 | -14.93 | 1.268 | 63.06 | 0
1981-12-20 07:00 | -13.3 | 8.06 | -14.4 | 6.08 | 91 | 1008 | -13.5127 | 7.6771 | -10.69 | 3.09 | 56.94 | 0
1981-12-20 08:00 | -12.2 | 10.04 | -15 | 5 | 80 | 1007 | -12.7135 | 9.1157 | -9.656 | 3.535 | 54.96 | 0
1981-12-20 09:00 | -11.1 | 12.02 | -14.4 | 6.08 | 77 | 1007 | -11.7386 | 10.8705 | -8.383 | 4.082 | 52.98 | 0
1981-12-20 10:00 | -7.8 | 17.96 | -13.3 | 8.06 | 65 | 1006 | -9.0184 | 15.7669 | -4.69 | 5.67 | 47.04 | 0
1981-12-20 11:00 | -5.6 | 21.92 | -12.8 | 8.96 | 57 | 1006 | -7.3257 | 18.8138 | -2.279 | 6.706 | 43.08 | 0
1981-12-20 12:00 | -3.9 | 24.98 | -11.7 | 10.94 | 55 | 1004 | -5.905 | 21.371 | -0.168 | 7.614 | 40.02 | 0
1981-12-20 13:00 | -2.8 | 26.96 | -10 | 14 | 58 | 1003 | -4.7914 | 23.3755 | 1.538 | 8.347 | 38.04 | 0
1981-12-20 14:00 | -1.1 | 30.02 | -9.4 | 15.08 | 54 | 1000 | -3.5089 | 25.684 | 3.588 | 9.228 | 34.98 | 0
1981-12-20 15:00 | -0.6 | 30.92 | -9.4 | 15.08 | 51 | 1000 | -3.243 | 26.1627 | 4.019 | 9.414 | 34.08 | 0
1981-12-20 16:00 | -0.6 | 30.92 | -8.9 | 15.98 | 54 | 999 | -3.0763 | 26.4627 | 4.296 | 9.533 | 34.08 | 0
1981-12-20 17:00 | -0.6 | 30.92 | -9.4 | 15.08 | 51 | 998 | -3.2463 | 26.1567 | 4.028 | 9.418 | 34.08 | 0
1981-12-20 18:00 | -0.6 | 30.92 | -8.3 | 17.06 | 56 | 998 | -2.966 | 26.6612 | 4.484 | 9.614 | 34.08 | 0
1981-12-20 19:00 | -0.6 | 30.92 | -8.9 | 15.98 | 54 | 997 | -3.0794 | 26.4571 | 4.306 | 9.537 | 34.08 | 0
1981-12-20 20:00 | -0.6 | 30.92 | -8.9 | 15.98 | 54 | 997 | -3.0794 | 26.4571 | 4.306 | 9.537 | 34.08 | 0
1981-12-20 21:00 | -0.6 | 30.92 | -8.9 | 15.98 | 54 | 996 | -3.0809 | 26.4544 | 4.311 | 9.54 | 34.08 | 0
1981-12-20 22:00 | -0.6 | 30.92 | -7.8 | 17.96 | 59 | 995 | -2.8031 | 26.9545 | 4.773 | 9.738 | 34.08 | 0
1981-12-20 23:00 | -1.1 | 30.02 | -7.2 | 19.04 | 64 | 994 | -2.9768 | 26.6418 | 4.494 | 9.618 | 34.98 | 0
29941 | -1.1 | 30.02 | -5 | 23 | 75 | 994 | -2.3915 | 27.6953 | 5.46 | 10.03 | 34.98 | 0
1981-12-21 01:00 | -0.6 | 30.92 | -3.3 | 26.06 | 82 | 992 | -1.5499 | 29.2102 | 6.902 | 10.65 | 34.08 | 0
1981-12-21 02:00 | -0.6 | 30.92 | -2.8 | 26.96 | 85 | 992 | -1.3895 | 29.4988 | 7.178 | 10.77 | 34.08 | 0
1981-12-21 03:00 | -0.6 | 30.92 | -1.1 | 30.02 | 96 | 991 | -0.80868 | 30.5444 | 8.2 | 11.21 | 34.08 | 0
1981-12-21 04:00 | 0 | 32 | -0.6 | 30.92 | 96 | 991 | -0.21501 | 31.613 | 9.257 | 11.67 | 33 | 0
1981-12-21 05:00 | 0.6 | 33.08 | -0.6 | 30.92 | 92 | 990 | 0.13328 | 32.2399 | 9.844 | 11.92 | 31.92 | 0
1981-12-21 06:00 | 0.6 | 33.08 | 0 | 32 | 96 | 990 | 0.36738 | 32.6613 | 10.25 | 12.09 | 31.92 | 0
1981-12-21 07:00 | 0.6 | 33.08 | 0 | 32 | 96 | 990 | 0.36738 | 32.6613 | 10.25 | 12.09 | 31.92 | 0
1981-12-21 08:00 | 0.6 | 33.08 | 0.6 | 33.08 | 100 | 989 | 0.6 | 33.08 | 10.66 | 12.27 | 31.92 | 0
1981-12-21 09:00 | 0.6 | 33.08 | 0.6 | 33.08 | 100 | 989 | 0.6 | 33.08 | 10.66 | 12.27 | 31.92 | 0
1981-12-21 10:00 | 0.6 | 33.08 | 0.6 | 33.08 | 100 | 989 | 0.6 | 33.08 | 10.66 | 12.27 | 31.92 | 0
1981-12-21 11:00 | 1.1 | 33.98 | 1.1 | 33.98 | 100 | 989 | 1.1 | 33.98 | 11.54 | 12.65 | 31.02 | 0
1981-12-21 12:00 | 1.1 | 33.98 | 1.1 | 33.98 | 100 | 988 | 1.1 | 33.98 | 11.55 | 12.65 | 31.02 | 0
1981-12-21 13:00 | 1.1 | 33.98 | 1.1 | 33.98 | 100 | 986 | 1.1 | 33.98 | 11.57 | 12.66 | 31.02 | 0
1981-12-21 14:00 | 1.1 | 33.98 | 1.1 | 33.98 | 100 | 985 | 1.1 | 33.98 | 11.58 | 12.67 | 31.02 | 0
1981-12-21 15:00 | 1.1 | 33.98 | 1.1 | 33.98 | 100 | 985 | 1.1 | 33.98 | 11.58 | 12.67 | 31.02 | 0
1981-12-21 16:00 | 1.1 | 33.98 | 1.1 | 33.98 | 100 | 985 | 1.1 | 33.98 | 11.58 | 12.67 | 31.02 | 0
1981-12-21 17:00 | 1.1 | 33.98 | 1.1 | 33.98 | 100 | 985 | 1.1 | 33.98 | 11.58 | 12.67 | 31.02 | 0
1981-12-21 18:00 | 1.1 | 33.98 | 1.1 | 33.98 | 100 | 985 | 1.1 | 33.98 | 11.58 | 12.67 | 31.02 | 0
1981-12-21 19:00 | 1.1 | 33.98 | 1.1 | 33.98 | 100 | 985 | 1.1 | 33.98 | 11.58 | 12.67 | 31.02 | 0
1981-12-21 20:00 | 1.1 | 33.98 | 1.1 | 33.98 | 100 | 985 | 1.1 | 33.98 | 11.58 | 12.67 | 31.02 | 0
1981-12-21 21:00 | 1.1 | 33.98 | 1.1 | 33.98 | 100 | 985 | 1.1 | 33.98 | 11.58 | 12.67 | 31.02 | 0
1981-12-21 22:00 | 1.1 | 33.98 | 1.1 | 33.98 | 100 | 985 | 1.1 | 33.98 | 11.58 | 12.67 | 31.02 | 0
1981-12-21 23:00 | 1.1 | 33.98 | 1.1 | 33.98 | 100 | 985 | 1.1 | 33.98 | 11.58 | 12.67 | 31.02 | 0
29942 | 1.1 | 33.98 | 1.1 | 33.98 | 100 | 986 | 1.1 | 33.98 | 11.57 | 12.66 | 31.02 | 0
1981-12-22 01:00 | 0.6 | 33.08 | 0.6 | 33.08 | 100 | 985 | 0.6 | 33.08 | 10.7 | 12.29 | 31.92 | 0
1981-12-22 02:00 | 0.6 | 33.08 | 0.6 | 33.08 | 100 | 986 | 0.6 | 33.08 | 10.69 | 12.28 | 31.92 | 0
1981-12-22 03:00 | 0.6 | 33.08 | 0.6 | 33.08 | 100 | 986 | 0.6 | 33.08 | 10.69 | 12.28 | 31.92 | 0
1981-12-22 04:00 | 0.6 | 33.08 | 0.6 | 33.08 | 100 | 986 | 0.6 | 33.08 | 10.69 | 12.28 | 31.92 | 0
1981-12-22 05:00 | 0.6 | 33.08 | 0.6 | 33.08 | 100 | 987 | 0.6 | 33.08 | 10.68 | 12.28 | 31.92 | 0
1981-12-22 06:00 | 1.1 | 33.98 | 1.1 | 33.98 | 100 | 987 | 1.1 | 33.98 | 11.56 | 12.66 | 31.02 | 0
1981-12-22 07:00 | 0.6 | 33.08 | 0.6 | 33.08 | 100 | 988 | 0.6 | 33.08 | 10.67 | 12.27 | 31.92 | 0
1981-12-22 08:00 | 1.1 | 33.98 | 1.1 | 33.98 | 100 | 987 | 1.1 | 33.98 | 11.56 | 12.66 | 31.02 | 0
1981-12-22 09:00 | 1.7 | 35.06 | 1.7 | 35.06 | 100 | 987 | 1.7 | 35.06 | 12.63 | 13.12 | 29.94 | 0
1981-12-22 10:00 | 1.7 | 35.06 | 1.7 | 35.06 | 100 | 987 | 1.7 | 35.06 | 12.63 | 13.12 | 29.94 | 0
1981-12-22 11:00 | 2.2 | 35.96 | 1.7 | 35.06 | 96 | 986 | 1.9497 | 35.5095 | 13.1 | 13.32 | 29.04 | 0
1981-12-22 12:00 | 1.1 | 33.98 | 1.1 | 33.98 | 100 | 986 | 1.1 | 33.98 | 11.57 | 12.66 | 31.02 | 0
1981-12-22 13:00 | 0.6 | 33.08 | 0.6 | 33.08 | 100 | 984 | 0.6 | 33.08 | 10.71 | 12.29 | 31.92 | 0
1981-12-22 14:00 | 0.6 | 33.08 | 0.6 | 33.08 | 100 | 984 | 0.6 | 33.08 | 10.71 | 12.29 | 31.92 | 0
1981-12-22 15:00 | 0.6 | 33.08 | 0.6 | 33.08 | 100 | 982 | 0.6 | 33.08 | 10.73 | 12.3 | 31.92 | 0
1981-12-22 16:00 | 0.6 | 33.08 | 0.6 | 33.08 | 100 | 982 | 0.6 | 33.08 | 10.73 | 12.3 | 31.92 | 0
1981-12-22 17:00 | 0.6 | 33.08 | 0.6 | 33.08 | 100 | 983 | 0.6 | 33.08 | 10.72 | 12.3 | 31.92 | 0
1981-12-22 18:00 | 0.6 | 33.08 | 0.6 | 33.08 | 100 | 983 | 0.6 | 33.08 | 10.72 | 12.3 | 31.92 | 0
1981-12-22 19:00 | 0.6 | 33.08 | 0.6 | 33.08 | 100 | 985 | 0.6 | 33.08 | 10.7 | 12.29 | 31.92 | 0
1981-12-22 20:00 | 0.6 | 33.08 | 0.6 | 33.08 | 100 | 987 | 0.6 | 33.08 | 10.68 | 12.28 | 31.92 | 0
1981-12-22 21:00 | 0.6 | 33.08 | 0.6 | 33.08 | 100 | 988 | 0.6 | 33.08 | 10.67 | 12.27 | 31.92 | 0
1981-12-22 22:00 | 0 | 32 | 0 | 32 | 100 | 989 | 0 | 32 | 9.665 | 11.84 | 33 | 0
1981-12-22 23:00 | 0 | 32 | 0 | 32 | 100 | 990 | 0 | 32 | 9.655 | 11.84 | 33 | 0
29943 | 0 | 32 | 0 | 32 | 100 | 992 | 0 | 32 | 9.635 | 11.83 | 33 | 0
1981-12-23 01:00 | 0 | 32 | -0.6 | 30.92 | 96 | 993 | -0.21476 | 31.6134 | 9.238 | 11.66 | 33 | 0
1981-12-23 02:00 | -0.6 | 30.92 | -1.7 | 28.94 | 92 | 994 | -1.0181 | 30.1675 | 7.806 | 11.04 | 34.08 | 0
1981-12-23 03:00 | -0.6 | 30.92 | -1.7 | 28.94 | 92 | 995 | -1.0178 | 30.1679 | 7.797 | 11.04 | 34.08 | 0
1981-12-23 04:00 | -1.1 | 30.02 | -1.7 | 28.94 | 96 | 995 | -1.303 | 29.6547 | 7.301 | 10.82 | 34.98 | 0
1981-12-23 05:00 | -1.7 | 28.94 | -2.8 | 26.96 | 92 | 996 | -2.0945 | 28.2299 | 5.94 | 10.24 | 36.06 | 0
1981-12-23 06:00 | -2.8 | 26.96 | -5 | 23 | 85 | 998 | -3.5 | 25.6999 | 3.606 | 9.236 | 38.04 | 0
1981-12-23 07:00 | -6.1 | 21.02 | -8.3 | 17.06 | 84 | 999 | -6.7171 | 19.9093 | -1.365 | 7.099 | 43.98 | 0
1981-12-23 08:00 | -7.8 | 17.96 | -9.4 | 15.08 | 88 | 1000 | -8.2154 | 17.2122 | -3.544 | 6.162 | 47.04 | 0
1981-12-23 09:00 | -6.7 | 19.94 | -8.9 | 15.98 | 84 | 1001 | -7.294 | 18.8708 | -2.221 | 6.731 | 45.06 | 0
1981-12-23 10:00 | -5 | 23 | -8.9 | 15.98 | 74 | 1002 | -6.0748 | 21.0654 | -0.4207 | 7.505 | 42 | 0
1981-12-23 11:00 | -4.4 | 24.08 | -7.2 | 19.04 | 81 | 1003 | -5.2097 | 22.6226 | 0.8831 | 8.066 | 40.92 | 0
1981-12-23 12:00 | -3.9 | 24.98 | -8.3 | 17.06 | 72 | 1003 | -5.135 | 22.7569 | 1.001 | 8.117 | 40.02 | 0
1981-12-23 13:00 | -3.3 | 26.06 | -7.8 | 17.96 | 72 | 1002 | -4.579 | 23.7579 | 1.87 | 8.49 | 38.94 | 0
1981-12-23 14:00 | -2.8 | 26.96 | -8.3 | 17.06 | 66 | 1002 | -4.4041 | 24.0727 | 2.146 | 8.609 | 38.04 | 0
1981-12-23 15:00 | -2.8 | 26.96 | -6.7 | 19.94 | 75 | 1003 | -3.9713 | 24.8517 | 2.819 | 8.898 | 38.04 | 0
1981-12-23 16:00 | -2.8 | 26.96 | -6.7 | 19.94 | 75 | 1003 | -3.9713 | 24.8517 | 2.819 | 8.898 | 38.04 | 0
1981-12-23 17:00 | -3.9 | 24.98 | -6.1 | 21.02 | 85 | 1004 | -4.5558 | 23.7996 | 1.888 | 8.498 | 40.02 | 0
1981-12-23 18:00 | -4.4 | 24.08 | -5.6 | 21.92 | 92 | 1004 | -4.7384 | 23.4708 | 1.601 | 8.374 | 40.92 | 0
1981-12-23 19:00 | -3.9 | 24.98 | -5.6 | 21.92 | 88 | 1004 | -4.4236 | 24.0375 | 2.094 | 8.586 | 40.02 | 0
1981-12-23 20:00 | -3.9 | 24.98 | -6.1 | 21.02 | 85 | 1004 | -4.5558 | 23.7996 | 1.888 | 8.498 | 40.02 | 0
1981-12-23 21:00 | -4.4 | 24.08 | -5.6 | 21.92 | 92 | 1005 | -4.7382 | 23.4712 | 1.595 | 8.372 | 40.92 | 0
1981-12-23 22:00 | -4.4 | 24.08 | -6.1 | 21.02 | 88 | 1005 | -4.9085 | 23.1646 | 1.332 | 8.259 | 40.92 | 0
1981-12-23 23:00 | -4.4 | 24.08 | -5.6 | 21.92 | 92 | 1005 | -4.7382 | 23.4712 | 1.595 | 8.372 | 40.92 | 0
29944 | -4.4 | 24.08 | -5.6 | 21.92 | 92 | 1005 | -4.7382 | 23.4712 | 1.595 | 8.372 | 40.92 | 0
1981-12-24 01:00 | -4.4 | 24.08 | -5.6 | 21.92 | 92 | 1005 | -4.7382 | 23.4712 | 1.595 | 8.372 | 40.92 | 0
1981-12-24 02:00 | -3.9 | 24.98 | -5 | 23 | 92 | 1005 | -4.248 | 24.3536 | 2.362 | 8.702 | 40.02 | 0
1981-12-24 03:00 | -4.4 | 24.08 | -5.6 | 21.92 | 92 | 1005 | -4.7382 | 23.4712 | 1.595 | 8.372 | 40.92 | 0
1981-12-24 04:00 | -4.4 | 24.08 | -5.6 | 21.92 | 92 | 1006 | -4.738 | 23.4716 | 1.589 | 8.369 | 40.92 | 0
1981-12-24 05:00 | -4.4 | 24.08 | -5.6 | 21.92 | 92 | 1006 | -4.738 | 23.4716 | 1.589 | 8.369 | 40.92 | 0
1981-12-24 06:00 | -4.4 | 24.08 | -6.1 | 21.02 | 88 | 1006 | -4.9082 | 23.1652 | 1.326 | 8.256 | 40.92 | 0
1981-12-24 07:00 | -4.4 | 24.08 | -6.1 | 21.02 | 88 | 1006 | -4.9082 | 23.1652 | 1.326 | 8.256 | 40.92 | 0
1981-12-24 08:00 | -6.1 | 21.02 | -6.7 | 19.94 | 96 | 1007 | -6.2525 | 20.7455 | -0.7242 | 7.375 | 43.98 | 0
1981-12-24 09:00 | -4.4 | 24.08 | -6.1 | 21.02 | 88 | 1007 | -4.9079 | 23.1658 | 1.321 | 8.254 | 40.92 | 0
1981-12-24 10:00 | -2.2 | 28.04 | -5.6 | 21.92 | 78 | 1008 | -3.2597 | 26.1325 | 3.925 | 9.373 | 36.96 | 0
1981-12-24 11:00 | -1.1 | 30.02 | -5 | 23 | 75 | 1008 | -2.3806 | 27.715 | 5.369 | 9.994 | 34.98 | 0
1981-12-24 12:00 | 0 | 32 | -4.4 | 24.08 | 72 | 1006 | -1.5246 | 29.2557 | 6.829 | 10.62 | 33 | 0
1981-12-24 13:00 | 1.7 | 35.06 | -4.4 | 24.08 | 64 | 1005 | -0.53451 | 31.0379 | 8.558 | 11.37 | 29.94 | 0
1981-12-24 14:00 | 2.2 | 35.96 | -4.4 | 24.08 | 62 | 1005 | -0.23419 | 31.5784 | 9.091 | 11.59 | 29.04 | 0
1981-12-24 15:00 | 2.2 | 35.96 | -2.8 | 26.96 | 70 | 1004 | 0.29885 | 32.5379 | 9.991 | 11.98 | 29.04 | 0
1981-12-24 16:00 | 2.8 | 37.04 | -5 | 23 | 57 | 1004 | -0.053383 | 31.9039 | 9.424 | 11.74 | 27.96 | 0
1981-12-24 17:00 | 2.8 | 37.04 | -4.4 | 24.08 | 59 | 1004 | 0.10373 | 32.1867 | 9.657 | 11.84 | 27.96 | 0
1981-12-24 18:00 | -1.1 | 30.02 | -5.6 | 21.92 | 72 | 1004 | -2.5412 | 27.4258 | 5.134 | 9.893 | 34.98 | 0
1981-12-24 19:00 | -3.9 | 24.98 | -5 | 23 | 92 | 1004 | -4.2482 | 24.3532 | 2.369 | 8.704 | 40.02 | 0
1981-12-24 20:00 | 0.6 | 33.08 | -3.3 | 26.06 | 75 | 1004 | -0.84393 | 30.4809 | 8.023 | 11.14 | 31.92 | 0
1981-12-24 21:00 | 0 | 32 | -4.4 | 24.08 | 72 | 1004 | -1.5264 | 29.2525 | 6.842 | 10.63 | 33 | 0
1981-12-24 22:00 | -0.6 | 30.92 | -4.4 | 24.08 | 75 | 1004 | -1.9178 | 28.548 | 6.176 | 10.34 | 34.08 | 0
1981-12-24 23:00 | -1.1 | 30.02 | -5 | 23 | 75 | 1004 | -2.3837 | 27.7094 | 5.395 | 10.01 | 34.98 | 0
29945 | -1.7 | 28.94 | -5.6 | 21.92 | 75 | 1003 | -2.944 | 26.7008 | 4.477 | 9.611 | 36.06 | 0
1981-12-25 01:00 | -0.6 | 30.92 | -6.1 | 21.02 | 66 | 1003 | -2.4071 | 27.6672 | 5.366 | 9.993 | 34.08 | 0
1981-12-25 02:00 | -1.7 | 28.94 | -6.1 | 21.02 | 72 | 1002 | -3.0974 | 26.4247 | 4.234 | 9.506 | 36.06 | 0
1981-12-25 03:00 | -2.2 | 28.04 | -6.1 | 21.02 | 75 | 1002 | -3.4115 | 25.8594 | 3.724 | 9.287 | 36.96 | 0
1981-12-25 04:00 | -3.3 | 26.06 | -5.6 | 21.92 | 85 | 1002 | -3.9792 | 24.8374 | 2.81 | 8.894 | 38.94 | 0
1981-12-25 05:00 | -1.1 | 30.02 | -5 | 23 | 75 | 1002 | -2.3852 | 27.7066 | 5.408 | 10.01 | 34.98 | 0
1981-12-25 06:00 | 0 | 32 | -5.6 | 21.92 | 67 | 1001 | -1.8103 | 28.7414 | 6.384 | 10.43 | 33 | 0
1981-12-25 07:00 | -0.6 | 30.92 | -5.6 | 21.92 | 69 | 1001 | -2.2454 | 27.9582 | 5.651 | 10.12 | 34.08 | 0
1981-12-25 08:00 | -1.7 | 28.94 | -5.6 | 21.92 | 75 | 1001 | -2.9455 | 26.6981 | 4.489 | 9.616 | 36.06 | 0
1981-12-25 09:00 | -0.6 | 30.92 | -5.6 | 21.92 | 69 | 1001 | -2.2454 | 27.9582 | 5.651 | 10.12 | 34.08 | 0
1981-12-25 10:00 | 2.2 | 35.96 | -6.1 | 21.02 | 55 | 1001 | -0.68171 | 30.7729 | 8.336 | 11.27 | 29.04 | 0
1981-12-25 11:00 | 3.9 | 39.02 | -7.2 | 19.04 | 45 | 1001 | 0.04117 | 32.0741 | 9.579 | 11.8 | 25.98 | 0
1981-12-25 12:00 | 5 | 41 | -7.2 | 19.04 | 41 | 1000 | 0.6333 | 33.1399 | 10.6 | 12.25 | 24 | 0
1981-12-25 13:00 | 6.1 | 42.98 | -6.7 | 19.94 | 40 | 999 | 1.4353 | 34.5835 | 12.02 | 12.85 | 22.02 | 0
1981-12-25 14:00 | 5.6 | 42.08 | -3.9 | 24.98 | 51 | 998 | 1.9157 | 35.4482 | 12.89 | 13.23 | 22.92 | 0
1981-12-25 15:00 | 3.9 | 39.02 | -2.8 | 26.96 | 62 | 997 | 1.2732 | 34.2918 | 11.76 | 12.74 | 25.98 | 0
1981-12-25 16:00 | 3.9 | 39.02 | -1.7 | 28.94 | 67 | 997 | 1.6303 | 34.9346 | 12.39 | 13.01 | 25.98 | 0
1981-12-25 17:00 | 2.8 | 37.04 | -1.7 | 28.94 | 73 | 997 | 1.0402 | 33.8723 | 11.35 | 12.56 | 27.96 | 0
1981-12-25 18:00 | 2.8 | 37.04 | -2.8 | 26.96 | 67 | 997 | 0.63704 | 33.1467 | 10.64 | 12.26 | 27.96 | 0
1981-12-25 19:00 | 2.8 | 37.04 | -3.3 | 26.06 | 65 | 996 | 0.5003 | 32.9005 | 10.42 | 12.16 | 27.96 | 0
1981-12-25 20:00 | 2.8 | 37.04 | -4.4 | 24.08 | 59 | 996 | 0.09086 | 32.1635 | 9.712 | 11.86 | 27.96 | 0
1981-12-25 21:00 | 2.8 | 37.04 | -4.4 | 24.08 | 59 | 997 | 0.092476 | 32.1665 | 9.705 | 11.86 | 27.96 | 0
1981-12-25 22:00 | 2.2 | 35.96 | -3.9 | 24.98 | 64 | 995 | -0.12253 | 31.7794 | 9.385 | 11.72 | 29.04 | 0
1981-12-25 23:00 | 1.7 | 35.06 | -3.3 | 26.06 | 70 | 995 | -0.18182 | 31.6727 | 9.279 | 11.68 | 29.94 | 0
29946 | 1.7 | 35.06 | -3.3 | 26.06 | 70 | 994 | -0.18289 | 31.6708 | 9.287 | 11.68 | 29.94 | 0
1981-12-26 01:00 | 1.7 | 35.06 | -3.9 | 24.98 | 67 | 993 | -0.36641 | 31.3405 | 8.968 | 11.54 | 29.94 | 0
1981-12-26 02:00 | 1.7 | 35.06 | -3.9 | 24.98 | 67 | 992 | -0.3676 | 31.3383 | 8.975 | 11.54 | 29.94 | 0
1981-12-26 03:00 | 1.7 | 35.06 | -4.4 | 24.08 | 64 | 992 | -0.55128 | 31.0077 | 8.648 | 11.4 | 29.94 | 0
1981-12-26 04:00 | 1.7 | 35.06 | -3.9 | 24.98 | 67 | 991 | -0.36879 | 31.3362 | 8.982 | 11.55 | 29.94 | 0
1981-12-26 05:00 | 1.7 | 35.06 | -5 | 23 | 62 | 991 | -0.67573 | 30.7837 | 8.437 | 11.31 | 29.94 | 0
1981-12-26 06:00 | 1.1 | 33.98 | -5 | 23 | 64 | 990 | -1.0654 | 30.0822 | 7.762 | 11.02 | 31.02 | 0
1981-12-26 07:00 | 1.1 | 33.98 | -4.4 | 24.08 | 67 | 990 | -0.88629 | 30.4047 | 8.075 | 11.16 | 31.02 | 0
1981-12-26 08:00 | 0 | 32 | -4.4 | 24.08 | 72 | 990 | -1.5391 | 29.2296 | 6.94 | 10.67 | 33 | 0
1981-12-26 09:00 | 1.1 | 33.98 | -3.3 | 26.06 | 73 | 990 | -0.53116 | 31.0439 | 8.702 | 11.43 | 31.02 | 0
1981-12-26 10:00 | 2.8 | 37.04 | -2.8 | 26.96 | 67 | 990 | 0.6281 | 33.1306 | 10.7 | 12.29 | 27.96 | 0
1981-12-26 11:00 | 5 | 41 | -1.7 | 28.94 | 62 | 990 | 2.2357 | 36.0242 | 13.56 | 13.52 | 24 | 0
1981-12-26 12:00 | 6.1 | 42.98 | -0.6 | 30.92 | 63 | 989 | 3.2846 | 37.9122 | 15.51 | 14.36 | 22.02 | 0
1981-12-26 13:00 | 6.7 | 44.06 | 0 | 32 | 63 | 988 | 3.8139 | 38.8651 | 16.53 | 14.79 | 20.94 | 0
1981-12-26 14:00 | 6.1 | 42.98 | 0 | 32 | 65 | 987 | 3.4401 | 38.1922 | 15.83 | 14.49 | 22.02 | 0
1981-12-26 15:00 | 6.7 | 44.06 | 0 | 32 | 63 | 986 | 3.8108 | 38.8594 | 16.55 | 14.8 | 20.94 | 0
1981-12-26 16:00 | 5 | 41 | 0 | 32 | 70 | 986 | 2.8318 | 37.0972 | 14.71 | 14.01 | 24 | 0
1981-12-26 17:00 | 2.8 | 37.04 | 0 | 32 | 82 | 986 | 1.6292 | 34.9326 | 12.51 | 13.07 | 27.96 | 0
1981-12-26 18:00 | 3.3 | 37.94 | 0 | 32 | 79 | 985 | 1.8995 | 35.4191 | 13.01 | 13.28 | 27.06 | 0
1981-12-26 19:00 | 2.8 | 37.04 | 0 | 32 | 82 | 986 | 1.6292 | 34.9326 | 12.51 | 13.07 | 27.96 | 0
1981-12-26 20:00 | 1.7 | 35.06 | 0 | 32 | 89 | 986 | 1.0225 | 33.8404 | 11.43 | 12.6 | 29.94 | 0
1981-12-26 21:00 | 1.1 | 33.98 | -0.6 | 30.92 | 89 | 986 | 0.44037 | 32.7927 | 10.41 | 12.16 | 31.02 | 0
1981-12-26 22:00 | 1.1 | 33.98 | -1.1 | 30.02 | 85 | 986 | 0.1975 | 32.3555 | 9.994 | 11.98 | 31.02 | 0
1981-12-26 23:00 | 1.1 | 33.98 | -1.7 | 28.94 | 82 | 986 | 0.014286 | 32.0257 | 9.679 | 11.85 | 31.02 | 0
29947 | 0 | 32 | -2.8 | 26.96 | 82 | 986 | -0.98277 | 30.231 | 7.94 | 11.1 | 33 | 0
1981-12-27 01:00 | -0.6 | 30.92 | -2.8 | 26.96 | 85 | 986 | -1.3924 | 29.4938 | 7.226 | 10.79 | 34.08 | 0
1981-12-27 02:00 | -2.2 | 28.04 | -3.3 | 26.06 | 92 | 986 | -2.5866 | 27.3442 | 5.194 | 9.919 | 36.96 | 0
1981-12-27 03:00 | -2.8 | 26.96 | -3.9 | 24.98 | 92 | 987 | -3.1741 | 26.2867 | 4.215 | 9.498 | 38.04 | 0
1981-12-27 04:00 | -2.8 | 26.96 | -3.9 | 24.98 | 92 | 987 | -3.1741 | 26.2867 | 4.215 | 9.498 | 38.04 | 0
1981-12-27 05:00 | -2.2 | 28.04 | -3.3 | 26.06 | 92 | 988 | -2.5861 | 27.345 | 5.179 | 9.913 | 36.96 | 0
1981-12-27 06:00 | -1.7 | 28.94 | -3.9 | 24.98 | 85 | 988 | -2.4474 | 27.5946 | 5.412 | 10.01 | 36.06 | 0
1981-12-27 07:00 | -1.1 | 30.02 | -3.3 | 26.06 | 85 | 990 | -1.8704 | 28.6333 | 6.37 | 10.42 | 34.98 | 0
1981-12-27 08:00 | -2.8 | 26.96 | -3.9 | 24.98 | 92 | 990 | -3.1734 | 26.2879 | 4.194 | 9.489 | 38.04 | 0
1981-12-27 09:00 | -1.7 | 28.94 | -3.9 | 24.98 | 85 | 990 | -2.4465 | 27.5963 | 5.398 | 10.01 | 36.06 | 0
1981-12-27 10:00 | -0.6 | 30.92 | -3.9 | 24.98 | 78 | 991 | -1.7657 | 28.8217 | 6.542 | 10.5 | 34.08 | 0
1981-12-27 11:00 | 0.6 | 33.08 | -3.3 | 26.06 | 75 | 991 | -0.85487 | 30.4612 | 8.12 | 11.18 | 31.92 | 0
1981-12-27 12:00 | 2.2 | 35.96 | -3.9 | 24.98 | 64 | 991 | -0.12782 | 31.7699 | 9.415 | 11.73 | 29.04 | 0
1981-12-27 13:00 | 2.2 | 35.96 | -5 | 23 | 59 | 991 | -0.44349 | 31.2017 | 8.85 | 11.49 | 29.04 | 0
1981-12-27 14:00 | 2.2 | 35.96 | -3.3 | 26.06 | 67 | 991 | 0.08684 | 32.1563 | 9.754 | 11.88 | 29.04 | 0
1981-12-27 15:00 | 2.2 | 35.96 | -2.2 | 28.04 | 73 | 991 | 0.48038 | 32.8647 | 10.43 | 12.17 | 29.04 | 0
1981-12-27 16:00 | 2.2 | 35.96 | -1.7 | 28.94 | 76 | 991 | 0.67557 | 33.216 | 10.77 | 12.32 | 29.04 | 0
1981-12-27 17:00 | 1.1 | 33.98 | -1.1 | 30.02 | 85 | 990 | 0.19966 | 32.3594 | 9.958 | 11.97 | 31.02 | 0
1981-12-27 18:00 | 1.1 | 33.98 | -1.1 | 30.02 | 85 | 990 | 0.19966 | 32.3594 | 9.958 | 11.97 | 31.02 | 0
1981-12-27 19:00 | 1.1 | 33.98 | -1.1 | 30.02 | 85 | 990 | 0.19966 | 32.3594 | 9.958 | 11.97 | 31.02 | 0
1981-12-27 20:00 | 1.1 | 33.98 | -1.1 | 30.02 | 85 | 991 | 0.20019 | 32.3603 | 9.949 | 11.96 | 31.02 | 0
1981-12-27 21:00 | 0.6 | 33.08 | -1.1 | 30.02 | 89 | 991 | -0.062805 | 31.887 | 9.532 | 11.78 | 31.92 | 0
1981-12-27 22:00 | 0.6 | 33.08 | -1.1 | 30.02 | 89 | 991 | -0.062805 | 31.887 | 9.532 | 11.78 | 31.92 | 0
1981-12-27 23:00 | 0.6 | 33.08 | -1.1 | 30.02 | 89 | 991 | -0.062805 | 31.887 | 9.532 | 11.78 | 31.92 | 0
29948 | -0.6 | 30.92 | -0.6 | 30.92 | 100 | 990 | -0.6 | 30.92 | 8.578 | 11.37 | 34.08 | 0
1981-12-28 01:00 | -0.6 | 30.92 | -0.6 | 30.92 | 100 | 990 | -0.6 | 30.92 | 8.578 | 11.37 | 34.08 | 0
1981-12-28 02:00 | -0.6 | 30.92 | -0.6 | 30.92 | 100 | 989 | -0.6 | 30.92 | 8.588 | 11.38 | 34.08 | 0
1981-12-28 03:00 | -0.6 | 30.92 | -0.6 | 30.92 | 100 | 989 | -0.6 | 30.92 | 8.588 | 11.38 | 34.08 | 0
1981-12-28 04:00 | -0.6 | 30.92 | -0.6 | 30.92 | 100 | 989 | -0.6 | 30.92 | 8.588 | 11.38 | 34.08 | 0
1981-12-28 05:00 | -0.6 | 30.92 | -0.6 | 30.92 | 100 | 990 | -0.6 | 30.92 | 8.578 | 11.37 | 34.08 | 0
1981-12-28 06:00 | -0.6 | 30.92 | -0.6 | 30.92 | 100 | 990 | -0.6 | 30.92 | 8.578 | 11.37 | 34.08 | 0
1981-12-28 07:00 | -0.6 | 30.92 | -0.6 | 30.92 | 100 | 990 | -0.6 | 30.92 | 8.578 | 11.37 | 34.08 | 0
1981-12-28 08:00 | 0 | 32 | 0 | 32 | 100 | 991 | 0 | 32 | 9.645 | 11.83 | 33 | 0
1981-12-28 09:00 | -0.6 | 30.92 | -0.6 | 30.92 | 100 | 993 | -0.6 | 30.92 | 8.55 | 11.36 | 34.08 | 0
1981-12-28 10:00 | -0.6 | 30.92 | -0.6 | 30.92 | 100 | 994 | -0.6 | 30.92 | 8.541 | 11.36 | 34.08 | 0
1981-12-28 11:00 | -0.6 | 30.92 | -0.6 | 30.92 | 100 | 995 | -0.6 | 30.92 | 8.532 | 11.35 | 34.08 | 0
1981-12-28 12:00 | 0 | 32 | 0 | 32 | 100 | 996 | 0 | 32 | 9.596 | 11.81 | 33 | 0
1981-12-28 13:00 | 0 | 32 | -1.1 | 30.02 | 92 | 997 | -0.43009 | 31.2258 | 8.815 | 11.48 | 33 | 0
1981-12-28 14:00 | -0.6 | 30.92 | -1.7 | 28.94 | 92 | 998 | -1.0171 | 30.1692 | 7.772 | 11.03 | 34.08 | 0
1981-12-28 15:00 | -0.6 | 30.92 | -2.2 | 28.04 | 89 | 998 | -1.175 | 29.8851 | 7.497 | 10.91 | 34.08 | 0
1981-12-28 16:00 | -1.7 | 28.94 | -2.8 | 26.96 | 92 | 1000 | -2.0936 | 28.2316 | 5.909 | 10.23 | 36.06 | 0
1981-12-28 17:00 | -2.2 | 28.04 | -3.9 | 24.98 | 89 | 1001 | -2.7279 | 27.0899 | 4.844 | 9.768 | 36.96 | 0
1981-12-28 18:00 | -2.2 | 28.04 | -3.9 | 24.98 | 89 | 1002 | -2.7275 | 27.0904 | 4.837 | 9.765 | 36.96 | 0
1981-12-28 19:00 | -3.3 | 26.06 | -5 | 23 | 88 | 1004 | -3.8416 | 25.0851 | 3.015 | 8.982 | 38.94 | 0
1981-12-28 20:00 | -5 | 23 | -6.7 | 19.94 | 88 | 1005 | -5.4911 | 22.116 | 0.4379 | 7.874 | 42 | 0
1981-12-28 21:00 | -5.6 | 21.92 | -7.8 | 17.96 | 85 | 1005 | -6.1935 | 20.8518 | -0.6203 | 7.419 | 43.08 | 0
1981-12-28 22:00 | -6.1 | 21.02 | -8.3 | 17.06 | 84 | 1006 | -6.7141 | 19.9146 | -1.398 | 7.085 | 43.98 | 0
1981-12-28 23:00 | -8.3 | 17.06 | -10 | 14 | 88 | 1006 | -8.7007 | 16.3388 | -4.258 | 5.856 | 47.94 | 0
29949 | -10 | 14 | -11.1 | 12.02 | 92 | 1007 | -10.2383 | 13.571 | -6.387 | 4.94 | 51 | 0
1981-12-29 01:00 | -10.6 | 12.92 | -11.7 | 10.94 | 92 | 1007 | -10.8289 | 12.5081 | -7.183 | 4.598 | 52.08 | 0
1981-12-29 02:00 | -11.1 | 12.02 | -12.2 | 10.04 | 92 | 1008 | -11.321 | 11.6222 | -7.843 | 4.314 | 52.98 | 0
1981-12-29 03:00 | -11.1 | 12.02 | -12.2 | 10.04 | 92 | 1009 | -11.3208 | 11.6225 | -7.846 | 4.313 | 52.98 | 0
1981-12-29 04:00 | -11.7 | 10.94 | -12.2 | 10.04 | 96 | 1009 | -11.8058 | 10.7496 | -8.489 | 4.037 | 54.06 | 0
1981-12-29 05:00 | -12.8 | 8.96 | -12.8 | 8.96 | 100 | 1009 | -12.8 | 8.96 | -9.785 | 3.479 | 56.04 | 0
1981-12-29 06:00 | -12.2 | 10.04 | -12.2 | 10.04 | 100 | 1009 | -12.2 | 10.04 | -9.007 | 3.814 | 54.96 | 0
1981-12-29 07:00 | -13.9 | 6.98 | -13.9 | 6.98 | 100 | 1010 | -13.9 | 6.98 | -11.19 | 2.874 | 58.02 | 0
1981-12-29 08:00 | -11.7 | 10.94 | -11.7 | 10.94 | 100 | 1011 | -11.7 | 10.94 | -8.358 | 4.093 | 54.06 | 0
1981-12-29 09:00 | -10.6 | 12.92 | -11.1 | 12.02 | 96 | 1012 | -10.7139 | 12.7151 | -7.049 | 4.655 | 52.08 | 0
1981-12-29 10:00 | -8.9 | 15.98 | -10.6 | 12.92 | 88 | 1012 | -9.2837 | 15.2893 | -5.097 | 5.495 | 49.02 | 0
1981-12-29 11:00 | -6.1 | 21.02 | -9.4 | 15.08 | 78 | 1012 | -6.9435 | 19.5016 | -1.764 | 6.928 | 43.98 | 0
1981-12-29 12:00 | -4.4 | 24.08 | -8.9 | 15.98 | 71 | 1011 | -5.6367 | 21.8539 | 0.1887 | 7.767 | 40.92 | 0
1981-12-29 13:00 | -3.9 | 24.98 | -8.3 | 17.06 | 72 | 1011 | -5.1286 | 22.7685 | 0.9623 | 8.1 | 40.02 | 0
1981-12-29 14:00 | -2.8 | 26.96 | -8.3 | 17.06 | 66 | 1010 | -4.3959 | 24.0874 | 2.106 | 8.592 | 38.04 | 0
1981-12-29 15:00 | -2.2 | 28.04 | -7.8 | 17.96 | 66 | 1010 | -3.8503 | 25.0695 | 2.967 | 8.962 | 36.96 | 0
1981-12-29 16:00 | -2.8 | 26.96 | -7.8 | 17.96 | 69 | 1010 | -4.252 | 24.3464 | 2.331 | 8.688 | 38.04 | 0
1981-12-29 17:00 | -3.9 | 24.98 | -7.2 | 19.04 | 78 | 1010 | -4.8623 | 23.2478 | 1.376 | 8.278 | 40.02 | 0
1981-12-29 18:00 | -6.7 | 19.94 | -8.3 | 17.06 | 88 | 1009 | -7.1422 | 19.144 | -2.043 | 6.808 | 45.06 | 0
1981-12-29 19:00 | -7.2 | 19.04 | -8.3 | 17.06 | 92 | 1009 | -7.4853 | 18.5265 | -2.542 | 6.593 | 45.96 | 0
1981-12-29 20:00 | -3.9 | 24.98 | -6.7 | 19.94 | 81 | 1009 | -4.7301 | 23.4859 | 1.586 | 8.368 | 40.02 | 0
1981-12-29 21:00 | -3.3 | 26.06 | -6.7 | 19.94 | 78 | 1010 | -4.2958 | 24.2676 | 2.259 | 8.657 | 38.94 | 0
1981-12-29 22:00 | -6.1 | 21.02 | -7.8 | 17.96 | 88 | 1010 | -6.5584 | 20.1949 | -1.191 | 7.174 | 43.98 | 0
1981-12-29 23:00 | -9.4 | 15.08 | -10 | 14 | 96 | 1009 | -9.5237 | 14.8574 | -5.419 | 5.356 | 49.92 | 0
29950 | -5.6 | 21.92 | -6.7 | 19.94 | 92 | 1009 | -5.9145 | 21.3539 | -0.2276 | 7.588 | 43.08 | 0
1981-12-30 01:00 | -5.6 | 21.92 | -6.7 | 19.94 | 92 | 1009 | -5.9145 | 21.3539 | -0.2276 | 7.588 | 43.08 | 0
1981-12-30 02:00 | -6.1 | 21.02 | -7.2 | 19.04 | 92 | 1009 | -6.4052 | 20.4706 | -0.9608 | 7.273 | 43.98 | 0
1981-12-30 03:00 | -4.4 | 24.08 | -6.7 | 19.94 | 85 | 1009 | -5.0352 | 22.9367 | 1.113 | 8.164 | 40.92 | 0
1981-12-30 04:00 | -4.4 | 24.08 | -6.7 | 19.94 | 85 | 1008 | -5.0356 | 22.9359 | 1.119 | 8.167 | 40.92 | 0
1981-12-30 05:00 | -8.9 | 15.98 | -8.9 | 15.98 | 100 | 1008 | -8.9 | 15.98 | -4.552 | 5.729 | 49.02 | 0
1981-12-30 06:00 | -10 | 14 | -10 | 14 | 100 | 1008 | -10 | 14 | -6.07 | 5.076 | 51 | 0
1981-12-30 07:00 | -10.6 | 12.92 | -10.6 | 12.92 | 100 | 1007 | -10.6 | 12.92 | -6.88 | 4.728 | 52.08 | 0
1981-12-30 08:00 | -8.9 | 15.98 | -8.9 | 15.98 | 100 | 1007 | -8.9 | 15.98 | -4.547 | 5.731 | 49.02 | 0
1981-12-30 09:00 | -5.6 | 21.92 | -5.6 | 21.92 | 100 | 1007 | -5.6 | 21.92 | 0.256 | 7.796 | 43.08 | 0
1981-12-30 10:00 | -1.1 | 30.02 | -5.6 | 21.92 | 72 | 1007 | -2.5386 | 27.4305 | 5.115 | 9.885 | 34.98 | 0
1981-12-30 11:00 | 0 | 32 | -4.4 | 24.08 | 72 | 1006 | -1.5246 | 29.2557 | 6.829 | 10.62 | 33 | 0
1981-12-30 12:00 | 1.1 | 33.98 | -4.4 | 24.08 | 67 | 1004 | -0.87018 | 30.4337 | 7.977 | 11.12 | 31.02 | 0
1981-12-30 13:00 | 3.3 | 37.94 | -5.6 | 21.92 | 53 | 1002 | 0.11708 | 32.2107 | 9.698 | 11.86 | 27.06 | 0
1981-12-30 14:00 | 3.9 | 39.02 | -4.4 | 24.08 | 55 | 1001 | 0.77457 | 33.3942 | 10.84 | 12.35 | 25.98 | 0
1981-12-30 15:00 | 4.4 | 39.92 | -5 | 23 | 51 | 1000 | 0.90496 | 33.6289 | 11.08 | 12.45 | 25.08 | 0
1981-12-30 16:00 | 4.4 | 39.92 | -5 | 23 | 51 | 999 | 0.90292 | 33.6253 | 11.08 | 12.45 | 25.08 | 0
1981-12-30 17:00 | 3.9 | 39.02 | -5 | 23 | 53 | 998 | 0.62329 | 33.1219 | 10.61 | 12.25 | 25.98 | 0
1981-12-30 18:00 | 2.8 | 37.04 | -5 | 23 | 57 | 998 | -0.063082 | 31.8865 | 9.464 | 11.75 | 27.96 | 0
1981-12-30 19:00 | 2.8 | 37.04 | -5 | 23 | 57 | 997 | -0.064705 | 31.8835 | 9.47 | 11.76 | 27.96 | 0
1981-12-30 20:00 | 2.8 | 37.04 | -4.4 | 24.08 | 59 | 996 | 0.09086 | 32.1635 | 9.712 | 11.86 | 27.96 | 0
1981-12-30 21:00 | 3.3 | 37.94 | -3.3 | 26.06 | 62 | 996 | 0.73988 | 33.3318 | 10.83 | 12.34 | 27.06 | 0
1981-12-30 22:00 | 3.3 | 37.94 | -3.3 | 26.06 | 62 | 995 | 0.73838 | 33.3291 | 10.84 | 12.35 | 27.06 | 0
1981-12-30 23:00 | 3.3 | 37.94 | -3.3 | 26.06 | 62 | 994 | 0.73687 | 33.3264 | 10.85 | 12.35 | 27.06 | 0
29951 | 3.3 | 37.94 | -2.8 | 26.96 | 65 | 992 | 0.94335 | 33.698 | 11.23 | 12.51 | 27.06 | 0
1981-12-31 01:00 | 3.3 | 37.94 | -1.7 | 28.94 | 70 | 991 | 1.2886 | 34.3196 | 11.85 | 12.78 | 27.06 | 0
1981-12-31 02:00 | 3.3 | 37.94 | -1.1 | 30.02 | 73 | 991 | 1.495 | 34.6911 | 12.22 | 12.94 | 27.06 | 0
1981-12-31 03:00 | 3.9 | 39.02 | 0 | 32 | 76 | 990 | 2.2577 | 36.0639 | 13.61 | 13.54 | 25.98 | 0
1981-12-31 04:00 | 3.9 | 39.02 | 0.6 | 33.08 | 79 | 988 | 2.4657 | 36.4383 | 14.01 | 13.71 | 25.98 | 0
1981-12-31 05:00 | 4.4 | 39.92 | 1.1 | 33.98 | 79 | 988 | 2.9354 | 37.2837 | 14.88 | 14.08 | 25.08 | 0
1981-12-31 06:00 | 5 | 41 | 1.7 | 35.06 | 79 | 987 | 3.4979 | 38.2962 | 15.95 | 14.54 | 24 | 0
1981-12-31 07:00 | 5.6 | 42.08 | 2.8 | 37.04 | 83 | 987 | 4.3596 | 39.8474 | 17.61 | 15.26 | 22.92 | 0
1981-12-31 08:00 | 5.6 | 42.08 | 3.3 | 37.94 | 86 | 988 | 4.5825 | 40.2485 | 18.03 | 15.44 | 22.92 | 0
1981-12-31 09:00 | 6.1 | 42.98 | 3.9 | 39.02 | 86 | 988 | 5.0623 | 41.1121 | 18.98 | 15.85 | 22.02 | 0
1981-12-31 10:00 | 6.1 | 42.98 | 4.4 | 39.92 | 89 | 988 | 5.2874 | 41.5174 | 19.43 | 16.04 | 22.02 | 0
1981-12-31 11:00 | 6.1 | 42.98 | 5 | 41 | 93 | 987 | 5.585 | 42.053 | 20.05 | 16.3 | 22.02 | 0
1981-12-31 12:00 | 6.7 | 44.06 | 6.1 | 42.98 | 96 | 986 | 6.3998 | 43.5196 | 21.74 | 17.03 | 20.94 | 0
1981-12-31 13:00 | 6.1 | 42.98 | 6.1 | 42.98 | 100 | 985 | 6.1 | 42.98 | 21.14 | 16.77 | 22.02 | 0
1981-12-31 14:00 | 6.1 | 42.98 | 6.1 | 42.98 | 100 | 985 | 6.1 | 42.98 | 21.14 | 16.77 | 22.02 | 0
1981-12-31 15:00 | 6.7 | 44.06 | 6.7 | 44.06 | 100 | 986 | 6.7 | 44.06 | 22.37 | 17.3 | 20.94 | 0
1981-12-31 16:00 | 5.6 | 42.08 | 5.6 | 42.08 | 100 | 987 | 5.6 | 42.08 | 20.08 | 16.32 | 22.92 | 0
1981-12-31 17:00 | 4.4 | 39.92 | 2.2 | 35.96 | 86 | 988 | 3.4307 | 38.1752 | 15.81 | 14.48 | 25.08 | 0
1981-12-31 18:00 | 2.2 | 35.96 | 0.6 | 33.08 | 89 | 990 | 1.509 | 34.7162 | 12.26 | 12.96 | 29.04 | 0
1981-12-31 19:00 | -0.6 | 30.92 | -1.7 | 28.94 | 92 | 992 | -1.0186 | 30.1666 | 7.823 | 11.05 | 34.08 | 0
1981-12-31 20:00 | -1.7 | 28.94 | -3.9 | 24.98 | 85 | 993 | -2.4452 | 27.5987 | 5.376 | 9.997 | 36.06 | 0
1981-12-31 21:00 | -2.8 | 26.96 | -5.6 | 21.92 | 81 | 995 | -3.6909 | 25.3563 | 3.321 | 9.114 | 38.04 | 0
1981-12-31 22:00 | -4.4 | 24.08 | -7.2 | 19.04 | 81 | 996 | -5.2134 | 22.6159 | 0.9205 | 8.082 | 40.92 | 0
1981-12-31 23:00 | -6.1 | 21.02 | -8.3 | 17.06 | 84 | 997 | -6.7179 | 19.9078 | -1.355 | 7.103 | 43.98 | 0
29952 | -6.7 | 19.94 | -9.4 | 15.08 | 81 | 998 | -7.4079 | 18.6658 | -2.37 | 6.667 | 45.06 | 0

## MO - KANSAS CITY INT'L ARPT
Timestamp | Dry-bulb (C) | Dry-bulb (F) | Dew-point (C) | Dew-point (F) | RHum (%) | Pressure (mbar) | Wet-bulb (C) | Wet-bulb (F) | Enthalpy (J/g vs. 0C dry air) | Enthalpy (Btu/lbm vs. 0F dry air) | HDH65 | CDH65 | HDH65 | CDH65
1988-01-01 01:00 | -11.1 | 12.02 | -12.8 | 8.96 | 88 | 995 | -11.4351 | 11.4168 | -7.946 | 4.27 | 52.98 | 0 | 133939.26 | 35062.2
1988-01-01 02:00 | -11.1 | 12.02 | -13.3 | 8.06 | 84 | 996 | -11.547 | 11.2153 | -8.096 | 4.205 | 52.98 | 0
1988-01-01 03:00 | -12.2 | 10.04 | -13.9 | 6.98 | 88 | 996 | -12.5101 | 9.4819 | -9.362 | 3.661 | 54.96 | 0
1988-01-01 04:00 | -11.7 | 10.94 | -13.9 | 6.98 | 84 | 996 | -12.1287 | 10.1683 | -8.862 | 3.876 | 54.06 | 0
1988-01-01 05:00 | -12.8 | 8.96 | -15 | 5 | 84 | 996 | -13.1965 | 8.2463 | -10.25 | 3.281 | 56.04 | 0
1988-01-01 06:00 | -12.2 | 10.04 | -15 | 5 | 80 | 997 | -12.7175 | 9.1085 | -9.63 | 3.546 | 54.96 | 0
1988-01-01 07:00 | -13.3 | 8.06 | -15 | 5 | 87 | 997 | -13.6102 | 7.5016 | -10.78 | 3.051 | 56.94 | 0
1988-01-01 08:00 | -12.8 | 8.96 | -15 | 5 | 84 | 998 | -13.1959 | 8.2474 | -10.25 | 3.279 | 56.04 | 0
1988-01-01 09:00 | -11.1 | 12.02 | -14.4 | 6.08 | 77 | 999 | -11.7425 | 10.8635 | -8.361 | 4.092 | 52.98 | 0
1988-01-01 10:00 | -10 | 14 | -15 | 5 | 67 | 1000 | -10.9966 | 12.2062 | -7.368 | 4.518 | 51 | 0
1988-01-01 11:00 | -7.8 | 17.96 | -15 | 5 | 57 | 1000 | -9.3085 | 15.2448 | -5.062 | 5.51 | 47.04 | 0
1988-01-01 12:00 | -6.1 | 21.02 | -15 | 5 | 50 | 1000 | -8.0608 | 17.4906 | -3.303 | 6.266 | 43.98 | 0
1988-01-01 13:00 | -5 | 23 | -15 | 5 | 46 | 999 | -7.2727 | 18.9091 | -2.159 | 6.758 | 42 | 0
1988-01-01 14:00 | -3.3 | 26.06 | -15 | 5 | 41 | 998 | -6.059 | 21.0938 | -0.3571 | 7.532 | 38.94 | 0
1988-01-01 15:00 | -2.8 | 26.96 | -15 | 5 | 39 | 998 | -5.7409 | 21.6664 | 0.1236 | 7.739 | 38.04 | 0
1988-01-01 16:00 | -2.8 | 26.96 | -14.4 | 6.08 | 41 | 998 | -5.6404 | 21.8472 | 0.2747 | 7.804 | 38.04 | 0
1988-01-01 17:00 | -4.4 | 24.08 | -13.3 | 8.06 | 50 | 998 | -6.5783 | 20.1591 | -1.137 | 7.197 | 40.92 | 0
1988-01-01 18:00 | -6.7 | 19.94 | -13.9 | 6.98 | 57 | 998 | -8.3207 | 17.0228 | -3.667 | 6.109 | 45.06 | 0
1988-01-01 19:00 | -7.8 | 17.96 | -12.2 | 10.04 | 71 | 998 | -8.8127 | 16.1371 | -4.37 | 5.807 | 47.04 | 0
1988-01-01 20:00 | -7.2 | 19.04 | -13.3 | 8.06 | 62 | 998 | -8.5844 | 16.5482 | -4.043 | 5.948 | 45.96 | 0
1988-01-01 21:00 | -7.8 | 17.96 | -13.3 | 8.06 | 65 | 998 | -9.0254 | 15.7543 | -4.664 | 5.681 | 47.04 | 0
1988-01-01 22:00 | -8.3 | 17.06 | -13.3 | 8.06 | 68 | 998 | -9.3833 | 15.11 | -5.164 | 5.466 | 47.94 | 0
1988-01-01 23:00 | -8.9 | 15.98 | -12.2 | 10.04 | 77 | 998 | -9.646 | 14.6372 | -5.532 | 5.308 | 49.02 | 0
32144 | -8.9 | 15.98 | -12.2 | 10.04 | 77 | 999 | -9.6455 | 14.6381 | -5.536 | 5.306 | 49.02 | 0
1988-01-02 01:00 | -10 | 14 | -12.8 | 8.96 | 80 | 998 | -10.6023 | 12.9159 | -6.838 | 4.746 | 51 | 0
1988-01-02 02:00 | -10.6 | 12.92 | -13.3 | 8.06 | 80 | 998 | -11.1782 | 11.8793 | -7.611 | 4.414 | 52.08 | 0
1988-01-02 03:00 | -11.1 | 12.02 | -12.8 | 8.96 | 88 | 997 | -11.4346 | 11.4177 | -7.953 | 4.267 | 52.98 | 0
1988-01-02 04:00 | -11.7 | 10.94 | -13.3 | 8.06 | 88 | 997 | -12.021 | 10.3623 | -8.726 | 3.934 | 54.06 | 0
1988-01-02 05:00 | -10.6 | 12.92 | -12.8 | 8.96 | 84 | 996 | -11.0627 | 12.0872 | -7.451 | 4.483 | 52.08 | 0
1988-01-02 06:00 | -11.1 | 12.02 | -12.2 | 10.04 | 92 | 996 | -11.323 | 11.6186 | -7.803 | 4.331 | 52.98 | 0
1988-01-02 07:00 | -10.6 | 12.92 | -11.7 | 10.94 | 92 | 995 | -10.8309 | 12.5043 | -7.141 | 4.616 | 52.08 | 0
1988-01-02 08:00 | -9.4 | 15.08 | -11.1 | 12.02 | 88 | 995 | -9.7759 | 14.4034 | -5.704 | 5.234 | 49.92 | 0
1988-01-02 09:00 | -7.2 | 19.04 | -9.4 | 15.08 | 84 | 995 | -7.7783 | 17.9991 | -2.892 | 6.443 | 45.96 | 0
1988-01-02 10:00 | -3.9 | 24.98 | -7.8 | 17.96 | 75 | 995 | -5.0064 | 22.9885 | 1.249 | 8.223 | 40.02 | 0
1988-01-02 11:00 | -1.1 | 30.02 | -7.8 | 17.96 | 61 | 995 | -3.1369 | 26.3535 | 4.225 | 9.502 | 34.98 | 0
1988-01-02 12:00 | 1.1 | 33.98 | -8.3 | 17.06 | 50 | 994 | -1.9081 | 28.5654 | 6.28 | 10.39 | 31.02 | 0
1988-01-02 13:00 | 2.8 | 37.04 | -8.3 | 17.06 | 44 | 992 | -0.93526 | 30.3165 | 7.974 | 11.11 | 27.96 | 0
1988-01-02 14:00 | 3.3 | 37.94 | -7.2 | 19.04 | 46 | 991 | -0.40739 | 31.2667 | 8.915 | 11.52 | 27.06 | 0
1988-01-02 15:00 | 4.4 | 39.92 | -7.8 | 17.96 | 41 | 990 | 0.12178 | 32.2192 | 9.823 | 11.91 | 25.08 | 0
1988-01-02 16:00 | 3.9 | 39.02 | -7.8 | 17.96 | 43 | 990 | -0.149 | 31.7318 | 9.387 | 11.72 | 25.98 | 0
1988-01-02 17:00 | 1.7 | 35.06 | -6.7 | 19.94 | 54 | 989 | -1.1768 | 29.8818 | 7.578 | 10.94 | 29.94 | 0
1988-01-02 18:00 | 0 | 32 | -6.7 | 19.94 | 61 | 989 | -2.1668 | 28.0998 | 5.881 | 10.21 | 33 | 0
1988-01-02 19:00 | -0.6 | 30.92 | -6.7 | 19.94 | 64 | 988 | -2.5344 | 27.4382 | 5.272 | 9.953 | 34.08 | 0
1988-01-02 20:00 | -0.6 | 30.92 | -7.2 | 19.04 | 61 | 988 | -2.701 | 27.1381 | 4.996 | 9.834 | 34.08 | 0
1988-01-02 21:00 | -1.1 | 30.02 | -7.2 | 19.04 | 64 | 988 | -2.9838 | 26.6292 | 4.528 | 9.633 | 34.98 | 0
1988-01-02 22:00 | -2.2 | 28.04 | -7.2 | 19.04 | 69 | 987 | -3.7233 | 25.298 | 3.33 | 9.118 | 36.96 | 0
1988-01-02 23:00 | -1.7 | 28.94 | -7.8 | 17.96 | 64 | 987 | -3.525 | 25.655 | 3.652 | 9.256 | 36.06 | 0
32145 | -1.7 | 28.94 | -7.8 | 17.96 | 64 | 987 | -3.525 | 25.655 | 3.652 | 9.256 | 36.06 | 0
1988-01-03 01:00 | -1.1 | 30.02 | -7.8 | 17.96 | 61 | 986 | -3.1484 | 26.3328 | 4.274 | 9.523 | 34.98 | 0
1988-01-03 02:00 | -1.7 | 28.94 | -7.8 | 17.96 | 64 | 986 | -3.5262 | 25.6529 | 3.658 | 9.258 | 36.06 | 0
1988-01-03 03:00 | -2.2 | 28.04 | -7.8 | 17.96 | 66 | 986 | -3.8756 | 25.0239 | 3.094 | 9.016 | 36.96 | 0
1988-01-03 04:00 | -1.7 | 28.94 | -7.2 | 19.04 | 66 | 985 | -3.4231 | 25.8385 | 3.832 | 9.333 | 36.06 | 0
1988-01-03 05:00 | -0.6 | 30.92 | -7.2 | 19.04 | 61 | 985 | -2.7049 | 27.1311 | 5.013 | 9.841 | 34.08 | 0
1988-01-03 06:00 | -0.6 | 30.92 | -7.8 | 17.96 | 59 | 985 | -2.8168 | 26.9298 | 4.828 | 9.762 | 34.08 | 0
1988-01-03 07:00 | -1.1 | 30.02 | -7.8 | 17.96 | 61 | 985 | -3.1497 | 26.3305 | 4.279 | 9.526 | 34.98 | 0
1988-01-03 08:00 | -2.2 | 28.04 | -7.8 | 17.96 | 66 | 986 | -3.8756 | 25.0239 | 3.094 | 9.016 | 36.96 | 0
1988-01-03 09:00 | -1.1 | 30.02 | -6.7 | 19.94 | 66 | 986 | -2.8784 | 26.8189 | 4.716 | 9.714 | 34.98 | 0
1988-01-03 10:00 | -0.6 | 30.92 | -6.1 | 21.02 | 67 | 987 | -2.3696 | 27.7347 | 5.555 | 10.07 | 34.08 | 0
1988-01-03 11:00 | -0.6 | 30.92 | -5.6 | 21.92 | 69 | 987 | -2.2595 | 27.9329 | 5.74 | 10.15 | 34.08 | 0
1988-01-03 12:00 | -1.1 | 30.02 | -6.1 | 21.02 | 69 | 987 | -2.7164 | 27.1105 | 4.976 | 9.825 | 34.98 | 0
1988-01-03 13:00 | -0.6 | 30.92 | -7.8 | 17.96 | 59 | 986 | -2.8154 | 26.9323 | 4.823 | 9.759 | 34.08 | 0
1988-01-03 14:00 | 1.7 | 35.06 | -7.8 | 17.96 | 50 | 986 | -1.4346 | 29.4177 | 7.158 | 10.76 | 29.94 | 0
1988-01-03 15:00 | 1.7 | 35.06 | -8.9 | 15.98 | 46 | 986 | -1.6894 | 28.9591 | 6.721 | 10.58 | 29.94 | 0
1988-01-03 16:00 | 1.7 | 35.06 | -8.9 | 15.98 | 46 | 987 | -1.6874 | 28.9627 | 6.716 | 10.57 | 29.94 | 0
1988-01-03 17:00 | 0 | 32 | -8.9 | 15.98 | 52 | 987 | -2.6922 | 27.154 | 5.021 | 9.845 | 33 | 0
1988-01-03 18:00 | -2.2 | 28.04 | -9.4 | 15.08 | 58 | 987 | -4.2811 | 24.294 | 2.444 | 8.737 | 36.96 | 0
1988-01-03 19:00 | -2.8 | 26.96 | -9.4 | 15.08 | 61 | 988 | -4.6633 | 23.606 | 1.834 | 8.474 | 38.04 | 0
1988-01-03 20:00 | -3.9 | 24.98 | -8.9 | 15.98 | 69 | 989 | -5.2827 | 22.4911 | 0.8626 | 8.057 | 40.02 | 0
1988-01-03 21:00 | -3.9 | 24.98 | -10 | 14 | 63 | 990 | -5.5556 | 21.9999 | 0.4408 | 7.876 | 40.02 | 0
1988-01-03 22:00 | -5 | 23 | -12.2 | 10.04 | 57 | 990 | -6.8096 | 19.7427 | -1.439 | 7.067 | 42 | 0
1988-01-03 23:00 | -5.6 | 21.92 | -12.2 | 10.04 | 60 | 991 | -7.2195 | 19.005 | -2.048 | 6.805 | 43.08 | 0
32146 | -7.8 | 17.96 | -12.8 | 8.96 | 68 | 991 | -8.9246 | 15.9357 | -4.494 | 5.754 | 47.04 | 0
1988-01-04 01:00 | -7.2 | 19.04 | -12.2 | 10.04 | 68 | 991 | -8.3684 | 16.9369 | -3.708 | 6.092 | 45.96 | 0
1988-01-04 02:00 | -8.9 | 15.98 | -12.8 | 8.96 | 74 | 992 | -9.748 | 14.4535 | -5.646 | 5.259 | 49.02 | 0
1988-01-04 03:00 | -9.4 | 15.08 | -12.8 | 8.96 | 77 | 992 | -10.125 | 13.775 | -6.165 | 5.036 | 49.92 | 0
1988-01-04 04:00 | -8.9 | 15.98 | -13.9 | 6.98 | 68 | 993 | -9.9454 | 14.0983 | -5.918 | 5.142 | 49.02 | 0
1988-01-04 05:00 | -9.4 | 15.08 | -14.4 | 6.08 | 67 | 993 | -10.4432 | 13.2023 | -6.596 | 4.85 | 49.92 | 0
1988-01-04 06:00 | -10.6 | 12.92 | -14.4 | 6.08 | 73 | 993 | -11.3853 | 11.5065 | -7.864 | 4.305 | 52.08 | 0
1988-01-04 07:00 | -10.6 | 12.92 | -15 | 5 | 70 | 993 | -11.4733 | 11.348 | -7.979 | 4.255 | 52.08 | 0
1988-01-04 08:00 | -8.9 | 15.98 | -15 | 5 | 62 | 995 | -10.1424 | 13.7437 | -6.192 | 5.024 | 49.02 | 0
1988-01-04 09:00 | -7.8 | 17.96 | -13.3 | 8.06 | 65 | 996 | -9.0272 | 15.7511 | -4.658 | 5.683 | 47.04 | 0
1988-01-04 10:00 | -8.9 | 15.98 | -17.2 | 1.04 | 51 | 997 | -10.5063 | 13.0886 | -6.687 | 4.811 | 49.02 | 0
1988-01-04 11:00 | -10 | 14 | -20.6 | -5.08 | 42 | 999 | -11.7676 | 10.8184 | -8.372 | 4.087 | 51 | 0
1988-01-04 12:00 | -10 | 14 | -21.7 | -7.06 | 38 | 999 | -11.892 | 10.5944 | -8.533 | 4.018 | 51 | 0
1988-01-04 13:00 | -10 | 14 | -21.7 | -7.06 | 38 | 998 | -11.8934 | 10.5918 | -8.531 | 4.018 | 51 | 0
1988-01-04 14:00 | -9.4 | 15.08 | -20.6 | -5.08 | 40 | 998 | -11.308 | 11.6456 | -7.758 | 4.351 | 49.92 | 0
1988-01-04 15:00 | -9.4 | 15.08 | -21.7 | -7.06 | 37 | 998 | -11.4055 | 11.4701 | -7.886 | 4.296 | 49.92 | 0
1988-01-04 16:00 | -10 | 14 | -22.8 | -9.04 | 35 | 999 | -11.9855 | 10.4261 | -8.653 | 3.966 | 51 | 0
1988-01-04 17:00 | -11.1 | 12.02 | -23.3 | -9.94 | 36 | 999 | -12.9095 | 8.7629 | -9.856 | 3.449 | 52.98 | 0
1988-01-04 18:00 | -12.2 | 10.04 | -22.2 | -7.96 | 44 | 1000 | -13.6591 | 7.4136 | -10.82 | 3.032 | 54.96 | 0
1988-01-04 19:00 | -12.8 | 8.96 | -21.7 | -7.06 | 48 | 1000 | -14.0958 | 6.6276 | -11.38 | 2.793 | 56.04 | 0
1988-01-04 20:00 | -13.3 | 8.06 | -21.7 | -7.06 | 50 | 1000 | -14.5004 | 5.8992 | -11.89 | 2.574 | 56.94 | 0
1988-01-04 21:00 | -13.9 | 6.98 | -21.7 | -7.06 | 52 | 1000 | -15.0017 | 4.9969 | -12.52 | 2.304 | 58.02 | 0
1988-01-04 22:00 | -15 | 5 | -21.1 | -5.98 | 60 | 1000 | -15.8436 | 3.4815 | -13.56 | 1.855 | 60 | 0
1988-01-04 23:00 | -15.6 | 3.92 | -20.6 | -5.08 | 66 | 1001 | -16.2836 | 2.6896 | -14.11 | 1.621 | 61.08 | 0
32147 | -16.1 | 3.02 | -20 | -4 | 72 | 1001 | -16.641 | 2.0461 | -14.54 | 1.433 | 61.98 | 0
1988-01-05 01:00 | -15.6 | 3.92 | -21.1 | -5.98 | 63 | 1001 | -16.3443 | 2.5803 | -14.18 | 1.59 | 61.08 | 0
1988-01-05 02:00 | -15.6 | 3.92 | -20.6 | -5.08 | 66 | 1001 | -16.2836 | 2.6896 | -14.11 | 1.621 | 61.08 | 0
1988-01-05 03:00 | -15.6 | 3.92 | -20 | -4 | 69 | 1001 | -16.2229 | 2.7987 | -14.03 | 1.652 | 61.08 | 0
1988-01-05 04:00 | -15.6 | 3.92 | -21.1 | -5.98 | 63 | 1001 | -16.3443 | 2.5803 | -14.18 | 1.59 | 61.08 | 0
1988-01-05 05:00 | -15 | 5 | -21.7 | -7.06 | 57 | 1002 | -15.9059 | 3.3694 | -13.64 | 1.821 | 60 | 0
1988-01-05 06:00 | -15 | 5 | -21.7 | -7.06 | 57 | 1002 | -15.9059 | 3.3694 | -13.64 | 1.821 | 60 | 0
1988-01-05 07:00 | -15 | 5 | -21.1 | -5.98 | 60 | 1003 | -15.8416 | 3.4852 | -13.57 | 1.853 | 60 | 0
1988-01-05 08:00 | -15 | 5 | -21.7 | -7.06 | 57 | 1003 | -15.9052 | 3.3707 | -13.64 | 1.82 | 60 | 0
1988-01-05 09:00 | -14.4 | 6.08 | -21.7 | -7.06 | 55 | 1004 | -15.391 | 4.2962 | -13.01 | 2.092 | 58.92 | 0
1988-01-05 10:00 | -13.3 | 8.06 | -21.1 | -5.98 | 52 | 1004 | -14.4482 | 5.9932 | -11.84 | 2.597 | 56.94 | 0
1988-01-05 11:00 | -12.8 | 8.96 | -20.6 | -5.08 | 53 | 1004 | -13.9661 | 6.8611 | -11.23 | 2.857 | 56.04 | 0
1988-01-05 12:00 | -12.2 | 10.04 | -21.7 | -7.06 | 46 | 1003 | -13.6029 | 7.5147 | -10.76 | 3.059 | 54.96 | 0
1988-01-05 13:00 | -10.6 | 12.92 | -20.6 | -5.08 | 44 | 1002 | -12.2322 | 9.982 | -8.993 | 3.82 | 52.08 | 0
1988-01-05 14:00 | -10 | 14 | -20.6 | -5.08 | 42 | 1001 | -11.7649 | 10.8232 | -8.375 | 4.085 | 51 | 0
1988-01-05 15:00 | -9.4 | 15.08 | -20.6 | -5.08 | 40 | 1001 | -11.3036 | 11.6534 | -7.763 | 4.348 | 49.92 | 0
1988-01-05 16:00 | -9.4 | 15.08 | -20 | -4 | 42 | 1001 | -11.2389 | 11.77 | -7.679 | 4.385 | 49.92 | 0
1988-01-05 17:00 | -10.6 | 12.92 | -20.6 | -5.08 | 44 | 1000 | -12.2347 | 9.9775 | -8.989 | 3.821 | 52.08 | 0
1988-01-05 18:00 | -11.1 | 12.02 | -19.4 | -2.92 | 51 | 1000 | -12.4782 | 9.5392 | -9.311 | 3.683 | 52.98 | 0
1988-01-05 19:00 | -11.7 | 10.94 | -20 | -4 | 50 | 1000 | -13.0482 | 8.5132 | -10.05 | 3.366 | 54.06 | 0
1988-01-05 20:00 | -12.2 | 10.04 | -19.4 | -2.92 | 55 | 1000 | -13.3692 | 7.9355 | -10.46 | 3.188 | 54.96 | 0
1988-01-05 21:00 | -12.2 | 10.04 | -18.9 | -2.02 | 58 | 1001 | -13.2895 | 8.0788 | -10.37 | 3.23 | 54.96 | 0
1988-01-05 22:00 | -12.2 | 10.04 | -18.9 | -2.02 | 58 | 1001 | -13.2895 | 8.0788 | -10.37 | 3.23 | 54.96 | 0
1988-01-05 23:00 | -12.8 | 8.96 | -18.3 | -0.94 | 64 | 1001 | -13.6929 | 7.3527 | -10.88 | 3.007 | 56.04 | 0
32148 | -12.8 | 8.96 | -18.3 | -0.94 | 64 | 1001 | -13.6929 | 7.3527 | -10.88 | 3.007 | 56.04 | 0
1988-01-06 01:00 | -13.3 | 8.06 | -18.9 | -2.02 | 63 | 1001 | -14.185 | 6.467 | -11.51 | 2.74 | 56.94 | 0
1988-01-06 02:00 | -13.9 | 6.98 | -19.4 | -2.92 | 63 | 1001 | -14.7466 | 5.4561 | -12.21 | 2.437 | 58.02 | 0
1988-01-06 03:00 | -13.9 | 6.98 | -18.9 | -2.02 | 66 | 1001 | -14.6775 | 5.5806 | -12.13 | 2.473 | 58.02 | 0
1988-01-06 04:00 | -15.6 | 3.92 | -18.9 | -2.02 | 76 | 1001 | -16.0817 | 3.0529 | -13.87 | 1.725 | 61.08 | 0
1988-01-06 05:00 | -16.1 | 3.02 | -18.9 | -2.02 | 79 | 1001 | -16.5053 | 2.2904 | -14.38 | 1.502 | 61.98 | 0
1988-01-06 06:00 | -15.6 | 3.92 | -19.4 | -2.92 | 72 | 1001 | -16.1624 | 2.9077 | -13.96 | 1.683 | 61.08 | 0
1988-01-06 07:00 | -15.6 | 3.92 | -20 | -4 | 69 | 1000 | -16.2235 | 2.7978 | -14.03 | 1.653 | 61.08 | 0
1988-01-06 08:00 | -15.6 | 3.92 | -20 | -4 | 69 | 1000 | -16.2235 | 2.7978 | -14.03 | 1.653 | 61.08 | 0
1988-01-06 09:00 | -15.6 | 3.92 | -20 | -4 | 69 | 1000 | -16.2235 | 2.7978 | -14.03 | 1.653 | 61.08 | 0
1988-01-06 10:00 | -13.9 | 6.98 | -18.9 | -2.02 | 66 | 1000 | -14.6781 | 5.5794 | -12.12 | 2.474 | 58.02 | 0
1988-01-06 11:00 | -13.3 | 8.06 | -20 | -4 | 58 | 1000 | -14.3065 | 6.2482 | -11.65 | 2.676 | 56.94 | 0
1988-01-06 12:00 | -12.2 | 10.04 | -20.6 | -5.08 | 50 | 1000 | -13.5008 | 7.6986 | -10.63 | 3.117 | 54.96 | 0
1988-01-06 13:00 | -11.7 | 10.94 | -20 | -4 | 50 | 998 | -13.0504 | 8.5094 | -10.04 | 3.368 | 54.06 | 0
1988-01-06 14:00 | -11.1 | 12.02 | -21.1 | -5.98 | 44 | 997 | -12.6821 | 9.1723 | -9.561 | 3.575 | 52.98 | 0
1988-01-06 15:00 | -11.1 | 12.02 | -21.1 | -5.98 | 44 | 997 | -12.6821 | 9.1723 | -9.561 | 3.575 | 52.98 | 0
1988-01-06 16:00 | -11.1 | 12.02 | -21.7 | -7.06 | 42 | 996 | -12.7408 | 9.0666 | -9.633 | 3.545 | 52.98 | 0
1988-01-06 17:00 | -11.7 | 10.94 | -20.6 | -5.08 | 48 | 996 | -13.1073 | 8.4068 | -10.11 | 3.34 | 54.06 | 0
1988-01-06 18:00 | -11.7 | 10.94 | -20 | -4 | 50 | 996 | -13.0525 | 8.5055 | -10.04 | 3.369 | 54.06 | 0
1988-01-06 19:00 | -12.2 | 10.04 | -20.6 | -5.08 | 50 | 996 | -13.5049 | 7.6912 | -10.62 | 3.12 | 54.96 | 0
1988-01-06 20:00 | -12.2 | 10.04 | -20.6 | -5.08 | 50 | 996 | -13.5049 | 7.6912 | -10.62 | 3.12 | 54.96 | 0
1988-01-06 21:00 | -12.2 | 10.04 | -20.6 | -5.08 | 50 | 996 | -13.5049 | 7.6912 | -10.62 | 3.12 | 54.96 | 0
1988-01-06 22:00 | -12.8 | 8.96 | -20 | -4 | 55 | 996 | -13.923 | 6.9386 | -11.16 | 2.89 | 56.04 | 0
1988-01-06 23:00 | -12.8 | 8.96 | -19.4 | -2.92 | 58 | 997 | -13.8466 | 7.0762 | -11.06 | 2.93 | 56.04 | 0
32149 | -12.2 | 10.04 | -19.4 | -2.92 | 55 | 996 | -13.3729 | 7.9288 | -10.45 | 3.191 | 54.96 | 0
1988-01-07 01:00 | -12.8 | 8.96 | -18.9 | -2.02 | 61 | 996 | -13.7719 | 7.2106 | -10.97 | 2.971 | 56.04 | 0
1988-01-07 02:00 | -13.3 | 8.06 | -15.6 | 3.92 | 84 | 995 | -13.6827 | 7.3711 | -10.86 | 3.015 | 56.94 | 0
1988-01-07 03:00 | -13.3 | 8.06 | -15.6 | 3.92 | 84 | 995 | -13.6827 | 7.3711 | -10.86 | 3.015 | 56.94 | 0
1988-01-07 04:00 | -13.3 | 8.06 | -15 | 5 | 87 | 994 | -13.611 | 7.5002 | -10.77 | 3.055 | 56.94 | 0
1988-01-07 05:00 | -13.3 | 8.06 | -15 | 5 | 87 | 994 | -13.611 | 7.5002 | -10.77 | 3.055 | 56.94 | 0
1988-01-07 06:00 | -13.3 | 8.06 | -15 | 5 | 87 | 994 | -13.611 | 7.5002 | -10.77 | 3.055 | 56.94 | 0
1988-01-07 07:00 | -13.9 | 6.98 | -15.6 | 3.92 | 87 | 994 | -14.1976 | 6.4443 | -11.52 | 2.735 | 58.02 | 0
1988-01-07 08:00 | -14.4 | 6.08 | -15.6 | 3.92 | 91 | 994 | -14.5984 | 5.7229 | -12.02 | 2.517 | 58.92 | 0
1988-01-07 09:00 | -12.8 | 8.96 | -15 | 5 | 84 | 994 | -13.1971 | 8.2452 | -10.24 | 3.283 | 56.04 | 0
1988-01-07 10:00 | -11.7 | 10.94 | -15 | 5 | 77 | 994 | -12.3185 | 9.8267 | -9.099 | 3.774 | 54.06 | 0
1988-01-07 11:00 | -10.6 | 12.92 | -14.4 | 6.08 | 73 | 993 | -11.3853 | 11.5065 | -7.864 | 4.305 | 52.08 | 0
1988-01-07 12:00 | -9.4 | 15.08 | -13.3 | 8.06 | 74 | 993 | -10.2198 | 13.6043 | -6.296 | 4.979 | 49.92 | 0
1988-01-07 13:00 | -7.8 | 17.96 | -13.3 | 8.06 | 65 | 992 | -9.0308 | 15.7446 | -4.645 | 5.689 | 47.04 | 0
1988-01-07 14:00 | -7.2 | 19.04 | -11.7 | 10.94 | 71 | 990 | -8.2582 | 17.1353 | -3.548 | 6.161 | 45.96 | 0
1988-01-07 15:00 | -6.7 | 19.94 | -12.2 | 10.04 | 65 | 990 | -8.0216 | 17.5612 | -3.207 | 6.307 | 45.06 | 0
1988-01-07 16:00 | -7.8 | 17.96 | -12.2 | 10.04 | 71 | 990 | -8.8186 | 16.1265 | -4.342 | 5.819 | 47.04 | 0
1988-01-07 17:00 | -8.3 | 17.06 | -11.7 | 10.94 | 77 | 990 | -9.0803 | 15.6554 | -4.712 | 5.66 | 47.94 | 0
1988-01-07 18:00 | -9.4 | 15.08 | -12.8 | 8.96 | 77 | 990 | -10.1261 | 13.7731 | -6.158 | 5.039 | 49.92 | 0
1988-01-07 19:00 | -10 | 14 | -12.8 | 8.96 | 80 | 990 | -10.6059 | 12.9094 | -6.812 | 4.757 | 51 | 0
1988-01-07 20:00 | -10.6 | 12.92 | -12.8 | 8.96 | 84 | 990 | -11.0648 | 12.0834 | -7.432 | 4.491 | 52.08 | 0
1988-01-07 21:00 | -12.2 | 10.04 | -13.3 | 8.06 | 92 | 989 | -12.4076 | 9.6663 | -9.208 | 3.727 | 54.96 | 0
1988-01-07 22:00 | -12.8 | 8.96 | -13.9 | 6.98 | 92 | 989 | -12.999 | 8.6019 | -9.975 | 3.398 | 56.04 | 0
1988-01-07 23:00 | -11.7 | 10.94 | -12.8 | 8.96 | 92 | 989 | -11.9151 | 10.5529 | -8.562 | 4.005 | 54.06 | 0
32150 | -12.8 | 8.96 | -13.3 | 8.06 | 96 | 989 | -12.8994 | 8.7811 | -9.848 | 3.452 | 56.04 | 0
1988-01-08 01:00 | -13.3 | 8.06 | -15 | 5 | 87 | 989 | -13.6122 | 7.498 | -10.76 | 3.061 | 56.94 | 0
1988-01-08 02:00 | -13.9 | 6.98 | -15 | 5 | 91 | 989 | -14.1067 | 6.608 | -11.39 | 2.79 | 58.02 | 0
1988-01-08 03:00 | -15 | 5 | -16.1 | 3.02 | 91 | 989 | -15.1904 | 4.6572 | -12.75 | 2.206 | 60 | 0
1988-01-08 04:00 | -15 | 5 | -15.6 | 3.92 | 96 | 989 | -15.0846 | 4.8478 | -12.62 | 2.261 | 60 | 0
1988-01-08 05:00 | -15 | 5 | -16.1 | 3.02 | 91 | 988 | -15.1906 | 4.6569 | -12.75 | 2.207 | 60 | 0
1988-01-08 06:00 | -14.4 | 6.08 | -15.6 | 3.92 | 91 | 988 | -14.5993 | 5.7212 | -12.01 | 2.524 | 58.92 | 0
1988-01-08 07:00 | -15 | 5 | -16.1 | 3.02 | 91 | 988 | -15.1906 | 4.6569 | -12.75 | 2.207 | 60 | 0
1988-01-08 08:00 | -15 | 5 | -16.7 | 1.94 | 87 | 989 | -15.2753 | 4.5045 | -12.85 | 2.161 | 60 | 0
1988-01-08 09:00 | -13.3 | 8.06 | -15 | 5 | 87 | 989 | -13.6122 | 7.498 | -10.76 | 3.061 | 56.94 | 0
1988-01-08 10:00 | -11.7 | 10.94 | -13.9 | 6.98 | 84 | 989 | -12.1311 | 10.1641 | -8.841 | 3.885 | 54.06 | 0
1988-01-08 11:00 | -10 | 14 | -12.8 | 8.96 | 80 | 990 | -10.6059 | 12.9094 | -6.812 | 4.757 | 51 | 0
1988-01-08 12:00 | -8.3 | 17.06 | -13.3 | 8.06 | 68 | 989 | -9.3905 | 15.0971 | -5.135 | 5.478 | 47.94 | 0
1988-01-08 13:00 | -7.2 | 19.04 | -12.8 | 8.96 | 65 | 988 | -8.4825 | 16.7315 | -3.854 | 6.029 | 45.96 | 0
1988-01-08 14:00 | -6.7 | 19.94 | -13.3 | 8.06 | 60 | 987 | -8.2173 | 17.2089 | -3.469 | 6.195 | 45.06 | 0
1988-01-08 15:00 | -6.1 | 21.02 | -12.8 | 8.96 | 60 | 987 | -7.675 | 18.1851 | -2.69 | 6.53 | 43.98 | 0
1988-01-08 16:00 | -6.7 | 19.94 | -13.3 | 8.06 | 60 | 988 | -8.2162 | 17.2109 | -3.472 | 6.193 | 45.06 | 0
1988-01-08 17:00 | -7.8 | 17.96 | -13.9 | 6.98 | 62 | 988 | -9.1419 | 15.5446 | -4.781 | 5.631 | 47.04 | 0
1988-01-08 18:00 | -9.4 | 15.08 | -14.4 | 6.08 | 67 | 988 | -10.4471 | 13.1952 | -6.581 | 4.857 | 49.92 | 0
1988-01-08 19:00 | -10 | 14 | -14.4 | 6.08 | 70 | 990 | -10.9119 | 12.3586 | -7.219 | 4.583 | 51 | 0
1988-01-08 20:00 | -10 | 14 | -14.4 | 6.08 | 70 | 990 | -10.9119 | 12.3586 | -7.219 | 4.583 | 51 | 0
1988-01-08 21:00 | -10.6 | 12.92 | -15 | 5 | 70 | 989 | -11.476 | 11.3432 | -7.969 | 4.26 | 52.08 | 0
1988-01-08 22:00 | -11.1 | 12.02 | -15.6 | 3.92 | 70 | 990 | -11.9456 | 10.4979 | -8.593 | 3.992 | 52.98 | 0
1988-01-08 23:00 | -11.1 | 12.02 | -15 | 5 | 73 | 991 | -11.8598 | 10.6524 | -8.485 | 4.038 | 52.98 | 0
32151 | -10.6 | 12.92 | -15 | 5 | 70 | 990 | -11.4753 | 11.3444 | -7.971 | 4.259 | 52.08 | 0
1988-01-09 01:00 | -10.6 | 12.92 | -15.6 | 3.92 | 67 | 991 | -11.5631 | 11.1865 | -8.089 | 4.208 | 52.08 | 0
1988-01-09 02:00 | -10.6 | 12.92 | -15.6 | 3.92 | 67 | 991 | -11.5631 | 11.1865 | -8.089 | 4.208 | 52.08 | 0
1988-01-09 03:00 | -10.6 | 12.92 | -15 | 5 | 70 | 991 | -11.4747 | 11.3456 | -7.974 | 4.258 | 52.08 | 0
1988-01-09 04:00 | -11.1 | 12.02 | -14.4 | 6.08 | 77 | 991 | -11.7464 | 10.8564 | -8.338 | 4.101 | 52.98 | 0
1988-01-09 05:00 | -12.2 | 10.04 | -13.9 | 6.98 | 88 | 991 | -12.5113 | 9.4797 | -9.347 | 3.667 | 54.96 | 0
1988-01-09 06:00 | -13.9 | 6.98 | -15.6 | 3.92 | 87 | 992 | -14.1981 | 6.4434 | -11.51 | 2.737 | 58.02 | 0
1988-01-09 07:00 | -15.6 | 3.92 | -16.7 | 1.94 | 91 | 992 | -15.7815 | 3.5933 | -13.49 | 1.888 | 61.08 | 0
1988-01-09 08:00 | -15.6 | 3.92 | -16.7 | 1.94 | 91 | 993 | -15.7814 | 3.5935 | -13.49 | 1.887 | 61.08 | 0
1988-01-09 09:00 | -13.3 | 8.06 | -15 | 5 | 87 | 993 | -13.6112 | 7.4998 | -10.77 | 3.056 | 56.94 | 0
1988-01-09 10:00 | -11.7 | 10.94 | -14.4 | 6.08 | 80 | 993 | -12.2378 | 9.972 | -8.992 | 3.82 | 54.06 | 0
1988-01-09 11:00 | -10 | 14 | -14.4 | 6.08 | 70 | 993 | -10.9098 | 12.3623 | -7.227 | 4.579 | 51 | 0
1988-01-09 12:00 | -8.9 | 15.98 | -14.4 | 6.08 | 65 | 992 | -10.0455 | 13.918 | -6.049 | 5.085 | 49.02 | 0
1988-01-09 13:00 | -8.3 | 17.06 | -13.9 | 6.98 | 65 | 991 | -9.4924 | 14.9136 | -5.283 | 5.415 | 47.94 | 0
1988-01-09 14:00 | -8.9 | 15.98 | -15 | 5 | 62 | 991 | -10.1461 | 13.7371 | -6.18 | 5.029 | 49.02 | 0
1988-01-09 15:00 | -8.9 | 15.98 | -14.4 | 6.08 | 65 | 990 | -10.0472 | 13.915 | -6.043 | 5.088 | 49.02 | 0
1988-01-09 16:00 | -7.8 | 17.96 | -13.9 | 6.98 | 62 | 991 | -9.1389 | 15.5499 | -4.79 | 5.627 | 47.04 | 0
1988-01-09 17:00 | -8.9 | 15.98 | -14.4 | 6.08 | 65 | 991 | -10.0464 | 13.9165 | -6.046 | 5.087 | 49.02 | 0
1988-01-09 18:00 | -10 | 14 | -14.4 | 6.08 | 70 | 991 | -10.9112 | 12.3598 | -7.221 | 4.581 | 51 | 0
1988-01-09 19:00 | -11.7 | 10.94 | -14.4 | 6.08 | 80 | 992 | -12.2382 | 9.9713 | -8.99 | 3.821 | 54.06 | 0
1988-01-09 20:00 | -12.2 | 10.04 | -15 | 5 | 80 | 992 | -12.7195 | 9.1049 | -9.616 | 3.552 | 54.96 | 0
1988-01-09 21:00 | -12.2 | 10.04 | -15 | 5 | 80 | 992 | -12.7195 | 9.1049 | -9.616 | 3.552 | 54.96 | 0
1988-01-09 22:00 | -12.2 | 10.04 | -14.4 | 6.08 | 84 | 992 | -12.6152 | 9.2927 | -9.483 | 3.609 | 54.96 | 0
1988-01-09 23:00 | -12.8 | 8.96 | -14.4 | 6.08 | 88 | 992 | -13.098 | 8.4236 | -10.11 | 3.34 | 56.04 | 0
32152 | -14.4 | 6.08 | -15.6 | 3.92 | 91 | 992 | -14.5987 | 5.7223 | -12.02 | 2.52 | 58.92 | 0
1988-01-10 01:00 | -13.3 | 8.06 | -15 | 5 | 87 | 992 | -13.6115 | 7.4993 | -10.77 | 3.057 | 56.94 | 0
1988-01-10 02:00 | -13.3 | 8.06 | -15 | 5 | 87 | 992 | -13.6115 | 7.4993 | -10.77 | 3.057 | 56.94 | 0
1988-01-10 03:00 | -13.9 | 6.98 | -15 | 5 | 91 | 992 | -14.1062 | 6.6089 | -11.4 | 2.786 | 58.02 | 0
1988-01-10 04:00 | -13.9 | 6.98 | -15 | 5 | 91 | 992 | -14.1062 | 6.6089 | -11.4 | 2.786 | 58.02 | 0
1988-01-10 05:00 | -13.3 | 8.06 | -15 | 5 | 87 | 992 | -13.6115 | 7.4993 | -10.77 | 3.057 | 56.94 | 0
1988-01-10 06:00 | -13.9 | 6.98 | -15 | 5 | 91 | 992 | -14.1062 | 6.6089 | -11.4 | 2.786 | 58.02 | 0
1988-01-10 07:00 | -13.9 | 6.98 | -15.6 | 3.92 | 87 | 992 | -14.1981 | 6.4434 | -11.51 | 2.737 | 58.02 | 0
1988-01-10 08:00 | -13.9 | 6.98 | -15.6 | 3.92 | 87 | 992 | -14.1981 | 6.4434 | -11.51 | 2.737 | 58.02 | 0
1988-01-10 09:00 | -11.7 | 10.94 | -13.3 | 8.06 | 88 | 992 | -12.0222 | 10.3601 | -8.711 | 3.941 | 54.06 | 0
1988-01-10 10:00 | -9.4 | 15.08 | -12.2 | 10.04 | 81 | 992 | -9.998 | 14.0036 | -5.993 | 5.109 | 49.92 | 0
1988-01-10 11:00 | -7.2 | 19.04 | -12.2 | 10.04 | 68 | 992 | -8.3676 | 16.9384 | -3.712 | 6.09 | 45.96 | 0
1988-01-10 12:00 | -6.7 | 19.94 | -12.8 | 8.96 | 62 | 991 | -8.1359 | 17.3554 | -3.374 | 6.236 | 45.06 | 0
1988-01-10 13:00 | -5.6 | 21.92 | -10 | 14 | 71 | 990 | -6.7679 | 19.8178 | -1.385 | 7.091 | 43.08 | 0
1988-01-10 14:00 | -6.1 | 21.02 | -9.4 | 15.08 | 78 | 990 | -6.9564 | 19.4785 | -1.666 | 6.97 | 43.98 | 0
1988-01-10 15:00 | -6.1 | 21.02 | -7.8 | 17.96 | 88 | 988 | -6.5653 | 20.1824 | -1.081 | 7.221 | 43.98 | 0
1988-01-10 16:00 | -6.1 | 21.02 | -8.3 | 17.06 | 85 | 988 | -6.6826 | 19.9714 | -1.254 | 7.147 | 43.98 | 0
1988-01-10 17:00 | -6.1 | 21.02 | -7.8 | 17.96 | 88 | 987 | -6.5657 | 20.1818 | -1.076 | 7.223 | 43.98 | 0
1988-01-10 18:00 | -5.6 | 21.92 | -7.8 | 17.96 | 85 | 988 | -6.2003 | 20.8394 | -0.5337 | 7.457 | 43.08 | 0
1988-01-10 19:00 | -6.1 | 21.02 | -7.8 | 17.96 | 88 | 987 | -6.5657 | 20.1818 | -1.076 | 7.223 | 43.98 | 0
1988-01-10 20:00 | -6.1 | 21.02 | -7.8 | 17.96 | 88 | 986 | -6.566 | 20.1812 | -1.071 | 7.226 | 43.98 | 0
1988-01-10 21:00 | -6.1 | 21.02 | -7.2 | 19.04 | 92 | 985 | -6.4102 | 20.4616 | -0.8342 | 7.327 | 43.98 | 0
1988-01-10 22:00 | -6.1 | 21.02 | -7.8 | 17.96 | 88 | 985 | -6.5663 | 20.1807 | -1.066 | 7.228 | 43.98 | 0
1988-01-10 23:00 | -6.1 | 21.02 | -7.8 | 17.96 | 88 | 985 | -6.5663 | 20.1807 | -1.066 | 7.228 | 43.98 | 0
32153 | -5.6 | 21.92 | -6.7 | 19.94 | 92 | 984 | -5.9198 | 21.3444 | -0.08972 | 7.647 | 43.08 | 0
1988-01-11 01:00 | -5 | 23 | -6.7 | 19.94 | 88 | 983 | -5.4984 | 22.1029 | 0.5608 | 7.927 | 42 | 0
1988-01-11 02:00 | -5 | 23 | -6.7 | 19.94 | 88 | 983 | -5.4984 | 22.1029 | 0.5608 | 7.927 | 42 | 0
1988-01-11 03:00 | -5.6 | 21.92 | -6.7 | 19.94 | 92 | 982 | -5.9202 | 21.3436 | -0.07839 | 7.652 | 43.08 | 0
1988-01-11 04:00 | -5 | 23 | -6.1 | 21.02 | 92 | 981 | -5.3319 | 22.4026 | 0.8278 | 8.042 | 42 | 0
1988-01-11 05:00 | -5 | 23 | -6.1 | 21.02 | 92 | 981 | -5.3319 | 22.4026 | 0.8278 | 8.042 | 42 | 0
1988-01-11 06:00 | -5 | 23 | -6.1 | 21.02 | 92 | 980 | -5.3321 | 22.4022 | 0.8338 | 8.044 | 42 | 0
1988-01-11 07:00 | -4.4 | 24.08 | -5.6 | 21.92 | 92 | 980 | -4.7438 | 23.4612 | 1.749 | 8.438 | 40.92 | 0
1988-01-11 08:00 | -3.9 | 24.98 | -4.4 | 24.08 | 96 | 980 | -4.0764 | 24.6626 | 2.805 | 8.892 | 40.02 | 0
1988-01-11 09:00 | -2.2 | 28.04 | -3.3 | 26.06 | 92 | 980 | -2.588 | 27.3416 | 5.24 | 9.939 | 36.96 | 0
1988-01-11 10:00 | -0.6 | 30.92 | -3.9 | 24.98 | 79 | 980 | -1.7191 | 28.9056 | 6.715 | 10.57 | 34.08 | 0
1988-01-11 11:00 | 0.6 | 33.08 | -4.4 | 24.08 | 70 | 979 | -1.1552 | 29.9206 | 7.703 | 11 | 31.92 | 0
1988-01-11 12:00 | 2.2 | 35.96 | -3.9 | 24.98 | 64 | 978 | -0.1452 | 31.7386 | 9.511 | 11.77 | 29.04 | 0
1988-01-11 13:00 | 3.3 | 37.94 | -2.8 | 26.96 | 65 | 977 | 0.92248 | 33.6605 | 11.35 | 12.57 | 27.06 | 0
1988-01-11 14:00 | 3.9 | 39.02 | -2.8 | 26.96 | 62 | 975 | 1.2394 | 34.2309 | 11.93 | 12.82 | 25.98 | 0
1988-01-11 15:00 | 3.9 | 39.02 | -2.8 | 26.96 | 62 | 974 | 1.2378 | 34.2281 | 11.94 | 12.82 | 25.98 | 0
1988-01-11 16:00 | 3.3 | 37.94 | -2.8 | 26.96 | 65 | 973 | 0.91685 | 33.6503 | 11.38 | 12.58 | 27.06 | 0
1988-01-11 17:00 | 2.2 | 35.96 | -4.4 | 24.08 | 62 | 972 | -0.28067 | 31.4948 | 9.325 | 11.7 | 29.04 | 0
1988-01-11 18:00 | 2.2 | 35.96 | -4.4 | 24.08 | 62 | 970 | -0.28355 | 31.4896 | 9.34 | 11.7 | 29.04 | 0
1988-01-11 19:00 | 2.8 | 37.04 | -4.4 | 24.08 | 59 | 969 | 0.046462 | 32.0836 | 9.905 | 11.94 | 27.96 | 0
1988-01-11 20:00 | 3.3 | 37.94 | -4.4 | 24.08 | 57 | 968 | 0.33979 | 32.6116 | 10.42 | 12.17 | 27.06 | 0
1988-01-11 21:00 | 3.3 | 37.94 | -4.4 | 24.08 | 57 | 967 | 0.338 | 32.6084 | 10.43 | 12.17 | 27.06 | 0
1988-01-11 22:00 | 3.9 | 39.02 | -4.4 | 24.08 | 55 | 966 | 0.70922 | 33.2766 | 11.09 | 12.45 | 25.98 | 0
1988-01-11 23:00 | 3.9 | 39.02 | -3.9 | 24.98 | 57 | 966 | 0.85743 | 33.5434 | 11.35 | 12.57 | 25.98 | 0
32154 | 3.3 | 37.94 | -2.8 | 26.96 | 65 | 966 | 0.90693 | 33.6325 | 11.44 | 12.61 | 27.06 | 0
1988-01-12 01:00 | 3.3 | 37.94 | -2.8 | 26.96 | 65 | 965 | 0.90551 | 33.6299 | 11.45 | 12.61 | 27.06 | 0
1988-01-12 02:00 | 2.8 | 37.04 | -2.2 | 28.04 | 70 | 966 | 0.80295 | 33.4453 | 11.26 | 12.53 | 27.96 | 0
1988-01-12 03:00 | 2.8 | 37.04 | -2.2 | 28.04 | 70 | 965 | 0.80176 | 33.4432 | 11.27 | 12.53 | 27.96 | 0
1988-01-12 04:00 | 2.2 | 35.96 | -1.7 | 28.94 | 76 | 966 | 0.65276 | 33.175 | 10.99 | 12.41 | 29.04 | 0
1988-01-12 05:00 | 1.7 | 35.06 | -1.1 | 30.02 | 82 | 966 | 0.57114 | 33.0281 | 10.85 | 12.35 | 29.94 | 0
1988-01-12 06:00 | 1.7 | 35.06 | -1.1 | 30.02 | 82 | 968 | 0.5725 | 33.0305 | 10.83 | 12.34 | 29.94 | 0
1988-01-12 07:00 | 1.1 | 33.98 | -1.7 | 28.94 | 82 | 969 | 0.0030716 | 32.0055 | 9.83 | 11.91 | 31.02 | 0
1988-01-12 08:00 | 0.6 | 33.08 | -3.9 | 24.98 | 73 | 971 | -0.98833 | 30.221 | 8.07 | 11.16 | 31.92 | 0
1988-01-12 09:00 | 1.7 | 35.06 | -2.2 | 28.04 | 76 | 972 | 0.19226 | 32.3461 | 10.13 | 12.04 | 29.94 | 0
1988-01-12 10:00 | 3.9 | 39.02 | -2.2 | 28.04 | 65 | 973 | 1.4542 | 34.6175 | 12.34 | 12.99 | 25.98 | 0
1988-01-12 11:00 | 1.1 | 33.98 | -5 | 23 | 64 | 976 | -1.0834 | 30.0499 | 7.858 | 11.06 | 31.02 | 0
1988-01-12 12:00 | -0.6 | 30.92 | -11.1 | 12.02 | 45 | 978 | -3.6239 | 25.477 | 3.566 | 9.219 | 34.08 | 0
1988-01-12 13:00 | -3.9 | 24.98 | -15 | 5 | 42 | 979 | -6.5505 | 20.2091 | -0.9839 | 7.263 | 40.02 | 0
1988-01-12 14:00 | -3.9 | 24.98 | -15.6 | 3.92 | 40 | 980 | -6.6436 | 20.0416 | -1.127 | 7.201 | 40.02 | 0
1988-01-12 15:00 | -5 | 23 | -16.7 | 1.94 | 40 | 982 | -7.5643 | 18.3842 | -2.491 | 6.615 | 42 | 0
1988-01-12 16:00 | -6.1 | 21.02 | -16.1 | 3.02 | 46 | 984 | -8.2463 | 17.1567 | -3.487 | 6.187 | 43.98 | 0
1988-01-12 17:00 | -7.8 | 17.96 | -16.1 | 3.02 | 52 | 985 | -9.5061 | 14.889 | -5.268 | 5.421 | 47.04 | 0
1988-01-12 18:00 | -8.3 | 17.06 | -15.6 | 3.92 | 56 | 987 | -9.809 | 14.3437 | -5.698 | 5.236 | 47.94 | 0
1988-01-12 19:00 | -8.9 | 15.98 | -15 | 5 | 62 | 989 | -10.1479 | 13.7337 | -6.175 | 5.031 | 49.02 | 0
1988-01-12 20:00 | -9.4 | 15.08 | -14.4 | 6.08 | 67 | 991 | -10.4448 | 13.1994 | -6.59 | 4.853 | 49.92 | 0
1988-01-12 21:00 | -9.4 | 15.08 | -14.4 | 6.08 | 67 | 992 | -10.444 | 13.2009 | -6.593 | 4.852 | 49.92 | 0
1988-01-12 22:00 | -9.4 | 15.08 | -14.4 | 6.08 | 67 | 993 | -10.4432 | 13.2023 | -6.596 | 4.85 | 49.92 | 0
1988-01-12 23:00 | -10 | 14 | -15 | 5 | 67 | 994 | -11.0011 | 12.198 | -7.352 | 4.525 | 51 | 0
32155 | -11.1 | 12.02 | -15.6 | 3.92 | 70 | 995 | -11.9423 | 10.5038 | -8.606 | 3.986 | 52.98 | 0
1988-01-13 01:00 | -12.8 | 8.96 | -20 | -4 | 55 | 995 | -13.9239 | 6.9369 | -11.15 | 2.891 | 56.04 | 0
1988-01-13 02:00 | -13.3 | 8.06 | -18.3 | -0.94 | 66 | 996 | -14.116 | 6.5913 | -11.41 | 2.782 | 56.94 | 0
1988-01-13 03:00 | -13.9 | 6.98 | -18.3 | -0.94 | 69 | 996 | -14.6113 | 5.6997 | -12.03 | 2.514 | 58.02 | 0
1988-01-13 04:00 | -15 | 5 | -19.4 | -2.92 | 69 | 997 | -15.6543 | 3.8222 | -13.33 | 1.956 | 60 | 0
1988-01-13 05:00 | -15 | 5 | -18.9 | -2.02 | 73 | 997 | -15.5695 | 3.9749 | -13.23 | 2 | 60 | 0
1988-01-13 06:00 | -15.6 | 3.92 | -18.9 | -2.02 | 76 | 997 | -16.0833 | 3.0501 | -13.86 | 1.728 | 61.08 | 0
1988-01-13 07:00 | -15.6 | 3.92 | -18.9 | -2.02 | 76 | 997 | -16.0833 | 3.0501 | -13.86 | 1.728 | 61.08 | 0
1988-01-13 08:00 | -15.6 | 3.92 | -18.3 | -0.94 | 80 | 997 | -16.0025 | 3.1956 | -13.76 | 1.769 | 61.08 | 0
1988-01-13 09:00 | -12.8 | 8.96 | -17.2 | 1.04 | 70 | 997 | -13.5454 | 7.6183 | -10.69 | 3.091 | 56.04 | 0
1988-01-13 10:00 | -10 | 14 | -16.7 | 1.94 | 59 | 998 | -11.2434 | 11.7619 | -7.685 | 4.382 | 51 | 0
1988-01-13 11:00 | -6.7 | 19.94 | -17.2 | 1.04 | 43 | 998 | -8.8628 | 16.047 | -4.423 | 5.784 | 45.06 | 0
1988-01-13 12:00 | -3.9 | 24.98 | -17.2 | 1.04 | 35 | 997 | -6.847 | 19.6754 | -1.519 | 7.033 | 40.02 | 0
1988-01-13 13:00 | -1.1 | 30.02 | -15 | 5 | 34 | 995 | -4.6251 | 23.6748 | 1.861 | 8.486 | 34.98 | 0
1988-01-13 14:00 | 0.6 | 33.08 | -13.3 | 8.06 | 35 | 995 | -3.2267 | 26.1919 | 4.088 | 9.444 | 31.92 | 0
1988-01-13 15:00 | 1.1 | 33.98 | -12.8 | 8.96 | 35 | 994 | -2.8425 | 26.8836 | 4.724 | 9.717 | 31.02 | 0
1988-01-13 16:00 | 1.7 | 35.06 | -11.7 | 10.94 | 37 | 994 | -2.2511 | 27.948 | 5.706 | 10.14 | 29.94 | 0
1988-01-13 17:00 | 0 | 32 | -11.1 | 12.02 | 43 | 994 | -3.2095 | 26.2228 | 4.12 | 9.457 | 33 | 0
1988-01-13 18:00 | -2.8 | 26.96 | -11.1 | 12.02 | 53 | 994 | -5.0495 | 22.9108 | 1.198 | 8.201 | 38.04 | 0
1988-01-13 19:00 | -5.6 | 21.92 | -11.1 | 12.02 | 65 | 994 | -7.0103 | 19.3815 | -1.76 | 6.929 | 43.08 | 0
1988-01-13 20:00 | -5 | 23 | -9.4 | 15.08 | 71 | 994 | -6.2073 | 20.8268 | -0.5724 | 7.44 | 42 | 0
1988-01-13 21:00 | -6.7 | 19.94 | -10 | 14 | 78 | 994 | -7.5231 | 18.4584 | -2.515 | 6.605 | 45.06 | 0
1988-01-13 22:00 | -6.7 | 19.94 | -9.4 | 15.08 | 81 | 994 | -7.4099 | 18.6623 | -2.352 | 6.675 | 45.06 | 0
1988-01-13 23:00 | -4.4 | 24.08 | -7.8 | 17.96 | 78 | 994 | -5.3448 | 22.3793 | 0.7322 | 8.001 | 40.92 | 0
32156 | -4.4 | 24.08 | -8.3 | 17.06 | 75 | 995 | -5.4749 | 22.1452 | 0.5282 | 7.913 | 40.92 | 0
1988-01-14 01:00 | -5.6 | 21.92 | -9.4 | 15.08 | 74 | 994 | -6.6425 | 20.0435 | -1.222 | 7.16 | 43.08 | 0
1988-01-14 02:00 | -6.7 | 19.94 | -10 | 14 | 78 | 994 | -7.5231 | 18.4584 | -2.515 | 6.605 | 45.06 | 0
1988-01-14 03:00 | -6.7 | 19.94 | -10 | 14 | 78 | 993 | -7.5237 | 18.4573 | -2.511 | 6.607 | 45.06 | 0
1988-01-14 04:00 | -6.7 | 19.94 | -8.9 | 15.98 | 84 | 993 | -7.2973 | 18.8648 | -2.185 | 6.747 | 45.06 | 0
1988-01-14 05:00 | -5.6 | 21.92 | -8.9 | 15.98 | 78 | 992 | -6.4814 | 20.3334 | -0.9739 | 7.267 | 43.08 | 0
1988-01-14 06:00 | -5.6 | 21.92 | -9.4 | 15.08 | 74 | 992 | -6.644 | 20.0409 | -1.214 | 7.164 | 43.08 | 0
1988-01-14 07:00 | -4.4 | 24.08 | -10 | 14 | 66 | 991 | -5.8739 | 21.427 | -0.05038 | 7.664 | 40.92 | 0
1988-01-14 08:00 | -5 | 23 | -10 | 14 | 68 | 991 | -6.3373 | 20.5929 | -0.7484 | 7.364 | 42 | 0
1988-01-14 09:00 | -3.9 | 24.98 | -11.1 | 12.02 | 58 | 990 | -5.7854 | 21.5863 | 0.09356 | 7.726 | 40.02 | 0
1988-01-14 10:00 | -1.7 | 28.94 | -11.7 | 10.94 | 47 | 991 | -4.4162 | 24.0509 | 2.208 | 8.635 | 36.06 | 0
1988-01-14 11:00 | 0.6 | 33.08 | -10.6 | 12.92 | 44 | 990 | -2.6868 | 27.1637 | 5.009 | 9.84 | 31.92 | 0
1988-01-14 12:00 | 2.8 | 37.04 | -11.1 | 12.02 | 36 | 990 | -1.4835 | 29.3297 | 7.042 | 10.71 | 27.96 | 0
1988-01-14 13:00 | 5 | 41 | -11.1 | 12.02 | 30 | 987 | -0.29253 | 31.4734 | 9.159 | 11.62 | 24 | 0
1988-01-14 14:00 | 5 | 41 | -10.6 | 12.92 | 32 | 985 | -0.14446 | 31.74 | 9.444 | 11.75 | 24 | 0
1988-01-14 15:00 | 5 | 41 | -9.4 | 15.08 | 35 | 985 | 0.11376 | 32.2048 | 9.859 | 11.92 | 24 | 0
1988-01-14 16:00 | 3.9 | 39.02 | -8.3 | 17.06 | 41 | 985 | -0.30333 | 31.454 | 9.158 | 11.62 | 25.98 | 0
1988-01-14 17:00 | 2.2 | 35.96 | -7.8 | 17.96 | 48 | 984 | -1.1637 | 29.9054 | 7.646 | 10.97 | 29.04 | 0
1988-01-14 18:00 | 0 | 32 | -7.8 | 17.96 | 56 | 984 | -2.4634 | 27.566 | 5.425 | 10.02 | 33 | 0
1988-01-14 19:00 | -1.1 | 30.02 | -6.7 | 19.94 | 66 | 984 | -2.8806 | 26.815 | 4.728 | 9.719 | 34.98 | 0
1988-01-14 20:00 | -2.2 | 28.04 | -6.1 | 21.02 | 75 | 984 | -3.4252 | 25.8346 | 3.833 | 9.334 | 36.96 | 0
1988-01-14 21:00 | -2.8 | 26.96 | -6.1 | 21.02 | 78 | 984 | -3.8411 | 25.0861 | 3.159 | 9.044 | 38.04 | 0
1988-01-14 22:00 | -2.8 | 26.96 | -5.6 | 21.92 | 81 | 983 | -3.6977 | 25.3441 | 3.396 | 9.146 | 38.04 | 0
1988-01-14 23:00 | -2.8 | 26.96 | -5 | 23 | 85 | 983 | -3.5067 | 25.6879 | 3.705 | 9.279 | 38.04 | 0
32157 | -3.3 | 26.06 | -5 | 23 | 88 | 983 | -3.8489 | 25.072 | 3.151 | 9.041 | 38.94 | 0
1988-01-15 01:00 | -4.4 | 24.08 | -5.6 | 21.92 | 92 | 982 | -4.7433 | 23.462 | 1.736 | 8.433 | 40.92 | 0
1988-01-15 02:00 | -4.4 | 24.08 | -5.6 | 21.92 | 92 | 982 | -4.7433 | 23.462 | 1.736 | 8.433 | 40.92 | 0
1988-01-15 03:00 | -4.4 | 24.08 | -5.6 | 21.92 | 92 | 981 | -4.7436 | 23.4616 | 1.743 | 8.435 | 40.92 | 0
1988-01-15 04:00 | -5 | 23 | -6.1 | 21.02 | 92 | 981 | -5.3319 | 22.4026 | 0.8278 | 8.042 | 42 | 0
1988-01-15 05:00 | -4.4 | 24.08 | -5.6 | 21.92 | 92 | 981 | -4.7436 | 23.4616 | 1.743 | 8.435 | 40.92 | 0
1988-01-15 06:00 | -3.9 | 24.98 | -5 | 23 | 92 | 980 | -4.2536 | 24.3435 | 2.523 | 8.771 | 40.02 | 0
1988-01-15 07:00 | -3.9 | 24.98 | -5 | 23 | 92 | 980 | -4.2536 | 24.3435 | 2.523 | 8.771 | 40.02 | 0
1988-01-15 08:00 | -3.3 | 26.06 | -5 | 23 | 88 | 980 | -3.8499 | 25.0701 | 3.171 | 9.049 | 38.94 | 0
1988-01-15 09:00 | -1.1 | 30.02 | -3.9 | 24.98 | 82 | 979 | -2.033 | 28.3407 | 6.187 | 10.35 | 34.98 | 0
1988-01-15 10:00 | 2.2 | 35.96 | -3.3 | 26.06 | 67 | 979 | 0.071548 | 32.1288 | 9.847 | 11.92 | 29.04 | 0
1988-01-15 11:00 | 5.6 | 42.08 | -3.9 | 24.98 | 51 | 979 | 1.8754 | 35.3758 | 13.03 | 13.29 | 22.92 | 0
1988-01-15 12:00 | 8.3 | 46.94 | -3.9 | 24.98 | 42 | 978 | 3.3166 | 37.9698 | 15.7 | 14.44 | 18.06 | 0
1988-01-15 13:00 | 10.6 | 51.08 | -4.4 | 24.08 | 35 | 977 | 4.4232 | 39.9618 | 17.83 | 15.35 | 13.92 | 0
1988-01-15 14:00 | 11.7 | 53.06 | -4.4 | 24.08 | 32 | 976 | 4.9266 | 40.8678 | 18.83 | 15.78 | 11.94 | 0
1988-01-15 15:00 | 11.7 | 53.06 | -4.4 | 24.08 | 32 | 975 | 4.923 | 40.8614 | 18.84 | 15.79 | 11.94 | 0
1988-01-15 16:00 | 11.1 | 51.98 | -4.4 | 24.08 | 34 | 974 | 4.6873 | 40.4371 | 18.39 | 15.59 | 13.02 | 0
1988-01-15 17:00 | 9.4 | 48.92 | -5.6 | 21.92 | 35 | 974 | 3.4943 | 38.2897 | 16.08 | 14.6 | 16.08 | 0
1988-01-15 18:00 | 6.7 | 44.06 | -5 | 23 | 44 | 973 | 2.1902 | 35.9424 | 13.67 | 13.56 | 20.94 | 0
1988-01-15 19:00 | 6.1 | 42.98 | -3.9 | 24.98 | 49 | 973 | 2.1184 | 35.8132 | 13.54 | 13.51 | 22.02 | 0
1988-01-15 20:00 | 5 | 41 | -2.8 | 26.96 | 58 | 972 | 1.8994 | 35.4189 | 13.16 | 13.34 | 24 | 0
1988-01-15 21:00 | 6.1 | 42.98 | -2.8 | 26.96 | 53 | 972 | 2.4463 | 36.4033 | 14.16 | 13.77 | 22.02 | 0
1988-01-15 22:00 | 6.7 | 44.06 | -2.8 | 26.96 | 51 | 971 | 2.7841 | 37.0114 | 14.79 | 14.05 | 20.94 | 0
1988-01-15 23:00 | 7.2 | 44.96 | -2.2 | 28.04 | 52 | 970 | 3.2885 | 37.9193 | 15.76 | 14.46 | 20.04 | 0
32158 | 6.7 | 44.06 | -1.7 | 28.94 | 56 | 969 | 3.2017 | 37.7631 | 15.61 | 14.4 | 20.94 | 0
1988-01-16 01:00 | 7.2 | 44.96 | 0.6 | 33.08 | 63 | 969 | 4.2257 | 39.6062 | 17.58 | 15.24 | 20.04 | 0
1988-01-16 02:00 | 7.2 | 44.96 | 1.1 | 33.98 | 66 | 968 | 4.4759 | 40.0565 | 18.09 | 15.46 | 20.04 | 0
1988-01-16 03:00 | 7.2 | 44.96 | 1.7 | 35.06 | 68 | 967 | 4.6413 | 40.3543 | 18.43 | 15.61 | 20.04 | 0
1988-01-16 04:00 | 7.2 | 44.96 | 2.8 | 37.04 | 74 | 966 | 5.1358 | 41.2444 | 19.44 | 16.04 | 20.04 | 0
1988-01-16 05:00 | 7.2 | 44.96 | 3.9 | 39.02 | 80 | 966 | 5.6242 | 42.1235 | 20.43 | 16.47 | 20.04 | 0
1988-01-16 06:00 | 7.8 | 46.04 | 4.4 | 39.92 | 80 | 967 | 6.189 | 43.1402 | 21.59 | 16.97 | 18.96 | 0
1988-01-16 07:00 | 7.8 | 46.04 | 5 | 41 | 83 | 967 | 6.436 | 43.5848 | 22.11 | 17.19 | 18.96 | 0
1988-01-16 08:00 | 8.3 | 46.94 | 5.6 | 42.08 | 83 | 968 | 6.9114 | 44.4405 | 23.1 | 17.62 | 18.06 | 0
1988-01-16 09:00 | 8.3 | 46.94 | 5.6 | 42.08 | 83 | 969 | 6.9121 | 44.4417 | 23.08 | 17.61 | 18.06 | 0
1988-01-16 10:00 | 9.4 | 48.92 | 5.6 | 42.08 | 77 | 969 | 7.4298 | 45.3736 | 24.19 | 18.08 | 16.08 | 0
1988-01-16 11:00 | 11.1 | 51.98 | 5 | 41 | 66 | 970 | 7.9572 | 46.323 | 25.31 | 18.57 | 13.02 | 0
1988-01-16 12:00 | 11.1 | 51.98 | 3.9 | 39.02 | 61 | 970 | 7.4663 | 45.4393 | 24.23 | 18.1 | 13.02 | 0
1988-01-16 13:00 | 12.2 | 53.96 | 2.8 | 37.04 | 53 | 970 | 7.5878 | 45.6581 | 24.48 | 18.21 | 11.04 | 0
1988-01-16 14:00 | 12.2 | 53.96 | 2.8 | 37.04 | 53 | 970 | 7.5878 | 45.6581 | 24.48 | 18.21 | 11.04 | 0
1988-01-16 15:00 | 12.8 | 55.04 | 2.8 | 37.04 | 51 | 970 | 7.8732 | 46.1717 | 25.1 | 18.48 | 9.96 | 0
1988-01-16 16:00 | 11.1 | 51.98 | 2.2 | 35.96 | 55 | 971 | 6.8688 | 44.3638 | 22.92 | 17.54 | 13.02 | 0
1988-01-16 17:00 | 10 | 50 | 2.2 | 35.96 | 59 | 972 | 6.3203 | 43.3766 | 21.76 | 17.04 | 15 | 0
1988-01-16 18:00 | 7.8 | 46.04 | 1.1 | 33.98 | 63 | 972 | 4.7603 | 40.5685 | 18.59 | 15.68 | 18.96 | 0
1988-01-16 19:00 | 7.2 | 44.96 | 1.1 | 33.98 | 66 | 972 | 4.4817 | 40.0671 | 18.04 | 15.44 | 20.04 | 0
1988-01-16 20:00 | 6.1 | 42.98 | 1.7 | 35.06 | 74 | 973 | 4.1299 | 39.4339 | 17.35 | 15.14 | 22.02 | 0
1988-01-16 21:00 | 5.6 | 42.08 | 1.7 | 35.06 | 76 | 974 | 3.8226 | 38.8806 | 16.74 | 14.88 | 22.92 | 0
1988-01-16 22:00 | 5 | 41 | 1.1 | 33.98 | 76 | 974 | 3.2653 | 37.8775 | 15.67 | 14.42 | 24 | 0
1988-01-16 23:00 | 4.4 | 39.92 | 1.1 | 33.98 | 79 | 974 | 2.9239 | 37.263 | 15.03 | 14.15 | 25.08 | 0
32159 | 5 | 41 | 1.7 | 35.06 | 79 | 975 | 3.4879 | 38.2783 | 16.08 | 14.6 | 24 | 0
1988-01-17 01:00 | 3.9 | 39.02 | 1.7 | 35.06 | 86 | 974 | 2.9431 | 37.2976 | 15.07 | 14.16 | 25.98 | 0
1988-01-17 02:00 | 2.8 | 37.04 | 1.1 | 33.98 | 89 | 974 | 2.0843 | 35.7517 | 13.48 | 13.48 | 27.96 | 0
1988-01-17 03:00 | 1.7 | 35.06 | 0.6 | 33.08 | 92 | 973 | 1.2048 | 34.1686 | 11.9 | 12.8 | 29.94 | 0
1988-01-17 04:00 | 2.2 | 35.96 | 1.1 | 33.98 | 93 | 973 | 1.7575 | 35.1636 | 12.89 | 13.23 | 29.04 | 0
1988-01-17 05:00 | 2.2 | 35.96 | 1.1 | 33.98 | 93 | 973 | 1.7575 | 35.1636 | 12.89 | 13.23 | 29.04 | 0
1988-01-17 06:00 | 2.2 | 35.96 | 1.1 | 33.98 | 93 | 973 | 1.7575 | 35.1636 | 12.89 | 13.23 | 29.04 | 0
1988-01-17 07:00 | 2.2 | 35.96 | 1.1 | 33.98 | 93 | 973 | 1.7575 | 35.1636 | 12.89 | 13.23 | 29.04 | 0
1988-01-17 08:00 | 2.2 | 35.96 | 1.1 | 33.98 | 93 | 973 | 1.7575 | 35.1636 | 12.89 | 13.23 | 29.04 | 0
1988-01-17 09:00 | 2.8 | 37.04 | 1.1 | 33.98 | 89 | 974 | 2.0843 | 35.7517 | 13.48 | 13.48 | 27.96 | 0
1988-01-17 10:00 | 3.3 | 37.94 | 1.7 | 35.06 | 89 | 974 | 2.569 | 36.6241 | 14.37 | 13.86 | 27.06 | 0
1988-01-17 11:00 | 4.4 | 39.92 | 1.7 | 35.06 | 82 | 974 | 3.1388 | 37.6498 | 15.44 | 14.32 | 25.08 | 0
1988-01-17 12:00 | 5.6 | 42.08 | 2.2 | 35.96 | 79 | 974 | 4.0501 | 39.2901 | 17.18 | 15.07 | 22.92 | 0
1988-01-17 13:00 | 8.9 | 48.02 | 2.8 | 37.04 | 66 | 973 | 6.0012 | 42.8021 | 21.09 | 16.75 | 16.98 | 0
1988-01-17 14:00 | 10 | 50 | 2.8 | 37.04 | 61 | 973 | 6.5121 | 43.7218 | 22.14 | 17.21 | 15 | 0
1988-01-17 15:00 | 10 | 50 | -0.6 | 30.92 | 48 | 974 | 5.2594 | 41.467 | 19.54 | 16.09 | 15 | 0
1988-01-17 16:00 | 10 | 50 | -1.7 | 28.94 | 45 | 974 | 4.9628 | 40.9331 | 18.95 | 15.83 | 15 | 0
1988-01-17 17:00 | 8.3 | 46.94 | -2.2 | 28.04 | 48 | 975 | 3.8618 | 38.9512 | 16.78 | 14.9 | 18.06 | 0
1988-01-17 18:00 | 5.6 | 42.08 | -2.8 | 26.96 | 55 | 975 | 2.1875 | 35.9375 | 13.65 | 13.55 | 22.92 | 0
1988-01-17 19:00 | 3.9 | 39.02 | -2.8 | 26.96 | 62 | 976 | 1.2409 | 34.2337 | 11.93 | 12.81 | 25.98 | 0
1988-01-17 20:00 | 1.1 | 33.98 | -3.9 | 24.98 | 70 | 977 | -0.72196 | 30.7005 | 8.486 | 11.33 | 31.02 | 0
1988-01-17 21:00 | 0.6 | 33.08 | -3.9 | 24.98 | 73 | 977 | -0.98271 | 30.2311 | 8.024 | 11.14 | 31.92 | 0
1988-01-17 22:00 | -0.6 | 30.92 | -3.9 | 24.98 | 79 | 977 | -1.7212 | 28.9019 | 6.738 | 10.58 | 34.08 | 0
1988-01-17 23:00 | -1.7 | 28.94 | -3.9 | 24.98 | 85 | 978 | -2.4521 | 27.5863 | 5.486 | 10.04 | 36.06 | 0
32160 | -1.7 | 28.94 | -3.9 | 24.98 | 85 | 978 | -2.4521 | 27.5863 | 5.486 | 10.04 | 36.06 | 0
1988-01-18 01:00 | 0 | 32 | -2.8 | 26.96 | 82 | 978 | -0.98741 | 30.2227 | 8.006 | 11.13 | 33 | 0
1988-01-18 02:00 | -2.2 | 28.04 | -3.9 | 24.98 | 89 | 977 | -2.7357 | 27.0757 | 5.018 | 9.843 | 36.96 | 0
1988-01-18 03:00 | -1.1 | 30.02 | -3.3 | 26.06 | 85 | 978 | -1.876 | 28.6232 | 6.463 | 10.46 | 34.98 | 0
1988-01-18 04:00 | -2.8 | 26.96 | -4.4 | 24.08 | 89 | 977 | -3.3187 | 26.0263 | 4.055 | 9.429 | 38.04 | 0
1988-01-18 05:00 | 0 | 32 | -2.2 | 28.04 | 85 | 978 | -0.82057 | 30.523 | 8.3 | 11.25 | 33 | 0
1988-01-18 06:00 | -0.6 | 30.92 | -1.7 | 28.94 | 92 | 978 | -1.022 | 30.1604 | 7.944 | 11.1 | 34.08 | 0
1988-01-18 07:00 | -1.1 | 30.02 | -1.7 | 28.94 | 96 | 978 | -1.305 | 29.651 | 7.448 | 10.89 | 34.98 | 0
1988-01-18 08:00 | -1.1 | 30.02 | -1.1 | 30.02 | 100 | 978 | -1.1 | 30.02 | 7.806 | 11.04 | 34.98 | 0
1988-01-18 09:00 | 1.1 | 33.98 | 0 | 32 | 92 | 978 | 0.61919 | 33.1145 | 10.81 | 12.33 | 31.02 | 0
1988-01-18 10:00 | 3.9 | 39.02 | 0.6 | 33.08 | 79 | 978 | 2.4576 | 36.4237 | 14.11 | 13.75 | 25.98 | 0
1988-01-18 11:00 | 7.2 | 44.96 | 0 | 32 | 61 | 978 | 4.0722 | 39.3299 | 17.16 | 15.06 | 20.04 | 0
1988-01-18 12:00 | 8.3 | 46.94 | 1.7 | 35.06 | 63 | 978 | 5.2111 | 41.3801 | 19.4 | 16.03 | 18.06 | 0
1988-01-18 13:00 | 7.8 | 46.04 | 2.2 | 35.96 | 68 | 976 | 5.1938 | 41.3489 | 19.4 | 16.03 | 18.96 | 0
1988-01-18 14:00 | 8.9 | 48.02 | 3.3 | 37.94 | 69 | 975 | 6.2707 | 43.2872 | 21.62 | 16.98 | 16.98 | 0
1988-01-18 15:00 | 9.4 | 48.92 | 2.8 | 37.04 | 64 | 974 | 6.2659 | 43.2787 | 21.62 | 16.98 | 16.08 | 0
1988-01-18 16:00 | 7.8 | 46.04 | 2.8 | 37.04 | 71 | 973 | 5.4437 | 41.7987 | 19.95 | 16.26 | 18.96 | 0
1988-01-18 17:00 | 6.7 | 44.06 | 2.8 | 37.04 | 77 | 973 | 4.9221 | 40.8598 | 18.91 | 15.82 | 20.94 | 0
1988-01-18 18:00 | 5 | 41 | 2.2 | 35.96 | 83 | 973 | 3.78 | 38.8039 | 16.67 | 14.85 | 24 | 0
1988-01-18 19:00 | 5 | 41 | 2.2 | 35.96 | 83 | 974 | 3.7806 | 38.8051 | 16.66 | 14.85 | 24 | 0
1988-01-18 20:00 | 5 | 41 | 2.8 | 37.04 | 86 | 973 | 3.9986 | 39.1974 | 17.1 | 15.04 | 24 | 0
1988-01-18 21:00 | 3.9 | 39.02 | 2.2 | 35.96 | 89 | 972 | 3.1496 | 37.6693 | 15.49 | 14.34 | 25.98 | 0
1988-01-18 22:00 | 2.8 | 37.04 | 2.2 | 35.96 | 96 | 971 | 2.541 | 36.5738 | 14.36 | 13.86 | 27.96 | 0
1988-01-18 23:00 | 3.3 | 37.94 | 2.8 | 37.04 | 96 | 971 | 3.0355 | 37.464 | 15.28 | 14.26 | 27.06 | 0
32161 | 3.3 | 37.94 | 2.8 | 37.04 | 96 | 970 | 3.0354 | 37.4637 | 15.3 | 14.26 | 27.06 | 0
1988-01-19 01:00 | 3.3 | 37.94 | 3.3 | 37.94 | 100 | 970 | 3.3 | 37.94 | 15.8 | 14.48 | 27.06 | 0
1988-01-19 02:00 | 3.3 | 37.94 | 3.3 | 37.94 | 100 | 969 | 3.3 | 37.94 | 15.81 | 14.48 | 27.06 | 0
1988-01-19 03:00 | 3.3 | 37.94 | 3.3 | 37.94 | 100 | 968 | 3.3 | 37.94 | 15.83 | 14.49 | 27.06 | 0
1988-01-19 04:00 | 3.3 | 37.94 | 3.3 | 37.94 | 100 | 968 | 3.3 | 37.94 | 15.83 | 14.49 | 27.06 | 0
1988-01-19 05:00 | 3.3 | 37.94 | 3.3 | 37.94 | 100 | 964 | 3.3 | 37.94 | 15.88 | 14.51 | 27.06 | 0
1988-01-19 06:00 | 3.3 | 37.94 | 3.3 | 37.94 | 100 | 966 | 3.3 | 37.94 | 15.85 | 14.5 | 27.06 | 0
1988-01-19 07:00 | 2.8 | 37.04 | 2.8 | 37.04 | 100 | 965 | 2.8 | 37.04 | 14.92 | 14.1 | 27.96 | 0
1988-01-19 08:00 | 2.8 | 37.04 | 2.8 | 37.04 | 100 | 964 | 2.8 | 37.04 | 14.93 | 14.11 | 27.96 | 0
1988-01-19 09:00 | 2.8 | 37.04 | 2.8 | 37.04 | 100 | 964 | 2.8 | 37.04 | 14.93 | 14.11 | 27.96 | 0
1988-01-19 10:00 | 2.8 | 37.04 | 2.8 | 37.04 | 100 | 964 | 2.8 | 37.04 | 14.93 | 14.11 | 27.96 | 0
1988-01-19 11:00 | 3.3 | 37.94 | 3.3 | 37.94 | 100 | 964 | 3.3 | 37.94 | 15.88 | 14.51 | 27.06 | 0
1988-01-19 12:00 | 3.9 | 39.02 | 3.9 | 39.02 | 100 | 963 | 3.9 | 39.02 | 17.05 | 15.02 | 25.98 | 0
1988-01-19 13:00 | 5.6 | 42.08 | 5.6 | 42.08 | 100 | 962 | 5.6 | 42.08 | 20.46 | 16.48 | 22.92 | 0
1988-01-19 14:00 | 5.6 | 42.08 | 5.6 | 42.08 | 100 | 962 | 5.6 | 42.08 | 20.46 | 16.48 | 22.92 | 0
1988-01-19 15:00 | 5.6 | 42.08 | 5.6 | 42.08 | 100 | 962 | 5.6 | 42.08 | 20.46 | 16.48 | 22.92 | 0
1988-01-19 16:00 | 6.1 | 42.98 | 6.1 | 42.98 | 100 | 962 | 6.1 | 42.98 | 21.5 | 16.93 | 22.02 | 0
1988-01-19 17:00 | 5.6 | 42.08 | 5.6 | 42.08 | 100 | 962 | 5.6 | 42.08 | 20.46 | 16.48 | 22.92 | 0
1988-01-19 18:00 | 4.4 | 39.92 | 4.4 | 39.92 | 100 | 962 | 4.4 | 39.92 | 18.04 | 15.44 | 25.08 | 0
1988-01-19 19:00 | 3.9 | 39.02 | 3.9 | 39.02 | 100 | 963 | 3.9 | 39.02 | 17.05 | 15.02 | 25.98 | 0
1988-01-19 20:00 | 3.3 | 37.94 | 3.3 | 37.94 | 100 | 964 | 3.3 | 37.94 | 15.88 | 14.51 | 27.06 | 0
1988-01-19 21:00 | 2.8 | 37.04 | 2.8 | 37.04 | 100 | 964 | 2.8 | 37.04 | 14.93 | 14.11 | 27.96 | 0
1988-01-19 22:00 | 2.2 | 35.96 | 2.2 | 35.96 | 100 | 964 | 2.2 | 35.96 | 13.81 | 13.62 | 29.04 | 0
1988-01-19 23:00 | 1.7 | 35.06 | 1.7 | 35.06 | 100 | 965 | 1.7 | 35.06 | 12.88 | 13.23 | 29.94 | 0
32162 | 1.1 | 33.98 | 1.1 | 33.98 | 100 | 966 | 1.1 | 33.98 | 11.79 | 12.76 | 31.02 | 0
1988-01-20 01:00 | 0 | 32 | 0 | 32 | 100 | 967 | 0 | 32 | 9.886 | 11.94 | 33 | 0
1988-01-20 02:00 | 0 | 32 | -0.6 | 30.92 | 96 | 968 | -0.21787 | 31.6078 | 9.478 | 11.76 | 33 | 0
1988-01-20 03:00 | -0.6 | 30.92 | -0.6 | 30.92 | 100 | 968 | -0.6 | 30.92 | 8.788 | 11.46 | 34.08 | 0
1988-01-20 04:00 | -0.6 | 30.92 | -0.6 | 30.92 | 100 | 968 | -0.6 | 30.92 | 8.788 | 11.46 | 34.08 | 0
1988-01-20 05:00 | -0.6 | 30.92 | -0.6 | 30.92 | 100 | 969 | -0.6 | 30.92 | 8.778 | 11.46 | 34.08 | 0
1988-01-20 06:00 | -0.6 | 30.92 | -1.1 | 30.02 | 96 | 969 | -0.81139 | 30.5395 | 8.401 | 11.3 | 34.08 | 0
1988-01-20 07:00 | -1.1 | 30.02 | -2.2 | 28.04 | 92 | 971 | -1.5132 | 29.2763 | 7.149 | 10.76 | 34.98 | 0
1988-01-20 08:00 | -1.7 | 28.94 | -2.8 | 26.96 | 92 | 972 | -2.1003 | 28.2194 | 6.13 | 10.32 | 36.06 | 0
1988-01-20 09:00 | -2.2 | 28.04 | -3.9 | 24.98 | 89 | 973 | -2.7371 | 27.0733 | 5.048 | 9.856 | 36.96 | 0
1988-01-20 10:00 | -2.2 | 28.04 | -3.9 | 24.98 | 89 | 974 | -2.7367 | 27.0739 | 5.04 | 9.853 | 36.96 | 0
1988-01-20 11:00 | -2.2 | 28.04 | -4.4 | 24.08 | 85 | 976 | -2.9333 | 26.7201 | 4.699 | 9.706 | 36.96 | 0
1988-01-20 12:00 | -2.8 | 26.96 | -4.4 | 24.08 | 89 | 976 | -3.3191 | 26.0257 | 4.062 | 9.432 | 38.04 | 0
1988-01-20 13:00 | -2.8 | 26.96 | -4.4 | 24.08 | 89 | 976 | -3.3191 | 26.0257 | 4.062 | 9.432 | 38.04 | 0
1988-01-20 14:00 | -2.8 | 26.96 | -5.6 | 21.92 | 81 | 976 | -3.7018 | 25.3368 | 3.441 | 9.165 | 38.04 | 0
1988-01-20 15:00 | -2.8 | 26.96 | -5.6 | 21.92 | 81 | 977 | -3.7012 | 25.3379 | 3.435 | 9.163 | 38.04 | 0
1988-01-20 16:00 | -3.3 | 26.06 | -5.6 | 21.92 | 85 | 978 | -3.9897 | 24.8185 | 2.961 | 8.959 | 38.94 | 0
1988-01-20 17:00 | -3.3 | 26.06 | -5.6 | 21.92 | 85 | 979 | -3.9893 | 24.8193 | 2.955 | 8.956 | 38.94 | 0
1988-01-20 18:00 | -3.9 | 24.98 | -6.1 | 21.02 | 85 | 980 | -4.5661 | 23.781 | 2.031 | 8.559 | 40.02 | 0
1988-01-20 19:00 | -4.4 | 24.08 | -6.7 | 19.94 | 85 | 980 | -5.0474 | 22.9147 | 1.278 | 8.235 | 40.92 | 0
1988-01-20 20:00 | -5 | 23 | -6.7 | 19.94 | 88 | 980 | -5.4994 | 22.1011 | 0.5779 | 7.934 | 42 | 0
1988-01-20 21:00 | -6.1 | 21.02 | -7.8 | 17.96 | 88 | 980 | -6.5679 | 20.1778 | -1.04 | 7.239 | 43.98 | 0
1988-01-20 22:00 | -7.2 | 19.04 | -9.4 | 15.08 | 84 | 980 | -7.7844 | 17.988 | -2.825 | 6.471 | 45.96 | 0
1988-01-20 23:00 | -7.2 | 19.04 | -9.4 | 15.08 | 84 | 980 | -7.7844 | 17.988 | -2.825 | 6.471 | 45.96 | 0
32163 | -8.9 | 15.98 | -11.7 | 10.94 | 81 | 981 | -9.5231 | 14.8585 | -5.292 | 5.411 | 49.02 | 0
1988-01-21 01:00 | -10 | 14 | -12.2 | 10.04 | 84 | 981 | -10.4873 | 13.1228 | -6.618 | 4.841 | 51 | 0
1988-01-21 02:00 | -11.1 | 12.02 | -12.8 | 8.96 | 88 | 981 | -11.4387 | 11.4103 | -7.9 | 4.29 | 52.98 | 0
1988-01-21 03:00 | -12.2 | 10.04 | -13.3 | 8.06 | 92 | 981 | -12.4089 | 9.6639 | -9.183 | 3.738 | 54.96 | 0
1988-01-21 04:00 | -12.8 | 8.96 | -13.3 | 8.06 | 96 | 981 | -12.9 | 8.78 | -9.824 | 3.463 | 56.04 | 0
1988-01-21 05:00 | -13.3 | 8.06 | -13.9 | 6.98 | 96 | 981 | -13.3965 | 7.8863 | -10.46 | 3.187 | 56.94 | 0
1988-01-21 06:00 | -12.2 | 10.04 | -13.3 | 8.06 | 92 | 981 | -12.4089 | 9.6639 | -9.183 | 3.738 | 54.96 | 0
1988-01-21 07:00 | -12.8 | 8.96 | -13.9 | 6.98 | 92 | 982 | -13.0001 | 8.5999 | -9.954 | 3.406 | 56.04 | 0
1988-01-21 08:00 | -13.3 | 8.06 | -13.9 | 6.98 | 96 | 982 | -13.3964 | 7.8865 | -10.47 | 3.186 | 56.94 | 0
1988-01-21 09:00 | -11.7 | 10.94 | -12.2 | 10.04 | 96 | 983 | -11.8079 | 10.7458 | -8.402 | 4.074 | 54.06 | 0
1988-01-21 10:00 | -10 | 14 | -11.1 | 12.02 | 92 | 983 | -10.2426 | 13.5633 | -6.297 | 4.979 | 51 | 0
1988-01-21 11:00 | -8.3 | 17.06 | -10 | 14 | 88 | 984 | -8.707 | 16.3273 | -4.166 | 5.895 | 47.94 | 0
1988-01-21 12:00 | -7.2 | 19.04 | -9.4 | 15.08 | 84 | 984 | -7.7828 | 17.991 | -2.843 | 6.464 | 45.96 | 0
1988-01-21 13:00 | -6.7 | 19.94 | -8.9 | 15.98 | 84 | 984 | -7.3011 | 18.858 | -2.143 | 6.765 | 45.06 | 0
1988-01-21 14:00 | -6.1 | 21.02 | -8.3 | 17.06 | 85 | 984 | -6.6842 | 19.9685 | -1.234 | 7.156 | 43.98 | 0
1988-01-21 15:00 | -6.1 | 21.02 | -8.9 | 15.98 | 81 | 984 | -6.8415 | 19.6853 | -1.465 | 7.056 | 43.98 | 0
1988-01-21 16:00 | -6.1 | 21.02 | -8.3 | 17.06 | 85 | 985 | -6.6838 | 19.9692 | -1.239 | 7.153 | 43.98 | 0
1988-01-21 17:00 | -6.1 | 21.02 | -8.3 | 17.06 | 85 | 985 | -6.6838 | 19.9692 | -1.239 | 7.153 | 43.98 | 0
1988-01-21 18:00 | -6.7 | 19.94 | -8.9 | 15.98 | 84 | 985 | -7.3007 | 18.8588 | -2.147 | 6.763 | 45.06 | 0
1988-01-21 19:00 | -6.7 | 19.94 | -9.4 | 15.08 | 81 | 986 | -7.4138 | 18.6551 | -2.316 | 6.69 | 45.06 | 0
1988-01-21 20:00 | -7.2 | 19.04 | -9.4 | 15.08 | 84 | 986 | -7.782 | 17.9925 | -2.852 | 6.46 | 45.96 | 0
1988-01-21 21:00 | -7.2 | 19.04 | -8.9 | 15.98 | 88 | 987 | -7.6353 | 18.2564 | -2.647 | 6.548 | 45.96 | 0
1988-01-21 22:00 | -7.2 | 19.04 | -8.9 | 15.98 | 88 | 987 | -7.6353 | 18.2564 | -2.647 | 6.548 | 45.96 | 0
1988-01-21 23:00 | -9.4 | 15.08 | -10.6 | 12.92 | 92 | 987 | -9.6517 | 14.6269 | -5.502 | 5.321 | 49.92 | 0
32164 | -10 | 14 | -10.6 | 12.92 | 96 | 987 | -10.1208 | 13.7826 | -6.149 | 5.043 | 51 | 0
1988-01-22 01:00 | -11.1 | 12.02 | -11.7 | 10.94 | 96 | 986 | -11.2122 | 11.818 | -7.621 | 4.41 | 52.98 | 0
1988-01-22 02:00 | -11.7 | 10.94 | -12.2 | 10.04 | 96 | 985 | -11.8077 | 10.7461 | -8.409 | 4.071 | 54.06 | 0
1988-01-22 03:00 | -10 | 14 | -11.1 | 12.02 | 92 | 985 | -10.2423 | 13.5639 | -6.304 | 4.976 | 51 | 0
1988-01-22 04:00 | -11.7 | 10.94 | -12.2 | 10.04 | 96 | 984 | -11.8078 | 10.7459 | -8.405 | 4.072 | 54.06 | 0
1988-01-22 05:00 | -10 | 14 | -11.1 | 12.02 | 92 | 983 | -10.2426 | 13.5633 | -6.297 | 4.979 | 51 | 0
1988-01-22 06:00 | -10 | 14 | -10.6 | 12.92 | 96 | 983 | -10.1211 | 13.7819 | -6.133 | 5.049 | 51 | 0
1988-01-22 07:00 | -7.8 | 17.96 | -8.9 | 15.98 | 92 | 983 | -8.0798 | 17.4563 | -3.27 | 6.28 | 47.04 | 0
1988-01-22 08:00 | -7.2 | 19.04 | -7.8 | 17.96 | 96 | 983 | -7.345 | 18.779 | -2.207 | 6.737 | 45.96 | 0
1988-01-22 09:00 | -6.1 | 21.02 | -6.7 | 19.94 | 96 | 983 | -6.255 | 20.741 | -0.5915 | 7.432 | 43.98 | 0
1988-01-22 10:00 | -3.9 | 24.98 | -5 | 23 | 92 | 983 | -4.2529 | 24.3447 | 2.504 | 8.762 | 40.02 | 0
1988-01-22 11:00 | -0.6 | 30.92 | -3.3 | 26.06 | 82 | 983 | -1.555 | 29.201 | 6.971 | 10.68 | 34.08 | 0
1988-01-22 12:00 | 1.1 | 33.98 | -3.9 | 24.98 | 70 | 982 | -0.71665 | 30.71 | 8.448 | 11.32 | 31.02 | 0
1988-01-22 13:00 | 2.2 | 35.96 | -3.3 | 26.06 | 67 | 981 | 0.074113 | 32.1334 | 9.831 | 11.91 | 29.04 | 0
1988-01-22 14:00 | 1.7 | 35.06 | -3.9 | 24.98 | 67 | 980 | -0.38194 | 31.3125 | 9.064 | 11.58 | 29.94 | 0
1988-01-22 15:00 | 1.1 | 33.98 | -3.9 | 24.98 | 70 | 980 | -0.71877 | 30.7062 | 8.463 | 11.32 | 31.02 | 0
1988-01-22 16:00 | 0.6 | 33.08 | -3.9 | 24.98 | 73 | 981 | -0.97898 | 30.2378 | 7.994 | 11.12 | 31.92 | 0
1988-01-22 17:00 | 0.6 | 33.08 | -3.3 | 26.06 | 76 | 981 | -0.80578 | 30.5496 | 8.299 | 11.25 | 31.92 | 0
1988-01-22 18:00 | -0.6 | 30.92 | -4.4 | 24.08 | 75 | 981 | -1.9362 | 28.5149 | 6.336 | 10.41 | 34.08 | 0
1988-01-22 19:00 | -0.6 | 30.92 | -5.6 | 21.92 | 69 | 981 | -2.2656 | 27.922 | 5.779 | 10.17 | 34.08 | 0
1988-01-22 20:00 | -1.1 | 30.02 | -6.1 | 21.02 | 69 | 981 | -2.7224 | 27.0997 | 5.013 | 9.841 | 34.98 | 0
1988-01-22 21:00 | -1.1 | 30.02 | -5.6 | 21.92 | 72 | 981 | -2.5617 | 27.3889 | 5.281 | 9.956 | 34.98 | 0
1988-01-22 22:00 | -1.1 | 30.02 | -4.4 | 24.08 | 78 | 980 | -2.2434 | 27.9618 | 5.822 | 10.19 | 34.98 | 0
1988-01-22 23:00 | -1.1 | 30.02 | -5 | 23 | 75 | 980 | -2.4026 | 27.6753 | 5.555 | 10.07 | 34.98 | 0
32165 | -1.7 | 28.94 | -6.7 | 19.94 | 69 | 979 | -3.2732 | 26.1082 | 4.12 | 9.457 | 36.06 | 0
1988-01-23 01:00 | -2.2 | 28.04 | -6.7 | 19.94 | 72 | 979 | -3.5798 | 25.5564 | 3.62 | 9.242 | 36.96 | 0
1988-01-23 02:00 | -5 | 23 | -7.8 | 17.96 | 81 | 977 | -5.7955 | 21.568 | 0.1463 | 7.749 | 42 | 0
1988-01-23 03:00 | -4.4 | 24.08 | -6.1 | 21.02 | 88 | 976 | -4.9183 | 23.147 | 1.504 | 8.333 | 40.92 | 0
1988-01-23 04:00 | -5 | 23 | -6.1 | 21.02 | 92 | 974 | -5.3335 | 22.3998 | 0.8701 | 8.06 | 42 | 0
1988-01-23 05:00 | -5 | 23 | -6.7 | 19.94 | 88 | 972 | -5.5021 | 22.0963 | 0.6243 | 7.954 | 42 | 0
1988-01-23 06:00 | -5 | 23 | -6.7 | 19.94 | 88 | 972 | -5.5021 | 22.0963 | 0.6243 | 7.954 | 42 | 0
1988-01-23 07:00 | -3.9 | 24.98 | -6.1 | 21.02 | 85 | 971 | -4.57 | 23.7739 | 2.086 | 8.583 | 40.02 | 0
1988-01-23 08:00 | -2.8 | 26.96 | -5 | 23 | 85 | 970 | -3.5126 | 25.6773 | 3.792 | 9.316 | 38.04 | 0
1988-01-23 09:00 | -1.7 | 28.94 | -4.4 | 24.08 | 82 | 969 | -2.6097 | 27.3025 | 5.295 | 9.963 | 36.06 | 0
1988-01-23 10:00 | -0.6 | 30.92 | -3.9 | 24.98 | 79 | 969 | -1.7266 | 28.8921 | 6.799 | 10.61 | 34.08 | 0
1988-01-23 11:00 | 1.1 | 33.98 | -3.9 | 24.98 | 70 | 969 | -0.73054 | 30.685 | 8.547 | 11.36 | 31.02 | 0
1988-01-23 12:00 | 1.7 | 35.06 | -2.8 | 26.96 | 73 | 967 | -0.028102 | 31.9494 | 9.835 | 11.91 | 29.94 | 0
1988-01-23 13:00 | 2.8 | 37.04 | -2.2 | 28.04 | 70 | 967 | 0.80414 | 33.4475 | 11.25 | 12.52 | 27.96 | 0
1988-01-23 14:00 | 4.4 | 39.92 | -1.1 | 30.02 | 68 | 967 | 2.1151 | 35.8072 | 13.61 | 13.54 | 25.08 | 0
1988-01-23 15:00 | 6.7 | 44.06 | 0 | 32 | 63 | 967 | 3.7807 | 38.8052 | 16.74 | 14.88 | 20.94 | 0
1988-01-23 16:00 | 7.2 | 44.96 | 0.6 | 33.08 | 63 | 967 | 4.2225 | 39.6004 | 17.6 | 15.25 | 20.04 | 0
1988-01-23 17:00 | 6.7 | 44.06 | 0.6 | 33.08 | 65 | 967 | 3.9453 | 39.1016 | 17.06 | 15.02 | 20.94 | 0
1988-01-23 18:00 | 5.6 | 42.08 | -0.6 | 30.92 | 65 | 968 | 2.9661 | 37.339 | 15.18 | 14.21 | 22.92 | 0
1988-01-23 19:00 | 5 | 41 | -0.6 | 30.92 | 68 | 969 | 2.6599 | 36.7878 | 14.6 | 13.96 | 24 | 0
1988-01-23 20:00 | 2.8 | 37.04 | -2.2 | 28.04 | 70 | 971 | 0.80888 | 33.456 | 11.22 | 12.51 | 27.96 | 0
1988-01-23 21:00 | -0.6 | 30.92 | -7.2 | 19.04 | 61 | 972 | -2.722 | 27.1003 | 5.088 | 9.874 | 34.08 | 0
1988-01-23 22:00 | -2.8 | 26.96 | -7.2 | 19.04 | 72 | 974 | -4.1394 | 24.5491 | 2.755 | 8.87 | 38.04 | 0
1988-01-23 23:00 | -4.4 | 24.08 | -8.3 | 17.06 | 75 | 975 | -5.4894 | 22.1191 | 0.6302 | 7.957 | 40.92 | 0
32166 | -6.1 | 21.02 | -10.6 | 12.92 | 71 | 976 | -7.2441 | 18.9606 | -2.01 | 6.822 | 43.98 | 0
1988-01-24 01:00 | -7.2 | 19.04 | -11.1 | 12.02 | 74 | 977 | -8.1562 | 17.3188 | -3.34 | 6.25 | 45.96 | 0
1988-01-24 02:00 | -7.8 | 17.96 | -11.1 | 12.02 | 77 | 977 | -8.6134 | 16.4959 | -3.994 | 5.969 | 47.04 | 0
1988-01-24 03:00 | -7.8 | 17.96 | -11.1 | 12.02 | 77 | 977 | -8.6134 | 16.4959 | -3.994 | 5.969 | 47.04 | 0
1988-01-24 04:00 | -7.8 | 17.96 | -11.1 | 12.02 | 77 | 978 | -8.6128 | 16.497 | -3.998 | 5.967 | 47.04 | 0
1988-01-24 05:00 | -8.9 | 15.98 | -11.1 | 12.02 | 84 | 978 | -9.4252 | 15.0346 | -5.144 | 5.474 | 49.02 | 0
1988-01-24 06:00 | -8.9 | 15.98 | -11.1 | 12.02 | 84 | 979 | -9.4249 | 15.0353 | -5.148 | 5.473 | 49.02 | 0
1988-01-24 07:00 | -8.9 | 15.98 | -10.6 | 12.92 | 88 | 979 | -9.293 | 15.2726 | -4.966 | 5.551 | 49.02 | 0
1988-01-24 08:00 | -8.3 | 17.06 | -10 | 14 | 88 | 979 | -8.7085 | 16.3247 | -4.144 | 5.904 | 47.94 | 0
1988-01-24 09:00 | -5.6 | 21.92 | -8.3 | 17.06 | 81 | 980 | -6.3663 | 20.5407 | -0.7347 | 7.37 | 43.08 | 0
1988-01-24 10:00 | -2.2 | 28.04 | -6.7 | 19.94 | 72 | 980 | -3.5789 | 25.558 | 3.614 | 9.24 | 36.96 | 0
1988-01-24 11:00 | 0.6 | 33.08 | -4.4 | 24.08 | 70 | 980 | -1.1542 | 29.9224 | 7.696 | 10.99 | 31.92 | 0
1988-01-24 12:00 | 3.3 | 37.94 | -3.3 | 26.06 | 62 | 980 | 0.71561 | 33.2881 | 10.96 | 12.4 | 27.06 | 0
1988-01-24 13:00 | 5 | 41 | -2.8 | 26.96 | 58 | 979 | 1.9119 | 35.4414 | 13.1 | 13.32 | 24 | 0
1988-01-24 14:00 | 4.4 | 39.92 | -2.8 | 26.96 | 60 | 979 | 1.5392 | 34.7705 | 12.43 | 13.03 | 25.08 | 0
1988-01-24 15:00 | 5.6 | 42.08 | -2.2 | 28.04 | 58 | 979 | 2.4333 | 36.3799 | 14.05 | 13.73 | 22.92 | 0
1988-01-24 16:00 | 4.4 | 39.92 | -3.3 | 26.06 | 57 | 979 | 1.3148 | 34.3666 | 12.02 | 12.86 | 25.08 | 0
1988-01-24 17:00 | 3.3 | 37.94 | -3.3 | 26.06 | 62 | 980 | 0.71561 | 33.2881 | 10.96 | 12.4 | 27.06 | 0
1988-01-24 18:00 | 2.2 | 35.96 | -2.2 | 28.04 | 73 | 980 | 0.4691 | 32.8444 | 10.53 | 12.21 | 29.04 | 0
1988-01-24 19:00 | 2.8 | 37.04 | -2.8 | 26.96 | 67 | 980 | 0.61519 | 33.1073 | 10.78 | 12.32 | 27.96 | 0
1988-01-24 20:00 | 1.7 | 35.06 | -1.7 | 28.94 | 79 | 980 | 0.39052 | 32.7029 | 10.39 | 12.15 | 29.94 | 0
1988-01-24 21:00 | 0.6 | 33.08 | -1.1 | 30.02 | 89 | 980 | -0.066976 | 31.8794 | 9.632 | 11.83 | 31.92 | 0
1988-01-24 22:00 | -0.6 | 30.92 | -3.9 | 24.98 | 79 | 982 | -1.7178 | 28.908 | 6.7 | 10.57 | 34.08 | 0
1988-01-24 23:00 | -3.9 | 24.98 | -9.4 | 15.08 | 66 | 983 | -5.4255 | 22.234 | 0.6819 | 7.979 | 40.02 | 0
32167 | -7.2 | 19.04 | -11.7 | 10.94 | 71 | 985 | -8.262 | 17.1285 | -3.529 | 6.169 | 45.96 | 0
1988-01-25 01:00 | -10 | 14 | -14.4 | 6.08 | 70 | 987 | -10.914 | 12.3548 | -7.21 | 4.586 | 51 | 0
1988-01-25 02:00 | -11.7 | 10.94 | -17.2 | 1.04 | 64 | 987 | -12.6769 | 9.1816 | -9.535 | 3.587 | 54.06 | 0
1988-01-25 03:00 | -12.8 | 8.96 | -17.8 | -0.04 | 67 | 988 | -13.6264 | 7.4725 | -10.76 | 3.059 | 56.04 | 0
1988-01-25 04:00 | -13.3 | 8.06 | -17.8 | -0.04 | 70 | 988 | -14.0239 | 6.7569 | -11.27 | 2.841 | 56.94 | 0
1988-01-25 05:00 | -13.9 | 6.98 | -17.8 | -0.04 | 73 | 988 | -14.523 | 5.8586 | -11.9 | 2.57 | 58.02 | 0
1988-01-25 06:00 | -13.9 | 6.98 | -17.2 | 1.04 | 76 | 988 | -14.4534 | 5.9839 | -11.82 | 2.606 | 58.02 | 0
1988-01-25 07:00 | -14.4 | 6.08 | -18.3 | -0.94 | 73 | 988 | -15.0002 | 4.9996 | -12.5 | 2.313 | 58.92 | 0
1988-01-25 08:00 | -14.4 | 6.08 | -18.3 | -0.94 | 73 | 989 | -14.9997 | 5.0005 | -12.5 | 2.312 | 58.92 | 0
1988-01-25 09:00 | -13.9 | 6.98 | -19.4 | -2.92 | 63 | 989 | -14.7549 | 5.4413 | -12.19 | 2.446 | 58.02 | 0
1988-01-25 10:00 | -12.8 | 8.96 | -18.9 | -2.02 | 61 | 989 | -13.7773 | 7.2008 | -10.95 | 2.977 | 56.04 | 0
1988-01-25 11:00 | -11.7 | 10.94 | -18.9 | -2.02 | 55 | 988 | -12.9232 | 8.7382 | -9.852 | 3.45 | 54.06 | 0
1988-01-25 12:00 | -11.1 | 12.02 | -19.4 | -2.92 | 51 | 988 | -12.4912 | 9.5159 | -9.289 | 3.693 | 52.98 | 0
1988-01-25 13:00 | -10 | 14 | -20 | -4 | 44 | 987 | -11.7213 | 10.9017 | -8.27 | 4.131 | 51 | 0
1988-01-25 14:00 | -8.3 | 17.06 | -18.3 | -0.94 | 45 | 986 | -10.1962 | 13.6468 | -6.217 | 5.013 | 47.94 | 0
1988-01-25 15:00 | -8.3 | 17.06 | -18.9 | -2.02 | 43 | 985 | -10.2683 | 13.5171 | -6.31 | 4.973 | 47.94 | 0
1988-01-25 16:00 | -8.3 | 17.06 | -19.4 | -2.92 | 41 | 985 | -10.339 | 13.3898 | -6.405 | 4.932 | 47.94 | 0
1988-01-25 17:00 | -9.4 | 15.08 | -19.4 | -2.92 | 44 | 986 | -11.1945 | 11.8498 | -7.566 | 4.433 | 49.92 | 0
1988-01-25 18:00 | -10 | 14 | -19.4 | -2.92 | 46 | 986 | -11.6599 | 11.0121 | -8.186 | 4.166 | 51 | 0
1988-01-25 19:00 | -10.6 | 12.92 | -18.9 | -2.02 | 51 | 986 | -12.0428 | 10.3229 | -8.695 | 3.948 | 52.08 | 0
1988-01-25 20:00 | -11.1 | 12.02 | -18.9 | -2.02 | 53 | 986 | -12.4357 | 9.6158 | -9.211 | 3.726 | 52.98 | 0
1988-01-25 21:00 | -11.7 | 10.94 | -18.3 | -0.94 | 58 | 986 | -12.8425 | 8.8835 | -9.743 | 3.497 | 54.06 | 0
1988-01-25 22:00 | -12.2 | 10.04 | -19.4 | -2.92 | 55 | 987 | -13.3813 | 7.9137 | -10.44 | 3.198 | 54.96 | 0
1988-01-25 23:00 | -12.8 | 8.96 | -21.1 | -5.98 | 50 | 986 | -14.0594 | 6.6931 | -11.3 | 2.83 | 56.04 | 0
32168 | -13.3 | 8.06 | -20 | -4 | 58 | 987 | -14.3171 | 6.2292 | -11.63 | 2.686 | 56.94 | 0
1988-01-26 01:00 | -13.9 | 6.98 | -20 | -4 | 60 | 987 | -14.8263 | 5.3127 | -12.27 | 2.411 | 58.02 | 0
1988-01-26 02:00 | -13.9 | 6.98 | -20 | -4 | 60 | 987 | -14.8263 | 5.3127 | -12.27 | 2.411 | 58.02 | 0
1988-01-26 03:00 | -14.4 | 6.08 | -19.4 | -2.92 | 66 | 988 | -15.1569 | 4.7176 | -12.69 | 2.231 | 58.92 | 0
1988-01-26 04:00 | -15 | 5 | -18.9 | -2.02 | 73 | 988 | -15.5737 | 3.9673 | -13.21 | 2.007 | 60 | 0
1988-01-26 05:00 | -15.6 | 3.92 | -19.4 | -2.92 | 72 | 989 | -16.168 | 2.8977 | -13.94 | 1.692 | 61.08 | 0
1988-01-26 06:00 | -16.1 | 3.02 | -19.4 | -2.92 | 76 | 989 | -16.5681 | 2.1774 | -14.43 | 1.481 | 61.98 | 0
1988-01-26 07:00 | -16.7 | 1.94 | -20 | -4 | 76 | 990 | -17.1463 | 1.1366 | -15.13 | 1.18 | 63.06 | 0
1988-01-26 08:00 | -16.7 | 1.94 | -19.4 | -2.92 | 79 | 990 | -17.0904 | 1.2373 | -15.07 | 1.208 | 63.06 | 0
1988-01-26 09:00 | -15.6 | 3.92 | -18.9 | -2.02 | 76 | 991 | -16.0857 | 3.0458 | -13.85 | 1.732 | 61.08 | 0
1988-01-26 10:00 | -13.3 | 8.06 | -18.9 | -2.02 | 63 | 992 | -14.1914 | 6.4555 | -11.49 | 2.747 | 56.94 | 0
1988-01-26 11:00 | -10 | 14 | -18.3 | -0.94 | 51 | 993 | -11.4956 | 11.3078 | -7.997 | 4.248 | 51 | 0
1988-01-26 12:00 | -8.3 | 17.06 | -18.9 | -2.02 | 43 | 992 | -10.258 | 13.5356 | -6.325 | 4.967 | 47.94 | 0
1988-01-26 13:00 | -7.2 | 19.04 | -20 | -4 | 36 | 992 | -9.5697 | 14.7746 | -5.376 | 5.375 | 45.96 | 0
1988-01-26 14:00 | -5.6 | 21.92 | -18.3 | -0.94 | 36 | 991 | -8.225 | 17.1949 | -3.484 | 6.188 | 43.08 | 0
1988-01-26 15:00 | -5 | 23 | -18.3 | -0.94 | 35 | 991 | -7.7684 | 18.0169 | -2.829 | 6.47 | 42 | 0
1988-01-26 16:00 | -5 | 23 | -18.3 | -0.94 | 35 | 990 | -7.7703 | 18.0134 | -2.827 | 6.471 | 42 | 0
1988-01-26 17:00 | -4.4 | 24.08 | -16.7 | 1.94 | 38 | 990 | -7.1359 | 19.1554 | -1.907 | 6.866 | 40.92 | 0
1988-01-26 18:00 | -4.4 | 24.08 | -15.6 | 3.92 | 42 | 990 | -6.9532 | 19.4843 | -1.642 | 6.98 | 40.92 | 0
1988-01-26 19:00 | -5 | 23 | -14.4 | 6.08 | 48 | 990 | -7.1998 | 19.0404 | -2.007 | 6.823 | 42 | 0
1988-01-26 20:00 | -4.4 | 24.08 | -13.3 | 8.06 | 50 | 990 | -6.5903 | 20.1375 | -1.11 | 7.209 | 40.92 | 0
1988-01-26 21:00 | -4.4 | 24.08 | -11.1 | 12.02 | 60 | 990 | -6.1415 | 20.9453 | -0.4452 | 7.495 | 40.92 | 0
1988-01-26 22:00 | -3.9 | 24.98 | -8.3 | 17.06 | 72 | 990 | -5.1457 | 22.7378 | 1.066 | 8.144 | 40.02 | 0
1988-01-26 23:00 | -3.3 | 26.06 | -7.8 | 17.96 | 72 | 990 | -4.589 | 23.7399 | 1.933 | 8.517 | 38.94 | 0
32169 | -2.8 | 26.96 | -6.7 | 19.94 | 75 | 990 | -3.981 | 24.8341 | 2.894 | 8.93 | 38.04 | 0
1988-01-27 01:00 | -2.8 | 26.96 | -6.1 | 21.02 | 78 | 990 | -3.8371 | 25.0932 | 3.123 | 9.029 | 38.04 | 0
1988-01-27 02:00 | -4.4 | 24.08 | -6.1 | 21.02 | 88 | 991 | -4.9132 | 23.1562 | 1.414 | 8.294 | 40.92 | 0
1988-01-27 03:00 | -3.9 | 24.98 | -6.1 | 21.02 | 85 | 991 | -4.5613 | 23.7896 | 1.965 | 8.531 | 40.02 | 0
1988-01-27 04:00 | -6.1 | 21.02 | -6.7 | 19.94 | 96 | 991 | -6.2542 | 20.7425 | -0.6365 | 7.412 | 43.98 | 0
1988-01-27 05:00 | -5.6 | 21.92 | -6.1 | 21.02 | 96 | 991 | -5.7588 | 21.6342 | 0.1112 | 7.734 | 43.08 | 0
1988-01-27 06:00 | -4.4 | 24.08 | -5 | 23 | 96 | 991 | -4.5702 | 23.7736 | 1.947 | 8.523 | 40.92 | 0
1988-01-27 07:00 | -6.7 | 19.94 | -6.7 | 19.94 | 100 | 992 | -6.7 | 19.94 | -1.308 | 7.124 | 45.06 | 0
1988-01-27 08:00 | -4.4 | 24.08 | -5 | 23 | 96 | 992 | -4.5701 | 23.7738 | 1.94 | 8.52 | 40.92 | 0
1988-01-27 09:00 | -1.7 | 28.94 | -2.8 | 26.96 | 92 | 993 | -2.0952 | 28.2286 | 5.963 | 10.25 | 36.06 | 0
1988-01-27 10:00 | -0.6 | 30.92 | -2.8 | 26.96 | 85 | 993 | -1.3891 | 29.4997 | 7.17 | 10.77 | 34.08 | 0
1988-01-27 11:00 | 1.1 | 33.98 | -2.2 | 28.04 | 79 | 993 | -0.17798 | 31.6796 | 9.305 | 11.69 | 31.02 | 0
1988-01-27 12:00 | 3.3 | 37.94 | -1.7 | 28.94 | 70 | 993 | 1.291 | 34.3238 | 11.83 | 12.77 | 27.06 | 0
1988-01-27 13:00 | 6.1 | 42.98 | -1.7 | 28.94 | 58 | 992 | 2.8906 | 37.2031 | 14.74 | 14.02 | 22.02 | 0
1988-01-27 14:00 | 7.2 | 44.96 | -1.7 | 28.94 | 54 | 992 | 3.5061 | 38.3109 | 15.89 | 14.52 | 20.04 | 0
1988-01-27 15:00 | 7.8 | 46.04 | -2.8 | 26.96 | 48 | 991 | 3.4868 | 38.2763 | 15.86 | 14.51 | 18.96 | 0
1988-01-27 16:00 | 8.3 | 46.94 | -2.8 | 26.96 | 46 | 990 | 3.716 | 38.6887 | 16.31 | 14.7 | 18.06 | 0
1988-01-27 17:00 | 7.2 | 44.96 | -2.8 | 26.96 | 49 | 990 | 3.074 | 37.5332 | 15.1 | 14.18 | 20.04 | 0
1988-01-27 18:00 | 4.4 | 39.92 | -2.8 | 26.96 | 60 | 990 | 1.5573 | 34.8032 | 12.34 | 12.99 | 25.08 | 0
1988-01-27 19:00 | 3.3 | 37.94 | -2.8 | 26.96 | 65 | 990 | 0.94059 | 33.6931 | 11.25 | 12.52 | 27.06 | 0
1988-01-27 20:00 | 2.8 | 37.04 | -2.8 | 26.96 | 67 | 990 | 0.6281 | 33.1306 | 10.7 | 12.29 | 27.96 | 0
1988-01-27 21:00 | 1.7 | 35.06 | -2.8 | 26.96 | 73 | 990 | 0.017635 | 32.0317 | 9.645 | 11.83 | 29.94 | 0
1988-01-27 22:00 | 1.7 | 35.06 | -2.8 | 26.96 | 73 | 990 | 0.017635 | 32.0317 | 9.645 | 11.83 | 29.94 | 0
1988-01-27 23:00 | 1.1 | 33.98 | -2.8 | 26.96 | 76 | 989 | -0.35599 | 31.3592 | 9.024 | 11.57 | 31.02 | 0
32170 | 0.6 | 33.08 | -2.2 | 28.04 | 82 | 989 | -0.45745 | 31.1766 | 8.842 | 11.49 | 31.92 | 0
1988-01-28 01:00 | 1.7 | 35.06 | -2.2 | 28.04 | 76 | 988 | 0.20668 | 32.372 | 9.99 | 11.98 | 29.94 | 0
1988-01-28 02:00 | 0.6 | 33.08 | -2.2 | 28.04 | 82 | 988 | -0.45806 | 31.1755 | 8.851 | 11.49 | 31.92 | 0
1988-01-28 03:00 | -1.1 | 30.02 | -3.3 | 26.06 | 85 | 987 | -1.8718 | 28.6308 | 6.393 | 10.43 | 34.98 | 0
1988-01-28 04:00 | -1.7 | 28.94 | -3.9 | 24.98 | 85 | 987 | -2.4479 | 27.5938 | 5.42 | 10.02 | 36.06 | 0
1988-01-28 05:00 | -1.7 | 28.94 | -3.9 | 24.98 | 85 | 987 | -2.4479 | 27.5938 | 5.42 | 10.02 | 36.06 | 0
1988-01-28 06:00 | -2.2 | 28.04 | -3.9 | 24.98 | 89 | 987 | -2.7324 | 27.0816 | 4.944 | 9.812 | 36.96 | 0
1988-01-28 07:00 | -2.2 | 28.04 | -3.9 | 24.98 | 89 | 987 | -2.7324 | 27.0816 | 4.944 | 9.812 | 36.96 | 0
1988-01-28 08:00 | -1.7 | 28.94 | -3.9 | 24.98 | 85 | 988 | -2.4474 | 27.5946 | 5.412 | 10.01 | 36.06 | 0
1988-01-28 09:00 | 1.7 | 35.06 | -1.7 | 28.94 | 79 | 988 | 0.39675 | 32.7142 | 10.32 | 12.12 | 29.94 | 0
1988-01-28 10:00 | 4.4 | 39.92 | -1.7 | 28.94 | 65 | 988 | 1.9229 | 35.4612 | 13.02 | 13.28 | 25.08 | 0
1988-01-28 11:00 | 7.2 | 44.96 | -1.1 | 30.02 | 56 | 989 | 3.6698 | 38.6057 | 16.24 | 14.67 | 20.04 | 0
1988-01-28 12:00 | 9.4 | 48.92 | -1.1 | 30.02 | 48 | 988 | 4.8002 | 40.6403 | 18.43 | 15.61 | 16.08 | 0
1988-01-28 13:00 | 11.1 | 51.98 | -0.6 | 30.92 | 45 | 987 | 5.8868 | 42.5962 | 20.61 | 16.55 | 13.02 | 0
1988-01-28 14:00 | 12.2 | 53.96 | -0.6 | 30.92 | 42 | 986 | 6.4456 | 43.602 | 21.77 | 17.05 | 11.04 | 0
1988-01-28 15:00 | 13.3 | 55.94 | 0.6 | 33.08 | 42 | 986 | 7.3158 | 45.1684 | 23.6 | 17.83 | 9.06 | 0
1988-01-28 16:00 | 13.3 | 55.94 | 0 | 32 | 40 | 986 | 7.0868 | 44.7562 | 23.11 | 17.62 | 9.06 | 0
1988-01-28 17:00 | 11.7 | 53.06 | 0 | 32 | 45 | 985 | 6.3656 | 43.4581 | 21.63 | 16.98 | 11.94 | 0
1988-01-28 18:00 | 6.7 | 44.06 | -0.6 | 30.92 | 60 | 985 | 3.5633 | 38.414 | 16.09 | 14.6 | 20.94 | 0
1988-01-28 19:00 | 6.1 | 42.98 | 0 | 32 | 65 | 985 | 3.4372 | 38.1869 | 15.85 | 14.5 | 22.02 | 0
1988-01-28 20:00 | 7.8 | 46.04 | 0.6 | 33.08 | 61 | 985 | 4.6096 | 40.2973 | 18.11 | 15.47 | 18.96 | 0
1988-01-28 21:00 | 8.3 | 46.94 | 1.1 | 33.98 | 61 | 984 | 5.0456 | 41.0821 | 18.98 | 15.85 | 18.06 | 0
1988-01-28 22:00 | 7.8 | 46.04 | 2.2 | 35.96 | 68 | 984 | 5.2047 | 41.3685 | 19.31 | 15.99 | 18.96 | 0
1988-01-28 23:00 | 7.8 | 46.04 | 2.2 | 35.96 | 68 | 984 | 5.2047 | 41.3685 | 19.31 | 15.99 | 18.96 | 0
32171 | 6.1 | 42.98 | 2.8 | 37.04 | 80 | 983 | 4.6032 | 40.2858 | 18.14 | 15.48 | 22.02 | 0
1988-01-29 01:00 | 7.8 | 46.04 | 3.9 | 39.02 | 77 | 983 | 5.9553 | 42.7195 | 20.85 | 16.65 | 18.96 | 0
1988-01-29 02:00 | 7.2 | 44.96 | 4.4 | 39.92 | 83 | 982 | 5.8765 | 42.5777 | 20.71 | 16.59 | 20.04 | 0
1988-01-29 03:00 | 7.2 | 44.96 | 5 | 41 | 86 | 982 | 6.1141 | 43.0054 | 21.2 | 16.8 | 20.04 | 0
1988-01-29 04:00 | 8.3 | 46.94 | 5.6 | 42.08 | 83 | 981 | 6.9203 | 44.4566 | 22.9 | 17.53 | 18.06 | 0
1988-01-29 05:00 | 8.3 | 46.94 | 5.6 | 42.08 | 83 | 981 | 6.9203 | 44.4566 | 22.9 | 17.53 | 18.06 | 0
1988-01-29 06:00 | 8.3 | 46.94 | 5.6 | 42.08 | 83 | 980 | 6.9197 | 44.4554 | 22.91 | 17.54 | 18.06 | 0
1988-01-29 07:00 | 8.3 | 46.94 | 5.6 | 42.08 | 83 | 980 | 6.9197 | 44.4554 | 22.91 | 17.54 | 18.06 | 0
1988-01-29 08:00 | 8.9 | 48.02 | 6.1 | 42.98 | 83 | 980 | 7.4892 | 45.4806 | 24.13 | 18.06 | 16.98 | 0
1988-01-29 09:00 | 10 | 50 | 6.7 | 44.06 | 80 | 980 | 8.2668 | 46.8802 | 25.83 | 18.79 | 15 | 0
1988-01-29 10:00 | 11.7 | 53.06 | 7.2 | 44.96 | 74 | 980 | 9.2891 | 48.7204 | 28.13 | 19.78 | 11.94 | 0
1988-01-29 11:00 | 13.9 | 57.02 | 7.8 | 46.04 | 67 | 980 | 10.5705 | 51.0269 | 31.12 | 21.07 | 7.98 | 0
1988-01-29 12:00 | 13.3 | 55.94 | 7.8 | 46.04 | 69 | 979 | 10.242 | 50.4356 | 30.36 | 20.74 | 9.06 | 0
1988-01-29 13:00 | 14.4 | 57.92 | 8.3 | 46.94 | 67 | 978 | 11.0139 | 51.8251 | 32.24 | 21.55 | 7.08 | 0
1988-01-29 14:00 | 14.4 | 57.92 | 8.3 | 46.94 | 67 | 977 | 11.0125 | 51.8224 | 32.26 | 21.55 | 7.08 | 0
1988-01-29 15:00 | 13.3 | 55.94 | 8.3 | 46.94 | 72 | 976 | 10.5486 | 50.9876 | 31.17 | 21.09 | 9.06 | 0
1988-01-29 16:00 | 13.3 | 55.94 | 8.3 | 46.94 | 72 | 976 | 10.5486 | 50.9876 | 31.17 | 21.09 | 9.06 | 0
1988-01-29 17:00 | 13.3 | 55.94 | 8.3 | 46.94 | 72 | 975 | 10.5474 | 50.9854 | 31.19 | 21.09 | 9.06 | 0
1988-01-29 18:00 | 12.8 | 55.04 | 8.3 | 46.94 | 75 | 975 | 10.3942 | 50.7096 | 30.82 | 20.94 | 9.96 | 0
1988-01-29 19:00 | 12.2 | 53.96 | 8.3 | 46.94 | 77 | 976 | 10.0379 | 50.0683 | 29.96 | 20.57 | 11.04 | 0
1988-01-29 20:00 | 11.7 | 53.06 | 8.3 | 46.94 | 80 | 976 | 9.8597 | 49.7475 | 29.54 | 20.39 | 11.94 | 0
1988-01-29 21:00 | 11.7 | 53.06 | 7.8 | 46.04 | 77 | 975 | 9.5726 | 49.2307 | 28.89 | 20.11 | 11.94 | 0
1988-01-29 22:00 | 12.2 | 53.96 | 7.8 | 46.04 | 75 | 975 | 9.8412 | 49.7141 | 29.51 | 20.37 | 11.04 | 0
1988-01-29 23:00 | 12.2 | 53.96 | 7.2 | 44.96 | 72 | 975 | 9.545 | 49.1811 | 28.82 | 20.07 | 11.04 | 0
32172 | 11.7 | 53.06 | 7.2 | 44.96 | 74 | 974 | 9.2824 | 48.7084 | 28.23 | 19.82 | 11.94 | 0
1988-01-30 01:00 | 12.2 | 53.96 | 7.8 | 46.04 | 75 | 973 | 9.839 | 49.7102 | 29.55 | 20.39 | 11.04 | 0
1988-01-30 02:00 | 12.2 | 53.96 | 7.8 | 46.04 | 75 | 973 | 9.839 | 49.7102 | 29.55 | 20.39 | 11.04 | 0
1988-01-30 03:00 | 12.2 | 53.96 | 7.8 | 46.04 | 75 | 973 | 9.839 | 49.7102 | 29.55 | 20.39 | 11.04 | 0
1988-01-30 04:00 | 11.7 | 53.06 | 7.8 | 46.04 | 77 | 972 | 9.5697 | 49.2254 | 28.94 | 20.13 | 11.94 | 0
1988-01-30 05:00 | 11.1 | 51.98 | 7.8 | 46.04 | 80 | 972 | 9.2931 | 48.7275 | 28.31 | 19.86 | 13.02 | 0
1988-01-30 06:00 | 11.1 | 51.98 | 7.8 | 46.04 | 80 | 972 | 9.2931 | 48.7275 | 28.31 | 19.86 | 13.02 | 0
1988-01-30 07:00 | 11.7 | 53.06 | 8.3 | 46.94 | 80 | 971 | 9.8556 | 49.74 | 29.64 | 20.43 | 11.94 | 0
1988-01-30 08:00 | 12.2 | 53.96 | 9.4 | 48.92 | 83 | 971 | 10.614 | 51.1051 | 31.45 | 21.21 | 11.04 | 0
1988-01-30 09:00 | 13.9 | 57.02 | 10 | 50 | 78 | 971 | 11.715 | 53.087 | 34.16 | 22.37 | 7.98 | 0
1988-01-30 10:00 | 15 | 59 | 10.6 | 51.08 | 75 | 971 | 12.4174 | 54.3514 | 35.94 | 23.14 | 6 | 0
1988-01-30 11:00 | 16.1 | 60.98 | 10.6 | 51.08 | 70 | 971 | 12.8656 | 55.158 | 37.1 | 23.64 | 4.02 | 0
1988-01-30 12:00 | 16.1 | 60.98 | 10.6 | 51.08 | 70 | 970 | 12.8642 | 55.1556 | 37.12 | 23.64 | 4.02 | 0
1988-01-30 13:00 | 16.1 | 60.98 | 11.1 | 51.98 | 72 | 970 | 13.0919 | 55.5654 | 37.73 | 23.91 | 4.02 | 0
1988-01-30 14:00 | 16.7 | 62.06 | 11.1 | 51.98 | 70 | 969 | 13.4051 | 56.1291 | 38.58 | 24.27 | 2.94 | 0
1988-01-30 15:00 | 16.7 | 62.06 | 11.1 | 51.98 | 70 | 969 | 13.4051 | 56.1291 | 38.58 | 24.27 | 2.94 | 0
1988-01-30 16:00 | 17.2 | 62.96 | 10.6 | 51.08 | 65 | 969 | 13.2586 | 55.8655 | 38.17 | 24.1 | 2.04 | 0
1988-01-30 17:00 | 16.7 | 62.06 | 11.1 | 51.98 | 70 | 969 | 13.4051 | 56.1291 | 38.58 | 24.27 | 2.94 | 0
1988-01-30 18:00 | 16.7 | 62.06 | 11.1 | 51.98 | 70 | 970 | 13.4064 | 56.1315 | 38.56 | 24.26 | 2.94 | 0
1988-01-30 19:00 | 15.6 | 60.08 | 11.1 | 51.98 | 75 | 971 | 12.9703 | 55.3466 | 37.39 | 23.76 | 4.92 | 0
1988-01-30 20:00 | 15 | 59 | 11.1 | 51.98 | 78 | 971 | 12.74 | 54.932 | 36.79 | 23.5 | 6 | 0
1988-01-30 21:00 | 15 | 59 | 11.7 | 53.06 | 81 | 971 | 13.059 | 55.5062 | 37.64 | 23.87 | 6 | 0
1988-01-30 22:00 | 15 | 59 | 11.7 | 53.06 | 81 | 971 | 13.059 | 55.5062 | 37.64 | 23.87 | 6 | 0
1988-01-30 23:00 | 13.3 | 55.94 | 12.2 | 53.96 | 93 | 971 | 12.6349 | 54.7429 | 36.55 | 23.4 | 9.06 | 0
32173 | 13.3 | 55.94 | 12.2 | 53.96 | 93 | 970 | 12.6347 | 54.7424 | 36.58 | 23.41 | 9.06 | 0
1988-01-31 01:00 | 10.6 | 51.08 | 10 | 50 | 96 | 971 | 10.2529 | 50.4553 | 30.61 | 20.84 | 13.92 | 0
1988-01-31 02:00 | 10 | 50 | 10 | 50 | 100 | 971 | 10 | 50 | 30.01 | 20.59 | 15 | 0
1988-01-31 03:00 | 10 | 50 | 9.4 | 48.92 | 96 | 971 | 9.6598 | 49.3877 | 29.2 | 20.24 | 15 | 0
1988-01-31 04:00 | 10 | 50 | 9.4 | 48.92 | 96 | 971 | 9.6598 | 49.3877 | 29.2 | 20.24 | 15 | 0
1988-01-31 05:00 | 11.7 | 53.06 | 11.1 | 51.98 | 96 | 972 | 11.3404 | 52.4128 | 33.24 | 21.98 | 11.94 | 0
1988-01-31 06:00 | 10.6 | 51.08 | 10 | 50 | 96 | 973 | 10.2532 | 50.4558 | 30.56 | 20.83 | 13.92 | 0
1988-01-31 07:00 | 5.6 | 42.08 | 3.3 | 37.94 | 86 | 974 | 4.5749 | 40.2348 | 18.21 | 15.52 | 22.92 | 0
1988-01-31 08:00 | 1.1 | 33.98 | 0.6 | 33.08 | 96 | 977 | 0.86026 | 33.5485 | 11.24 | 12.52 | 31.02 | 0
1988-01-31 09:00 | 0.6 | 33.08 | 0 | 32 | 96 | 979 | 0.36585 | 32.6585 | 10.36 | 12.14 | 31.92 | 0
1988-01-31 10:00 | 0.6 | 33.08 | -0.6 | 30.92 | 92 | 980 | 0.13047 | 32.2348 | 9.939 | 11.96 | 31.92 | 0
1988-01-31 11:00 | 1.1 | 33.98 | 0 | 32 | 92 | 981 | 0.62004 | 33.1161 | 10.78 | 12.32 | 31.02 | 0
1988-01-31 12:00 | 1.1 | 33.98 | -0.6 | 30.92 | 89 | 981 | 0.4384 | 32.7891 | 10.46 | 12.18 | 31.02 | 0
1988-01-31 13:00 | 1.7 | 35.06 | -0.6 | 30.92 | 85 | 981 | 0.77012 | 33.3862 | 11.04 | 12.43 | 29.94 | 0
1988-01-31 14:00 | 1.1 | 33.98 | -1.1 | 30.02 | 85 | 981 | 0.19479 | 32.3506 | 10.04 | 12 | 31.02 | 0
1988-01-31 15:00 | 1.1 | 33.98 | -1.7 | 28.94 | 82 | 981 | 0.011012 | 32.0198 | 9.722 | 11.87 | 31.02 | 0
1988-01-31 16:00 | 0 | 32 | -2.2 | 28.04 | 85 | 982 | -0.81865 | 30.5264 | 8.266 | 11.24 | 33 | 0
1988-01-31 17:00 | -0.6 | 30.92 | -3.3 | 26.06 | 82 | 983 | -1.555 | 29.201 | 6.971 | 10.68 | 34.08 | 0
1988-01-31 18:00 | -0.6 | 30.92 | -3.3 | 26.06 | 82 | 982 | -1.5556 | 29.1999 | 6.979 | 10.69 | 34.08 | 0
1988-01-31 19:00 | -1.1 | 30.02 | -3.9 | 24.98 | 82 | 984 | -2.0301 | 28.3458 | 6.149 | 10.33 | 34.98 | 0
1988-01-31 20:00 | -1.7 | 28.94 | -4.4 | 24.08 | 82 | 984 | -2.6013 | 27.3177 | 5.188 | 9.916 | 36.06 | 0
1988-01-31 21:00 | -1.7 | 28.94 | -4.4 | 24.08 | 82 | 984 | -2.6013 | 27.3177 | 5.188 | 9.916 | 36.06 | 0
1988-01-31 22:00 | -2.6 | 27.32 | -5.3 | 22.46 | 82 | 984 | -3.4587 | 25.7744 | 3.776 | 9.309 | 37.68 | 0
1988-01-31 23:00 | -3.7 | 25.34 | -6.4 | 20.48 | 81 | 984 | -4.5533 | 23.8041 | 2.026 | 8.557 | 39.66 | 0
32174 | -4.7 | 23.54 | -7.4 | 18.68 | 81 | 985 | -5.5052 | 22.0906 | 0.5407 | 7.918 | 41.46 | 0
1994-02-01 01:00 | -5.7 | 21.74 | -8.5 | 16.7 | 55 | 989 | -7.5182 | 18.4672 | -2.47 | 6.624 | 43.26 | 0
1994-02-01 02:00 | -6.7 | 19.94 | -9.5 | 14.9 | 71 | 989 | -7.7926 | 17.9734 | -2.876 | 6.45 | 45.06 | 0
1994-02-01 03:00 | -7.8 | 17.96 | -10.6 | 12.92 | 78 | 988 | -8.5715 | 16.5713 | -3.988 | 5.972 | 47.04 | 0
1994-02-01 04:00 | -8.9 | 15.98 | -11.7 | 10.94 | 78 | 988 | -9.6186 | 14.6866 | -5.453 | 5.342 | 49.02 | 0
1994-02-01 05:00 | -8.3 | 17.06 | -11.1 | 12.02 | 78 | 987 | -9.0477 | 15.7141 | -4.654 | 5.685 | 47.94 | 0
1994-02-01 06:00 | -7.8 | 17.96 | -11.1 | 12.02 | 75 | 987 | -8.6785 | 16.3787 | -4.133 | 5.909 | 47.04 | 0
1994-02-01 07:00 | -7.2 | 19.04 | -11.1 | 12.02 | 71 | 986 | -8.2612 | 17.1298 | -3.533 | 6.167 | 45.96 | 0
1994-02-01 08:00 | -6.7 | 19.94 | -10.6 | 12.92 | 71 | 986 | -7.7949 | 17.9692 | -2.864 | 6.455 | 45.06 | 0
1994-02-01 09:00 | -6.1 | 21.02 | -10.6 | 12.92 | 67 | 985 | -7.3964 | 18.6864 | -2.279 | 6.706 | 43.98 | 0
1994-02-01 10:00 | -3.3 | 26.06 | -9.4 | 15.08 | 59 | 985 | -5.2105 | 22.6211 | 1.004 | 8.117 | 38.94 | 0
1994-02-01 11:00 | -1.1 | 30.02 | -9.4 | 15.08 | 49 | 985 | -3.8075 | 25.1465 | 3.217 | 9.069 | 34.98 | 0
1994-02-01 12:00 | 0 | 32 | -8.9 | 15.98 | 47 | 984 | -2.992 | 26.6144 | 4.551 | 9.642 | 33 | 0
1994-02-01 13:00 | 1.7 | 35.06 | -9.4 | 15.08 | 40 | 983 | -2.0825 | 28.2516 | 6.079 | 10.3 | 29.94 | 0
1994-02-01 14:00 | 1.7 | 35.06 | -10.6 | 12.92 | 36 | 983 | -2.3431 | 27.7825 | 5.641 | 10.11 | 29.94 | 0
1994-02-01 15:00 | 1.7 | 35.06 | -11.1 | 12.02 | 34 | 982 | -2.4768 | 27.5418 | 5.426 | 10.02 | 29.94 | 0
1994-02-01 16:00 | 1.7 | 35.06 | -9.4 | 15.08 | 40 | 983 | -2.0825 | 28.2516 | 6.079 | 10.3 | 29.94 | 0
1994-02-01 17:00 | 0.6 | 33.08 | -7.8 | 17.96 | 49 | 983 | -2.397 | 27.6853 | 5.546 | 10.07 | 31.92 | 0
1994-02-01 18:00 | 0 | 32 | -6.7 | 19.94 | 57 | 983 | -2.4066 | 27.6681 | 5.528 | 10.06 | 33 | 0
1994-02-01 19:00 | -2.2 | 28.04 | -3.3 | 26.06 | 91 | 984 | -2.6358 | 27.2556 | 5.128 | 9.891 | 36.96 | 0
1994-02-01 20:00 | -3.3 | 26.06 | -6.7 | 19.94 | 75 | 984 | -4.453 | 23.9846 | 2.186 | 8.626 | 38.94 | 0
1994-02-01 21:00 | -5 | 23 | -8.9 | 15.98 | 71 | 985 | -6.2147 | 20.8135 | -0.5316 | 7.457 | 42 | 0
1994-02-01 22:00 | -6.7 | 19.94 | -9.4 | 15.08 | 79 | 985 | -7.4903 | 18.5174 | -2.422 | 6.645 | 45.06 | 0
1994-02-01 23:00 | -7.8 | 17.96 | -10 | 14 | 82 | 985 | -8.4315 | 16.8233 | -3.777 | 6.062 | 47.04 | 0
34367 | -8.3 | 17.06 | -12.2 | 10.04 | 71 | 985 | -9.2899 | 15.2781 | -4.979 | 5.545 | 47.94 | 0
1994-02-02 01:00 | -8.3 | 17.06 | -11.7 | 10.94 | 74 | 985 | -9.1864 | 15.4645 | -4.837 | 5.607 | 47.94 | 0
1994-02-02 02:00 | -8.3 | 17.06 | -10.6 | 12.92 | 82 | 984 | -8.9121 | 15.9582 | -4.452 | 5.772 | 47.94 | 0
1994-02-02 03:00 | -7.2 | 19.04 | -9.4 | 15.08 | 82 | 984 | -7.8562 | 17.8588 | -2.948 | 6.419 | 45.96 | 0
1994-02-02 04:00 | -10 | 14 | -13.9 | 6.98 | 70 | 984 | -10.9161 | 12.3511 | -7.201 | 4.59 | 51 | 0
1994-02-02 05:00 | -10.6 | 12.92 | -13.3 | 8.06 | 78 | 984 | -11.2432 | 11.7622 | -7.645 | 4.399 | 52.08 | 0
1994-02-02 06:00 | -11.1 | 12.02 | -13.3 | 8.06 | 82 | 984 | -11.6079 | 11.1058 | -8.133 | 4.19 | 52.98 | 0
1994-02-02 07:00 | -11.1 | 12.02 | -13.3 | 8.06 | 82 | 983 | -11.6083 | 11.1051 | -8.13 | 4.191 | 52.98 | 0
1994-02-02 08:00 | -10 | 14 | -12.8 | 8.96 | 78 | 982 | -10.671 | 12.7923 | -6.867 | 4.734 | 51 | 0
1994-02-02 09:00 | -7.2 | 19.04 | -11.1 | 12.02 | 71 | 982 | -8.2642 | 17.1244 | -3.518 | 6.174 | 45.96 | 0
1994-02-02 10:00 | -3.9 | 24.98 | -10 | 14 | 59 | 980 | -5.7518 | 21.6468 | 0.2048 | 7.774 | 40.02 | 0
1994-02-02 11:00 | -0.6 | 30.92 | -7.8 | 17.96 | 54 | 981 | -3.1043 | 26.4123 | 4.387 | 9.572 | 34.08 | 0
1994-02-02 12:00 | 1.1 | 33.98 | -6.7 | 19.94 | 52 | 981 | -1.8083 | 28.7451 | 6.559 | 10.51 | 31.02 | 0
1994-02-02 13:00 | 2.8 | 37.04 | -6.1 | 21.02 | 49 | 981 | -0.62242 | 30.8796 | 8.627 | 11.39 | 27.96 | 0
1994-02-02 14:00 | 2.2 | 35.96 | -6.1 | 21.02 | 51 | 981 | -0.97413 | 30.2466 | 8.005 | 11.13 | 29.04 | 0
1994-02-02 15:00 | 3.9 | 39.02 | -6.1 | 21.02 | 45 | 981 | -0.027502 | 31.9505 | 9.694 | 11.85 | 25.98 | 0
1994-02-02 16:00 | 2.8 | 37.04 | -5.6 | 21.92 | 51 | 981 | -0.48866 | 31.1204 | 8.865 | 11.5 | 27.96 | 0
1994-02-02 17:00 | 2.2 | 35.96 | -7.8 | 17.96 | 44 | 981 | -1.4323 | 29.4218 | 7.208 | 10.78 | 29.04 | 0
1994-02-02 18:00 | 0.6 | 33.08 | -7.8 | 17.96 | 49 | 982 | -2.3989 | 27.682 | 5.551 | 10.07 | 31.92 | 0
1994-02-02 19:00 | 0 | 32 | -7.8 | 17.96 | 52 | 983 | -2.6989 | 27.1419 | 5.041 | 9.853 | 33 | 0
1994-02-02 20:00 | -0.6 | 30.92 | -8.9 | 15.98 | 49 | 984 | -3.3835 | 25.9098 | 3.909 | 9.367 | 34.08 | 0
1994-02-02 21:00 | -1.1 | 30.02 | -9.4 | 15.08 | 49 | 984 | -3.8092 | 25.1434 | 3.221 | 9.071 | 34.98 | 0
1994-02-02 22:00 | -3.9 | 24.98 | -7.2 | 19.04 | 75 | 985 | -5.0137 | 22.9753 | 1.301 | 8.245 | 40.02 | 0
1994-02-02 23:00 | -5.6 | 21.92 | -7.8 | 17.96 | 83 | 986 | -6.282 | 20.6923 | -0.644 | 7.409 | 43.08 | 0
34368 | -5.6 | 21.92 | -9.4 | 15.08 | 72 | 987 | -6.7294 | 19.8872 | -1.311 | 7.122 | 43.08 | 0
1994-02-03 01:00 | -5.6 | 21.92 | -10.6 | 12.92 | 65 | 987 | -7.0171 | 19.3692 | -1.733 | 6.941 | 43.08 | 0
1994-02-03 02:00 | -6.7 | 19.94 | -11.7 | 10.94 | 64 | 987 | -8.0629 | 17.4868 | -3.251 | 6.289 | 45.06 | 0
1994-02-03 03:00 | -8.3 | 17.06 | -11.7 | 10.94 | 74 | 987 | -9.1851 | 15.4668 | -4.844 | 5.604 | 47.94 | 0
1994-02-03 04:00 | -9.4 | 15.08 | -12.2 | 10.04 | 78 | 987 | -10.0958 | 13.8276 | -6.105 | 5.061 | 49.92 | 0
1994-02-03 05:00 | -8.9 | 15.98 | -12.8 | 8.96 | 71 | 987 | -9.8505 | 14.2691 | -5.764 | 5.208 | 49.02 | 0
1994-02-03 06:00 | -8.9 | 15.98 | -12.2 | 10.04 | 75 | 986 | -9.7187 | 14.5063 | -5.581 | 5.287 | 49.02 | 0
1994-02-03 07:00 | -9.4 | 15.08 | -12.8 | 8.96 | 74 | 987 | -10.2235 | 13.5977 | -6.277 | 4.987 | 49.92 | 0
1994-02-03 08:00 | -8.3 | 17.06 | -11.7 | 10.94 | 74 | 987 | -9.1851 | 15.4668 | -4.844 | 5.604 | 47.94 | 0
1994-02-03 09:00 | -6.1 | 21.02 | -10.6 | 12.92 | 67 | 987 | -7.3946 | 18.6897 | -2.287 | 6.703 | 43.98 | 0
1994-02-03 10:00 | -4.4 | 24.08 | -9.4 | 15.08 | 65 | 988 | -5.9212 | 21.3418 | -0.1037 | 7.641 | 40.92 | 0
1994-02-03 11:00 | -1.7 | 28.94 | -9.4 | 15.08 | 52 | 988 | -4.155 | 24.521 | 2.639 | 8.821 | 36.06 | 0
1994-02-03 12:00 | 0 | 32 | -8.9 | 15.98 | 47 | 987 | -2.9864 | 26.6245 | 4.537 | 9.636 | 33 | 0
1994-02-03 13:00 | 2.8 | 37.04 | -9.4 | 15.08 | 37 | 985 | -1.4276 | 29.4304 | 7.182 | 10.77 | 27.96 | 0
1994-02-03 14:00 | 3.9 | 39.02 | -11.1 | 12.02 | 29 | 984 | -1.1773 | 29.8808 | 7.626 | 10.96 | 25.98 | 0
1994-02-03 15:00 | 4.4 | 39.92 | -8.9 | 15.98 | 34 | 983 | -0.4414 | 31.2055 | 8.931 | 11.53 | 25.08 | 0
1994-02-03 16:00 | 5 | 41 | -7.8 | 17.96 | 36 | 982 | 0.18566 | 32.3342 | 10.01 | 11.99 | 24 | 0
1994-02-03 17:00 | 4.4 | 39.92 | -7.2 | 19.04 | 40 | 981 | 0.020969 | 32.0377 | 9.739 | 11.87 | 25.08 | 0
1994-02-03 18:00 | 2.2 | 35.96 | -6.7 | 19.94 | 48 | 981 | -1.1697 | 29.8946 | 7.663 | 10.98 | 29.04 | 0
1994-02-03 19:00 | 1.1 | 33.98 | -7.2 | 19.04 | 50 | 981 | -1.9319 | 28.5227 | 6.349 | 10.42 | 31.02 | 0
1994-02-03 20:00 | 0.6 | 33.08 | -7.2 | 19.04 | 52 | 981 | -2.2194 | 28.005 | 5.861 | 10.21 | 31.92 | 0
1994-02-03 21:00 | -1.1 | 30.02 | -7.2 | 19.04 | 60 | 982 | -3.208 | 26.2256 | 4.207 | 9.495 | 34.98 | 0
1994-02-03 22:00 | -1.1 | 30.02 | -7.8 | 17.96 | 57 | 982 | -3.3718 | 25.9307 | 3.94 | 9.38 | 34.98 | 0
1994-02-03 23:00 | -1.1 | 30.02 | -8.3 | 17.06 | 54 | 982 | -3.5365 | 25.6344 | 3.674 | 9.266 | 34.98 | 0
34369 | -1.1 | 30.02 | -10.6 | 12.92 | 44 | 982 | -4.0912 | 24.6358 | 2.786 | 8.884 | 34.98 | 0
1994-02-04 01:00 | -1.1 | 30.02 | -10.6 | 12.92 | 44 | 982 | -4.0912 | 24.6358 | 2.786 | 8.884 | 34.98 | 0
1994-02-04 02:00 | -1.7 | 28.94 | -10 | 14 | 49 | 983 | -4.3231 | 24.2184 | 2.409 | 8.722 | 36.06 | 0
1994-02-04 03:00 | -2.2 | 28.04 | -7.2 | 19.04 | 65 | 983 | -3.9295 | 24.9268 | 3.029 | 8.988 | 36.96 | 0
1994-02-04 04:00 | -2.8 | 26.96 | -5.6 | 21.92 | 79 | 983 | -3.7937 | 25.1714 | 3.242 | 9.08 | 38.04 | 0
1994-02-04 05:00 | -3.9 | 24.98 | -6.1 | 21.02 | 83 | 984 | -4.6539 | 23.623 | 1.867 | 8.489 | 40.02 | 0
1994-02-04 06:00 | -4.4 | 24.08 | -6.7 | 19.94 | 82 | 984 | -5.1763 | 22.6827 | 1.053 | 8.139 | 40.92 | 0
1994-02-04 07:00 | -5 | 23 | -7.2 | 19.04 | 83 | 985 | -5.7071 | 21.7272 | 0.2313 | 7.785 | 42 | 0
1994-02-04 08:00 | -5.6 | 21.92 | -8.9 | 15.98 | 75 | 986 | -6.6074 | 20.1067 | -1.126 | 7.202 | 43.08 | 0
1994-02-04 09:00 | -5 | 23 | -11.1 | 12.02 | 59 | 987 | -6.727 | 19.8913 | -1.301 | 7.127 | 42 | 0
1994-02-04 10:00 | -3.3 | 26.06 | -12.8 | 8.96 | 44 | 987 | -5.9329 | 21.3209 | -0.1044 | 7.641 | 38.94 | 0
1994-02-04 11:00 | -1.7 | 28.94 | -13.3 | 8.06 | 36 | 988 | -5.0151 | 22.9729 | 1.299 | 8.244 | 36.06 | 0
1994-02-04 12:00 | -0.6 | 30.92 | -12.8 | 8.96 | 35 | 987 | -4.1845 | 24.4679 | 2.608 | 8.807 | 34.08 | 0
1994-02-04 13:00 | 1.1 | 33.98 | -13.3 | 8.06 | 29 | 985 | -3.2484 | 26.1529 | 4.13 | 9.462 | 31.02 | 0
1994-02-04 14:00 | 1.7 | 35.06 | -13.3 | 8.06 | 28 | 984 | -2.8679 | 26.8377 | 4.763 | 9.734 | 29.94 | 0
1994-02-04 15:00 | 2.2 | 35.96 | -12.8 | 8.96 | 28 | 983 | -2.5 | 27.5 | 5.381 | 10 | 29.04 | 0
1994-02-04 16:00 | 1.7 | 35.06 | -12.8 | 8.96 | 29 | 983 | -2.8043 | 26.9522 | 4.875 | 9.782 | 29.94 | 0
1994-02-04 17:00 | 1.1 | 33.98 | -12.2 | 10.04 | 32 | 983 | -3.0611 | 26.49 | 4.451 | 9.599 | 31.02 | 0
1994-02-04 18:00 | 0 | 32 | -12.2 | 10.04 | 35 | 983 | -3.7128 | 25.3169 | 3.39 | 9.143 | 33 | 0
1994-02-04 19:00 | -0.6 | 30.92 | -12.8 | 8.96 | 35 | 983 | -4.1938 | 24.4512 | 2.621 | 8.813 | 34.08 | 0
1994-02-04 20:00 | -1.7 | 28.94 | -11.7 | 10.94 | 42 | 982 | -4.7018 | 23.5367 | 1.823 | 8.47 | 36.06 | 0
1994-02-04 21:00 | -2.2 | 28.04 | -11.7 | 10.94 | 44 | 982 | -5.0137 | 22.9754 | 1.335 | 8.26 | 36.96 | 0
1994-02-04 22:00 | -2.2 | 28.04 | -10.6 | 12.92 | 48 | 982 | -4.8047 | 23.3515 | 1.659 | 8.399 | 36.96 | 0
1994-02-04 23:00 | -2.8 | 26.96 | -10 | 14 | 54 | 982 | -5.0176 | 22.9683 | 1.324 | 8.255 | 38.04 | 0
34370 | -3.3 | 26.06 | -10.6 | 12.92 | 53 | 982 | -5.5036 | 22.0936 | 0.5748 | 7.933 | 38.94 | 0
1994-02-05 01:00 | -3.3 | 26.06 | -12.2 | 10.04 | 46 | 981 | -5.8457 | 21.4778 | 0.06273 | 7.713 | 38.94 | 0
1994-02-05 02:00 | -5.6 | 21.92 | -10.6 | 12.92 | 65 | 981 | -7.023 | 19.3585 | -1.709 | 6.951 | 43.08 | 0
1994-02-05 03:00 | -6.1 | 21.02 | -9.4 | 15.08 | 75 | 980 | -7.0815 | 19.2533 | -1.795 | 6.914 | 43.98 | 0
1994-02-05 04:00 | -5 | 23 | -10 | 14 | 65 | 980 | -6.4763 | 20.3427 | -0.8917 | 7.303 | 42 | 0
1994-02-05 05:00 | -6.7 | 19.94 | -9.4 | 15.08 | 79 | 980 | -7.4931 | 18.5124 | -2.4 | 6.654 | 45.06 | 0
1994-02-05 06:00 | -6.1 | 21.02 | -9.4 | 15.08 | 75 | 980 | -7.0815 | 19.2533 | -1.795 | 6.914 | 43.98 | 0
1994-02-05 07:00 | -4.4 | 24.08 | -8.9 | 15.98 | 68 | 981 | -5.7948 | 21.5693 | 0.1287 | 7.741 | 40.92 | 0
1994-02-05 08:00 | -5.6 | 21.92 | -8.9 | 15.98 | 75 | 982 | -6.6102 | 20.1017 | -1.108 | 7.21 | 43.08 | 0
1994-02-05 09:00 | -2.2 | 28.04 | -7.8 | 17.96 | 62 | 983 | -4.0821 | 24.6523 | 2.786 | 8.884 | 36.96 | 0
1994-02-05 10:00 | 0.6 | 33.08 | -10 | 14 | 41 | 983 | -2.8849 | 26.8072 | 4.737 | 9.723 | 31.92 | 0
1994-02-05 11:00 | 2.2 | 35.96 | -12.2 | 10.04 | 30 | 983 | -2.364 | 27.7448 | 5.608 | 10.1 | 29.04 | 0
1994-02-05 12:00 | 3.9 | 39.02 | -11.7 | 10.94 | 28 | 982 | -1.2572 | 29.737 | 7.505 | 10.91 | 25.98 | 0
1994-02-05 13:00 | 5 | 41 | -11.1 | 12.02 | 27 | 981 | -0.54424 | 31.0204 | 8.768 | 11.46 | 24 | 0
1994-02-05 14:00 | 6.1 | 42.98 | -10.6 | 12.92 | 26 | 980 | 0.1835 | 32.3303 | 10.03 | 12 | 22.02 | 0
1994-02-05 15:00 | 6.7 | 44.06 | -11.1 | 12.02 | 24 | 980 | 0.44822 | 32.8068 | 10.49 | 12.19 | 20.94 | 0
1994-02-05 16:00 | 7.2 | 44.96 | -12.2 | 10.04 | 21 | 979 | 0.53065 | 32.9552 | 10.64 | 12.26 | 20.04 | 0
1994-02-05 17:00 | 6.7 | 44.06 | -12.2 | 10.04 | 22 | 979 | 0.26348 | 32.4743 | 10.18 | 12.06 | 20.94 | 0
1994-02-05 18:00 | 3.3 | 37.94 | -12.8 | 8.96 | 26 | 979 | -1.8478 | 28.674 | 6.516 | 10.49 | 27.06 | 0
1994-02-05 19:00 | -0.6 | 30.92 | -10.6 | 12.92 | 42 | 979 | -3.7952 | 25.1686 | 3.283 | 9.097 | 34.08 | 0
1994-02-05 20:00 | 0.6 | 33.08 | -10.6 | 12.92 | 39 | 978 | -3.0194 | 26.5652 | 4.555 | 9.644 | 31.92 | 0
1994-02-05 21:00 | -1.7 | 28.94 | -10 | 14 | 49 | 978 | -4.3317 | 24.203 | 2.43 | 8.731 | 36.06 | 0
1994-02-05 22:00 | -1.1 | 30.02 | -9.4 | 15.08 | 49 | 978 | -3.8197 | 25.1246 | 3.248 | 9.082 | 34.98 | 0
1994-02-05 23:00 | -1.7 | 28.94 | -8.9 | 15.98 | 54 | 978 | -4.0642 | 24.6845 | 2.854 | 8.913 | 36.06 | 0
34371 | -1.7 | 28.94 | -10 | 14 | 49 | 978 | -4.3317 | 24.203 | 2.43 | 8.731 | 36.06 | 0
1994-02-06 01:00 | 0.6 | 33.08 | -10 | 14 | 41 | 977 | -2.898 | 26.7836 | 4.763 | 9.734 | 31.92 | 0
1994-02-06 02:00 | 0.6 | 33.08 | -10.6 | 12.92 | 39 | 977 | -3.0216 | 26.5611 | 4.559 | 9.646 | 31.92 | 0
1994-02-06 03:00 | -1.7 | 28.94 | -10 | 14 | 49 | 977 | -4.3334 | 24.1999 | 2.434 | 8.732 | 36.06 | 0
1994-02-06 04:00 | 0 | 32 | -7.8 | 17.96 | 52 | 977 | -2.709 | 27.1238 | 5.072 | 9.867 | 33 | 0
1994-02-06 05:00 | 0 | 32 | -7.8 | 17.96 | 52 | 977 | -2.709 | 27.1238 | 5.072 | 9.867 | 33 | 0
1994-02-06 06:00 | -1.1 | 30.02 | -7.8 | 17.96 | 57 | 977 | -3.379 | 25.9177 | 3.966 | 9.391 | 34.98 | 0
1994-02-06 07:00 | -1.7 | 28.94 | -7.2 | 19.04 | 63 | 977 | -3.5892 | 25.5395 | 3.622 | 9.243 | 36.06 | 0
1994-02-06 08:00 | -2.2 | 28.04 | -7.2 | 19.04 | 65 | 978 | -3.9351 | 24.9168 | 3.056 | 9 | 36.96 | 0
1994-02-06 09:00 | 1.1 | 33.98 | -6.1 | 21.02 | 55 | 979 | -1.6271 | 29.0712 | 6.887 | 10.65 | 31.02 | 0
1994-02-06 10:00 | 3.3 | 37.94 | -5.6 | 21.92 | 49 | 979 | -0.2266 | 31.5921 | 9.354 | 11.71 | 27.06 | 0
1994-02-06 11:00 | 5 | 41 | -4.4 | 24.08 | 48 | 980 | 1.136 | 34.0448 | 11.69 | 12.71 | 24 | 0
1994-02-06 12:00 | 7.8 | 46.04 | -4.4 | 24.08 | 40 | 980 | 2.7392 | 36.9305 | 14.6 | 13.96 | 18.96 | 0
1994-02-06 13:00 | 9.4 | 48.92 | -4.4 | 24.08 | 36 | 979 | 3.6097 | 38.4975 | 16.24 | 14.67 | 16.08 | 0
1994-02-06 14:00 | 11.1 | 51.98 | -5 | 23 | 30 | 978 | 4.2679 | 39.6823 | 17.51 | 15.21 | 13.02 | 0
1994-02-06 15:00 | 11.7 | 53.06 | -6.1 | 21.02 | 27 | 978 | 4.3734 | 39.8721 | 17.71 | 15.3 | 11.94 | 0
1994-02-06 16:00 | 11.1 | 51.98 | -6.7 | 19.94 | 26 | 979 | 3.8332 | 38.8997 | 16.66 | 14.85 | 13.02 | 0
1994-02-06 17:00 | 10.6 | 51.08 | -6.1 | 21.02 | 29 | 979 | 3.7949 | 38.8309 | 16.59 | 14.82 | 13.92 | 0
1994-02-06 18:00 | 6.7 | 44.06 | -5 | 23 | 41 | 980 | 1.9498 | 35.5096 | 13.15 | 13.34 | 20.94 | 0
1994-02-06 19:00 | 3.3 | 37.94 | -3.9 | 24.98 | 57 | 981 | 0.36281 | 32.6531 | 10.33 | 12.13 | 27.06 | 0
1994-02-06 20:00 | 0.6 | 33.08 | -5 | 23 | 63 | 983 | -1.5609 | 29.1904 | 6.964 | 10.68 | 31.92 | 0
1994-02-06 21:00 | -1.1 | 30.02 | -5.6 | 21.92 | 68 | 983 | -2.7741 | 27.0067 | 4.912 | 9.798 | 34.98 | 0
1994-02-06 22:00 | -3.3 | 26.06 | -7.8 | 17.96 | 68 | 985 | -4.782 | 23.3925 | 1.665 | 8.402 | 38.94 | 0
1994-02-06 23:00 | -5 | 23 | -10 | 14 | 65 | 986 | -6.4702 | 20.3537 | -0.9169 | 7.292 | 42 | 0
34372 | -6.1 | 21.02 | -13.3 | 8.06 | 53 | 987 | -7.9573 | 17.6768 | -3.093 | 6.356 | 43.98 | 0
1994-02-07 01:00 | -7.2 | 19.04 | -12.2 | 10.04 | 64 | 987 | -8.5207 | 16.6628 | -3.903 | 6.008 | 45.96 | 0
1994-02-07 02:00 | -8.3 | 17.06 | -13.3 | 8.06 | 64 | 987 | -9.5306 | 14.8449 | -5.318 | 5.399 | 47.94 | 0
1994-02-07 03:00 | -8.9 | 15.98 | -12.2 | 10.04 | 75 | 987 | -9.7181 | 14.5074 | -5.584 | 5.285 | 49.02 | 0
1994-02-07 04:00 | -9.4 | 15.08 | -13.9 | 6.98 | 67 | 987 | -10.4479 | 13.1938 | -6.578 | 4.858 | 49.92 | 0
1994-02-07 05:00 | -10 | 14 | -15 | 5 | 64 | 988 | -11.0982 | 12.0232 | -7.457 | 4.48 | 51 | 0
1994-02-07 06:00 | -10.6 | 12.92 | -16.7 | 1.94 | 57 | 987 | -11.8628 | 10.647 | -8.465 | 4.047 | 52.08 | 0
1994-02-07 07:00 | -11.1 | 12.02 | -16.7 | 1.94 | 60 | 988 | -12.2326 | 9.9813 | -8.957 | 3.835 | 52.98 | 0
1994-02-07 08:00 | -10.6 | 12.92 | -17.8 | -0.04 | 52 | 987 | -12.0118 | 10.3787 | -8.658 | 3.964 | 52.08 | 0
1994-02-07 09:00 | -11.7 | 10.94 | -18.3 | -0.94 | 54 | 988 | -12.9508 | 8.6886 | -9.887 | 3.435 | 54.06 | 0
1994-02-07 10:00 | -10.6 | 12.92 | -17.8 | -0.04 | 52 | 988 | -12.0107 | 10.3807 | -8.66 | 3.963 | 52.08 | 0
1994-02-07 11:00 | -9.4 | 15.08 | -18.3 | -0.94 | 44 | 987 | -11.1932 | 11.8523 | -7.568 | 4.433 | 49.92 | 0
1994-02-07 12:00 | -8.3 | 17.06 | -17.2 | 1.04 | 45 | 985 | -10.1977 | 13.6442 | -6.215 | 5.014 | 47.94 | 0
1994-02-07 13:00 | -6.7 | 19.94 | -16.7 | 1.94 | 41 | 983 | -8.9653 | 15.8624 | -4.497 | 5.752 | 45.06 | 0
1994-02-07 14:00 | -6.7 | 19.94 | -16.7 | 1.94 | 41 | 983 | -8.9653 | 15.8624 | -4.497 | 5.752 | 45.06 | 0
1994-02-07 15:00 | -6.7 | 19.94 | -16.7 | 1.94 | 41 | 983 | -8.9653 | 15.8624 | -4.497 | 5.752 | 45.06 | 0
1994-02-07 16:00 | -6.7 | 19.94 | -16.7 | 1.94 | 41 | 983 | -8.9653 | 15.8624 | -4.497 | 5.752 | 45.06 | 0
1994-02-07 17:00 | -7.2 | 19.04 | -16.7 | 1.94 | 42 | 982 | -9.3574 | 15.1567 | -5.042 | 5.518 | 45.96 | 0
1994-02-07 18:00 | -7.8 | 17.96 | -16.7 | 1.94 | 45 | 982 | -9.7653 | 14.4225 | -5.609 | 5.275 | 47.04 | 0
1994-02-07 19:00 | -8.9 | 15.98 | -15.6 | 3.92 | 55 | 983 | -10.3885 | 13.3007 | -6.474 | 4.903 | 49.02 | 0
1994-02-07 20:00 | -8.9 | 15.98 | -15.6 | 3.92 | 55 | 982 | -10.3896 | 13.2987 | -6.471 | 4.904 | 49.02 | 0
1994-02-07 21:00 | -9.4 | 15.08 | -16.7 | 1.94 | 51 | 982 | -10.971 | 12.2522 | -7.255 | 4.567 | 49.92 | 0
1994-02-07 22:00 | -10 | 14 | -16.7 | 1.94 | 54 | 982 | -11.4145 | 11.4539 | -7.851 | 4.311 | 51 | 0
1994-02-07 23:00 | -10.6 | 12.92 | -16.7 | 1.94 | 57 | 981 | -11.8686 | 10.6365 | -8.452 | 4.052 | 52.08 | 0
34373 | -10.6 | 12.92 | -16.7 | 1.94 | 57 | 981 | -11.8686 | 10.6365 | -8.452 | 4.052 | 52.08 | 0
1994-02-08 01:00 | -11.1 | 12.02 | -16.1 | 3.02 | 63 | 980 | -12.1533 | 10.1241 | -8.827 | 3.891 | 52.98 | 0
1994-02-08 02:00 | -10.6 | 12.92 | -16.7 | 1.94 | 57 | 979 | -11.8706 | 10.6329 | -8.447 | 4.054 | 52.08 | 0
1994-02-08 03:00 | -11.1 | 12.02 | -16.1 | 3.02 | 63 | 978 | -12.1549 | 10.1212 | -8.822 | 3.893 | 52.98 | 0
1994-02-08 04:00 | -10.6 | 12.92 | -15.6 | 3.92 | 63 | 978 | -11.6921 | 10.9543 | -8.211 | 4.156 | 52.08 | 0
1994-02-08 05:00 | -11.1 | 12.02 | -14.4 | 6.08 | 74 | 978 | -11.8388 | 10.6901 | -8.412 | 4.069 | 52.98 | 0
1994-02-08 06:00 | -12.2 | 10.04 | -13.9 | 6.98 | 86 | 978 | -12.5671 | 9.3792 | -9.376 | 3.655 | 54.96 | 0
1994-02-08 07:00 | -12.2 | 10.04 | -13.9 | 6.98 | 86 | 977 | -12.5674 | 9.3787 | -9.373 | 3.656 | 54.96 | 0
1994-02-08 08:00 | -12.2 | 10.04 | -14.4 | 6.08 | 82 | 977 | -12.6729 | 9.1889 | -9.508 | 3.598 | 54.96 | 0
1994-02-08 09:00 | -11.7 | 10.94 | -13.9 | 6.98 | 82 | 976 | -12.1902 | 10.0577 | -8.873 | 3.871 | 54.06 | 0
1994-02-08 10:00 | -11.1 | 12.02 | -13.3 | 8.06 | 82 | 976 | -11.611 | 11.1002 | -8.108 | 4.2 | 52.98 | 0
1994-02-08 11:00 | -11.1 | 12.02 | -13.3 | 8.06 | 82 | 977 | -11.6106 | 11.1009 | -8.111 | 4.199 | 52.98 | 0
1994-02-08 12:00 | -10.6 | 12.92 | -13.3 | 8.06 | 78 | 977 | -11.2467 | 11.756 | -7.623 | 4.409 | 52.08 | 0
1994-02-08 13:00 | -10.6 | 12.92 | -13.3 | 8.06 | 78 | 976 | -11.2472 | 11.7551 | -7.62 | 4.41 | 52.08 | 0
1994-02-08 14:00 | -10 | 14 | -13.3 | 8.06 | 74 | 976 | -10.7977 | 12.5642 | -7.013 | 4.671 | 51 | 0
1994-02-08 15:00 | -9.4 | 15.08 | -13.3 | 8.06 | 70 | 975 | -10.3602 | 13.3516 | -6.412 | 4.929 | 49.92 | 0
1994-02-08 16:00 | -10.6 | 12.92 | -14.4 | 6.08 | 71 | 976 | -11.455 | 11.3809 | -7.894 | 4.292 | 52.08 | 0
1994-02-08 17:00 | -11.1 | 12.02 | -15 | 5 | 70 | 977 | -11.9542 | 10.4825 | -8.559 | 4.006 | 52.98 | 0
1994-02-08 18:00 | -11.7 | 10.94 | -16.1 | 3.02 | 67 | 979 | -12.6004 | 9.3193 | -9.411 | 3.64 | 54.06 | 0
1994-02-08 19:00 | -11.7 | 10.94 | -16.7 | 1.94 | 63 | 979 | -12.7107 | 9.1208 | -9.552 | 3.579 | 54.06 | 0
1994-02-08 20:00 | -12.2 | 10.04 | -16.7 | 1.94 | 66 | 980 | -13.0949 | 8.4292 | -10.06 | 3.363 | 54.96 | 0
1994-02-08 21:00 | -12.8 | 8.96 | -17.2 | 1.04 | 67 | 981 | -13.631 | 7.4641 | -10.75 | 3.066 | 56.04 | 0
1994-02-08 22:00 | -13.3 | 8.06 | -17.2 | 1.04 | 70 | 982 | -14.0274 | 6.7506 | -11.26 | 2.847 | 56.94 | 0
1994-02-08 23:00 | -14.4 | 6.08 | -16.7 | 1.94 | 81 | 983 | -14.8234 | 5.3178 | -12.27 | 2.411 | 58.92 | 0
34374 | -15 | 5 | -19.4 | -2.92 | 66 | 983 | -15.7264 | 3.6925 | -13.38 | 1.933 | 60 | 0
1994-02-09 01:00 | -15.6 | 3.92 | -20 | -4 | 66 | 983 | -16.2939 | 2.6711 | -14.08 | 1.634 | 61.08 | 0
1994-02-09 02:00 | -16.1 | 3.02 | -21.1 | -5.98 | 62 | 984 | -16.846 | 1.6773 | -14.75 | 1.345 | 61.98 | 0
1994-02-09 03:00 | -16.1 | 3.02 | -21.1 | -5.98 | 62 | 985 | -16.8453 | 1.6784 | -14.75 | 1.344 | 61.98 | 0
1994-02-09 04:00 | -16.1 | 3.02 | -21.1 | -5.98 | 62 | 986 | -16.8447 | 1.6795 | -14.75 | 1.343 | 61.98 | 0
1994-02-09 05:00 | -16.1 | 3.02 | -21.1 | -5.98 | 62 | 987 | -16.8441 | 1.6806 | -14.75 | 1.343 | 61.98 | 0
1994-02-09 06:00 | -16.7 | 1.94 | -21.1 | -5.98 | 66 | 988 | -17.3343 | 0.79823 | -15.35 | 1.086 | 63.06 | 0
1994-02-09 07:00 | -17.2 | 1.04 | -22.2 | -7.96 | 62 | 989 | -17.8813 | -0.1863 | -16.01 | 0.8048 | 63.96 | 0
1994-02-09 08:00 | -17.8 | -0.04 | -22.8 | -9.04 | 62 | 989 | -18.4494 | -1.2089 | -16.68 | 0.5144 | 65.04 | 0
1994-02-09 09:00 | -17.2 | 1.04 | -22.2 | -7.96 | 62 | 989 | -17.8813 | -0.1863 | -16.01 | 0.8048 | 63.96 | 0
1994-02-09 10:00 | -16.7 | 1.94 | -21.7 | -7.06 | 62 | 990 | -17.4082 | 0.6653 | -15.44 | 1.047 | 63.06 | 0
1994-02-09 11:00 | -15 | 5 | -20.6 | -5.08 | 59 | 990 | -15.872 | 3.4304 | -13.57 | 1.85 | 60 | 0
1994-02-09 12:00 | -13.3 | 8.06 | -20 | -4 | 53 | 991 | -14.4358 | 6.0155 | -11.79 | 2.618 | 56.94 | 0
1994-02-09 13:00 | -12.2 | 10.04 | -19.4 | -2.92 | 51 | 990 | -13.4845 | 7.7278 | -10.58 | 3.139 | 54.96 | 0
1994-02-09 14:00 | -10.6 | 12.92 | -18.9 | -2.02 | 47 | 990 | -12.1577 | 10.1161 | -8.857 | 3.878 | 52.08 | 0
1994-02-09 15:00 | -10 | 14 | -18.9 | -2.02 | 44 | 989 | -11.7186 | 10.9065 | -8.273 | 4.129 | 51 | 0
1994-02-09 16:00 | -8.9 | 15.98 | -18.3 | -0.94 | 42 | 989 | -10.8194 | 12.5251 | -7.072 | 4.645 | 49.02 | 0
1994-02-09 17:00 | -9.4 | 15.08 | -18.3 | -0.94 | 44 | 990 | -11.1891 | 11.8597 | -7.573 | 4.43 | 49.92 | 0
1994-02-09 18:00 | -10.6 | 12.92 | -18.3 | -0.94 | 49 | 989 | -12.0992 | 10.2215 | -8.778 | 3.912 | 52.08 | 0
1994-02-09 19:00 | -11.7 | 10.94 | -17.8 | -0.04 | 57 | 990 | -12.8664 | 8.8405 | -9.786 | 3.479 | 54.06 | 0
1994-02-09 20:00 | -12.2 | 10.04 | -17.8 | -0.04 | 60 | 990 | -13.2461 | 8.1569 | -10.28 | 3.268 | 54.96 | 0
1994-02-09 21:00 | -12.8 | 8.96 | -17.8 | -0.04 | 63 | 989 | -13.7267 | 7.2919 | -10.89 | 3.004 | 56.04 | 0
1994-02-09 22:00 | -13.3 | 8.06 | -17.8 | -0.04 | 66 | 989 | -14.1205 | 6.583 | -11.39 | 2.788 | 56.94 | 0
1994-02-09 23:00 | -13.9 | 6.98 | -17.8 | -0.04 | 70 | 989 | -14.5921 | 5.7342 | -11.99 | 2.532 | 58.02 | 0
34375 | -13.9 | 6.98 | -20.6 | -5.08 | 53 | 989 | -14.9882 | 5.0212 | -12.47 | 2.323 | 58.02 | 0
1994-02-10 01:00 | -14.4 | 6.08 | -17.8 | -0.04 | 73 | 988 | -15.0002 | 4.9996 | -12.5 | 2.313 | 58.92 | 0
1994-02-10 02:00 | -14.4 | 6.08 | -17.8 | -0.04 | 73 | 989 | -14.9997 | 5.0005 | -12.5 | 2.312 | 58.92 | 0
1994-02-10 03:00 | -13.9 | 6.98 | -17.2 | 1.04 | 74 | 989 | -14.4993 | 5.9013 | -11.87 | 2.581 | 58.02 | 0
1994-02-10 04:00 | -14.4 | 6.08 | -16.7 | 1.94 | 81 | 988 | -14.8217 | 5.3209 | -12.28 | 2.407 | 58.92 | 0
1994-02-10 05:00 | -13.9 | 6.98 | -16.7 | 1.94 | 77 | 989 | -14.4298 | 6.0264 | -11.79 | 2.618 | 58.02 | 0
1994-02-10 06:00 | -14.4 | 6.08 | -16.7 | 1.94 | 81 | 989 | -14.8214 | 5.3216 | -12.28 | 2.406 | 58.92 | 0
1994-02-10 07:00 | -14.4 | 6.08 | -16.7 | 1.94 | 81 | 989 | -14.8214 | 5.3216 | -12.28 | 2.406 | 58.92 | 0
1994-02-10 08:00 | -13.3 | 8.06 | -15.6 | 3.92 | 81 | 988 | -13.7573 | 7.2368 | -10.94 | 2.984 | 56.94 | 0
1994-02-10 09:00 | -10.6 | 12.92 | -13.3 | 8.06 | 78 | 988 | -11.2413 | 11.7657 | -7.657 | 4.394 | 52.08 | 0
1994-02-10 10:00 | -7.8 | 17.96 | -12.2 | 10.04 | 68 | 988 | -8.9271 | 15.9313 | -4.484 | 5.758 | 47.04 | 0
1994-02-10 11:00 | -5.6 | 21.92 | -12.2 | 10.04 | 56 | 988 | -7.389 | 18.6997 | -2.277 | 6.707 | 43.08 | 0
1994-02-10 12:00 | -3.3 | 26.06 | -12.8 | 8.96 | 44 | 988 | -5.9311 | 21.3241 | -0.1076 | 7.64 | 38.94 | 0
1994-02-10 13:00 | -2.2 | 28.04 | -12.8 | 8.96 | 40 | 986 | -5.2158 | 22.6115 | 0.9988 | 8.115 | 36.96 | 0
1994-02-10 14:00 | -0.6 | 30.92 | -12.8 | 8.96 | 35 | 985 | -4.1891 | 24.4596 | 2.614 | 8.81 | 34.08 | 0
1994-02-10 15:00 | 1.1 | 33.98 | -12.8 | 8.96 | 31 | 984 | -3.1226 | 26.3793 | 4.343 | 9.553 | 31.02 | 0
1994-02-10 16:00 | 1.1 | 33.98 | -12.8 | 8.96 | 31 | 985 | -3.1199 | 26.3841 | 4.339 | 9.552 | 31.02 | 0
1994-02-10 17:00 | 1.1 | 33.98 | -12.8 | 8.96 | 31 | 985 | -3.1199 | 26.3841 | 4.339 | 9.552 | 31.02 | 0
1994-02-10 18:00 | -0.6 | 30.92 | -12.2 | 10.04 | 37 | 985 | -4.0726 | 24.6694 | 2.798 | 8.889 | 34.08 | 0
1994-02-10 19:00 | -2.2 | 28.04 | -11.7 | 10.94 | 44 | 985 | -5.0081 | 22.9854 | 1.324 | 8.255 | 36.96 | 0
1994-02-10 20:00 | -3.9 | 24.98 | -11.1 | 12.02 | 53 | 985 | -6.0238 | 21.1571 | -0.2349 | 7.585 | 40.02 | 0
1994-02-10 21:00 | -4.4 | 24.08 | -11.1 | 12.02 | 56 | 985 | -6.3269 | 20.6115 | -0.6923 | 7.388 | 40.92 | 0
1994-02-10 22:00 | -3.9 | 24.98 | -11.1 | 12.02 | 53 | 985 | -6.0238 | 21.1571 | -0.2349 | 7.585 | 40.02 | 0
1994-02-10 23:00 | -6.7 | 19.94 | -11.1 | 12.02 | 68 | 985 | -7.9108 | 17.7606 | -3.024 | 6.386 | 45.06 | 0
34376 | -6.7 | 19.94 | -12.2 | 10.04 | 61 | 985 | -8.1807 | 17.2747 | -3.408 | 6.221 | 45.06 | 0
1994-02-11 01:00 | -6.1 | 21.02 | -10.6 | 12.92 | 67 | 985 | -7.3964 | 18.6864 | -2.279 | 6.706 | 43.98 | 0
1994-02-11 02:00 | -6.7 | 19.94 | -11.1 | 12.02 | 68 | 985 | -7.9108 | 17.7606 | -3.024 | 6.386 | 45.06 | 0
1994-02-11 03:00 | -8.9 | 15.98 | -11.1 | 12.02 | 82 | 984 | -9.4887 | 14.9203 | -5.258 | 5.426 | 49.02 | 0
1994-02-11 04:00 | -10 | 14 | -11.7 | 10.94 | 86 | 984 | -10.4252 | 13.2347 | -6.546 | 4.872 | 51 | 0
1994-02-11 05:00 | -10.6 | 12.92 | -12.8 | 8.96 | 82 | 984 | -11.1256 | 11.9739 | -7.49 | 4.466 | 52.08 | 0
1994-02-11 06:00 | -10 | 14 | -11.7 | 10.94 | 86 | 984 | -10.4252 | 13.2347 | -6.546 | 4.872 | 51 | 0
1994-02-11 07:00 | -8.9 | 15.98 | -11.1 | 12.02 | 82 | 984 | -9.4887 | 14.9203 | -5.258 | 5.426 | 49.02 | 0
1994-02-11 08:00 | -7.8 | 17.96 | -10.6 | 12.92 | 78 | 984 | -8.5737 | 16.5673 | -3.972 | 5.978 | 47.04 | 0
1994-02-11 09:00 | -5 | 23 | -8.9 | 15.98 | 71 | 984 | -6.2156 | 20.812 | -0.527 | 7.459 | 42 | 0
1994-02-11 10:00 | -2.2 | 28.04 | -8.9 | 15.98 | 56 | 984 | -4.3878 | 24.102 | 2.297 | 8.673 | 36.96 | 0
1994-02-11 11:00 | 0 | 32 | -10 | 14 | 43 | 984 | -3.2298 | 26.1864 | 4.162 | 9.475 | 33 | 0
1994-02-11 12:00 | 2.2 | 35.96 | -11.1 | 12.02 | 33 | 983 | -2.1611 | 28.1101 | 5.948 | 10.24 | 29.04 | 0
1994-02-11 13:00 | 3.9 | 39.02 | -11.1 | 12.02 | 29 | 983 | -1.1803 | 29.8754 | 7.63 | 10.97 | 25.98 | 0
1994-02-11 14:00 | 5.6 | 42.08 | -11.1 | 12.02 | 26 | 981 | -0.19752 | 31.6445 | 9.388 | 11.72 | 22.92 | 0
1994-02-11 15:00 | 7.2 | 44.96 | -11.1 | 12.02 | 23 | 980 | 0.72045 | 33.2968 | 10.96 | 12.4 | 20.04 | 0
1994-02-11 16:00 | 6.1 | 42.98 | -11.7 | 10.94 | 24 | 979 | 0.0050509 | 32.0091 | 9.732 | 11.87 | 22.02 | 0
1994-02-11 17:00 | 5.6 | 42.08 | -11.1 | 12.02 | 26 | 978 | -0.20754 | 31.6264 | 9.399 | 11.73 | 22.92 | 0
1994-02-11 18:00 | 3.3 | 37.94 | -10 | 14 | 34 | 978 | -1.2768 | 29.7018 | 7.506 | 10.91 | 27.06 | 0
1994-02-11 19:00 | 1.7 | 35.06 | -9.4 | 15.08 | 40 | 978 | -2.094 | 28.2308 | 6.101 | 10.31 | 29.94 | 0
1994-02-11 20:00 | 1.1 | 33.98 | -9.4 | 15.08 | 41 | 977 | -2.503 | 27.4947 | 5.42 | 10.02 | 31.02 | 0
1994-02-11 21:00 | 1.7 | 35.06 | -10 | 14 | 38 | 976 | -2.2293 | 27.9872 | 5.89 | 10.22 | 29.94 | 0
1994-02-11 22:00 | 1.7 | 35.06 | -10.6 | 12.92 | 36 | 976 | -2.3605 | 27.7511 | 5.669 | 10.12 | 29.94 | 0
1994-02-11 23:00 | 1.7 | 35.06 | -10.6 | 12.92 | 36 | 975 | -2.363 | 27.7465 | 5.673 | 10.13 | 29.94 | 0
34377 | 0.6 | 33.08 | -11.1 | 12.02 | 37 | 976 | -3.1481 | 26.3334 | 4.36 | 9.56 | 31.92 | 0
1994-02-12 01:00 | 0 | 32 | -10.6 | 12.92 | 40 | 976 | -3.4266 | 25.8322 | 3.903 | 9.364 | 33 | 0
1994-02-12 02:00 | 0 | 32 | -7.2 | 19.04 | 54 | 976 | -2.5929 | 27.3328 | 5.274 | 9.953 | 33 | 0
1994-02-12 03:00 | 0.6 | 33.08 | -4.4 | 24.08 | 66 | 975 | -1.3941 | 29.4906 | 7.323 | 10.83 | 31.92 | 0
1994-02-12 04:00 | 0.6 | 33.08 | -1.7 | 28.94 | 83 | 975 | -0.40899 | 31.2638 | 9.064 | 11.58 | 31.92 | 0
1994-02-12 05:00 | 0 | 32 | -1.7 | 28.94 | 87 | 975 | -0.7111 | 30.72 | 8.523 | 11.35 | 33 | 0
1994-02-12 06:00 | 0 | 32 | -2.2 | 28.04 | 83 | 975 | -0.93334 | 30.32 | 8.129 | 11.18 | 33 | 0
1994-02-12 07:00 | 0 | 32 | -1.7 | 28.94 | 87 | 976 | -0.71068 | 30.7208 | 8.514 | 11.35 | 33 | 0
1994-02-12 08:00 | 0 | 32 | -1.7 | 28.94 | 87 | 977 | -0.71027 | 30.7215 | 8.505 | 11.34 | 33 | 0
1994-02-12 09:00 | 0.6 | 33.08 | -1.7 | 28.94 | 83 | 978 | -0.40724 | 31.267 | 9.038 | 11.57 | 31.92 | 0
1994-02-12 10:00 | 0 | 32 | -1.7 | 28.94 | 87 | 979 | -0.70944 | 30.723 | 8.488 | 11.34 | 33 | 0
1994-02-12 11:00 | 0.6 | 33.08 | -2.8 | 26.96 | 76 | 980 | -0.80661 | 30.5481 | 8.307 | 11.26 | 31.92 | 0
1994-02-12 12:00 | 0.6 | 33.08 | -4.4 | 24.08 | 66 | 981 | -1.387 | 29.5035 | 7.282 | 10.82 | 31.92 | 0
1994-02-12 13:00 | 1.1 | 33.98 | -3.9 | 24.98 | 67 | 981 | -0.89679 | 30.3858 | 8.139 | 11.19 | 31.02 | 0
1994-02-12 14:00 | 1.1 | 33.98 | -5 | 23 | 61 | 982 | -1.2567 | 29.7379 | 7.5 | 10.91 | 31.02 | 0
1994-02-12 15:00 | 1.7 | 35.06 | -5 | 23 | 58 | 983 | -0.93589 | 30.3154 | 8.053 | 11.15 | 29.94 | 0
1994-02-12 16:00 | 0.6 | 33.08 | -5.6 | 21.92 | 60 | 984 | -1.7368 | 28.8738 | 6.654 | 10.55 | 31.92 | 0
1994-02-12 17:00 | 0 | 32 | -6.1 | 21.02 | 60 | 985 | -2.2298 | 27.9864 | 5.808 | 10.18 | 33 | 0
1994-02-12 18:00 | -0.6 | 30.92 | -6.7 | 19.94 | 60 | 987 | -2.7581 | 27.0354 | 4.909 | 9.797 | 34.08 | 0
1994-02-12 19:00 | -1.1 | 30.02 | -6.7 | 19.94 | 62 | 988 | -3.0917 | 26.4349 | 4.351 | 9.557 | 34.98 | 0
1994-02-12 20:00 | -1.7 | 28.94 | -6.7 | 19.94 | 65 | 989 | -3.4707 | 25.7528 | 3.725 | 9.288 | 36.06 | 0
1994-02-12 21:00 | -2.2 | 28.04 | -7.2 | 19.04 | 65 | 990 | -3.9218 | 24.9408 | 2.992 | 8.972 | 36.96 | 0
1994-02-12 22:00 | -2.8 | 26.96 | -7.2 | 19.04 | 69 | 990 | -4.2708 | 24.3126 | 2.435 | 8.733 | 38.04 | 0
1994-02-12 23:00 | -3.9 | 24.98 | -7.2 | 19.04 | 75 | 991 | -5.0093 | 22.9832 | 1.27 | 8.232 | 40.02 | 0
34378 | -4.4 | 24.08 | -7.8 | 17.96 | 75 | 991 | -5.4778 | 22.14 | 0.5483 | 7.922 | 40.92 | 0
1994-02-13 01:00 | -6.7 | 19.94 | -10 | 14 | 75 | 992 | -7.6381 | 18.2515 | -2.67 | 6.538 | 45.06 | 0
1994-02-13 02:00 | -7.8 | 17.96 | -10.6 | 12.92 | 78 | 992 | -8.5693 | 16.5753 | -4.003 | 5.965 | 47.04 | 0
1994-02-13 03:00 | -7.8 | 17.96 | -9.4 | 15.08 | 87 | 993 | -8.2525 | 17.1455 | -3.563 | 6.154 | 47.04 | 0
1994-02-13 04:00 | -8.3 | 17.06 | -9.4 | 15.08 | 91 | 993 | -8.6029 | 16.5147 | -4.062 | 5.94 | 47.94 | 0
1994-02-13 05:00 | -8.9 | 15.98 | -10 | 14 | 91 | 993 | -9.1914 | 15.4554 | -4.888 | 5.584 | 49.02 | 0
1994-02-13 06:00 | -8.3 | 17.06 | -10 | 14 | 86 | 993 | -8.7722 | 16.2101 | -4.298 | 5.838 | 47.94 | 0
1994-02-13 07:00 | -8.3 | 17.06 | -10.6 | 12.92 | 82 | 993 | -8.9081 | 15.9654 | -4.487 | 5.757 | 47.94 | 0
1994-02-13 08:00 | -6.7 | 19.94 | -8.9 | 15.98 | 83 | 994 | -7.3345 | 18.7979 | -2.244 | 6.721 | 45.06 | 0
1994-02-13 09:00 | -3.9 | 24.98 | -6.7 | 19.94 | 79 | 995 | -4.827 | 23.3114 | 1.525 | 8.342 | 40.02 | 0
1994-02-13 10:00 | -1.1 | 30.02 | -6.1 | 21.02 | 66 | 995 | -2.8685 | 26.8368 | 4.664 | 9.691 | 34.98 | 0
1994-02-13 11:00 | 2.8 | 37.04 | -6.1 | 21.02 | 49 | 996 | -0.59279 | 30.933 | 8.539 | 11.36 | 27.96 | 0
1994-02-13 12:00 | 5.6 | 42.08 | -6.7 | 19.94 | 38 | 995 | 0.86015 | 33.5483 | 11.05 | 12.44 | 22.92 | 0
1994-02-13 13:00 | 7.8 | 46.04 | -7.2 | 19.04 | 31 | 994 | 1.9558 | 35.5205 | 13 | 13.27 | 18.96 | 0
1994-02-13 14:00 | 8.9 | 48.02 | -7.8 | 17.96 | 28 | 993 | 2.4896 | 36.4813 | 13.97 | 13.69 | 16.98 | 0
1994-02-13 15:00 | 9.4 | 48.92 | -7.8 | 17.96 | 27 | 992 | 2.7543 | 36.9578 | 14.47 | 13.91 | 16.08 | 0
1994-02-13 16:00 | 10.6 | 51.08 | -8.9 | 15.98 | 22 | 992 | 3.0929 | 37.5673 | 15.09 | 14.17 | 13.92 | 0
1994-02-13 17:00 | 10 | 50 | -9.4 | 15.08 | 22 | 991 | 2.6663 | 36.7993 | 14.32 | 13.84 | 15 | 0
1994-02-13 18:00 | 6.7 | 44.06 | -10.6 | 12.92 | 25 | 991 | 0.57845 | 33.0412 | 10.6 | 12.24 | 20.94 | 0
1994-02-13 19:00 | 1.7 | 35.06 | -9.4 | 15.08 | 40 | 991 | -2.0641 | 28.2846 | 6.044 | 10.28 | 29.94 | 0
1994-02-13 20:00 | 4.4 | 39.92 | -9.4 | 15.08 | 33 | 990 | -0.49615 | 31.1069 | 8.767 | 11.46 | 25.08 | 0
1994-02-13 21:00 | 3.3 | 37.94 | -8.3 | 17.06 | 39 | 989 | -0.89612 | 30.387 | 8.07 | 11.16 | 27.06 | 0
1994-02-13 22:00 | 3.9 | 39.02 | -8.9 | 15.98 | 35 | 989 | -0.72488 | 30.6952 | 8.372 | 11.29 | 25.98 | 0
1994-02-13 23:00 | 3.9 | 39.02 | -8.9 | 15.98 | 35 | 988 | -0.72757 | 30.6904 | 8.376 | 11.29 | 25.98 | 0
34379 | 3.3 | 37.94 | -9.4 | 15.08 | 35 | 988 | -1.1791 | 29.8776 | 7.586 | 10.95 | 27.06 | 0
1994-02-14 01:00 | 3.3 | 37.94 | -10 | 14 | 34 | 987 | -1.2523 | 29.7458 | 7.468 | 10.9 | 27.06 | 0
1994-02-14 02:00 | 3.3 | 37.94 | -10 | 14 | 34 | 986 | -1.255 | 29.7409 | 7.472 | 10.9 | 27.06 | 0
1994-02-14 03:00 | 3.3 | 37.94 | -9.4 | 15.08 | 35 | 985 | -1.1871 | 29.8633 | 7.599 | 10.95 | 27.06 | 0
1994-02-14 04:00 | 3.3 | 37.94 | -9.4 | 15.08 | 35 | 984 | -1.1897 | 29.8585 | 7.603 | 10.95 | 27.06 | 0
1994-02-14 05:00 | 2.8 | 37.04 | -9.4 | 15.08 | 37 | 984 | -1.4301 | 29.4259 | 7.186 | 10.78 | 27.96 | 0
1994-02-14 06:00 | 2.2 | 35.96 | -9.4 | 15.08 | 38 | 983 | -1.8257 | 28.7137 | 6.516 | 10.49 | 29.04 | 0
1994-02-14 07:00 | 2.2 | 35.96 | -9.4 | 15.08 | 38 | 983 | -1.8257 | 28.7137 | 6.516 | 10.49 | 29.04 | 0
1994-02-14 08:00 | 2.2 | 35.96 | -8.9 | 15.98 | 40 | 983 | -1.6926 | 28.9534 | 6.743 | 10.58 | 29.04 | 0
1994-02-14 09:00 | 3.9 | 39.02 | -8.9 | 15.98 | 35 | 983 | -0.74109 | 30.666 | 8.399 | 11.3 | 25.98 | 0
1994-02-14 10:00 | 7.2 | 44.96 | -8.3 | 17.06 | 30 | 983 | 1.3735 | 34.4723 | 12.08 | 12.88 | 20.04 | 0
1994-02-14 11:00 | 9.4 | 48.92 | -8.9 | 15.98 | 24 | 982 | 2.4109 | 36.3397 | 13.96 | 13.69 | 16.08 | 0
1994-02-14 12:00 | 13.9 | 57.02 | -8.3 | 17.06 | 19 | 981 | 4.9565 | 40.9218 | 18.8 | 15.77 | 7.98 | 0
1994-02-14 13:00 | 15 | 59 | -10.6 | 12.92 | 14 | 980 | 5.0066 | 41.0118 | 18.91 | 15.81 | 6 | 0
1994-02-14 14:00 | 15.6 | 60.08 | -6.1 | 21.02 | 21 | 979 | 6.3555 | 43.4399 | 21.66 | 17 | 4.92 | 0
1994-02-14 15:00 | 16.1 | 60.98 | -6.1 | 21.02 | 20 | 979 | 6.5521 | 43.7938 | 22.06 | 17.17 | 4.02 | 0
1994-02-14 16:00 | 15 | 59 | -12.2 | 10.04 | 13 | 979 | 4.8635 | 40.7543 | 18.64 | 15.7 | 6 | 0
1994-02-14 17:00 | 13.9 | 57.02 | -12.8 | 8.96 | 13 | 980 | 4.1735 | 39.5123 | 17.28 | 15.12 | 7.98 | 0
1994-02-14 18:00 | 12.8 | 55.04 | -11.7 | 10.94 | 15 | 980 | 3.7199 | 38.6959 | 16.42 | 14.74 | 9.96 | 0
1994-02-14 19:00 | 10.6 | 51.08 | -11.7 | 10.94 | 17 | 981 | 2.497 | 36.4946 | 14.12 | 13.76 | 13.92 | 0
1994-02-14 20:00 | 9.4 | 48.92 | -11.1 | 12.02 | 20 | 982 | 1.9985 | 35.5973 | 13.21 | 13.36 | 16.08 | 0
1994-02-14 21:00 | 7.8 | 46.04 | -10.6 | 12.92 | 23 | 983 | 1.1654 | 34.0978 | 11.71 | 12.72 | 18.96 | 0
1994-02-14 22:00 | 6.7 | 44.06 | -10 | 14 | 26 | 983 | 0.63901 | 33.1502 | 10.79 | 12.32 | 20.94 | 0
1994-02-14 23:00 | 4.4 | 39.92 | -10 | 14 | 31 | 984 | -0.6629 | 30.8068 | 8.528 | 11.35 | 25.08 | 0
34380 | 3.9 | 39.02 | -11.7 | 10.94 | 28 | 984 | -1.2511 | 29.7481 | 7.498 | 10.91 | 25.98 | 0
1994-02-15 01:00 | 2.8 | 37.04 | -8.9 | 15.98 | 38 | 984 | -1.3614 | 29.5494 | 7.305 | 10.83 | 27.96 | 0
1994-02-15 02:00 | 0.6 | 33.08 | -7.2 | 19.04 | 52 | 985 | -2.2125 | 28.0174 | 5.839 | 10.2 | 31.92 | 0
1994-02-15 03:00 | 1.1 | 33.98 | -6.1 | 21.02 | 55 | 986 | -1.6156 | 29.0918 | 6.846 | 10.63 | 31.02 | 0
1994-02-15 04:00 | -1.1 | 30.02 | -5.6 | 21.92 | 68 | 987 | -2.7699 | 27.0141 | 4.887 | 9.787 | 34.98 | 0
1994-02-15 05:00 | -0.6 | 30.92 | -5.6 | 21.92 | 66 | 987 | -2.4248 | 27.6353 | 5.463 | 10.03 | 34.08 | 0
1994-02-15 06:00 | -1.7 | 28.94 | -6.1 | 21.02 | 69 | 988 | -3.2643 | 26.1242 | 4.067 | 9.434 | 36.06 | 0
1994-02-15 07:00 | -1.7 | 28.94 | -5.6 | 21.92 | 72 | 989 | -3.1087 | 26.4043 | 4.313 | 9.54 | 36.06 | 0
1994-02-15 08:00 | -0.6 | 30.92 | -5 | 23 | 69 | 990 | -2.2564 | 27.9384 | 5.72 | 10.15 | 34.08 | 0
1994-02-15 09:00 | 2.8 | 37.04 | -3.9 | 24.98 | 59 | 991 | 0.08275 | 32.1489 | 9.747 | 11.88 | 27.96 | 0
1994-02-15 10:00 | 5 | 41 | -3.9 | 24.98 | 51 | 991 | 1.3942 | 34.5096 | 12.03 | 12.86 | 24 | 0
1994-02-15 11:00 | 7.2 | 44.96 | -3.3 | 26.06 | 46 | 992 | 2.8194 | 37.075 | 14.6 | 13.96 | 20.04 | 0
1994-02-15 12:00 | 8.9 | 48.02 | -3.3 | 26.06 | 41 | 992 | 3.7409 | 38.7336 | 16.32 | 14.7 | 16.98 | 0
1994-02-15 13:00 | 10 | 50 | -4.4 | 24.08 | 34 | 991 | 3.9083 | 39.0349 | 16.65 | 14.84 | 15 | 0
1994-02-15 14:00 | 11.7 | 53.06 | -5.6 | 21.92 | 28 | 991 | 4.536 | 40.1648 | 17.85 | 15.36 | 11.94 | 0
1994-02-15 15:00 | 11.7 | 53.06 | -8.9 | 15.98 | 21 | 991 | 3.7447 | 38.7405 | 16.33 | 14.71 | 11.94 | 0
1994-02-15 16:00 | 11.1 | 51.98 | -8.9 | 15.98 | 22 | 991 | 3.4396 | 38.1912 | 15.75 | 14.46 | 13.02 | 0
1994-02-15 17:00 | 10.6 | 51.08 | -9.4 | 15.08 | 21 | 991 | 2.9802 | 37.3644 | 14.9 | 14.09 | 13.92 | 0
1994-02-15 18:00 | 8.9 | 48.02 | -10 | 14 | 23 | 991 | 1.987 | 35.5766 | 13.08 | 13.31 | 16.98 | 0
1994-02-15 19:00 | 5 | 41 | -8.9 | 15.98 | 33 | 991 | -0.050375 | 31.9093 | 9.554 | 11.79 | 24 | 0
1994-02-15 20:00 | 5 | 41 | -8.3 | 17.06 | 35 | 991 | 0.13131 | 32.2364 | 9.829 | 11.91 | 24 | 0
1994-02-15 21:00 | 2.8 | 37.04 | -7.8 | 17.96 | 42 | 991 | -1.0724 | 30.0696 | 7.744 | 11.02 | 27.96 | 0
1994-02-15 22:00 | 2.8 | 37.04 | -7.2 | 19.04 | 44 | 991 | -0.93745 | 30.3126 | 7.979 | 11.12 | 27.96 | 0
1994-02-15 23:00 | 2.2 | 35.96 | -6.7 | 19.94 | 48 | 992 | -1.1478 | 29.9339 | 7.603 | 10.95 | 29.04 | 0
34381 | 1.7 | 35.06 | -7.2 | 19.04 | 48 | 991 | -1.552 | 29.2063 | 6.913 | 10.66 | 29.94 | 0
1994-02-16 01:00 | 1.7 | 35.06 | -7.2 | 19.04 | 48 | 991 | -1.552 | 29.2063 | 6.913 | 10.66 | 29.94 | 0
1994-02-16 02:00 | 1.1 | 33.98 | -6.1 | 21.02 | 55 | 991 | -1.6075 | 29.1064 | 6.817 | 10.62 | 31.02 | 0
1994-02-16 03:00 | 0 | 32 | -6.1 | 21.02 | 60 | 990 | -2.223 | 27.9986 | 5.779 | 10.17 | 33 | 0
1994-02-16 04:00 | 0 | 32 | -5.6 | 21.92 | 62 | 990 | -2.108 | 28.2056 | 5.972 | 10.25 | 33 | 0
1994-02-16 05:00 | 0.6 | 33.08 | -5.6 | 21.92 | 60 | 989 | -1.7298 | 28.8864 | 6.623 | 10.53 | 31.92 | 0
1994-02-16 06:00 | 1.7 | 35.06 | -5 | 23 | 58 | 989 | -0.92663 | 30.3321 | 8.014 | 11.13 | 29.94 | 0
1994-02-16 07:00 | 0 | 32 | -5.6 | 21.92 | 62 | 989 | -2.1093 | 28.2033 | 5.978 | 10.26 | 33 | 0
1994-02-16 08:00 | 1.1 | 33.98 | -5 | 23 | 61 | 989 | -1.247 | 29.7554 | 7.455 | 10.89 | 31.02 | 0
1994-02-16 09:00 | 6.1 | 42.98 | -5.6 | 21.92 | 41 | 989 | 1.492 | 34.6856 | 12.23 | 12.94 | 22.02 | 0
1994-02-16 10:00 | 10 | 50 | -5 | 23 | 33 | 989 | 3.7998 | 38.8396 | 16.47 | 14.77 | 15 | 0
1994-02-16 11:00 | 12.8 | 55.04 | -4.4 | 24.08 | 29 | 989 | 5.444 | 41.7991 | 19.67 | 16.14 | 9.96 | 0
1994-02-16 12:00 | 14.4 | 57.92 | -4.4 | 24.08 | 26 | 989 | 6.2283 | 43.211 | 21.25 | 16.82 | 7.08 | 0
1994-02-16 13:00 | 16.1 | 60.98 | -1.1 | 30.02 | 30 | 988 | 7.9627 | 46.3329 | 24.93 | 18.41 | 4.02 | 0
1994-02-16 14:00 | 16.7 | 62.06 | -1.1 | 30.02 | 29 | 985 | 8.2476 | 46.8456 | 25.6 | 18.69 | 2.94 | 0
1994-02-16 15:00 | 16.7 | 62.06 | -0.6 | 30.92 | 31 | 985 | 8.5222 | 47.3399 | 26.22 | 18.96 | 2.94 | 0
1994-02-16 16:00 | 16.7 | 62.06 | -0.6 | 30.92 | 31 | 984 | 8.5183 | 47.333 | 26.23 | 18.96 | 2.94 | 0
1994-02-16 17:00 | 15.6 | 60.08 | -1.1 | 30.02 | 31 | 984 | 7.7157 | 45.8883 | 24.47 | 18.21 | 4.92 | 0
1994-02-16 18:00 | 13.9 | 57.02 | -0.6 | 30.92 | 37 | 984 | 7.1931 | 44.9476 | 23.36 | 17.73 | 7.98 | 0
1994-02-16 19:00 | 12.8 | 55.04 | 0 | 32 | 41 | 984 | 6.8026 | 44.2446 | 22.55 | 17.38 | 9.96 | 0
1994-02-16 20:00 | 12.2 | 53.96 | -0.6 | 30.92 | 41 | 984 | 6.3304 | 43.3946 | 21.56 | 16.96 | 11.04 | 0
1994-02-16 21:00 | 12.2 | 53.96 | -0.6 | 30.92 | 41 | 984 | 6.3304 | 43.3946 | 21.56 | 16.96 | 11.04 | 0
1994-02-16 22:00 | 11.7 | 53.06 | -0.6 | 30.92 | 42 | 984 | 6.0435 | 42.8782 | 20.98 | 16.7 | 11.94 | 0
1994-02-16 23:00 | 11.1 | 51.98 | -0.6 | 30.92 | 44 | 984 | 5.7752 | 42.3954 | 20.43 | 16.47 | 13.02 | 0
34382 | 10 | 50 | -0.6 | 30.92 | 47 | 983 | 5.1836 | 41.3305 | 19.26 | 15.97 | 15 | 0
1994-02-17 01:00 | 9.4 | 48.92 | -0.6 | 30.92 | 49 | 983 | 4.8833 | 40.79 | 18.66 | 15.71 | 16.08 | 0
1994-02-17 02:00 | 9.4 | 48.92 | -0.6 | 30.92 | 49 | 983 | 4.8833 | 40.79 | 18.66 | 15.71 | 16.08 | 0
1994-02-17 03:00 | 8.9 | 48.02 | -0.6 | 30.92 | 51 | 983 | 4.6552 | 40.3793 | 18.22 | 15.52 | 16.98 | 0
1994-02-17 04:00 | 7.8 | 46.04 | -0.6 | 30.92 | 55 | 983 | 4.0857 | 39.3542 | 17.11 | 15.04 | 18.96 | 0
1994-02-17 05:00 | 6.1 | 42.98 | -0.6 | 30.92 | 62 | 983 | 3.1955 | 37.7519 | 15.42 | 14.32 | 22.02 | 0
1994-02-17 06:00 | 6.7 | 44.06 | -0.6 | 30.92 | 59 | 983 | 3.4774 | 38.2594 | 15.95 | 14.54 | 20.94 | 0
1994-02-17 07:00 | 3.9 | 39.02 | -1.1 | 30.02 | 69 | 983 | 1.755 | 35.1591 | 12.77 | 13.18 | 25.98 | 0
1994-02-17 08:00 | 4.4 | 39.92 | -0.6 | 30.92 | 70 | 983 | 2.2819 | 36.1074 | 13.73 | 13.59 | 25.08 | 0
1994-02-17 09:00 | 8.3 | 46.94 | 0.6 | 33.08 | 58 | 984 | 4.781 | 40.6058 | 18.46 | 15.62 | 18.06 | 0
1994-02-17 10:00 | 10.6 | 51.08 | 1.1 | 33.98 | 52 | 983 | 6.1735 | 43.1124 | 21.27 | 16.83 | 13.92 | 0
1994-02-17 11:00 | 12.2 | 53.96 | 2.2 | 35.96 | 50 | 983 | 7.2995 | 45.1391 | 23.63 | 17.85 | 11.04 | 0
1994-02-17 12:00 | 14.4 | 57.92 | 3.3 | 37.94 | 47 | 983 | 8.7661 | 47.779 | 26.83 | 19.22 | 7.08 | 0
1994-02-17 13:00 | 16.1 | 60.98 | 3.9 | 39.02 | 44 | 982 | 9.7635 | 49.5742 | 29.12 | 20.21 | 4.02 | 0
1994-02-17 14:00 | 17.8 | 64.04 | 4.4 | 39.92 | 41 | 981 | 10.7041 | 51.2674 | 31.35 | 21.17 | 0.96 | 0
1994-02-17 15:00 | 17.8 | 64.04 | 5 | 41 | 43 | 980 | 10.9729 | 51.7512 | 32.03 | 21.46 | 0.96 | 0
1994-02-17 16:00 | 18.3 | 64.94 | 4.4 | 39.92 | 40 | 979 | 10.9476 | 51.7056 | 31.98 | 21.44 | 0.06 | 0
1994-02-17 17:00 | 16.1 | 60.98 | 4.4 | 39.92 | 46 | 979 | 10.007 | 50.0127 | 29.76 | 20.48 | 4.02 | 0
1994-02-17 18:00 | 13.9 | 57.02 | 4.4 | 39.92 | 53 | 979 | 9.033 | 48.2594 | 27.53 | 19.52 | 7.98 | 0
1994-02-17 19:00 | 14.4 | 57.92 | 5 | 41 | 53 | 979 | 9.4516 | 49.0129 | 28.48 | 19.93 | 7.08 | 0
1994-02-17 20:00 | 13.9 | 57.02 | 5.6 | 42.08 | 57 | 978 | 9.4779 | 49.0603 | 28.57 | 19.97 | 7.98 | 0
1994-02-17 21:00 | 13.9 | 57.02 | 5.6 | 42.08 | 57 | 978 | 9.4779 | 49.0603 | 28.57 | 19.97 | 7.98 | 0
1994-02-17 22:00 | 13.9 | 57.02 | 5.6 | 42.08 | 57 | 978 | 9.4779 | 49.0603 | 28.57 | 19.97 | 7.98 | 0
1994-02-17 23:00 | 13.9 | 57.02 | 5.6 | 42.08 | 57 | 978 | 9.4779 | 49.0603 | 28.57 | 19.97 | 7.98 | 0
34383 | 13.3 | 55.94 | 5.6 | 42.08 | 60 | 978 | 9.2894 | 48.7209 | 28.14 | 19.79 | 9.06 | 0
1994-02-18 01:00 | 12.2 | 53.96 | 5 | 41 | 61 | 978 | 8.439 | 47.1901 | 26.22 | 18.96 | 11.04 | 0
1994-02-18 02:00 | 12.8 | 55.04 | 5 | 41 | 59 | 978 | 8.7505 | 47.751 | 26.92 | 19.26 | 9.96 | 0
1994-02-18 03:00 | 12.2 | 53.96 | 3.9 | 39.02 | 57 | 978 | 8.0252 | 46.4453 | 25.3 | 18.56 | 11.04 | 0
1994-02-18 04:00 | 11.7 | 53.06 | 3.3 | 37.94 | 56 | 977 | 7.493 | 45.4875 | 24.16 | 18.07 | 11.94 | 0
1994-02-18 05:00 | 10.6 | 51.08 | 2.8 | 37.04 | 58 | 977 | 6.7512 | 44.1522 | 22.58 | 17.39 | 13.92 | 0
1994-02-18 06:00 | 10.6 | 51.08 | 2.8 | 37.04 | 58 | 977 | 6.7512 | 44.1522 | 22.58 | 17.39 | 13.92 | 0
1994-02-18 07:00 | 10 | 50 | 2.8 | 37.04 | 61 | 976 | 6.5174 | 43.7313 | 22.11 | 17.19 | 15 | 0
1994-02-18 08:00 | 11.1 | 51.98 | 2.8 | 37.04 | 57 | 976 | 7.0798 | 44.7436 | 23.29 | 17.7 | 13.02 | 0
1994-02-18 09:00 | 11.7 | 53.06 | 2.8 | 37.04 | 54 | 976 | 7.2851 | 45.1131 | 23.72 | 17.89 | 11.94 | 0
1994-02-18 10:00 | 13.9 | 57.02 | 3.9 | 39.02 | 51 | 975 | 8.7975 | 47.8354 | 27.06 | 19.32 | 7.98 | 0
1994-02-18 11:00 | 15 | 59 | 5 | 41 | 51 | 975 | 9.7086 | 49.4755 | 29.15 | 20.22 | 6 | 0
1994-02-18 12:00 | 16.7 | 62.06 | 5 | 41 | 46 | 974 | 10.4757 | 50.8563 | 30.97 | 21 | 2.94 | 0
1994-02-18 13:00 | 17.8 | 64.04 | 4.4 | 39.92 | 41 | 972 | 10.6759 | 51.2165 | 31.48 | 21.22 | 0.96 | 0
1994-02-18 14:00 | 17.8 | 64.04 | 5 | 41 | 43 | 971 | 10.9459 | 51.7027 | 32.16 | 21.51 | 0.96 | 0
1994-02-18 15:00 | 17.2 | 62.96 | 5 | 41 | 44 | 970 | 10.6025 | 51.0846 | 31.36 | 21.17 | 2.04 | 0
1994-02-18 16:00 | 17.8 | 64.04 | 5 | 41 | 43 | 970 | 10.9429 | 51.6973 | 32.18 | 21.52 | 0.96 | 0
1994-02-18 17:00 | 17.2 | 62.96 | 5.6 | 42.08 | 46 | 969 | 10.8636 | 51.5545 | 32.02 | 21.45 | 2.04 | 0
1994-02-18 18:00 | 16.7 | 62.06 | 6.1 | 42.98 | 50 | 969 | 10.9736 | 51.7525 | 32.3 | 21.57 | 2.94 | 0
1994-02-18 19:00 | 16.1 | 60.98 | 6.1 | 42.98 | 51 | 969 | 10.6041 | 51.0874 | 31.4 | 21.19 | 4.02 | 0
1994-02-18 20:00 | 15.6 | 60.08 | 6.1 | 42.98 | 53 | 970 | 10.4347 | 50.7825 | 30.98 | 21 | 4.92 | 0
1994-02-18 21:00 | 16.1 | 60.98 | 6.1 | 42.98 | 51 | 970 | 10.6066 | 51.0918 | 31.39 | 21.18 | 4.02 | 0
1994-02-18 22:00 | 16.1 | 60.98 | 6.7 | 44.06 | 54 | 970 | 10.9749 | 51.7548 | 32.29 | 21.57 | 4.02 | 0
1994-02-18 23:00 | 15.6 | 60.08 | 7.2 | 44.96 | 57 | 969 | 10.9102 | 51.6384 | 32.16 | 21.51 | 4.92 | 0
34384 | 15 | 59 | 7.2 | 44.96 | 60 | 969 | 10.7444 | 51.3399 | 31.76 | 21.34 | 6 | 0
1994-02-19 01:00 | 15 | 59 | 7.8 | 46.04 | 62 | 970 | 10.9746 | 51.7542 | 32.31 | 21.58 | 6 | 0
1994-02-19 02:00 | 15 | 59 | 7.8 | 46.04 | 62 | 970 | 10.9746 | 51.7542 | 32.31 | 21.58 | 6 | 0
1994-02-19 03:00 | 15.6 | 60.08 | 8.3 | 46.94 | 62 | 970 | 11.4985 | 52.6973 | 33.6 | 22.13 | 4.92 | 0
1994-02-19 04:00 | 15.6 | 60.08 | 8.3 | 46.94 | 62 | 970 | 11.4985 | 52.6973 | 33.6 | 22.13 | 4.92 | 0
1994-02-19 05:00 | 15.6 | 60.08 | 8.9 | 48.02 | 64 | 969 | 11.728 | 53.1105 | 34.21 | 22.39 | 4.92 | 0
1994-02-19 06:00 | 15.6 | 60.08 | 10 | 50 | 69 | 970 | 12.2998 | 54.1396 | 35.65 | 23.01 | 4.92 | 0
1994-02-19 07:00 | 15.6 | 60.08 | 10 | 50 | 69 | 970 | 12.2998 | 54.1396 | 35.65 | 23.01 | 4.92 | 0
1994-02-19 08:00 | 16.1 | 60.98 | 10.6 | 51.08 | 70 | 971 | 12.8656 | 55.158 | 37.1 | 23.64 | 4.02 | 0
1994-02-19 09:00 | 16.1 | 60.98 | 10.6 | 51.08 | 70 | 971 | 12.8656 | 55.158 | 37.1 | 23.64 | 4.02 | 0
1994-02-19 10:00 | 16.1 | 60.98 | 11.1 | 51.98 | 72 | 972 | 13.0944 | 55.5698 | 37.68 | 23.89 | 4.02 | 0
1994-02-19 11:00 | 15.6 | 60.08 | 12.2 | 53.96 | 80 | 972 | 13.5171 | 56.3308 | 38.83 | 24.38 | 4.92 | 0
1994-02-19 12:00 | 15 | 59 | 12.8 | 55.04 | 87 | 972 | 13.687 | 56.6366 | 39.31 | 24.59 | 6 | 0
1994-02-19 13:00 | 15 | 59 | 12.8 | 55.04 | 87 | 972 | 13.687 | 56.6366 | 39.31 | 24.59 | 6 | 0
1994-02-19 14:00 | 15 | 59 | 12.8 | 55.04 | 87 | 971 | 13.6865 | 56.6357 | 39.33 | 24.6 | 6 | 0
1994-02-19 15:00 | 15 | 59 | 12.8 | 55.04 | 87 | 971 | 13.6865 | 56.6357 | 39.33 | 24.6 | 6 | 0
1994-02-19 16:00 | 15 | 59 | 13.3 | 55.94 | 90 | 971 | 13.9951 | 57.1912 | 40.18 | 24.96 | 6 | 0
1994-02-19 17:00 | 13.9 | 57.02 | 13.3 | 55.94 | 96 | 971 | 13.515 | 56.3269 | 38.89 | 24.41 | 7.98 | 0
1994-02-19 18:00 | 13.3 | 55.94 | 13.3 | 55.94 | 100 | 971 | 13.3 | 55.94 | 38.32 | 24.16 | 9.06 | 0
1994-02-19 19:00 | 11.1 | 51.98 | 10 | 50 | 93 | 972 | 10.48 | 50.864 | 31.13 | 21.07 | 13.02 | 0
1994-02-19 20:00 | 8.3 | 46.94 | 8.3 | 46.94 | 100 | 973 | 8.3 | 46.94 | 26.06 | 18.89 | 18.06 | 0
1994-02-19 21:00 | 8.3 | 46.94 | 8.3 | 46.94 | 100 | 973 | 8.3 | 46.94 | 26.06 | 18.89 | 18.06 | 0
1994-02-19 22:00 | 7.2 | 44.96 | 7.2 | 44.96 | 100 | 972 | 7.2 | 44.96 | 23.66 | 17.86 | 20.04 | 0
1994-02-19 23:00 | 6.1 | 42.98 | 5.6 | 42.08 | 97 | 973 | 5.8787 | 42.5817 | 20.86 | 16.66 | 22.02 | 0
34385 | 5 | 41 | 4.4 | 39.92 | 96 | 976 | 4.7174 | 40.4914 | 18.47 | 15.63 | 24 | 0
1994-02-20 01:00 | 3.9 | 39.02 | 2.8 | 37.04 | 93 | 977 | 3.4257 | 38.1663 | 15.95 | 14.54 | 25.98 | 0
1994-02-20 02:00 | 2.8 | 37.04 | 1.7 | 35.06 | 92 | 978 | 2.2821 | 36.1079 | 13.79 | 13.62 | 27.96 | 0
1994-02-20 03:00 | 1.7 | 35.06 | 1.1 | 33.98 | 96 | 978 | 1.454 | 34.6171 | 12.29 | 12.97 | 29.94 | 0
1994-02-20 04:00 | 1.1 | 33.98 | 1.1 | 33.98 | 100 | 979 | 1.1 | 33.98 | 11.65 | 12.69 | 31.02 | 0
1994-02-20 05:00 | 1.1 | 33.98 | 0.6 | 33.08 | 96 | 980 | 0.86068 | 33.5492 | 11.21 | 12.51 | 31.02 | 0
1994-02-20 06:00 | 0 | 32 | -0.6 | 30.92 | 95 | 981 | -0.27055 | 31.513 | 9.254 | 11.66 | 33 | 0
1994-02-20 07:00 | 0 | 32 | -0.6 | 30.92 | 95 | 981 | -0.27055 | 31.513 | 9.254 | 11.66 | 33 | 0
1994-02-20 08:00 | 0 | 32 | -0.6 | 30.92 | 95 | 983 | -0.27024 | 31.5136 | 9.235 | 11.66 | 33 | 0
1994-02-20 09:00 | 0 | 32 | -0.6 | 30.92 | 95 | 983 | -0.27024 | 31.5136 | 9.235 | 11.66 | 33 | 0
1994-02-20 10:00 | 0.6 | 33.08 | -0.6 | 30.92 | 91 | 984 | 0.072621 | 32.1307 | 9.799 | 11.9 | 31.92 | 0
1994-02-20 11:00 | 0.6 | 33.08 | -0.6 | 30.92 | 91 | 985 | 0.072938 | 32.1313 | 9.789 | 11.89 | 31.92 | 0
1994-02-20 12:00 | 1.1 | 33.98 | 0 | 32 | 92 | 985 | 0.62118 | 33.1181 | 10.74 | 12.3 | 31.02 | 0
1994-02-20 13:00 | 1.1 | 33.98 | 0 | 32 | 92 | 985 | 0.62118 | 33.1181 | 10.74 | 12.3 | 31.02 | 0
1994-02-20 14:00 | 1.1 | 33.98 | 0 | 32 | 92 | 984 | 0.6209 | 33.1176 | 10.75 | 12.31 | 31.02 | 0
1994-02-20 15:00 | 1.7 | 35.06 | 0 | 32 | 88 | 984 | 0.95935 | 33.7268 | 11.34 | 12.56 | 29.94 | 0
1994-02-20 16:00 | 1.7 | 35.06 | -0.6 | 30.92 | 84 | 985 | 0.7096 | 33.2773 | 10.89 | 12.37 | 29.94 | 0
1994-02-20 17:00 | 1.7 | 35.06 | -0.6 | 30.92 | 84 | 985 | 0.7096 | 33.2773 | 10.89 | 12.37 | 29.94 | 0
1994-02-20 18:00 | 0.6 | 33.08 | -1.1 | 30.02 | 87 | 986 | -0.1769 | 31.6816 | 9.374 | 11.72 | 31.92 | 0
1994-02-20 19:00 | 0.6 | 33.08 | -1.7 | 28.94 | 83 | 987 | -0.40201 | 31.2764 | 8.96 | 11.54 | 31.92 | 0
1994-02-20 20:00 | 0 | 32 | -1.7 | 28.94 | 87 | 988 | -0.70573 | 30.7297 | 8.41 | 11.3 | 33 | 0
1994-02-20 21:00 | 0 | 32 | -2.2 | 28.04 | 83 | 988 | -0.92624 | 30.3328 | 8.021 | 11.13 | 33 | 0
1994-02-20 22:00 | 0 | 32 | -2.2 | 28.04 | 83 | 988 | -0.92624 | 30.3328 | 8.021 | 11.13 | 33 | 0
1994-02-20 23:00 | 0 | 32 | -2.2 | 28.04 | 83 | 988 | -0.92624 | 30.3328 | 8.021 | 11.13 | 33 | 0
34386 | 0 | 32 | -2.2 | 28.04 | 83 | 988 | -0.92624 | 30.3328 | 8.021 | 11.13 | 33 | 0
1994-02-21 01:00 | -0.6 | 30.92 | -2.8 | 26.96 | 83 | 989 | -1.498 | 29.3037 | 7.017 | 10.7 | 34.08 | 0
1994-02-21 02:00 | -1.1 | 30.02 | -3.3 | 26.06 | 83 | 989 | -1.9751 | 28.4449 | 6.201 | 10.35 | 34.98 | 0
1994-02-21 03:00 | -2.2 | 28.04 | -3.9 | 24.98 | 87 | 989 | -2.8294 | 26.9071 | 4.769 | 9.736 | 36.96 | 0
1994-02-21 04:00 | -2.8 | 26.96 | -4.4 | 24.08 | 87 | 990 | -3.4089 | 25.864 | 3.811 | 9.325 | 38.04 | 0
1994-02-21 05:00 | -3.3 | 26.06 | -5.6 | 21.92 | 82 | 990 | -4.123 | 24.5786 | 2.665 | 8.832 | 38.94 | 0
1994-02-21 06:00 | -3.3 | 26.06 | -5.6 | 21.92 | 82 | 991 | -4.1225 | 24.5796 | 2.659 | 8.829 | 38.94 | 0
1994-02-21 07:00 | -3.9 | 24.98 | -5.6 | 21.92 | 86 | 991 | -4.5168 | 23.8697 | 2.034 | 8.561 | 40.02 | 0
1994-02-21 08:00 | -3.3 | 26.06 | -5.6 | 21.92 | 82 | 991 | -4.1225 | 24.5796 | 2.659 | 8.829 | 38.94 | 0
1994-02-21 09:00 | -2.2 | 28.04 | -5.6 | 21.92 | 75 | 991 | -3.4198 | 25.8443 | 3.79 | 9.315 | 36.96 | 0
1994-02-21 10:00 | -1.7 | 28.94 | -5.6 | 21.92 | 72 | 991 | -3.107 | 26.4075 | 4.301 | 9.535 | 36.06 | 0
1994-02-21 11:00 | -0.6 | 30.92 | -5 | 23 | 69 | 991 | -2.2554 | 27.9402 | 5.714 | 10.14 | 34.08 | 0
1994-02-21 12:00 | -0.6 | 30.92 | -5 | 23 | 69 | 992 | -2.2544 | 27.942 | 5.707 | 10.14 | 34.08 | 0
1994-02-21 13:00 | 1.1 | 33.98 | -4.4 | 24.08 | 64 | 991 | -1.0641 | 30.0845 | 7.755 | 11.02 | 31.02 | 0
1994-02-21 14:00 | 1.7 | 35.06 | -3.9 | 24.98 | 64 | 990 | -0.55388 | 31.003 | 8.662 | 11.41 | 29.94 | 0
1994-02-21 15:00 | 1.7 | 35.06 | -3.3 | 26.06 | 67 | 989 | -0.37117 | 31.3319 | 8.997 | 11.55 | 29.94 | 0
1994-02-21 16:00 | 1.1 | 33.98 | -3.9 | 24.98 | 67 | 988 | -0.88861 | 30.4005 | 8.089 | 11.16 | 31.02 | 0
1994-02-21 17:00 | 1.1 | 33.98 | -3.9 | 24.98 | 67 | 988 | -0.88861 | 30.4005 | 8.089 | 11.16 | 31.02 | 0
1994-02-21 18:00 | 0.6 | 33.08 | -3.9 | 24.98 | 69 | 988 | -1.204 | 29.8329 | 7.537 | 10.93 | 31.92 | 0
1994-02-21 19:00 | 0 | 32 | -3.9 | 24.98 | 72 | 988 | -1.541 | 29.2263 | 6.954 | 10.68 | 33 | 0
1994-02-21 20:00 | 0 | 32 | -3.3 | 26.06 | 76 | 987 | -1.3168 | 29.6298 | 7.349 | 10.85 | 33 | 0
1994-02-21 21:00 | 0 | 32 | -3.3 | 26.06 | 76 | 987 | -1.3168 | 29.6298 | 7.349 | 10.85 | 33 | 0
1994-02-21 22:00 | 0 | 32 | -2.8 | 26.96 | 79 | 987 | -1.149 | 29.9317 | 7.641 | 10.97 | 33 | 0
1994-02-21 23:00 | 0.6 | 33.08 | -2.8 | 26.96 | 76 | 986 | -0.80168 | 30.557 | 8.26 | 11.24 | 31.92 | 0
34387 | 0.6 | 33.08 | -2.8 | 26.96 | 76 | 985 | -0.8025 | 30.5555 | 8.268 | 11.24 | 31.92 | 0
1994-02-22 01:00 | 0.6 | 33.08 | -2.8 | 26.96 | 76 | 986 | -0.80168 | 30.557 | 8.26 | 11.24 | 31.92 | 0
1994-02-22 02:00 | 0.6 | 33.08 | -2.8 | 26.96 | 76 | 984 | -0.80332 | 30.554 | 8.276 | 11.24 | 31.92 | 0
1994-02-22 03:00 | 0.6 | 33.08 | -2.2 | 28.04 | 80 | 983 | -0.57503 | 30.965 | 8.69 | 11.42 | 31.92 | 0
1994-02-22 04:00 | 0.6 | 33.08 | -2.2 | 28.04 | 80 | 983 | -0.57503 | 30.965 | 8.69 | 11.42 | 31.92 | 0
1994-02-22 05:00 | 0.6 | 33.08 | -1.7 | 28.94 | 83 | 983 | -0.40433 | 31.2722 | 8.995 | 11.55 | 31.92 | 0
1994-02-22 06:00 | 0.6 | 33.08 | -1.1 | 30.02 | 87 | 981 | -0.17913 | 31.6776 | 9.419 | 11.74 | 31.92 | 0
1994-02-22 07:00 | 0.6 | 33.08 | -1.7 | 28.94 | 83 | 980 | -0.40607 | 31.2691 | 9.02 | 11.56 | 31.92 | 0
1994-02-22 08:00 | 0 | 32 | -0.6 | 30.92 | 95 | 979 | -0.27086 | 31.5124 | 9.273 | 11.67 | 33 | 0
1994-02-22 09:00 | 0 | 32 | -0.6 | 30.92 | 95 | 979 | -0.27086 | 31.5124 | 9.273 | 11.67 | 33 | 0
1994-02-22 10:00 | -1.1 | 30.02 | -2.2 | 28.04 | 91 | 978 | -1.5632 | 29.1862 | 7 | 10.7 | 34.98 | 0
1994-02-22 11:00 | -1.1 | 30.02 | -2.2 | 28.04 | 91 | 977 | -1.5635 | 29.1856 | 7.008 | 10.7 | 34.98 | 0
1994-02-22 12:00 | -0.6 | 30.92 | -2.2 | 28.04 | 88 | 976 | -1.236 | 29.7752 | 7.587 | 10.95 | 34.08 | 0
1994-02-22 13:00 | -0.6 | 30.92 | -1.7 | 28.94 | 91 | 975 | -1.076 | 30.0632 | 7.877 | 11.07 | 34.08 | 0
1994-02-22 14:00 | -0.6 | 30.92 | -1.7 | 28.94 | 91 | 974 | -1.0763 | 30.0626 | 7.885 | 11.08 | 34.08 | 0
1994-02-22 15:00 | -0.6 | 30.92 | -1.7 | 28.94 | 91 | 973 | -1.0766 | 30.0621 | 7.894 | 11.08 | 34.08 | 0
1994-02-22 16:00 | -0.6 | 30.92 | -1.7 | 28.94 | 91 | 973 | -1.0766 | 30.0621 | 7.894 | 11.08 | 34.08 | 0
1994-02-22 17:00 | -0.6 | 30.92 | -1.1 | 30.02 | 96 | 973 | -0.81089 | 30.5404 | 8.364 | 11.28 | 34.08 | 0
1994-02-22 18:00 | -1.1 | 30.02 | -1.7 | 28.94 | 95 | 973 | -1.3573 | 29.5569 | 7.402 | 10.87 | 34.98 | 0
1994-02-22 19:00 | -1.1 | 30.02 | -2.2 | 28.04 | 91 | 973 | -1.5646 | 29.1836 | 7.042 | 10.71 | 34.98 | 0
1994-02-22 20:00 | -1.7 | 28.94 | -2.8 | 26.96 | 91 | 973 | -2.1505 | 28.1292 | 6.036 | 10.28 | 36.06 | 0
1994-02-22 21:00 | -2.2 | 28.04 | -3.9 | 24.98 | 87 | 973 | -2.8357 | 26.8957 | 4.884 | 9.786 | 36.96 | 0
1994-02-22 22:00 | -2.8 | 26.96 | -4.4 | 24.08 | 87 | 973 | -3.4155 | 25.8521 | 3.928 | 9.375 | 38.04 | 0
1994-02-22 23:00 | -3.3 | 26.06 | -4.4 | 24.08 | 91 | 973 | -3.7134 | 25.3158 | 3.441 | 9.166 | 38.94 | 0
34388 | -4.4 | 24.08 | -5.6 | 21.92 | 90 | 973 | -4.8323 | 23.3019 | 1.658 | 8.399 | 40.92 | 0
1994-02-23 01:00 | -4.4 | 24.08 | -6.7 | 19.94 | 82 | 973 | -5.182 | 22.6724 | 1.115 | 8.165 | 40.92 | 0
1994-02-23 02:00 | -5 | 23 | -6.7 | 19.94 | 86 | 973 | -5.586 | 21.9451 | 0.4896 | 7.896 | 42 | 0
1994-02-23 03:00 | -5 | 23 | -7.2 | 19.04 | 83 | 973 | -5.7129 | 21.7168 | 0.2964 | 7.813 | 42 | 0
1994-02-23 04:00 | -5.6 | 21.92 | -7.8 | 17.96 | 83 | 973 | -6.2881 | 20.6814 | -0.5771 | 7.438 | 43.08 | 0
1994-02-23 05:00 | -5.6 | 21.92 | -7.8 | 17.96 | 83 | 974 | -6.2877 | 20.6822 | -0.5823 | 7.436 | 43.08 | 0
1994-02-23 06:00 | -6.1 | 21.02 | -8.3 | 17.06 | 83 | 974 | -6.7674 | 19.8187 | -1.3 | 7.127 | 43.98 | 0
1994-02-23 07:00 | -6.1 | 21.02 | -7.8 | 17.96 | 86 | 975 | -6.6484 | 20.033 | -1.13 | 7.2 | 43.98 | 0
1994-02-23 08:00 | -6.7 | 19.94 | -7.8 | 17.96 | 91 | 976 | -7.0388 | 19.3301 | -1.717 | 6.948 | 45.06 | 0
1994-02-23 09:00 | -6.7 | 19.94 | -8.3 | 17.06 | 87 | 976 | -7.1904 | 19.0573 | -1.939 | 6.852 | 45.06 | 0
1994-02-23 10:00 | -6.1 | 21.02 | -8.9 | 15.98 | 78 | 977 | -6.9642 | 19.4645 | -1.607 | 6.995 | 43.98 | 0
1994-02-23 11:00 | -6.1 | 21.02 | -10 | 14 | 71 | 977 | -7.2433 | 18.962 | -2.014 | 6.82 | 43.98 | 0
1994-02-23 12:00 | -6.1 | 21.02 | -10 | 14 | 71 | 978 | -7.2425 | 18.9635 | -2.018 | 6.818 | 43.98 | 0
1994-02-23 13:00 | -6.1 | 21.02 | -10.6 | 12.92 | 67 | 978 | -7.4029 | 18.6749 | -2.251 | 6.718 | 43.98 | 0
1994-02-23 14:00 | -5.6 | 21.92 | -10 | 14 | 68 | 978 | -6.9016 | 19.577 | -1.515 | 7.035 | 43.08 | 0
1994-02-23 15:00 | -5.6 | 21.92 | -10 | 14 | 68 | 978 | -6.9016 | 19.577 | -1.515 | 7.035 | 43.08 | 0
1994-02-23 16:00 | -5.6 | 21.92 | -10 | 14 | 68 | 978 | -6.9016 | 19.577 | -1.515 | 7.035 | 43.08 | 0
1994-02-23 17:00 | -6.1 | 21.02 | -10 | 14 | 71 | 979 | -7.2417 | 18.9649 | -2.023 | 6.816 | 43.98 | 0
1994-02-23 18:00 | -6.7 | 19.94 | -11.1 | 12.02 | 68 | 979 | -7.916 | 17.7512 | -3.002 | 6.396 | 45.06 | 0
1994-02-23 19:00 | -6.7 | 19.94 | -11.1 | 12.02 | 68 | 980 | -7.9151 | 17.7528 | -3.005 | 6.394 | 45.06 | 0
1994-02-23 20:00 | -7.8 | 17.96 | -11.7 | 10.94 | 71 | 980 | -8.826 | 16.1132 | -4.306 | 5.835 | 47.04 | 0
1994-02-23 21:00 | -8.3 | 17.06 | -12.2 | 10.04 | 71 | 981 | -9.2928 | 15.2729 | -4.966 | 5.551 | 47.94 | 0
1994-02-23 22:00 | -9.4 | 15.08 | -12.2 | 10.04 | 78 | 981 | -10.0989 | 13.822 | -6.084 | 5.07 | 49.92 | 0
1994-02-23 23:00 | -8.3 | 17.06 | -11.1 | 12.02 | 78 | 981 | -9.051 | 15.7082 | -4.631 | 5.695 | 47.94 | 0
34389 | -10 | 14 | -14.4 | 6.08 | 67 | 981 | -11.011 | 12.1801 | -7.316 | 4.541 | 51 | 0
1994-02-24 01:00 | -11.1 | 12.02 | -13.9 | 6.98 | 78 | 981 | -11.7229 | 10.8987 | -8.272 | 4.13 | 52.98 | 0
1994-02-24 02:00 | -12.8 | 8.96 | -14.4 | 6.08 | 86 | 980 | -13.1512 | 8.3279 | -10.14 | 3.327 | 56.04 | 0
1994-02-24 03:00 | -12.8 | 8.96 | -15 | 5 | 82 | 980 | -13.252 | 8.1464 | -10.27 | 3.272 | 56.04 | 0
1994-02-24 04:00 | -13.3 | 8.06 | -15 | 5 | 86 | 979 | -13.639 | 7.4498 | -10.76 | 3.059 | 56.94 | 0
1994-02-24 05:00 | -13.9 | 6.98 | -15 | 5 | 90 | 979 | -14.1316 | 6.5632 | -11.39 | 2.789 | 58.02 | 0
1994-02-24 06:00 | -12.2 | 10.04 | -13.9 | 6.98 | 86 | 979 | -12.5668 | 9.3798 | -9.379 | 3.654 | 54.96 | 0
1994-02-24 07:00 | -11.1 | 12.02 | -13.3 | 8.06 | 82 | 979 | -11.6098 | 11.1023 | -8.117 | 4.196 | 52.98 | 0
1994-02-24 08:00 | -10.6 | 12.92 | -12.2 | 10.04 | 87 | 979 | -10.9804 | 12.2352 | -7.278 | 4.557 | 52.08 | 0
1994-02-24 09:00 | -8.9 | 15.98 | -11.7 | 10.94 | 78 | 979 | -9.6234 | 14.6779 | -5.42 | 5.356 | 49.02 | 0
1994-02-24 10:00 | -7.2 | 19.04 | -11.1 | 12.02 | 71 | 978 | -8.2673 | 17.1188 | -3.503 | 6.18 | 45.96 | 0
1994-02-24 11:00 | -6.1 | 21.02 | -10.6 | 12.92 | 67 | 978 | -7.4029 | 18.6749 | -2.251 | 6.718 | 43.98 | 0
1994-02-24 12:00 | -5 | 23 | -10.6 | 12.92 | 61 | 977 | -6.6523 | 20.0259 | -1.135 | 7.198 | 42 | 0
1994-02-24 13:00 | -3.9 | 24.98 | -9.4 | 15.08 | 62 | 975 | -5.6187 | 21.8863 | 0.4376 | 7.874 | 40.02 | 0
1994-02-24 14:00 | -3.3 | 26.06 | -8.9 | 15.98 | 62 | 974 | -5.0801 | 22.8559 | 1.276 | 8.234 | 38.94 | 0
1994-02-24 15:00 | -1.7 | 28.94 | -7.8 | 17.96 | 59 | 974 | -3.8042 | 25.1525 | 3.298 | 9.104 | 36.06 | 0
1994-02-24 16:00 | -1.7 | 28.94 | -6.7 | 19.94 | 65 | 973 | -3.4887 | 25.7203 | 3.815 | 9.326 | 36.06 | 0
1994-02-24 17:00 | -1.7 | 28.94 | -6.7 | 19.94 | 65 | 973 | -3.4887 | 25.7203 | 3.815 | 9.326 | 36.06 | 0
1994-02-24 18:00 | -2.2 | 28.04 | -6.7 | 19.94 | 68 | 973 | -3.7878 | 25.1819 | 3.328 | 9.117 | 36.96 | 0
1994-02-24 19:00 | -3.9 | 24.98 | -7.8 | 17.96 | 71 | 974 | -5.2048 | 22.6314 | 1.078 | 8.149 | 40.02 | 0
1994-02-24 20:00 | -5 | 23 | -7.8 | 17.96 | 79 | 974 | -5.8821 | 21.4122 | 0.03363 | 7.7 | 42 | 0
1994-02-24 21:00 | -5.6 | 21.92 | -7.8 | 17.96 | 83 | 973 | -6.2881 | 20.6814 | -0.5771 | 7.438 | 43.08 | 0
1994-02-24 22:00 | -5 | 23 | -7.2 | 19.04 | 83 | 974 | -5.7124 | 21.7177 | 0.2909 | 7.811 | 42 | 0
1994-02-24 23:00 | -4.4 | 24.08 | -6.7 | 19.94 | 82 | 971 | -5.183 | 22.6706 | 1.127 | 8.17 | 40.92 | 0
34390 | -3.9 | 24.98 | -6.7 | 19.94 | 79 | 972 | -4.8411 | 23.2859 | 1.655 | 8.397 | 40.02 | 0
1994-02-25 01:00 | -3.9 | 24.98 | -6.7 | 19.94 | 79 | 972 | -4.8411 | 23.2859 | 1.655 | 8.397 | 40.02 | 0
1994-02-25 02:00 | -4.4 | 24.08 | -6.7 | 19.94 | 82 | 974 | -5.1815 | 22.6734 | 1.109 | 8.163 | 40.92 | 0
1994-02-25 03:00 | -5 | 23 | -7.2 | 19.04 | 83 | 975 | -5.7119 | 21.7185 | 0.2854 | 7.809 | 42 | 0
1994-02-25 04:00 | -5 | 23 | -7.8 | 17.96 | 79 | 976 | -5.8809 | 21.4144 | 0.02322 | 7.696 | 42 | 0
1994-02-25 05:00 | -4.4 | 24.08 | -8.3 | 17.06 | 71 | 979 | -5.6634 | 21.8058 | 0.34 | 7.832 | 40.92 | 0
1994-02-25 06:00 | -8.3 | 17.06 | -11.7 | 10.94 | 74 | 980 | -9.1897 | 15.4586 | -4.819 | 5.614 | 47.94 | 0
1994-02-25 07:00 | -10.6 | 12.92 | -13.9 | 6.98 | 74 | 982 | -11.3623 | 11.5478 | -7.794 | 4.335 | 52.08 | 0
1994-02-25 08:00 | -11.1 | 12.02 | -16.1 | 3.02 | 63 | 983 | -12.1508 | 10.1286 | -8.834 | 3.888 | 52.98 | 0
1994-02-25 09:00 | -11.7 | 10.94 | -17.2 | 1.04 | 60 | 985 | -12.7884 | 8.981 | -9.671 | 3.528 | 54.06 | 0
1994-02-25 10:00 | -11.7 | 10.94 | -18.9 | -2.02 | 51 | 986 | -13.0355 | 8.536 | -9.988 | 3.392 | 54.06 | 0
1994-02-25 11:00 | -11.7 | 10.94 | -18.9 | -2.02 | 51 | 987 | -13.0345 | 8.5379 | -9.99 | 3.391 | 54.06 | 0
1994-02-25 12:00 | -11.1 | 12.02 | -18.3 | -0.94 | 52 | 988 | -12.4624 | 9.5677 | -9.252 | 3.708 | 52.98 | 0
1994-02-25 13:00 | -10.6 | 12.92 | -17.2 | 1.04 | 55 | 988 | -11.9213 | 10.5417 | -8.545 | 4.012 | 52.08 | 0
1994-02-25 14:00 | -10 | 14 | -16.7 | 1.94 | 54 | 990 | -11.4059 | 11.4694 | -7.869 | 4.303 | 51 | 0
1994-02-25 15:00 | -9.4 | 15.08 | -16.1 | 3.02 | 54 | 988 | -10.8665 | 12.4403 | -7.14 | 4.616 | 49.92 | 0
1994-02-25 16:00 | -8.9 | 15.98 | -16.1 | 3.02 | 52 | 989 | -10.4824 | 13.1317 | -6.624 | 4.838 | 49.02 | 0
1994-02-25 17:00 | -8.9 | 15.98 | -15.6 | 3.92 | 55 | 990 | -10.3807 | 13.3148 | -6.492 | 4.895 | 49.02 | 0
1994-02-25 18:00 | -9.4 | 15.08 | -15.6 | 3.92 | 57 | 991 | -10.7663 | 12.6207 | -7.018 | 4.669 | 49.92 | 0
1994-02-25 19:00 | -10 | 14 | -15.6 | 3.92 | 60 | 992 | -11.2182 | 11.8073 | -7.63 | 4.406 | 51 | 0
1994-02-25 20:00 | -10.6 | 12.92 | -15 | 5 | 67 | 992 | -11.5623 | 11.1878 | -8.092 | 4.207 | 52.08 | 0
1994-02-25 21:00 | -10.6 | 12.92 | -15 | 5 | 67 | 993 | -11.5616 | 11.1892 | -8.095 | 4.206 | 52.08 | 0
1994-02-25 22:00 | -11.1 | 12.02 | -15 | 5 | 70 | 994 | -11.943 | 10.5026 | -8.603 | 3.987 | 52.98 | 0
1994-02-25 23:00 | -11.7 | 10.94 | -15 | 5 | 74 | 994 | -12.3997 | 9.6805 | -9.204 | 3.729 | 54.06 | 0
34391 | -11.7 | 10.94 | -17.2 | 1.04 | 60 | 994 | -12.7807 | 8.9947 | -9.69 | 3.52 | 54.06 | 0
1994-02-26 01:00 | -12.2 | 10.04 | -16.1 | 3.02 | 70 | 995 | -12.9795 | 8.6369 | -9.956 | 3.406 | 54.96 | 0
1994-02-26 02:00 | -12.8 | 8.96 | -16.1 | 3.02 | 74 | 996 | -13.4459 | 7.7974 | -10.56 | 3.146 | 56.04 | 0
1994-02-26 03:00 | -13.3 | 8.06 | -16.7 | 1.94 | 73 | 996 | -13.9469 | 6.8955 | -11.2 | 2.872 | 56.94 | 0
1994-02-26 04:00 | -13.9 | 6.98 | -16.7 | 1.94 | 77 | 996 | -14.4268 | 6.0317 | -11.8 | 2.611 | 58.02 | 0
1994-02-26 05:00 | -14.4 | 6.08 | -16.7 | 1.94 | 81 | 996 | -14.819 | 5.3258 | -12.3 | 2.399 | 58.92 | 0
1994-02-26 06:00 | -15.6 | 3.92 | -17.8 | -0.04 | 81 | 997 | -15.9823 | 3.2319 | -13.74 | 1.78 | 61.08 | 0
1994-02-26 07:00 | -15 | 5 | -17.2 | 1.04 | 81 | 997 | -15.4002 | 4.2797 | -13.02 | 2.088 | 60 | 0
1994-02-26 08:00 | -13.3 | 8.06 | -16.7 | 1.94 | 73 | 997 | -13.9464 | 6.8965 | -11.2 | 2.871 | 56.94 | 0
1994-02-26 09:00 | -12.2 | 10.04 | -15.6 | 3.92 | 73 | 997 | -12.8999 | 8.7802 | -9.861 | 3.446 | 54.96 | 0
1994-02-26 10:00 | -10.6 | 12.92 | -14.4 | 6.08 | 71 | 998 | -11.4408 | 11.4066 | -7.955 | 4.266 | 52.08 | 0
1994-02-26 11:00 | -8.3 | 17.06 | -13.3 | 8.06 | 64 | 997 | -9.5216 | 14.8611 | -5.349 | 5.386 | 47.94 | 0
1994-02-26 12:00 | -7.2 | 19.04 | -12.8 | 8.96 | 61 | 998 | -8.6214 | 16.4814 | -4.095 | 5.925 | 45.96 | 0
1994-02-26 13:00 | -5.6 | 21.92 | -12.8 | 8.96 | 53 | 997 | -7.5021 | 18.4962 | -2.486 | 6.617 | 43.08 | 0
1994-02-26 14:00 | -3.9 | 24.98 | -12.2 | 10.04 | 48 | 995 | -6.2414 | 20.7655 | -0.6172 | 7.421 | 40.02 | 0
1994-02-26 15:00 | -3.9 | 24.98 | -12.2 | 10.04 | 48 | 995 | -6.2414 | 20.7655 | -0.6172 | 7.421 | 40.02 | 0
1994-02-26 16:00 | -3.9 | 24.98 | -11.7 | 10.94 | 51 | 995 | -6.1021 | 21.0163 | -0.4101 | 7.51 | 40.02 | 0
1994-02-26 17:00 | -4.4 | 24.08 | -11.7 | 10.94 | 53 | 994 | -6.4495 | 20.391 | -0.9249 | 7.288 | 40.92 | 0
1994-02-26 18:00 | -5.6 | 21.92 | -11.7 | 10.94 | 59 | 994 | -7.2574 | 18.9367 | -2.119 | 6.775 | 43.08 | 0
1994-02-26 19:00 | -6.1 | 21.02 | -11.7 | 10.94 | 61 | 994 | -7.6272 | 18.271 | -2.657 | 6.544 | 43.98 | 0
1994-02-26 20:00 | -6.7 | 19.94 | -11.7 | 10.94 | 64 | 994 | -8.0561 | 17.499 | -3.275 | 6.278 | 45.06 | 0
1994-02-26 21:00 | -7.8 | 17.96 | -11.7 | 10.94 | 71 | 994 | -8.8157 | 16.1318 | -4.356 | 5.813 | 47.04 | 0
1994-02-26 22:00 | -8.3 | 17.06 | -11.7 | 10.94 | 74 | 994 | -9.1806 | 15.4749 | -4.868 | 5.593 | 47.94 | 0
1994-02-26 23:00 | -8.3 | 17.06 | -12.2 | 10.04 | 71 | 994 | -9.2834 | 15.2898 | -5.01 | 5.532 | 47.94 | 0
34392 | -8.9 | 15.98 | -13.9 | 6.98 | 64 | 993 | -10.0778 | 13.8599 | -6.097 | 5.065 | 49.02 | 0
1994-02-27 01:00 | -8.9 | 15.98 | -13.3 | 8.06 | 67 | 993 | -9.9784 | 14.0388 | -5.962 | 5.123 | 49.02 | 0
1994-02-27 02:00 | -8.9 | 15.98 | -12.8 | 8.96 | 71 | 993 | -9.8463 | 14.2767 | -5.783 | 5.2 | 49.02 | 0
1994-02-27 03:00 | -8.9 | 15.98 | -12.8 | 8.96 | 71 | 993 | -9.8463 | 14.2767 | -5.783 | 5.2 | 49.02 | 0
1994-02-27 04:00 | -9.4 | 15.08 | -12.8 | 8.96 | 74 | 993 | -10.2198 | 13.6043 | -6.296 | 4.979 | 49.92 | 0
1994-02-27 05:00 | -10 | 14 | -12.8 | 8.96 | 78 | 993 | -10.6654 | 12.8023 | -6.903 | 4.718 | 51 | 0
1994-02-27 06:00 | -10 | 14 | -12.8 | 8.96 | 78 | 993 | -10.6654 | 12.8023 | -6.903 | 4.718 | 51 | 0
1994-02-27 07:00 | -9.4 | 15.08 | -12.2 | 10.04 | 78 | 992 | -10.0932 | 13.8322 | -6.122 | 5.054 | 49.92 | 0
1994-02-27 08:00 | -8.3 | 17.06 | -11.1 | 12.02 | 78 | 992 | -9.045 | 15.719 | -4.672 | 5.677 | 47.94 | 0
1994-02-27 09:00 | -6.1 | 21.02 | -10 | 14 | 71 | 992 | -7.2314 | 18.9835 | -2.077 | 6.793 | 43.98 | 0
1994-02-27 10:00 | -3.9 | 24.98 | -8.9 | 15.98 | 65 | 991 | -5.4631 | 22.1665 | 0.5752 | 7.933 | 40.02 | 0
1994-02-27 11:00 | -2.2 | 28.04 | -8.3 | 17.06 | 59 | 991 | -4.2248 | 24.3954 | 2.505 | 8.763 | 36.96 | 0
1994-02-27 12:00 | 0 | 32 | -7.8 | 17.96 | 52 | 990 | -2.6873 | 27.1629 | 5.006 | 9.838 | 33 | 0
1994-02-27 13:00 | 1.7 | 35.06 | -7.2 | 19.04 | 48 | 989 | -1.5559 | 29.1994 | 6.924 | 10.66 | 29.94 | 0
1994-02-27 14:00 | 2.2 | 35.96 | -6.7 | 19.94 | 48 | 988 | -1.1557 | 29.9197 | 7.624 | 10.96 | 29.04 | 0
1994-02-27 15:00 | 2.2 | 35.96 | -6.1 | 21.02 | 51 | 987 | -0.96295 | 30.2667 | 7.97 | 11.11 | 29.04 | 0
1994-02-27 16:00 | 2.2 | 35.96 | -5.6 | 21.92 | 53 | 986 | -0.83557 | 30.496 | 8.202 | 11.21 | 29.04 | 0
1994-02-27 17:00 | 0.6 | 33.08 | -4.4 | 24.08 | 66 | 986 | -1.3811 | 29.5141 | 7.248 | 10.8 | 31.92 | 0
1994-02-27 18:00 | 0 | 32 | -5 | 23 | 66 | 985 | -1.8849 | 28.6072 | 6.391 | 10.43 | 33 | 0
1994-02-27 19:00 | -0.6 | 30.92 | -5 | 23 | 69 | 985 | -2.2615 | 27.9293 | 5.753 | 10.16 | 34.08 | 0
1994-02-27 20:00 | -1.1 | 30.02 | -5 | 23 | 72 | 985 | -2.5581 | 27.3954 | 5.254 | 9.945 | 34.98 | 0
1994-02-27 21:00 | -1.1 | 30.02 | -5.6 | 21.92 | 68 | 986 | -2.771 | 27.0123 | 4.894 | 9.79 | 34.98 | 0
1994-02-27 22:00 | -1.7 | 28.94 | -5.6 | 21.92 | 72 | 985 | -3.1123 | 26.3979 | 4.337 | 9.551 | 36.06 | 0
1994-02-27 23:00 | -1.7 | 28.94 | -5 | 23 | 76 | 985 | -2.9067 | 26.768 | 4.675 | 9.696 | 36.06 | 0
34393 | -1.7 | 28.94 | -5.6 | 21.92 | 72 | 985 | -3.1123 | 26.3979 | 4.337 | 9.551 | 36.06 | 0
1994-02-28 01:00 | -1.7 | 28.94 | -5.6 | 21.92 | 72 | 985 | -3.1123 | 26.3979 | 4.337 | 9.551 | 36.06 | 0
1994-02-28 02:00 | -1.7 | 28.94 | -5 | 23 | 76 | 984 | -2.9074 | 26.7666 | 4.681 | 9.699 | 36.06 | 0
1994-02-28 03:00 | -1.1 | 30.02 | -4.4 | 24.08 | 76 | 984 | -2.3464 | 27.7765 | 5.616 | 10.1 | 34.98 | 0
1994-02-28 04:00 | -1.1 | 30.02 | -4.4 | 24.08 | 76 | 984 | -2.3464 | 27.7765 | 5.616 | 10.1 | 34.98 | 0
1994-02-28 05:00 | -0.6 | 30.92 | -4.4 | 24.08 | 73 | 984 | -2.0429 | 28.3227 | 6.129 | 10.32 | 34.08 | 0
1994-02-28 06:00 | -0.6 | 30.92 | -4.4 | 24.08 | 73 | 984 | -2.0429 | 28.3227 | 6.129 | 10.32 | 34.08 | 0
1994-02-28 07:00 | -0.6 | 30.92 | -4.4 | 24.08 | 73 | 984 | -2.0429 | 28.3227 | 6.129 | 10.32 | 34.08 | 0
1994-02-28 08:00 | 0 | 32 | -3.9 | 24.98 | 72 | 984 | -1.5447 | 29.2196 | 6.982 | 10.69 | 33 | 0
1994-02-28 09:00 | 1.1 | 33.98 | -3.3 | 26.06 | 70 | 984 | -0.71453 | 30.7139 | 8.433 | 11.31 | 31.02 | 0
1994-02-28 10:00 | 1.7 | 35.06 | -2.8 | 26.96 | 70 | 985 | -0.1926 | 31.6533 | 9.356 | 11.71 | 29.94 | 0
1994-02-28 11:00 | 2.2 | 35.96 | -2.8 | 26.96 | 68 | 984 | 0.14412 | 32.2594 | 9.922 | 11.95 | 29.04 | 0
1994-02-28 12:00 | 1.1 | 33.98 | -1.1 | 30.02 | 84 | 984 | 0.13537 | 32.2437 | 9.907 | 11.95 | 31.02 | 0
1994-02-28 13:00 | 1.1 | 33.98 | 0 | 32 | 92 | 984 | 0.6209 | 33.1176 | 10.75 | 12.31 | 31.02 | 0
1994-02-28 14:00 | 1.1 | 33.98 | 0.6 | 33.08 | 96 | 983 | 0.86111 | 33.55 | 11.18 | 12.49 | 31.02 | 0
1994-02-28 15:00 | 1.1 | 33.98 | 0.6 | 33.08 | 96 | 983 | 0.86111 | 33.55 | 11.18 | 12.49 | 31.02 | 0
1994-02-28 16:00 | 0.6 | 33.08 | 0 | 32 | 96 | 983 | 0.36641 | 32.6595 | 10.32 | 12.12 | 31.92 | 0
1994-02-28 17:00 | 0.6 | 33.08 | 0 | 32 | 96 | 983 | 0.36641 | 32.6595 | 10.32 | 12.12 | 31.92 | 0
1994-02-28 18:00 | 0.6 | 33.08 | 0 | 32 | 96 | 983 | 0.36641 | 32.6595 | 10.32 | 12.12 | 31.92 | 0
1994-02-28 19:00 | 0.6 | 33.08 | 0 | 32 | 96 | 984 | 0.36655 | 32.6598 | 10.31 | 12.12 | 31.92 | 0
1994-02-28 20:00 | 0 | 32 | 0 | 32 | 100 | 984 | 0 | 32 | 9.714 | 11.86 | 33 | 0
1994-02-28 21:00 | 0 | 32 | -0.6 | 30.92 | 95 | 985 | -0.26993 | 31.5141 | 9.216 | 11.65 | 33 | 0
1994-02-28 22:00 | 0.2 | 32.36 | -0.3 | 31.46 | 95 | 985 | -0.10424 | 31.8124 | 9.515 | 11.78 | 32.64 | 0
1994-02-28 23:00 | 0.3 | 32.54 | -0.2 | 31.64 | 96 | 985 | 0.06985 | 32.1257 | 9.784 | 11.89 | 32.46 | 0
34394 | 0.5 | 32.9 | 0 | 32 | 96 | 985 | 0.26774 | 32.4819 | 10.13 | 12.04 | 32.1 | 0
1982-03-01 01:00 | 0.6 | 33.08 | 0.1 | 32.18 | 86 | 990 | -0.23126 | 31.5837 | 9.238 | 11.66 | 31.92 | 0
1982-03-01 02:00 | 0.8 | 33.44 | 0.3 | 32.54 | 85 | 990 | -0.10566 | 31.8098 | 9.464 | 11.75 | 31.56 | 0
1982-03-01 03:00 | 0.9 | 33.62 | 0.4 | 32.72 | 92 | 989 | 0.4266 | 32.7679 | 10.36 | 12.14 | 31.38 | 0
1982-03-01 04:00 | 1.1 | 33.98 | 0.6 | 33.08 | 96 | 989 | 0.86195 | 33.5515 | 11.12 | 12.47 | 31.02 | 0
1982-03-01 05:00 | -1.1 | 30.02 | -1.7 | 28.94 | 96 | 990 | -1.3036 | 29.6536 | 7.343 | 10.84 | 34.98 | 0
1982-03-01 06:00 | -1.1 | 30.02 | -1.7 | 28.94 | 96 | 989 | -1.3037 | 29.6534 | 7.352 | 10.85 | 34.98 | 0
1982-03-01 07:00 | -2.2 | 28.04 | -2.8 | 26.96 | 96 | 989 | -2.3924 | 27.6938 | 5.494 | 10.05 | 36.96 | 0
1982-03-01 08:00 | 1.1 | 33.98 | 0.6 | 33.08 | 96 | 990 | 0.86209 | 33.5518 | 11.11 | 12.46 | 31.02 | 0
1982-03-01 09:00 | 5.6 | 42.08 | 3.3 | 37.94 | 86 | 990 | 4.5836 | 40.2504 | 18.01 | 15.43 | 22.92 | 0
1982-03-01 10:00 | 8.9 | 48.02 | 3.9 | 39.02 | 71 | 989 | 6.4644 | 43.6359 | 21.8 | 17.06 | 16.98 | 0
1982-03-01 11:00 | 11.7 | 53.06 | 3.9 | 39.02 | 59 | 988 | 7.8198 | 46.0757 | 24.68 | 18.3 | 11.94 | 0
1982-03-01 12:00 | 14.4 | 57.92 | 5 | 41 | 53 | 986 | 9.4674 | 49.0414 | 28.38 | 19.89 | 7.08 | 0
1982-03-01 13:00 | 16.1 | 60.98 | 5 | 41 | 48 | 985 | 10.2728 | 50.491 | 30.26 | 20.7 | 4.02 | 0
1982-03-01 14:00 | 18.3 | 64.94 | 5.6 | 42.08 | 43 | 984 | 11.379 | 52.4822 | 32.93 | 21.84 | 0.06 | 0
1982-03-01 15:00 | 18.3 | 64.94 | 6.1 | 42.98 | 45 | 983 | 11.6499 | 52.9698 | 33.63 | 22.14 | 0.06 | 0
1982-03-01 16:00 | 18.9 | 66.02 | 6.1 | 42.98 | 43 | 981 | 11.8428 | 53.3171 | 34.15 | 22.37 | 0 | 1.02
1982-03-01 17:00 | 18.9 | 66.02 | 4.4 | 39.92 | 39 | 980 | 11.2713 | 52.2883 | 32.74 | 21.76 | 0 | 1.02
1982-03-01 18:00 | 16.1 | 60.98 | 4.4 | 39.92 | 46 | 980 | 10.0098 | 50.0176 | 29.74 | 20.47 | 4.02 | 0
1982-03-01 19:00 | 15 | 59 | 5 | 41 | 51 | 979 | 9.7182 | 49.4928 | 29.09 | 20.19 | 6 | 0
1982-03-01 20:00 | 13.9 | 57.02 | 5 | 41 | 55 | 978 | 9.2552 | 48.6593 | 28.06 | 19.75 | 7.98 | 0
1982-03-01 21:00 | 13.9 | 57.02 | 5 | 41 | 55 | 977 | 9.253 | 48.6555 | 28.07 | 19.75 | 7.98 | 0
1982-03-01 22:00 | 12.8 | 55.04 | 5 | 41 | 59 | 976 | 8.7467 | 47.7441 | 26.95 | 19.27 | 9.96 | 0
1982-03-01 23:00 | 12.8 | 55.04 | 5.6 | 42.08 | 62 | 975 | 9.0611 | 48.3099 | 27.68 | 19.59 | 9.96 | 0
30012 | 12.8 | 55.04 | 5.6 | 42.08 | 62 | 974 | 9.0593 | 48.3068 | 27.7 | 19.59 | 9.96 | 0
1982-03-02 01:00 | 12.8 | 55.04 | 5.6 | 42.08 | 62 | 973 | 9.0576 | 48.3036 | 27.71 | 19.6 | 9.96 | 0
1982-03-02 02:00 | 12.8 | 55.04 | 5.6 | 42.08 | 62 | 972 | 9.0558 | 48.3005 | 27.73 | 19.61 | 9.96 | 0
1982-03-02 03:00 | 12.2 | 53.96 | 5.6 | 42.08 | 64 | 971 | 8.7343 | 47.7217 | 27.02 | 19.3 | 11.04 | 0
1982-03-02 04:00 | 12.2 | 53.96 | 5.6 | 42.08 | 64 | 971 | 8.7343 | 47.7217 | 27.02 | 19.3 | 11.04 | 0
1982-03-02 05:00 | 11.1 | 51.98 | 5.6 | 42.08 | 69 | 971 | 8.2494 | 46.849 | 25.94 | 18.84 | 13.02 | 0
1982-03-02 06:00 | 10.6 | 51.08 | 5.6 | 42.08 | 71 | 971 | 7.9875 | 46.3775 | 25.36 | 18.59 | 13.92 | 0
1982-03-02 07:00 | 10.6 | 51.08 | 5.6 | 42.08 | 71 | 971 | 7.9875 | 46.3775 | 25.36 | 18.59 | 13.92 | 0
1982-03-02 08:00 | 10 | 50 | 5.6 | 42.08 | 74 | 971 | 7.7171 | 45.8907 | 24.77 | 18.34 | 15 | 0
1982-03-02 09:00 | 10.6 | 51.08 | 5.6 | 42.08 | 71 | 971 | 7.9875 | 46.3775 | 25.36 | 18.59 | 13.92 | 0
1982-03-02 10:00 | 11.1 | 51.98 | 5.6 | 42.08 | 69 | 971 | 8.2494 | 46.849 | 25.94 | 18.84 | 13.02 | 0
1982-03-02 11:00 | 13.9 | 57.02 | 6.1 | 42.98 | 60 | 971 | 9.796 | 49.6328 | 29.46 | 20.35 | 7.98 | 0
1982-03-02 12:00 | 13.9 | 57.02 | 6.1 | 42.98 | 60 | 971 | 9.796 | 49.6328 | 29.46 | 20.35 | 7.98 | 0
1982-03-02 13:00 | 13.3 | 55.94 | 6.7 | 44.06 | 64 | 971 | 9.7044 | 49.468 | 29.25 | 20.26 | 9.06 | 0
1982-03-02 14:00 | 13.9 | 57.02 | 6.7 | 44.06 | 62 | 970 | 10.0137 | 50.0247 | 30 | 20.58 | 7.98 | 0
1982-03-02 15:00 | 10 | 50 | 5.6 | 42.08 | 74 | 971 | 7.7171 | 45.8907 | 24.77 | 18.34 | 15 | 0
1982-03-02 16:00 | 8.3 | 46.94 | 4.4 | 39.92 | 77 | 971 | 6.409 | 43.5362 | 21.98 | 17.13 | 18.06 | 0
1982-03-02 17:00 | 5.6 | 42.08 | 2.8 | 37.04 | 83 | 972 | 4.3496 | 39.8293 | 17.79 | 15.34 | 22.92 | 0
1982-03-02 18:00 | 3.9 | 39.02 | 2.2 | 35.96 | 89 | 973 | 3.15 | 37.67 | 15.47 | 14.34 | 25.98 | 0
1982-03-02 19:00 | 2.8 | 37.04 | 1.1 | 33.98 | 89 | 975 | 2.0847 | 35.7525 | 13.47 | 13.48 | 27.96 | 0
1982-03-02 20:00 | 2.8 | 37.04 | 0.6 | 33.08 | 85 | 975 | 1.8209 | 35.2776 | 12.99 | 13.27 | 27.96 | 0
1982-03-02 21:00 | 2.2 | 35.96 | 0 | 32 | 85 | 976 | 1.2466 | 34.2439 | 11.94 | 12.82 | 29.04 | 0
1982-03-02 22:00 | 1.7 | 35.06 | -0.6 | 30.92 | 85 | 977 | 0.76791 | 33.3822 | 11.08 | 12.45 | 29.94 | 0
1982-03-02 23:00 | 1.1 | 33.98 | -0.6 | 30.92 | 89 | 977 | 0.43682 | 32.7863 | 10.5 | 12.2 | 31.02 | 0
30013 | 1.1 | 33.98 | -1.1 | 30.02 | 85 | 977 | 0.19261 | 32.3467 | 10.08 | 12.02 | 31.02 | 0
1982-03-03 01:00 | 0.6 | 33.08 | -1.1 | 30.02 | 89 | 977 | -0.068122 | 31.8774 | 9.66 | 11.84 | 31.92 | 0
1982-03-03 02:00 | 0 | 32 | -1.7 | 28.94 | 89 | 977 | -0.59989 | 30.9202 | 8.702 | 11.43 | 33 | 0
1982-03-03 03:00 | -1.1 | 30.02 | -2.2 | 28.04 | 92 | 977 | -1.5117 | 29.279 | 7.098 | 10.74 | 34.98 | 0
1982-03-03 04:00 | -1.1 | 30.02 | -2.8 | 26.96 | 89 | 976 | -1.6678 | 28.9979 | 6.837 | 10.63 | 34.98 | 0
1982-03-03 05:00 | -1.7 | 28.94 | -2.8 | 26.96 | 92 | 976 | -2.0993 | 28.2212 | 6.097 | 10.31 | 36.06 | 0
1982-03-03 06:00 | -1.7 | 28.94 | -3.3 | 26.06 | 89 | 976 | -2.2504 | 27.9492 | 5.841 | 10.2 | 36.06 | 0
1982-03-03 07:00 | -2.2 | 28.04 | -3.9 | 24.98 | 89 | 976 | -2.7361 | 27.0751 | 5.025 | 9.847 | 36.96 | 0
1982-03-03 08:00 | -2.2 | 28.04 | -3.9 | 24.98 | 89 | 977 | -2.7357 | 27.0757 | 5.018 | 9.843 | 36.96 | 0
1982-03-03 09:00 | -2.2 | 28.04 | -3.9 | 24.98 | 89 | 977 | -2.7357 | 27.0757 | 5.018 | 9.843 | 36.96 | 0
1982-03-03 10:00 | -2.2 | 28.04 | -3.9 | 24.98 | 89 | 976 | -2.7361 | 27.0751 | 5.025 | 9.847 | 36.96 | 0
1982-03-03 11:00 | -2.2 | 28.04 | -3.9 | 24.98 | 89 | 975 | -2.7364 | 27.0745 | 5.033 | 9.85 | 36.96 | 0
1982-03-03 12:00 | -1.7 | 28.94 | -2.8 | 26.96 | 92 | 975 | -2.0996 | 28.2207 | 6.105 | 10.31 | 36.06 | 0
1982-03-03 13:00 | -1.7 | 28.94 | -2.8 | 26.96 | 92 | 973 | -2.1001 | 28.2199 | 6.121 | 10.32 | 36.06 | 0
1982-03-03 14:00 | -1.1 | 30.02 | -2.8 | 26.96 | 89 | 971 | -1.6695 | 28.9948 | 6.878 | 10.64 | 34.98 | 0
1982-03-03 15:00 | -1.1 | 30.02 | -2.8 | 26.96 | 89 | 971 | -1.6695 | 28.9948 | 6.878 | 10.64 | 34.98 | 0
1982-03-03 16:00 | -1.1 | 30.02 | -2.2 | 28.04 | 92 | 970 | -1.5134 | 29.2759 | 7.157 | 10.76 | 34.98 | 0
1982-03-03 17:00 | -1.1 | 30.02 | -2.2 | 28.04 | 92 | 970 | -1.5134 | 29.2759 | 7.157 | 10.76 | 34.98 | 0
1982-03-03 18:00 | -1.7 | 28.94 | -2.2 | 28.04 | 96 | 969 | -1.8999 | 28.5802 | 6.498 | 10.48 | 36.06 | 0
1982-03-03 19:00 | -1.7 | 28.94 | -1.7 | 28.94 | 100 | 970 | -1.7 | 28.94 | 6.833 | 10.62 | 36.06 | 0
1982-03-03 20:00 | -1.7 | 28.94 | -2.2 | 28.04 | 96 | 970 | -1.8998 | 28.5804 | 6.489 | 10.48 | 36.06 | 0
1982-03-03 21:00 | -1.1 | 30.02 | -1.7 | 28.94 | 96 | 969 | -1.3061 | 29.649 | 7.527 | 10.92 | 34.98 | 0
1982-03-03 22:00 | -1.7 | 28.94 | -2.2 | 28.04 | 96 | 969 | -1.8999 | 28.5802 | 6.498 | 10.48 | 36.06 | 0
1982-03-03 23:00 | -1.7 | 28.94 | -2.2 | 28.04 | 96 | 968 | -1.9 | 28.58 | 6.506 | 10.48 | 36.06 | 0
30014 | -1.7 | 28.94 | -2.2 | 28.04 | 96 | 968 | -1.9 | 28.58 | 6.506 | 10.48 | 36.06 | 0
1982-03-04 01:00 | -1.7 | 28.94 | -2.2 | 28.04 | 96 | 968 | -1.9 | 28.58 | 6.506 | 10.48 | 36.06 | 0
1982-03-04 02:00 | -2.2 | 28.04 | -2.8 | 26.96 | 96 | 968 | -2.3949 | 27.6893 | 5.663 | 10.12 | 36.96 | 0
1982-03-04 03:00 | -2.8 | 26.96 | -3.3 | 26.06 | 96 | 968 | -2.9887 | 26.6203 | 4.667 | 9.693 | 38.04 | 0
1982-03-04 04:00 | -2.8 | 26.96 | -3.3 | 26.06 | 96 | 968 | -2.9887 | 26.6203 | 4.667 | 9.693 | 38.04 | 0
1982-03-04 05:00 | -2.8 | 26.96 | -3.9 | 24.98 | 92 | 969 | -3.1783 | 26.279 | 4.347 | 9.555 | 38.04 | 0
1982-03-04 06:00 | -3.3 | 26.06 | -5 | 23 | 88 | 970 | -3.8535 | 25.0637 | 3.238 | 9.078 | 38.94 | 0
1982-03-04 07:00 | -4.4 | 24.08 | -5.6 | 21.92 | 92 | 971 | -4.7458 | 23.4575 | 1.807 | 8.463 | 40.92 | 0
1982-03-04 08:00 | -5 | 23 | -6.1 | 21.02 | 92 | 972 | -5.3339 | 22.399 | 0.8822 | 8.065 | 42 | 0
1982-03-04 09:00 | -5.6 | 21.92 | -6.1 | 21.02 | 96 | 973 | -5.7607 | 21.6307 | 0.2179 | 7.78 | 43.08 | 0
1982-03-04 10:00 | -4.4 | 24.08 | -6.1 | 21.02 | 88 | 974 | -4.919 | 23.1458 | 1.516 | 8.338 | 40.92 | 0
1982-03-04 11:00 | -3.9 | 24.98 | -6.7 | 19.94 | 81 | 974 | -4.7493 | 23.4513 | 1.785 | 8.453 | 40.02 | 0
1982-03-04 12:00 | -2.8 | 26.96 | -6.1 | 21.02 | 78 | 975 | -3.8471 | 25.0752 | 3.215 | 9.068 | 38.04 | 0
1982-03-04 13:00 | -2.8 | 26.96 | -6.1 | 21.02 | 78 | 975 | -3.8471 | 25.0752 | 3.215 | 9.068 | 38.04 | 0
1982-03-04 14:00 | -2.2 | 28.04 | -6.1 | 21.02 | 75 | 975 | -3.4323 | 25.8219 | 3.889 | 9.358 | 36.96 | 0
1982-03-04 15:00 | -2.2 | 28.04 | -5.6 | 21.92 | 78 | 976 | -3.2812 | 26.0938 | 4.127 | 9.46 | 36.96 | 0
1982-03-04 16:00 | -2.2 | 28.04 | -6.1 | 21.02 | 75 | 976 | -3.4315 | 25.8233 | 3.882 | 9.355 | 36.96 | 0
1982-03-04 17:00 | -2.8 | 26.96 | -6.1 | 21.02 | 78 | 977 | -3.8458 | 25.0776 | 3.202 | 9.063 | 38.04 | 0
1982-03-04 18:00 | -2.8 | 26.96 | -6.1 | 21.02 | 78 | 978 | -3.8451 | 25.0788 | 3.196 | 9.06 | 38.04 | 0
1982-03-04 19:00 | -3.3 | 26.06 | -6.7 | 19.94 | 78 | 980 | -4.3152 | 24.2327 | 2.43 | 8.731 | 38.94 | 0
1982-03-04 20:00 | -3.9 | 24.98 | -7.2 | 19.04 | 78 | 981 | -4.8807 | 23.2147 | 1.533 | 8.345 | 40.02 | 0
1982-03-04 21:00 | -3.9 | 24.98 | -7.2 | 19.04 | 78 | 981 | -4.8807 | 23.2147 | 1.533 | 8.345 | 40.02 | 0
1982-03-04 22:00 | -4.4 | 24.08 | -7.8 | 17.96 | 78 | 982 | -5.3524 | 22.3657 | 0.7955 | 8.028 | 40.92 | 0
1982-03-04 23:00 | -5 | 23 | -7.8 | 17.96 | 81 | 982 | -5.7928 | 21.5729 | 0.1198 | 7.738 | 42 | 0
30015 | -5 | 23 | -7.2 | 19.04 | 85 | 982 | -5.6245 | 21.876 | 0.375 | 7.847 | 42 | 0
1982-03-05 01:00 | -5 | 23 | -7.2 | 19.04 | 85 | 983 | -5.624 | 21.8767 | 0.3695 | 7.845 | 42 | 0
1982-03-05 02:00 | -5 | 23 | -6.7 | 19.94 | 88 | 983 | -5.4984 | 22.1029 | 0.5608 | 7.927 | 42 | 0
1982-03-05 03:00 | -5.6 | 21.92 | -7.2 | 19.04 | 88 | 983 | -6.0811 | 21.054 | -0.3262 | 7.546 | 43.08 | 0
1982-03-05 04:00 | -5.6 | 21.92 | -7.2 | 19.04 | 88 | 984 | -6.0808 | 21.0546 | -0.3316 | 7.543 | 43.08 | 0
1982-03-05 05:00 | -5.6 | 21.92 | -7.2 | 19.04 | 88 | 984 | -6.0808 | 21.0546 | -0.3316 | 7.543 | 43.08 | 0
1982-03-05 06:00 | -7.2 | 19.04 | -8.3 | 17.06 | 92 | 984 | -7.4903 | 18.5175 | -2.423 | 6.644 | 45.96 | 0
1982-03-05 07:00 | -8.9 | 15.98 | -9.4 | 15.08 | 96 | 985 | -9.03 | 15.746 | -4.629 | 5.696 | 49.02 | 0
1982-03-05 08:00 | -5.6 | 21.92 | -7.2 | 19.04 | 88 | 987 | -6.0798 | 21.0564 | -0.3478 | 7.536 | 43.08 | 0
1982-03-05 09:00 | -5 | 23 | -7.2 | 19.04 | 85 | 988 | -5.622 | 21.8805 | 0.3421 | 7.833 | 42 | 0
1982-03-05 10:00 | -4.4 | 24.08 | -7.2 | 19.04 | 81 | 988 | -5.2177 | 22.6081 | 0.964 | 8.1 | 40.92 | 0
1982-03-05 11:00 | -3.9 | 24.98 | -7.2 | 19.04 | 78 | 989 | -4.8756 | 23.2239 | 1.489 | 8.326 | 40.02 | 0
1982-03-05 12:00 | -3.3 | 26.06 | -6.7 | 19.94 | 78 | 988 | -4.3099 | 24.2421 | 2.384 | 8.711 | 38.94 | 0
1982-03-05 13:00 | -2.8 | 26.96 | -7.2 | 19.04 | 72 | 988 | -4.1273 | 24.5709 | 2.676 | 8.836 | 38.04 | 0
1982-03-05 14:00 | -2.8 | 26.96 | -7.8 | 17.96 | 69 | 987 | -4.2736 | 24.3075 | 2.451 | 8.74 | 38.04 | 0
1982-03-05 15:00 | -2.8 | 26.96 | -7.8 | 17.96 | 69 | 988 | -4.2727 | 24.3092 | 2.446 | 8.738 | 38.04 | 0
1982-03-05 16:00 | -2.8 | 26.96 | -7.8 | 17.96 | 69 | 987 | -4.2736 | 24.3075 | 2.451 | 8.74 | 38.04 | 0
1982-03-05 17:00 | -3.9 | 24.98 | -8.3 | 17.06 | 72 | 987 | -5.1481 | 22.7334 | 1.082 | 8.151 | 40.02 | 0
1982-03-05 18:00 | -4.4 | 24.08 | -8.9 | 15.98 | 71 | 987 | -5.6566 | 21.818 | 0.3013 | 7.816 | 40.92 | 0
1982-03-05 19:00 | -5.6 | 21.92 | -9.4 | 15.08 | 74 | 987 | -6.6475 | 20.0344 | -1.191 | 7.174 | 43.08 | 0
1982-03-05 20:00 | -6.7 | 19.94 | -10.6 | 12.92 | 74 | 987 | -7.6795 | 18.1769 | -2.704 | 6.524 | 45.06 | 0
1982-03-05 21:00 | -8.9 | 15.98 | -11.7 | 10.94 | 81 | 987 | -9.5203 | 14.8634 | -5.314 | 5.401 | 49.02 | 0
1982-03-05 22:00 | -9.4 | 15.08 | -12.2 | 10.04 | 80 | 987 | -10.0321 | 13.9423 | -6.019 | 5.098 | 49.92 | 0
1982-03-05 23:00 | -9.4 | 15.08 | -12.2 | 10.04 | 80 | 987 | -10.0321 | 13.9423 | -6.019 | 5.098 | 49.92 | 0
30016 | -10 | 14 | -12.2 | 10.04 | 84 | 987 | -10.4851 | 13.1268 | -6.639 | 4.832 | 51 | 0
1982-03-06 01:00 | -10.6 | 12.92 | -12.2 | 10.04 | 88 | 987 | -10.9489 | 12.2919 | -7.267 | 4.562 | 52.08 | 0
1982-03-06 02:00 | -10.6 | 12.92 | -12.2 | 10.04 | 88 | 986 | -10.9492 | 12.2915 | -7.264 | 4.563 | 52.08 | 0
1982-03-06 03:00 | -11.1 | 12.02 | -12.8 | 8.96 | 88 | 985 | -11.4377 | 11.4121 | -7.913 | 4.284 | 52.98 | 0
1982-03-06 04:00 | -11.7 | 10.94 | -12.8 | 8.96 | 92 | 984 | -11.9159 | 10.5514 | -8.546 | 4.012 | 54.06 | 0
1982-03-06 05:00 | -11.7 | 10.94 | -12.8 | 8.96 | 92 | 984 | -11.9159 | 10.5514 | -8.546 | 4.012 | 54.06 | 0
1982-03-06 06:00 | -11.7 | 10.94 | -12.8 | 8.96 | 92 | 984 | -11.9159 | 10.5514 | -8.546 | 4.012 | 54.06 | 0
1982-03-06 07:00 | -12.8 | 8.96 | -13.3 | 8.06 | 96 | 983 | -12.8998 | 8.7803 | -9.83 | 3.46 | 56.04 | 0
1982-03-06 08:00 | -11.7 | 10.94 | -12.8 | 8.96 | 92 | 984 | -11.9159 | 10.5514 | -8.546 | 4.012 | 54.06 | 0
1982-03-06 09:00 | -8.9 | 15.98 | -11.7 | 10.94 | 81 | 984 | -9.5217 | 14.8609 | -5.303 | 5.406 | 49.02 | 0
1982-03-06 10:00 | -6.7 | 19.94 | -12.2 | 10.04 | 65 | 984 | -8.0272 | 17.551 | -3.185 | 6.317 | 45.06 | 0
1982-03-06 11:00 | -4.4 | 24.08 | -11.1 | 12.02 | 60 | 983 | -6.1498 | 20.9303 | -0.4168 | 7.507 | 40.92 | 0
1982-03-06 12:00 | -2.8 | 26.96 | -9.4 | 15.08 | 61 | 983 | -4.6695 | 23.595 | 1.858 | 8.485 | 38.04 | 0
1982-03-06 13:00 | -1.7 | 28.94 | -8.9 | 15.98 | 58 | 982 | -3.8462 | 25.0769 | 3.173 | 9.05 | 36.06 | 0
1982-03-06 14:00 | -0.6 | 30.92 | -7.8 | 17.96 | 59 | 982 | -2.8209 | 26.9224 | 4.845 | 9.769 | 34.08 | 0
1982-03-06 15:00 | 1.7 | 35.06 | -4.4 | 24.08 | 64 | 982 | -0.56436 | 30.9842 | 8.719 | 11.43 | 29.94 | 0
1982-03-06 16:00 | 2.2 | 35.96 | -3.9 | 24.98 | 64 | 981 | -0.14117 | 31.7459 | 9.488 | 11.77 | 29.04 | 0
1982-03-06 17:00 | 1.7 | 35.06 | -3.9 | 24.98 | 67 | 982 | -0.37954 | 31.3168 | 9.049 | 11.58 | 29.94 | 0
1982-03-06 18:00 | 0 | 32 | -6.1 | 21.02 | 64 | 982 | -2.0031 | 28.3944 | 6.216 | 10.36 | 33 | 0
1982-03-06 19:00 | -1.1 | 30.02 | -6.1 | 21.02 | 69 | 983 | -2.7204 | 27.1033 | 5.001 | 9.836 | 34.98 | 0
1982-03-06 20:00 | -1.7 | 28.94 | -6.1 | 21.02 | 72 | 984 | -3.1131 | 26.3963 | 4.343 | 9.553 | 36.06 | 0
1982-03-06 21:00 | -2.8 | 26.96 | -7.2 | 19.04 | 72 | 985 | -4.1299 | 24.5662 | 2.692 | 8.844 | 38.04 | 0
1982-03-06 22:00 | -3.9 | 24.98 | -8.3 | 17.06 | 72 | 986 | -5.149 | 22.7319 | 1.087 | 8.153 | 40.02 | 0
1982-03-06 23:00 | -5 | 23 | -8.3 | 17.06 | 78 | 987 | -5.9165 | 21.3502 | -0.09673 | 7.644 | 42 | 0
30017 | -5.6 | 21.92 | -8.3 | 17.06 | 81 | 987 | -6.3626 | 20.5473 | -0.7695 | 7.355 | 43.08 | 0
1982-03-07 01:00 | -5.6 | 21.92 | -8.3 | 17.06 | 81 | 987 | -6.3626 | 20.5473 | -0.7695 | 7.355 | 43.08 | 0
1982-03-07 02:00 | -6.1 | 21.02 | -8.3 | 17.06 | 84 | 987 | -6.7222 | 19.9001 | -1.307 | 7.124 | 43.98 | 0
1982-03-07 03:00 | -6.7 | 19.94 | -9.4 | 15.08 | 81 | 987 | -7.4133 | 18.656 | -2.321 | 6.688 | 45.06 | 0
1982-03-07 04:00 | -7.2 | 19.04 | -10 | 14 | 81 | 988 | -7.8911 | 17.7961 | -3.018 | 6.389 | 45.96 | 0
1982-03-07 05:00 | -8.3 | 17.06 | -11.1 | 12.02 | 81 | 988 | -8.9445 | 15.8999 | -4.515 | 5.745 | 47.94 | 0
1982-03-07 06:00 | -8.9 | 15.98 | -11.7 | 10.94 | 81 | 989 | -9.5194 | 14.8651 | -5.321 | 5.398 | 49.02 | 0
1982-03-07 07:00 | -10 | 14 | -12.2 | 10.04 | 84 | 989 | -10.4844 | 13.1281 | -6.646 | 4.829 | 51 | 0
1982-03-07 08:00 | -8.9 | 15.98 | -12.2 | 10.04 | 77 | 989 | -9.651 | 14.6282 | -5.501 | 5.321 | 49.02 | 0
1982-03-07 09:00 | -7.8 | 17.96 | -13.3 | 8.06 | 65 | 990 | -9.0325 | 15.7414 | -4.639 | 5.692 | 47.04 | 0
1982-03-07 10:00 | -6.1 | 21.02 | -13.3 | 8.06 | 57 | 990 | -7.7921 | 17.9742 | -2.872 | 6.451 | 43.98 | 0
1982-03-07 11:00 | -5.6 | 21.92 | -13.3 | 8.06 | 55 | 989 | -7.4294 | 18.6271 | -2.341 | 6.68 | 43.08 | 0
1982-03-07 12:00 | -4.4 | 24.08 | -13.3 | 8.06 | 50 | 989 | -6.5918 | 20.1348 | -1.107 | 7.21 | 40.92 | 0
1982-03-07 13:00 | -3.3 | 26.06 | -12.8 | 8.96 | 48 | 988 | -5.7365 | 21.6743 | 0.1851 | 7.766 | 38.94 | 0
1982-03-07 14:00 | -2.8 | 26.96 | -12.8 | 8.96 | 47 | 988 | -5.3577 | 22.3561 | 0.7641 | 8.015 | 38.04 | 0
1982-03-07 15:00 | -1.7 | 28.94 | -12.8 | 8.96 | 43 | 987 | -4.6381 | 23.6515 | 1.889 | 8.498 | 36.06 | 0
1982-03-07 16:00 | -1.7 | 28.94 | -11.1 | 12.02 | 49 | 987 | -4.3163 | 24.2306 | 2.392 | 8.714 | 36.06 | 0
1982-03-07 17:00 | -1.7 | 28.94 | -12.8 | 8.96 | 43 | 986 | -4.64 | 23.648 | 1.892 | 8.499 | 36.06 | 0
1982-03-07 18:00 | -1.7 | 28.94 | -11.1 | 12.02 | 49 | 986 | -4.318 | 24.2276 | 2.396 | 8.716 | 36.06 | 0
1982-03-07 19:00 | -2.2 | 28.04 | -10.6 | 12.92 | 53 | 986 | -4.5392 | 23.8294 | 2.046 | 8.565 | 36.96 | 0
1982-03-07 20:00 | -2.8 | 26.96 | -10.6 | 12.92 | 55 | 986 | -4.9621 | 23.0682 | 1.384 | 8.281 | 38.04 | 0
1982-03-07 21:00 | -4.4 | 24.08 | -10 | 14 | 66 | 986 | -5.8788 | 21.4181 | -0.02813 | 7.674 | 40.92 | 0
1982-03-07 22:00 | -5 | 23 | -9.4 | 15.08 | 71 | 986 | -6.2139 | 20.815 | -0.5362 | 7.455 | 42 | 0
1982-03-07 23:00 | -4.4 | 24.08 | -8.9 | 15.98 | 71 | 985 | -5.6583 | 21.815 | 0.3109 | 7.82 | 40.92 | 0
30018 | -4.4 | 24.08 | -8.9 | 15.98 | 71 | 984 | -5.6592 | 21.8135 | 0.3157 | 7.822 | 40.92 | 0
1982-03-08 01:00 | -4.4 | 24.08 | -8.9 | 15.98 | 71 | 984 | -5.6592 | 21.8135 | 0.3157 | 7.822 | 40.92 | 0
1982-03-08 02:00 | -3.9 | 24.98 | -9.4 | 15.08 | 66 | 984 | -5.4245 | 22.2359 | 0.6772 | 7.977 | 40.02 | 0
1982-03-08 03:00 | -3.3 | 26.06 | -10.6 | 12.92 | 58 | 983 | -5.2611 | 22.5301 | 0.9388 | 8.09 | 38.94 | 0
1982-03-08 04:00 | -3.3 | 26.06 | -10 | 14 | 60 | 982 | -5.1664 | 22.7006 | 1.091 | 8.155 | 38.94 | 0
1982-03-08 05:00 | -3.3 | 26.06 | -10 | 14 | 60 | 982 | -5.1664 | 22.7006 | 1.091 | 8.155 | 38.94 | 0
1982-03-08 06:00 | -2.8 | 26.96 | -9.4 | 15.08 | 61 | 982 | -4.6707 | 23.5928 | 1.862 | 8.487 | 38.04 | 0
1982-03-08 07:00 | -2.2 | 28.04 | -9.4 | 15.08 | 58 | 981 | -4.2892 | 24.2794 | 2.472 | 8.749 | 36.96 | 0
1982-03-08 08:00 | -1.7 | 28.94 | -8.3 | 17.06 | 61 | 981 | -3.6894 | 25.3591 | 3.431 | 9.161 | 36.06 | 0
1982-03-08 09:00 | 0.6 | 33.08 | -7.2 | 19.04 | 56 | 982 | -1.9778 | 28.44 | 6.261 | 10.38 | 31.92 | 0
1982-03-08 10:00 | 3.3 | 37.94 | -4.4 | 24.08 | 57 | 982 | 0.36456 | 32.6562 | 10.32 | 12.12 | 27.06 | 0
1982-03-08 11:00 | 3.9 | 39.02 | -3.3 | 26.06 | 60 | 982 | 1.105 | 33.9891 | 11.62 | 12.68 | 25.98 | 0
1982-03-08 12:00 | 5.6 | 42.08 | -2.8 | 26.96 | 55 | 982 | 2.2011 | 35.962 | 13.59 | 13.53 | 22.92 | 0
1982-03-08 13:00 | 6.1 | 42.98 | -1.7 | 28.94 | 58 | 983 | 2.8745 | 37.1741 | 14.82 | 14.06 | 22.02 | 0
1982-03-08 14:00 | 5.6 | 42.08 | -1.7 | 28.94 | 60 | 984 | 2.5995 | 36.6791 | 14.3 | 13.83 | 22.92 | 0
1982-03-08 15:00 | 5 | 41 | -3.9 | 24.98 | 53 | 985 | 1.537 | 34.7666 | 12.35 | 13 | 24 | 0
1982-03-08 16:00 | 3.9 | 39.02 | -5.6 | 21.92 | 51 | 987 | 0.45454 | 32.8182 | 10.43 | 12.17 | 25.98 | 0
1982-03-08 17:00 | 1.7 | 35.06 | -11.1 | 12.02 | 38 | 988 | -2.2006 | 28.039 | 5.839 | 10.2 | 29.94 | 0
1982-03-08 18:00 | -1.1 | 30.02 | -11.7 | 10.94 | 45 | 990 | -4.0203 | 24.7635 | 2.843 | 8.908 | 34.98 | 0
1982-03-08 19:00 | -2.8 | 26.96 | -9.4 | 15.08 | 61 | 991 | -4.6597 | 23.6125 | 1.82 | 8.468 | 38.04 | 0
1982-03-08 20:00 | -3.9 | 24.98 | -10.6 | 12.92 | 60 | 991 | -5.6921 | 21.7542 | 0.2282 | 7.784 | 40.02 | 0
1982-03-08 21:00 | -4.4 | 24.08 | -10.6 | 12.92 | 63 | 992 | -6.0058 | 21.1896 | -0.254 | 7.577 | 40.92 | 0
1982-03-08 22:00 | -5 | 23 | -10 | 14 | 68 | 992 | -6.3363 | 20.5946 | -0.7527 | 7.362 | 42 | 0
1982-03-08 23:00 | -5.6 | 21.92 | -10.6 | 12.92 | 68 | 993 | -6.8882 | 19.6013 | -1.577 | 7.008 | 43.08 | 0
30019 | -6.1 | 21.02 | -10.6 | 12.92 | 71 | 993 | -7.2306 | 18.9849 | -2.081 | 6.791 | 43.98 | 0
1982-03-09 01:00 | -6.7 | 19.94 | -11.1 | 12.02 | 71 | 993 | -7.7895 | 17.9789 | -2.891 | 6.443 | 45.06 | 0
1982-03-09 02:00 | -6.7 | 19.94 | -11.1 | 12.02 | 71 | 992 | -7.7903 | 17.9775 | -2.887 | 6.445 | 45.06 | 0
1982-03-09 03:00 | -7.2 | 19.04 | -12.2 | 10.04 | 68 | 992 | -8.3676 | 16.9384 | -3.712 | 6.09 | 45.96 | 0
1982-03-09 04:00 | -7.2 | 19.04 | -11.7 | 10.94 | 71 | 992 | -8.2567 | 17.138 | -3.556 | 6.157 | 45.96 | 0
1982-03-09 05:00 | -7.8 | 17.96 | -12.2 | 10.04 | 71 | 992 | -8.8171 | 16.1292 | -4.349 | 5.816 | 47.04 | 0
1982-03-09 06:00 | -7.8 | 17.96 | -12.2 | 10.04 | 71 | 992 | -8.8171 | 16.1292 | -4.349 | 5.816 | 47.04 | 0
1982-03-09 07:00 | -7.2 | 19.04 | -11.7 | 10.94 | 71 | 992 | -8.2567 | 17.138 | -3.556 | 6.157 | 45.96 | 0
1982-03-09 08:00 | -6.7 | 19.94 | -11.1 | 12.02 | 71 | 991 | -7.791 | 17.9761 | -2.884 | 6.446 | 45.06 | 0
1982-03-09 09:00 | -5.6 | 21.92 | -11.1 | 12.02 | 65 | 991 | -7.0132 | 19.3763 | -1.749 | 6.934 | 43.08 | 0
1982-03-09 10:00 | -3.9 | 24.98 | -10.6 | 12.92 | 60 | 990 | -5.6933 | 21.7521 | 0.2325 | 7.786 | 40.02 | 0
1982-03-09 11:00 | -3.3 | 26.06 | -10 | 14 | 60 | 989 | -5.1577 | 22.7161 | 1.059 | 8.141 | 38.94 | 0
1982-03-09 12:00 | -1.7 | 28.94 | -9.4 | 15.08 | 56 | 988 | -3.9433 | 24.9021 | 2.975 | 8.965 | 36.06 | 0
1982-03-09 13:00 | 0 | 32 | -8.9 | 15.98 | 52 | 987 | -2.6922 | 27.154 | 5.021 | 9.845 | 33 | 0
1982-03-09 14:00 | 0 | 32 | -7.8 | 17.96 | 56 | 985 | -2.4618 | 27.5687 | 5.42 | 10.02 | 33 | 0
1982-03-09 15:00 | 1.7 | 35.06 | -7.2 | 19.04 | 52 | 983 | -1.3134 | 29.6359 | 7.394 | 10.87 | 29.94 | 0
1982-03-09 16:00 | 3.3 | 37.94 | -6.7 | 19.94 | 48 | 983 | -0.28702 | 31.4834 | 9.206 | 11.64 | 27.06 | 0
1982-03-09 17:00 | 3.9 | 39.02 | -6.7 | 19.94 | 46 | 982 | 0.071877 | 32.1294 | 9.817 | 11.91 | 25.98 | 0
1982-03-09 18:00 | 2.8 | 37.04 | -6.1 | 21.02 | 52 | 982 | -0.42014 | 31.2438 | 8.977 | 11.55 | 27.96 | 0
1982-03-09 19:00 | 1.7 | 35.06 | -5.6 | 21.92 | 59 | 982 | -0.87494 | 30.4251 | 8.169 | 11.2 | 29.94 | 0
1982-03-09 20:00 | 0.6 | 33.08 | -5.6 | 21.92 | 64 | 982 | -1.5033 | 29.2941 | 7.072 | 10.73 | 31.92 | 0
1982-03-09 21:00 | 0 | 32 | -5.6 | 21.92 | 67 | 982 | -1.8311 | 28.704 | 6.508 | 10.48 | 33 | 0
1982-03-09 22:00 | -0.6 | 30.92 | -5.6 | 21.92 | 69 | 982 | -2.2646 | 27.9238 | 5.772 | 10.17 | 34.08 | 0
1982-03-09 23:00 | -1.1 | 30.02 | -5.6 | 21.92 | 72 | 981 | -2.5617 | 27.3889 | 5.281 | 9.956 | 34.98 | 0
30020 | -2.2 | 28.04 | -5.6 | 21.92 | 78 | 981 | -3.2778 | 26.1 | 4.095 | 9.446 | 36.96 | 0
1982-03-10 01:00 | -3.3 | 26.06 | -6.1 | 21.02 | 81 | 980 | -4.1749 | 24.4851 | 2.652 | 8.826 | 38.94 | 0
1982-03-10 02:00 | -3.3 | 26.06 | -6.1 | 21.02 | 81 | 980 | -4.1749 | 24.4851 | 2.652 | 8.826 | 38.94 | 0
1982-03-10 03:00 | -3.3 | 26.06 | -6.1 | 21.02 | 81 | 979 | -4.1755 | 24.4841 | 2.659 | 8.829 | 38.94 | 0
1982-03-10 04:00 | -2.8 | 26.96 | -6.1 | 21.02 | 78 | 978 | -3.8451 | 25.0788 | 3.196 | 9.06 | 38.04 | 0
1982-03-10 05:00 | -3.9 | 24.98 | -6.1 | 21.02 | 85 | 978 | -4.567 | 23.7795 | 2.043 | 8.564 | 40.02 | 0
1982-03-10 06:00 | -3.3 | 26.06 | -5.6 | 21.92 | 85 | 978 | -3.9897 | 24.8185 | 2.961 | 8.959 | 38.94 | 0
1982-03-10 07:00 | -2.8 | 26.96 | -5 | 23 | 85 | 977 | -3.5094 | 25.6831 | 3.745 | 9.296 | 38.04 | 0
1982-03-10 08:00 | 3.3 | 37.94 | -1.7 | 28.94 | 70 | 977 | 1.2722 | 34.2899 | 11.97 | 12.83 | 27.06 | 0
1982-03-10 09:00 | 6.1 | 42.98 | 0 | 32 | 65 | 976 | 3.424 | 38.1631 | 15.94 | 14.54 | 22.02 | 0
1982-03-10 10:00 | 11.1 | 51.98 | 1.7 | 35.06 | 53 | 976 | 6.6775 | 44.0196 | 22.43 | 17.33 | 13.02 | 0
1982-03-10 11:00 | 12.8 | 55.04 | 2.8 | 37.04 | 51 | 975 | 7.8851 | 46.1932 | 25.04 | 18.45 | 9.96 | 0
1982-03-10 12:00 | 15.6 | 60.08 | 4.4 | 39.92 | 48 | 975 | 9.8398 | 49.7116 | 29.45 | 20.35 | 4.92 | 0
1982-03-10 13:00 | 17.2 | 62.96 | 4.4 | 39.92 | 43 | 974 | 10.4817 | 50.867 | 30.98 | 21 | 2.04 | 0
1982-03-10 14:00 | 18.3 | 64.94 | 5 | 41 | 42 | 972 | 11.2044 | 52.1679 | 32.77 | 21.77 | 0.06 | 0
1982-03-10 15:00 | 19.4 | 66.92 | 6.1 | 42.98 | 42 | 971 | 12.0622 | 53.712 | 34.93 | 22.71 | 0 | 1.92
1982-03-10 16:00 | 23.3 | 73.94 | 5.6 | 42.08 | 32 | 971 | 13.4102 | 56.1383 | 38.39 | 24.19 | 0 | 8.94
1982-03-10 17:00 | 21.1 | 69.98 | 6.1 | 42.98 | 38 | 970 | 12.7677 | 54.9819 | 36.75 | 23.49 | 0 | 4.98
1982-03-10 18:00 | 20 | 68 | 6.1 | 42.98 | 41 | 969 | 12.377 | 54.2786 | 35.78 | 23.07 | 0 | 3
1982-03-10 19:00 | 17.2 | 62.96 | 7.2 | 44.96 | 52 | 970 | 11.644 | 52.9592 | 33.94 | 22.28 | 2.04 | 0
1982-03-10 20:00 | 17.2 | 62.96 | 9.4 | 48.92 | 60 | 971 | 12.6512 | 54.7722 | 36.51 | 23.38 | 2.04 | 0
1982-03-10 21:00 | 15 | 59 | 10 | 50 | 72 | 971 | 12.0912 | 53.7641 | 35.1 | 22.78 | 6 | 0
1982-03-10 22:00 | 13.3 | 55.94 | 10 | 50 | 80 | 972 | 11.3583 | 52.445 | 33.25 | 21.98 | 9.06 | 0
1982-03-10 23:00 | 13.3 | 55.94 | 10.6 | 51.08 | 83 | 972 | 11.658 | 52.9844 | 34.01 | 22.31 | 9.06 | 0
30021 | 13.3 | 55.94 | 9.4 | 48.92 | 78 | 973 | 11.1577 | 52.0839 | 32.73 | 21.76 | 9.06 | 0
1982-03-11 01:00 | 10 | 50 | 3.3 | 37.94 | 64 | 974 | 6.7965 | 44.2336 | 22.73 | 17.46 | 15 | 0
1982-03-11 02:00 | 6.7 | 44.06 | 2.8 | 37.04 | 76 | 975 | 4.8445 | 40.7201 | 18.72 | 15.74 | 20.94 | 0
1982-03-11 03:00 | 6.7 | 44.06 | 3.3 | 37.94 | 80 | 976 | 5.1621 | 41.2918 | 19.35 | 16 | 20.94 | 0
1982-03-11 04:00 | 4.4 | 39.92 | 2.8 | 37.04 | 89 | 977 | 3.6362 | 38.5451 | 16.35 | 14.71 | 25.08 | 0
1982-03-11 05:00 | 2.8 | 37.04 | 1.1 | 33.98 | 89 | 977 | 2.0855 | 35.7539 | 13.45 | 13.47 | 27.96 | 0
1982-03-11 06:00 | 2.8 | 37.04 | 1.7 | 35.06 | 92 | 978 | 2.2821 | 36.1079 | 13.79 | 13.62 | 27.96 | 0
1982-03-11 07:00 | 3.3 | 37.94 | 1.7 | 35.06 | 89 | 979 | 2.571 | 36.6279 | 14.32 | 13.84 | 27.06 | 0
1982-03-11 08:00 | 3.3 | 37.94 | 1.7 | 35.06 | 89 | 980 | 2.5714 | 36.6286 | 14.3 | 13.84 | 27.06 | 0
1982-03-11 09:00 | 3.9 | 39.02 | 1.7 | 35.06 | 86 | 981 | 2.9468 | 37.3043 | 14.99 | 14.13 | 25.98 | 0
1982-03-11 10:00 | 4.4 | 39.92 | 1.1 | 33.98 | 79 | 982 | 2.9305 | 37.2749 | 14.94 | 14.11 | 25.08 | 0
1982-03-11 11:00 | 4.4 | 39.92 | 1.7 | 35.06 | 82 | 981 | 3.1437 | 37.6586 | 15.36 | 14.29 | 25.08 | 0
1982-03-11 12:00 | 5.6 | 42.08 | 1.1 | 33.98 | 73 | 981 | 3.6012 | 38.4821 | 16.22 | 14.66 | 22.92 | 0
1982-03-11 13:00 | 7.2 | 44.96 | 2.2 | 35.96 | 71 | 980 | 4.9058 | 40.8305 | 18.77 | 15.76 | 20.04 | 0
1982-03-11 14:00 | 8.9 | 48.02 | 2.2 | 35.96 | 63 | 979 | 5.7418 | 42.3353 | 20.46 | 16.48 | 16.98 | 0
1982-03-11 15:00 | 9.4 | 48.92 | 2.8 | 37.04 | 63 | 979 | 6.1824 | 43.1283 | 21.36 | 16.87 | 16.08 | 0
1982-03-11 16:00 | 10.6 | 51.08 | 2.2 | 35.96 | 57 | 978 | 6.6554 | 43.9797 | 22.36 | 17.3 | 13.92 | 0
1982-03-11 17:00 | 10.6 | 51.08 | 2.2 | 35.96 | 57 | 977 | 6.6534 | 43.9762 | 22.37 | 17.3 | 13.92 | 0
1982-03-11 18:00 | 10 | 50 | 2.8 | 37.04 | 61 | 977 | 6.5191 | 43.7344 | 22.09 | 17.18 | 15 | 0
1982-03-11 19:00 | 8.3 | 46.94 | 3.3 | 37.94 | 71 | 977 | 5.9038 | 42.6268 | 20.83 | 16.64 | 18.06 | 0
1982-03-11 20:00 | 7.2 | 44.96 | 3.3 | 37.94 | 77 | 977 | 5.3913 | 41.7044 | 19.79 | 16.19 | 20.04 | 0
1982-03-11 21:00 | 5.6 | 42.08 | 2.8 | 37.04 | 83 | 976 | 4.3523 | 39.8342 | 17.74 | 15.31 | 22.92 | 0
1982-03-11 22:00 | 4.4 | 39.92 | 2.2 | 35.96 | 86 | 976 | 3.4242 | 38.1636 | 15.95 | 14.54 | 25.08 | 0
1982-03-11 23:00 | 4.4 | 39.92 | 2.8 | 37.04 | 89 | 975 | 3.6353 | 38.5436 | 16.37 | 14.72 | 25.08 | 0
30022 | 5 | 41 | 2.8 | 37.04 | 86 | 974 | 3.9991 | 39.1984 | 17.08 | 15.03 | 24 | 0
1982-03-12 01:00 | 5 | 41 | 3.3 | 37.94 | 89 | 973 | 4.2157 | 39.5883 | 17.52 | 15.22 | 24 | 0
1982-03-12 02:00 | 5 | 41 | 3.3 | 37.94 | 89 | 972 | 4.2153 | 39.5876 | 17.53 | 15.22 | 24 | 0
1982-03-12 03:00 | 5 | 41 | 3.3 | 37.94 | 89 | 970 | 4.2145 | 39.586 | 17.56 | 15.24 | 24 | 0
1982-03-12 04:00 | 5 | 41 | 3.3 | 37.94 | 89 | 969 | 4.214 | 39.5853 | 17.57 | 15.24 | 24 | 0
1982-03-12 05:00 | 5.6 | 42.08 | 3.3 | 37.94 | 86 | 968 | 4.5716 | 40.2289 | 18.29 | 15.55 | 22.92 | 0
1982-03-12 06:00 | 6.7 | 44.06 | 4.4 | 39.92 | 86 | 967 | 5.6263 | 42.1273 | 20.43 | 16.47 | 20.94 | 0
1982-03-12 07:00 | 7.8 | 46.04 | 6.7 | 44.06 | 93 | 965 | 7.245 | 45.041 | 23.87 | 17.95 | 18.96 | 0
1982-03-12 08:00 | 10 | 50 | 8.9 | 48.02 | 93 | 965 | 9.4005 | 48.9208 | 28.71 | 20.03 | 15 | 0
1982-03-12 09:00 | 13.3 | 55.94 | 12.2 | 53.96 | 93 | 963 | 12.6327 | 54.7389 | 36.75 | 23.48 | 9.06 | 0
1982-03-12 10:00 | 16.1 | 60.98 | 13.3 | 55.94 | 84 | 962 | 14.4156 | 57.948 | 41.58 | 25.56 | 4.02 | 0
1982-03-12 11:00 | 17.8 | 64.04 | 13.3 | 55.94 | 75 | 961 | 14.9871 | 58.9768 | 43.21 | 26.26 | 0.96 | 0
1982-03-12 12:00 | 18.9 | 66.02 | 12.8 | 55.04 | 68 | 960 | 15.1298 | 59.2337 | 43.62 | 26.44 | 0 | 1.02
1982-03-12 13:00 | 20 | 68 | 13.9 | 57.02 | 68 | 959 | 16.1146 | 61.0063 | 46.54 | 27.7 | 0 | 3
1982-03-12 14:00 | 20 | 68 | 13.3 | 55.94 | 66 | 959 | 15.8523 | 60.5341 | 45.75 | 27.36 | 0 | 3
1982-03-12 15:00 | 22.8 | 73.04 | 12.8 | 55.04 | 53 | 959 | 16.421 | 61.5578 | 47.4 | 28.06 | 0 | 8.04
1982-03-12 16:00 | 22.2 | 71.96 | 11.7 | 53.06 | 51 | 959 | 15.6173 | 60.1112 | 45 | 27.03 | 0 | 6.96
1982-03-12 17:00 | 15.6 | 60.08 | 9.4 | 48.92 | 67 | 963 | 12.0626 | 53.7127 | 35.21 | 22.82 | 4.92 | 0
1982-03-12 18:00 | 12.8 | 55.04 | 8.3 | 46.94 | 75 | 965 | 10.3835 | 50.6902 | 31.01 | 21.02 | 9.96 | 0
1982-03-12 19:00 | 7.8 | 46.04 | 6.1 | 42.98 | 89 | 968 | 6.9247 | 44.4644 | 23.13 | 17.63 | 18.96 | 0
1982-03-12 20:00 | 7.8 | 46.04 | 3.3 | 37.94 | 74 | 970 | 5.6925 | 42.2465 | 20.51 | 16.5 | 18.96 | 0
1982-03-12 21:00 | 6.7 | 44.06 | 2.8 | 37.04 | 76 | 971 | 4.8406 | 40.7131 | 18.77 | 15.76 | 20.94 | 0
1982-03-12 22:00 | 6.1 | 42.98 | 1.7 | 35.06 | 73 | 972 | 4.0506 | 39.2912 | 17.2 | 15.08 | 22.02 | 0
1982-03-12 23:00 | 3.9 | 39.02 | 0 | 32 | 76 | 974 | 2.2427 | 36.0369 | 13.77 | 13.6 | 25.98 | 0
30023 | 2.8 | 37.04 | -0.6 | 30.92 | 79 | 975 | 1.4214 | 34.5586 | 12.26 | 12.96 | 27.96 | 0
1982-03-13 01:00 | 2.2 | 35.96 | -1.1 | 30.02 | 79 | 976 | 0.85791 | 33.5442 | 11.25 | 12.52 | 29.04 | 0
1982-03-13 02:00 | 1.7 | 35.06 | -1.1 | 30.02 | 82 | 977 | 0.57854 | 33.0414 | 10.75 | 12.31 | 29.94 | 0
1982-03-13 03:00 | 1.1 | 33.98 | -1.7 | 28.94 | 82 | 977 | 0.008378 | 32.0151 | 9.758 | 11.88 | 31.02 | 0
1982-03-13 04:00 | -0.6 | 30.92 | -2.2 | 28.04 | 89 | 978 | -1.1818 | 29.8728 | 7.664 | 10.98 | 34.08 | 0
1982-03-13 05:00 | -0.6 | 30.92 | -1.7 | 28.94 | 92 | 979 | -1.0218 | 30.1608 | 7.935 | 11.1 | 34.08 | 0
1982-03-13 06:00 | 1.1 | 33.98 | -1.7 | 28.94 | 82 | 980 | 0.010354 | 32.0186 | 9.731 | 11.87 | 31.02 | 0
1982-03-13 07:00 | 0 | 32 | -2.2 | 28.04 | 85 | 980 | -0.81961 | 30.5247 | 8.283 | 11.25 | 33 | 0
1982-03-13 08:00 | 2.2 | 35.96 | -0.6 | 30.92 | 82 | 981 | 1.0561 | 33.9011 | 11.55 | 12.65 | 29.04 | 0
1982-03-13 09:00 | 6.1 | 42.98 | 0.6 | 33.08 | 68 | 982 | 3.67 | 38.606 | 16.34 | 14.71 | 22.02 | 0
1982-03-13 10:00 | 8.9 | 48.02 | 1.7 | 35.06 | 61 | 984 | 5.5704 | 42.0267 | 20.04 | 16.3 | 16.98 | 0
1982-03-13 11:00 | 11.7 | 53.06 | 1.1 | 33.98 | 49 | 984 | 6.7839 | 44.211 | 22.52 | 17.37 | 11.94 | 0
1982-03-13 12:00 | 13.9 | 57.02 | -2.8 | 26.96 | 32 | 984 | 6.5912 | 43.8641 | 22.09 | 17.18 | 7.98 | 0
1982-03-13 13:00 | 15.6 | 60.08 | -2.2 | 28.04 | 30 | 984 | 7.5846 | 45.6523 | 24.19 | 18.08 | 4.92 | 0
1982-03-13 14:00 | 15.6 | 60.08 | -2.8 | 26.96 | 28 | 983 | 7.3166 | 45.1698 | 23.62 | 17.84 | 4.92 | 0
1982-03-13 15:00 | 16.1 | 60.98 | -2.8 | 26.96 | 27 | 983 | 7.5379 | 45.5682 | 24.1 | 18.05 | 4.02 | 0
1982-03-13 16:00 | 16.1 | 60.98 | -3.9 | 24.98 | 25 | 983 | 7.2648 | 45.0766 | 23.51 | 17.79 | 4.02 | 0
1982-03-13 17:00 | 15.6 | 60.08 | -4.4 | 24.08 | 25 | 983 | 6.9161 | 44.449 | 22.77 | 17.48 | 4.92 | 0
1982-03-13 18:00 | 14.4 | 57.92 | -5.6 | 21.92 | 25 | 983 | 6.0761 | 42.9369 | 21.03 | 16.73 | 7.08 | 0
1982-03-13 19:00 | 11.1 | 51.98 | -3.9 | 24.98 | 35 | 983 | 4.8249 | 40.6848 | 18.54 | 15.65 | 13.02 | 0
1982-03-13 20:00 | 7.2 | 44.96 | -1.7 | 28.94 | 54 | 983 | 3.4878 | 38.2781 | 15.97 | 14.55 | 20.04 | 0
1982-03-13 21:00 | 9.4 | 48.92 | -2.8 | 26.96 | 43 | 983 | 4.3073 | 39.7532 | 17.53 | 15.22 | 16.08 | 0
1982-03-13 22:00 | 8.9 | 48.02 | -2.8 | 26.96 | 44 | 983 | 4.0002 | 39.2004 | 16.94 | 14.97 | 16.98 | 0
1982-03-13 23:00 | 9.4 | 48.92 | -2.8 | 26.96 | 43 | 984 | 4.31 | 39.7581 | 17.52 | 15.22 | 16.08 | 0
30024 | 8.9 | 48.02 | -3.3 | 26.06 | 42 | 983 | 3.8107 | 38.8593 | 16.57 | 14.81 | 16.98 | 0
1982-03-14 01:00 | 6.7 | 44.06 | -2.2 | 28.04 | 53 | 982 | 2.9763 | 37.3574 | 15.02 | 14.14 | 20.94 | 0
1982-03-14 02:00 | 6.1 | 42.98 | -1.1 | 30.02 | 60 | 982 | 3.0337 | 37.4606 | 15.13 | 14.19 | 22.02 | 0
1982-03-14 03:00 | 6.7 | 44.06 | -0.6 | 30.92 | 60 | 982 | 3.5582 | 38.4047 | 16.12 | 14.62 | 20.94 | 0
1982-03-14 04:00 | 7.2 | 44.96 | -1.1 | 30.02 | 56 | 982 | 3.6563 | 38.5814 | 16.3 | 14.69 | 20.04 | 0
1982-03-14 05:00 | 7.8 | 46.04 | -1.7 | 28.94 | 52 | 980 | 3.8158 | 38.8684 | 16.63 | 14.84 | 18.96 | 0
1982-03-14 06:00 | 8.3 | 46.94 | -1.7 | 28.94 | 50 | 981 | 4.058 | 39.3045 | 17.08 | 15.03 | 18.06 | 0
1982-03-14 07:00 | 8.9 | 48.02 | -1.1 | 30.02 | 50 | 982 | 4.5601 | 40.2081 | 18.04 | 15.44 | 16.98 | 0
1982-03-14 08:00 | 8.3 | 46.94 | 0 | 32 | 56 | 981 | 4.5975 | 40.2756 | 18.14 | 15.48 | 18.06 | 0
1982-03-14 09:00 | 7.8 | 46.04 | 1.7 | 35.06 | 66 | 980 | 5.0295 | 41.0531 | 19.01 | 15.86 | 18.96 | 0
1982-03-14 10:00 | 6.1 | 42.98 | 4.4 | 39.92 | 89 | 979 | 5.2836 | 41.5105 | 19.55 | 16.09 | 22.02 | 0
1982-03-14 11:00 | 6.1 | 42.98 | 5 | 41 | 93 | 976 | 5.5821 | 42.0477 | 20.21 | 16.37 | 22.02 | 0
1982-03-14 12:00 | 6.7 | 44.06 | 5 | 41 | 89 | 976 | 5.8633 | 42.5539 | 20.78 | 16.62 | 20.94 | 0
1982-03-14 13:00 | 6.7 | 44.06 | 4.4 | 39.92 | 86 | 975 | 5.6307 | 42.1353 | 20.31 | 16.42 | 20.94 | 0
1982-03-14 14:00 | 6.7 | 44.06 | 4.4 | 39.92 | 86 | 974 | 5.6301 | 42.1343 | 20.33 | 16.43 | 20.94 | 0
1982-03-14 15:00 | 6.7 | 44.06 | 5 | 41 | 89 | 974 | 5.8624 | 42.5524 | 20.81 | 16.63 | 20.94 | 0
1982-03-14 16:00 | 6.1 | 42.98 | 5.6 | 42.08 | 96 | 974 | 5.8048 | 42.4486 | 20.69 | 16.58 | 22.02 | 0
1982-03-14 17:00 | 6.1 | 42.98 | 5.6 | 42.08 | 96 | 973 | 5.8046 | 42.4483 | 20.71 | 16.59 | 22.02 | 0
1982-03-14 18:00 | 6.1 | 42.98 | 5 | 41 | 93 | 973 | 5.5813 | 42.0463 | 20.25 | 16.39 | 22.02 | 0
1982-03-14 19:00 | 6.1 | 42.98 | 5.6 | 42.08 | 96 | 973 | 5.8046 | 42.4483 | 20.71 | 16.59 | 22.02 | 0
1982-03-14 20:00 | 6.1 | 42.98 | 5.6 | 42.08 | 96 | 973 | 5.8046 | 42.4483 | 20.71 | 16.59 | 22.02 | 0
1982-03-14 21:00 | 5.6 | 42.08 | 5 | 41 | 96 | 973 | 5.3102 | 41.5584 | 19.7 | 16.16 | 22.92 | 0
1982-03-14 22:00 | 5.6 | 42.08 | 5 | 41 | 96 | 973 | 5.3102 | 41.5584 | 19.7 | 16.16 | 22.92 | 0
1982-03-14 23:00 | 5.6 | 42.08 | 5 | 41 | 96 | 973 | 5.3102 | 41.5584 | 19.7 | 16.16 | 22.92 | 0
30025 | 5.6 | 42.08 | 5 | 41 | 96 | 972 | 5.3101 | 41.5582 | 19.72 | 16.16 | 22.92 | 0
1982-03-15 01:00 | 5.6 | 42.08 | 5 | 41 | 96 | 972 | 5.3101 | 41.5582 | 19.72 | 16.16 | 22.92 | 0
1982-03-15 02:00 | 5.6 | 42.08 | 5 | 41 | 96 | 972 | 5.3101 | 41.5582 | 19.72 | 16.16 | 22.92 | 0
1982-03-15 03:00 | 5.6 | 42.08 | 5 | 41 | 96 | 972 | 5.3101 | 41.5582 | 19.72 | 16.16 | 22.92 | 0
1982-03-15 04:00 | 5 | 41 | 5 | 41 | 100 | 972 | 5 | 41 | 19.09 | 15.89 | 24 | 0
1982-03-15 05:00 | 5 | 41 | 5 | 41 | 100 | 972 | 5 | 41 | 19.09 | 15.89 | 24 | 0
1982-03-15 06:00 | 5 | 41 | 5 | 41 | 100 | 972 | 5 | 41 | 19.09 | 15.89 | 24 | 0
1982-03-15 07:00 | 5 | 41 | 5 | 41 | 100 | 971 | 5 | 41 | 19.11 | 15.9 | 24 | 0
1982-03-15 08:00 | 5.6 | 42.08 | 5 | 41 | 96 | 971 | 5.3099 | 41.5579 | 19.73 | 16.17 | 22.92 | 0
1982-03-15 09:00 | 6.1 | 42.98 | 6.1 | 42.98 | 100 | 971 | 6.1 | 42.98 | 21.35 | 16.87 | 22.02 | 0
1982-03-15 10:00 | 7.8 | 46.04 | 7.2 | 44.96 | 96 | 971 | 7.485 | 45.473 | 24.29 | 18.13 | 18.96 | 0
1982-03-15 11:00 | 10.6 | 51.08 | 8.3 | 46.94 | 86 | 971 | 9.3671 | 48.8608 | 28.51 | 19.94 | 13.92 | 0
1982-03-15 12:00 | 12.8 | 55.04 | 9.4 | 48.92 | 80 | 969 | 10.8865 | 51.5956 | 32.15 | 21.51 | 9.96 | 0
1982-03-15 13:00 | 13.9 | 57.02 | 10.6 | 51.08 | 80 | 967 | 11.9173 | 53.4511 | 34.77 | 22.64 | 7.98 | 0
1982-03-15 14:00 | 16.7 | 62.06 | 11.7 | 53.06 | 73 | 966 | 13.749 | 56.7483 | 39.6 | 24.71 | 2.94 | 0
1982-03-15 15:00 | 16.7 | 62.06 | 11.7 | 53.06 | 73 | 965 | 13.7479 | 56.7461 | 39.62 | 24.72 | 2.94 | 0
1982-03-15 16:00 | 18.9 | 66.02 | 12.8 | 55.04 | 68 | 964 | 15.1356 | 59.244 | 43.52 | 26.39 | 0 | 1.02
1982-03-15 17:00 | 18.3 | 64.94 | 13.3 | 55.94 | 73 | 963 | 15.2089 | 59.376 | 43.78 | 26.51 | 0.06 | 0
1982-03-15 18:00 | 17.8 | 64.04 | 13.3 | 55.94 | 75 | 961 | 14.9871 | 58.9768 | 43.21 | 26.26 | 0.96 | 0
1982-03-15 19:00 | 16.7 | 62.06 | 13.3 | 55.94 | 81 | 961 | 14.6525 | 58.3745 | 42.27 | 25.86 | 2.94 | 0
1982-03-15 20:00 | 16.1 | 60.98 | 13.3 | 55.94 | 84 | 960 | 14.4142 | 57.9456 | 41.64 | 25.59 | 4.02 | 0
1982-03-15 21:00 | 15 | 59 | 13.3 | 55.94 | 90 | 960 | 13.9907 | 57.1833 | 40.47 | 25.09 | 6 | 0
1982-03-15 22:00 | 13.3 | 55.94 | 12.8 | 55.04 | 96 | 961 | 12.9203 | 55.2565 | 37.56 | 23.84 | 9.06 | 0
1982-03-15 23:00 | 12.2 | 53.96 | 11.7 | 53.06 | 96 | 961 | 11.8329 | 53.2993 | 34.73 | 22.62 | 11.04 | 0
30026 | 11.7 | 53.06 | 11.1 | 51.98 | 96 | 959 | 11.3384 | 52.4091 | 33.53 | 22.1 | 11.94 | 0
1982-03-16 01:00 | 12.2 | 53.96 | 11.1 | 51.98 | 93 | 959 | 11.554 | 52.7972 | 34.07 | 22.33 | 11.04 | 0
1982-03-16 02:00 | 11.7 | 53.06 | 11.1 | 51.98 | 96 | 959 | 11.3384 | 52.4091 | 33.53 | 22.1 | 11.94 | 0
1982-03-16 03:00 | 12.2 | 53.96 | 11.1 | 51.98 | 93 | 959 | 11.554 | 52.7972 | 34.07 | 22.33 | 11.04 | 0
1982-03-16 04:00 | 12.2 | 53.96 | 10 | 50 | 86 | 960 | 10.8939 | 51.6089 | 32.39 | 21.61 | 11.04 | 0
1982-03-16 05:00 | 10.6 | 51.08 | 10 | 50 | 96 | 961 | 10.2514 | 50.4524 | 30.82 | 20.93 | 13.92 | 0
1982-03-16 06:00 | 9.4 | 48.92 | 8.9 | 48.02 | 96 | 963 | 9.0655 | 48.3178 | 27.98 | 19.72 | 16.08 | 0
1982-03-16 07:00 | 9.4 | 48.92 | 9.4 | 48.92 | 100 | 964 | 9.4 | 48.92 | 28.74 | 20.04 | 16.08 | 0
1982-03-16 08:00 | 10 | 50 | 9.4 | 48.92 | 96 | 966 | 9.659 | 49.3863 | 29.3 | 20.28 | 15 | 0
1982-03-16 09:00 | 10.6 | 51.08 | 9.4 | 48.92 | 93 | 967 | 9.9888 | 49.9799 | 30.06 | 20.61 | 13.92 | 0
1982-03-16 10:00 | 11.7 | 53.06 | 10 | 50 | 90 | 968 | 10.791 | 51.4238 | 31.96 | 21.43 | 11.94 | 0
1982-03-16 11:00 | 13.3 | 55.94 | 10.6 | 51.08 | 83 | 969 | 11.6559 | 52.9806 | 34.07 | 22.33 | 9.06 | 0
1982-03-16 12:00 | 15.6 | 60.08 | 10.6 | 51.08 | 72 | 969 | 12.6352 | 54.7434 | 36.55 | 23.4 | 4.92 | 0
1982-03-16 13:00 | 17.2 | 62.96 | 10.6 | 51.08 | 65 | 970 | 13.2602 | 55.8683 | 38.15 | 24.09 | 2.04 | 0
1982-03-16 14:00 | 18.3 | 64.94 | 11.1 | 51.98 | 63 | 970 | 13.9819 | 57.1675 | 40.09 | 24.92 | 0.06 | 0
1982-03-16 15:00 | 18.9 | 66.02 | 10.6 | 51.08 | 59 | 970 | 13.9886 | 57.1795 | 40.1 | 24.92 | 0 | 1.02
1982-03-16 16:00 | 18.9 | 66.02 | 10.6 | 51.08 | 59 | 971 | 13.9905 | 57.183 | 40.08 | 24.92 | 0 | 1.02
1982-03-16 17:00 | 18.9 | 66.02 | 10 | 50 | 57 | 971 | 13.7273 | 56.7091 | 39.35 | 24.6 | 0 | 1.02
1982-03-16 18:00 | 16.7 | 62.06 | 11.1 | 51.98 | 70 | 972 | 13.409 | 56.1363 | 38.51 | 24.24 | 2.94 | 0
1982-03-16 19:00 | 12.8 | 55.04 | 10 | 50 | 83 | 972 | 11.1838 | 52.1308 | 32.82 | 21.8 | 9.96 | 0
1982-03-16 20:00 | 11.1 | 51.98 | 8.3 | 46.94 | 83 | 973 | 9.5719 | 49.2294 | 28.94 | 20.13 | 13.02 | 0
1982-03-16 21:00 | 10 | 50 | 7.2 | 44.96 | 83 | 974 | 8.529 | 47.3521 | 26.53 | 19.09 | 15 | 0
1982-03-16 22:00 | 8.3 | 46.94 | 6.7 | 44.06 | 89 | 975 | 7.4117 | 45.341 | 24.06 | 18.03 | 18.06 | 0
1982-03-16 23:00 | 7.8 | 46.04 | 6.7 | 44.06 | 93 | 975 | 7.2478 | 45.046 | 23.71 | 17.88 | 18.96 | 0
30027 | 7.2 | 44.96 | 6.1 | 42.98 | 93 | 975 | 6.6598 | 43.9877 | 22.46 | 17.34 | 20.04 | 0
1982-03-17 01:00 | 6.7 | 44.06 | 5.6 | 42.08 | 93 | 976 | 6.1701 | 43.1062 | 21.41 | 16.89 | 20.94 | 0
1982-03-17 02:00 | 5.6 | 42.08 | 5 | 41 | 96 | 977 | 5.3109 | 41.5595 | 19.64 | 16.13 | 22.92 | 0
1982-03-17 03:00 | 5 | 41 | 5 | 41 | 100 | 977 | 5 | 41 | 19.02 | 15.86 | 24 | 0
1982-03-17 04:00 | 5 | 41 | 5 | 41 | 100 | 976 | 5 | 41 | 19.04 | 15.87 | 24 | 0
1982-03-17 05:00 | 6.1 | 42.98 | 5 | 41 | 93 | 977 | 5.5823 | 42.0482 | 20.19 | 16.37 | 22.02 | 0
1982-03-17 06:00 | 6.1 | 42.98 | 5 | 41 | 93 | 977 | 5.5823 | 42.0482 | 20.19 | 16.37 | 22.02 | 0
1982-03-17 07:00 | 6.1 | 42.98 | 6.1 | 42.98 | 100 | 977 | 6.1 | 42.98 | 21.26 | 16.83 | 22.02 | 0
1982-03-17 08:00 | 6.7 | 44.06 | 6.7 | 44.06 | 100 | 977 | 6.7 | 44.06 | 22.51 | 17.37 | 20.94 | 0
1982-03-17 09:00 | 7.8 | 46.04 | 6.7 | 44.06 | 93 | 977 | 7.2483 | 45.0469 | 23.68 | 17.86 | 18.96 | 0
1982-03-17 10:00 | 8.3 | 46.94 | 7.2 | 44.96 | 93 | 977 | 7.7382 | 45.9288 | 24.74 | 18.32 | 18.06 | 0
1982-03-17 11:00 | 10 | 50 | 8.3 | 46.94 | 89 | 977 | 9.0577 | 48.3038 | 27.68 | 19.59 | 15 | 0
1982-03-17 12:00 | 12.8 | 55.04 | 9.4 | 48.92 | 80 | 976 | 10.8923 | 51.6062 | 32.01 | 21.45 | 9.96 | 0
1982-03-17 13:00 | 15.6 | 60.08 | 10.6 | 51.08 | 72 | 975 | 12.6426 | 54.7567 | 36.42 | 23.34 | 4.92 | 0
1982-03-17 14:00 | 18.3 | 64.94 | 11.7 | 53.06 | 65 | 974 | 14.2398 | 57.6316 | 40.7 | 25.18 | 0.06 | 0
1982-03-17 15:00 | 20 | 68 | 11.7 | 53.06 | 59 | 974 | 14.9431 | 58.8975 | 42.64 | 26.02 | 0 | 3
1982-03-17 16:00 | 21.1 | 69.98 | 12.8 | 55.04 | 59 | 974 | 15.8899 | 60.6019 | 45.37 | 27.19 | 0 | 4.98
1982-03-17 17:00 | 22.8 | 73.04 | 12.2 | 53.96 | 51 | 974 | 16.1496 | 61.0693 | 46.09 | 27.5 | 0 | 8.04
1982-03-17 18:00 | 18.9 | 66.02 | 13.3 | 55.94 | 70 | 974 | 15.3998 | 59.7197 | 43.99 | 26.6 | 0 | 1.02
1982-03-17 19:00 | 17.2 | 62.96 | 12.8 | 55.04 | 75 | 975 | 14.4491 | 58.0085 | 41.28 | 25.43 | 2.04 | 0
1982-03-17 20:00 | 12.8 | 55.04 | 11.1 | 51.98 | 90 | 976 | 11.8618 | 53.3513 | 34.44 | 22.49 | 9.96 | 0
1982-03-17 21:00 | 11.7 | 53.06 | 10.6 | 51.08 | 93 | 977 | 11.0692 | 51.9245 | 32.45 | 21.64 | 11.94 | 0
1982-03-17 22:00 | 10.6 | 51.08 | 9.4 | 48.92 | 93 | 979 | 9.9921 | 49.9858 | 29.82 | 20.5 | 13.92 | 0
1982-03-17 23:00 | 10 | 50 | 8.9 | 48.02 | 93 | 980 | 9.4046 | 48.9283 | 28.42 | 19.91 | 15 | 0
30028 | 8.9 | 48.02 | 8.3 | 46.94 | 96 | 980 | 8.5738 | 47.4329 | 26.54 | 19.1 | 16.98 | 0
1982-03-18 01:00 | 8.3 | 46.94 | 8.3 | 46.94 | 100 | 980 | 8.3 | 46.94 | 25.93 | 18.83 | 18.06 | 0
1982-03-18 02:00 | 7.8 | 46.04 | 7.8 | 46.04 | 100 | 980 | 7.8 | 46.04 | 24.83 | 18.36 | 18.96 | 0
1982-03-18 03:00 | 7.2 | 44.96 | 7.2 | 44.96 | 100 | 980 | 7.2 | 44.96 | 23.53 | 17.8 | 20.04 | 0
1982-03-18 04:00 | 6.7 | 44.06 | 6.7 | 44.06 | 100 | 980 | 6.7 | 44.06 | 22.47 | 17.34 | 20.94 | 0
1982-03-18 05:00 | 6.7 | 44.06 | 6.7 | 44.06 | 100 | 981 | 6.7 | 44.06 | 22.45 | 17.34 | 20.94 | 0
1982-03-18 06:00 | 7.2 | 44.96 | 7.2 | 44.96 | 100 | 981 | 7.2 | 44.96 | 23.51 | 17.79 | 20.04 | 0
1982-03-18 07:00 | 7.2 | 44.96 | 7.2 | 44.96 | 100 | 982 | 7.2 | 44.96 | 23.49 | 17.79 | 20.04 | 0
1982-03-18 08:00 | 7.2 | 44.96 | 7.2 | 44.96 | 100 | 978 | 7.2 | 44.96 | 23.56 | 17.82 | 20.04 | 0
1982-03-18 09:00 | 7.8 | 46.04 | 7.2 | 44.96 | 96 | 982 | 7.4867 | 45.4761 | 24.11 | 18.05 | 18.96 | 0
1982-03-18 10:00 | 7.8 | 46.04 | 7.8 | 46.04 | 100 | 982 | 7.8 | 46.04 | 24.79 | 18.34 | 18.96 | 0
1982-03-18 11:00 | 8.3 | 46.94 | 7.8 | 46.04 | 96 | 982 | 7.981 | 46.3658 | 25.18 | 18.51 | 18.06 | 0
1982-03-18 12:00 | 9.4 | 48.92 | 8.3 | 46.94 | 93 | 982 | 8.8173 | 47.8712 | 27.04 | 19.31 | 16.08 | 0
1982-03-18 13:00 | 10 | 50 | 8.9 | 48.02 | 93 | 981 | 9.4049 | 48.9288 | 28.41 | 19.9 | 15 | 0
1982-03-18 14:00 | 10.6 | 51.08 | 8.9 | 48.02 | 90 | 981 | 9.7286 | 49.5114 | 29.15 | 20.22 | 13.92 | 0
1982-03-18 15:00 | 10.6 | 51.08 | 8.9 | 48.02 | 90 | 980 | 9.7282 | 49.5107 | 29.17 | 20.23 | 13.92 | 0
1982-03-18 16:00 | 11.1 | 51.98 | 8.3 | 46.94 | 83 | 980 | 9.5768 | 49.2382 | 28.81 | 20.07 | 13.02 | 0
1982-03-18 17:00 | 11.1 | 51.98 | 8.3 | 46.94 | 83 | 979 | 9.5761 | 49.237 | 28.83 | 20.08 | 13.02 | 0
1982-03-18 18:00 | 11.1 | 51.98 | 8.3 | 46.94 | 83 | 980 | 9.5768 | 49.2382 | 28.81 | 20.07 | 13.02 | 0
1982-03-18 19:00 | 10.6 | 51.08 | 8.3 | 46.94 | 86 | 979 | 9.3716 | 48.8689 | 28.36 | 19.88 | 13.92 | 0
1982-03-18 20:00 | 10 | 50 | 8.3 | 46.94 | 89 | 980 | 9.059 | 48.3062 | 27.63 | 19.56 | 15 | 0
1982-03-18 21:00 | 9.4 | 48.92 | 7.2 | 44.96 | 86 | 978 | 8.221 | 46.7979 | 25.77 | 18.77 | 16.08 | 0
1982-03-18 22:00 | 9.4 | 48.92 | 7.2 | 44.96 | 86 | 979 | 8.2216 | 46.7989 | 25.76 | 18.76 | 16.08 | 0
1982-03-18 23:00 | 8.3 | 46.94 | 7.2 | 44.96 | 93 | 977 | 7.7382 | 45.9288 | 24.74 | 18.32 | 18.06 | 0
30029 | 8.3 | 46.94 | 7.2 | 44.96 | 93 | 976 | 7.7379 | 45.9283 | 24.75 | 18.33 | 18.06 | 0
1982-03-19 01:00 | 8.3 | 46.94 | 7.2 | 44.96 | 93 | 976 | 7.7379 | 45.9283 | 24.75 | 18.33 | 18.06 | 0
1982-03-19 02:00 | 8.3 | 46.94 | 7.2 | 44.96 | 93 | 975 | 7.7377 | 45.9278 | 24.77 | 18.34 | 18.06 | 0
1982-03-19 03:00 | 8.3 | 46.94 | 7.2 | 44.96 | 93 | 973 | 7.7371 | 45.9268 | 24.81 | 18.35 | 18.06 | 0
1982-03-19 04:00 | 7.8 | 46.04 | 7.8 | 46.04 | 100 | 971 | 7.8 | 46.04 | 24.99 | 18.43 | 18.96 | 0
1982-03-19 05:00 | 7.8 | 46.04 | 7.8 | 46.04 | 100 | 971 | 7.8 | 46.04 | 24.99 | 18.43 | 18.96 | 0
1982-03-19 06:00 | 7.8 | 46.04 | 7.8 | 46.04 | 100 | 972 | 7.8 | 46.04 | 24.97 | 18.42 | 18.96 | 0
1982-03-19 07:00 | 7.8 | 46.04 | 7.8 | 46.04 | 100 | 970 | 7.8 | 46.04 | 25 | 18.44 | 18.96 | 0
1982-03-19 08:00 | 8.3 | 46.94 | 8.3 | 46.94 | 100 | 969 | 8.3 | 46.94 | 26.13 | 18.92 | 18.06 | 0
1982-03-19 09:00 | 8.9 | 48.02 | 8.9 | 48.02 | 100 | 969 | 8.9 | 48.02 | 27.49 | 19.5 | 16.98 | 0
1982-03-19 10:00 | 10 | 50 | 10 | 50 | 100 | 968 | 10 | 50 | 30.07 | 20.61 | 15 | 0
1982-03-19 11:00 | 11.1 | 51.98 | 11.1 | 51.98 | 100 | 967 | 11.1 | 51.98 | 32.76 | 21.77 | 13.02 | 0
1982-03-19 12:00 | 12.2 | 53.96 | 12.2 | 53.96 | 100 | 966 | 12.2 | 53.96 | 35.56 | 22.97 | 11.04 | 0
1982-03-19 13:00 | 14.4 | 57.92 | 13.9 | 57.02 | 96 | 965 | 14.0083 | 57.2149 | 40.4 | 25.05 | 7.08 | 0
1982-03-19 14:00 | 19.4 | 66.92 | 16.1 | 60.98 | 81 | 963 | 17.1985 | 62.9573 | 49.78 | 29.09 | 0 | 1.92
1982-03-19 15:00 | 26.1 | 78.98 | 11.1 | 51.98 | 39 | 962 | 16.7213 | 62.0984 | 48.13 | 28.38 | 0 | 13.98
1982-03-19 16:00 | 25.6 | 78.08 | 8.3 | 46.94 | 34 | 963 | 15.4198 | 59.7556 | 44.2 | 26.69 | 0 | 13.08
1982-03-19 17:00 | 22.8 | 73.04 | 6.7 | 44.06 | 35 | 964 | 13.5338 | 56.3609 | 38.92 | 24.42 | 0 | 8.04
1982-03-19 18:00 | 21.7 | 71.06 | 3.3 | 37.94 | 30 | 965 | 11.8923 | 53.4062 | 34.6 | 22.56 | 0 | 6.06
1982-03-19 19:00 | 18.3 | 64.94 | 4.4 | 39.92 | 40 | 966 | 10.9055 | 51.6299 | 32.17 | 21.51 | 0.06 | 0
1982-03-19 20:00 | 13.3 | 55.94 | 11.1 | 51.98 | 87 | 968 | 12.0508 | 53.6914 | 35.1 | 22.78 | 9.06 | 0
1982-03-19 21:00 | 10 | 50 | 9.4 | 48.92 | 96 | 969 | 9.6595 | 49.3871 | 29.24 | 20.26 | 15 | 0
1982-03-19 22:00 | 8.9 | 48.02 | 8.9 | 48.02 | 100 | 970 | 8.9 | 48.02 | 27.47 | 19.5 | 16.98 | 0
1982-03-19 23:00 | 7.8 | 46.04 | 7.8 | 46.04 | 100 | 969 | 7.8 | 46.04 | 25.02 | 18.44 | 18.96 | 0
30030 | 6.7 | 44.06 | 6.7 | 44.06 | 100 | 969 | 6.7 | 44.06 | 22.65 | 17.42 | 20.94 | 0
1982-03-20 01:00 | 6.7 | 44.06 | 6.7 | 44.06 | 100 | 969 | 6.7 | 44.06 | 22.65 | 17.42 | 20.94 | 0
1982-03-20 02:00 | 6.7 | 44.06 | 6.7 | 44.06 | 100 | 969 | 6.7 | 44.06 | 22.65 | 17.42 | 20.94 | 0
1982-03-20 03:00 | 6.7 | 44.06 | 6.7 | 44.06 | 100 | 969 | 6.7 | 44.06 | 22.65 | 17.42 | 20.94 | 0
1982-03-20 04:00 | 7.2 | 44.96 | 7.2 | 44.96 | 100 | 969 | 7.2 | 44.96 | 23.72 | 17.88 | 20.04 | 0
1982-03-20 05:00 | 7.2 | 44.96 | 7.2 | 44.96 | 100 | 969 | 7.2 | 44.96 | 23.72 | 17.88 | 20.04 | 0
1982-03-20 06:00 | 7.2 | 44.96 | 7.2 | 44.96 | 100 | 971 | 7.2 | 44.96 | 23.68 | 17.87 | 20.04 | 0
1982-03-20 07:00 | 6.7 | 44.06 | 6.7 | 44.06 | 100 | 971 | 6.7 | 44.06 | 22.61 | 17.41 | 20.94 | 0
1982-03-20 08:00 | 6.1 | 42.98 | 6.1 | 42.98 | 100 | 972 | 6.1 | 42.98 | 21.34 | 16.86 | 22.02 | 0
1982-03-20 09:00 | 8.9 | 48.02 | 5 | 41 | 77 | 972 | 6.9679 | 44.5422 | 23.14 | 17.64 | 16.98 | 0
1982-03-20 10:00 | 10.6 | 51.08 | 2.8 | 37.04 | 59 | 973 | 6.8412 | 44.3141 | 22.84 | 17.5 | 13.92 | 0
1982-03-20 11:00 | 10.6 | 51.08 | 0 | 32 | 48 | 973 | 5.7497 | 42.3495 | 20.55 | 16.52 | 13.92 | 0
1982-03-20 12:00 | 12.2 | 53.96 | 1.1 | 33.98 | 47 | 974 | 6.9554 | 44.5197 | 23.04 | 17.59 | 11.04 | 0
1982-03-20 13:00 | 12.8 | 55.04 | 1.7 | 35.06 | 47 | 974 | 7.4434 | 45.3981 | 24.09 | 18.04 | 9.96 | 0
1982-03-20 14:00 | 13.9 | 57.02 | 1.1 | 33.98 | 42 | 974 | 7.7539 | 45.9571 | 24.75 | 18.33 | 7.98 | 0
1982-03-20 15:00 | 13.9 | 57.02 | 0 | 32 | 39 | 974 | 7.3989 | 45.318 | 23.98 | 17.99 | 7.98 | 0
1982-03-20 16:00 | 14.4 | 57.92 | -1.1 | 30.02 | 35 | 973 | 7.2929 | 45.1272 | 23.76 | 17.9 | 7.08 | 0
1982-03-20 17:00 | 13.3 | 55.94 | -1.1 | 30.02 | 37 | 974 | 6.7006 | 44.0611 | 22.49 | 17.35 | 9.06 | 0
1982-03-20 18:00 | 12.2 | 53.96 | -1.7 | 28.94 | 38 | 974 | 5.968 | 42.7424 | 20.97 | 16.7 | 11.04 | 0
1982-03-20 19:00 | 10 | 50 | -1.1 | 30.02 | 46 | 974 | 5.062 | 41.1116 | 19.15 | 15.92 | 15 | 0
1982-03-20 20:00 | 8.3 | 46.94 | -0.6 | 30.92 | 54 | 976 | 4.4083 | 39.9349 | 17.83 | 15.35 | 18.06 | 0
1982-03-20 21:00 | 7.2 | 44.96 | -1.1 | 30.02 | 56 | 977 | 3.6466 | 38.5639 | 16.35 | 14.71 | 20.04 | 0
1982-03-20 22:00 | 5 | 41 | -1.1 | 30.02 | 65 | 978 | 2.445 | 36.401 | 14.09 | 13.74 | 24 | 0
1982-03-20 23:00 | 4.4 | 39.92 | -2.2 | 28.04 | 62 | 978 | 1.6865 | 35.0356 | 12.7 | 13.15 | 25.08 | 0
30031 | 2.8 | 37.04 | -4.4 | 24.08 | 59 | 979 | 0.06308 | 32.1135 | 9.832 | 11.91 | 27.96 | 0
1982-03-21 01:00 | 1.7 | 35.06 | -5 | 23 | 62 | 979 | -0.69239 | 30.7537 | 8.52 | 11.35 | 29.94 | 0
1982-03-21 02:00 | 0.6 | 33.08 | -6.1 | 21.02 | 61 | 979 | -1.6845 | 28.9679 | 6.787 | 10.6 | 31.92 | 0
1982-03-21 03:00 | 0 | 32 | -5.6 | 21.92 | 67 | 980 | -1.8333 | 28.7 | 6.522 | 10.49 | 33 | 0
1982-03-21 04:00 | -1.1 | 30.02 | -6.7 | 19.94 | 66 | 980 | -2.885 | 26.807 | 4.752 | 9.729 | 34.98 | 0
1982-03-21 05:00 | -1.7 | 28.94 | -7.2 | 19.04 | 66 | 980 | -3.4285 | 25.8286 | 3.86 | 9.345 | 36.06 | 0
1982-03-21 06:00 | -1.7 | 28.94 | -6.7 | 19.94 | 69 | 981 | -3.2713 | 26.1117 | 4.108 | 9.452 | 36.06 | 0
1982-03-21 07:00 | -2.2 | 28.04 | -6.7 | 19.94 | 72 | 982 | -3.5772 | 25.5611 | 3.602 | 9.234 | 36.96 | 0
1982-03-21 08:00 | -1.1 | 30.02 | -6.7 | 19.94 | 66 | 983 | -2.8817 | 26.813 | 4.734 | 9.721 | 34.98 | 0
1982-03-21 09:00 | 0.6 | 33.08 | -5.6 | 21.92 | 64 | 983 | -1.502 | 29.2964 | 7.066 | 10.72 | 31.92 | 0
1982-03-21 10:00 | 1.7 | 35.06 | -4.4 | 24.08 | 64 | 983 | -0.56304 | 30.9865 | 8.712 | 11.43 | 29.94 | 0
1982-03-21 11:00 | 2.8 | 37.04 | -3.9 | 24.98 | 62 | 984 | 0.27818 | 32.5007 | 10.15 | 12.05 | 27.96 | 0
1982-03-21 12:00 | 3.9 | 39.02 | -2.8 | 26.96 | 62 | 984 | 1.2533 | 34.256 | 11.86 | 12.79 | 25.98 | 0
1982-03-21 13:00 | 5 | 41 | -2.2 | 28.04 | 60 | 984 | 2.0738 | 35.7329 | 13.33 | 13.42 | 24 | 0
1982-03-21 14:00 | 5 | 41 | -2.8 | 26.96 | 58 | 984 | 1.9207 | 35.4573 | 13.06 | 13.3 | 24 | 0
1982-03-21 15:00 | 5.6 | 42.08 | -2.2 | 28.04 | 58 | 984 | 2.4422 | 36.396 | 14.01 | 13.71 | 22.92 | 0
1982-03-21 16:00 | 5 | 41 | -2.2 | 28.04 | 60 | 984 | 2.0738 | 35.7329 | 13.33 | 13.42 | 24 | 0
1982-03-21 17:00 | 4.4 | 39.92 | -2.2 | 28.04 | 62 | 984 | 1.6958 | 35.0525 | 12.65 | 13.13 | 25.08 | 0
1982-03-21 18:00 | 3.9 | 39.02 | -2.8 | 26.96 | 62 | 984 | 1.2533 | 34.256 | 11.86 | 12.79 | 25.98 | 0
1982-03-21 19:00 | 3.3 | 37.94 | -2.2 | 28.04 | 67 | 985 | 1.0732 | 33.9318 | 11.53 | 12.64 | 27.06 | 0
1982-03-21 20:00 | 2.8 | 37.04 | -2.8 | 26.96 | 67 | 985 | 0.62167 | 33.119 | 10.74 | 12.3 | 27.96 | 0
1982-03-21 21:00 | 2.8 | 37.04 | -3.3 | 26.06 | 65 | 986 | 0.48664 | 32.8759 | 10.49 | 12.2 | 27.96 | 0
1982-03-21 22:00 | 2.2 | 35.96 | -2.8 | 26.96 | 70 | 987 | 0.27956 | 32.5032 | 10.13 | 12.04 | 29.04 | 0
1982-03-21 23:00 | 0.6 | 33.08 | -3.3 | 26.06 | 75 | 987 | -0.85827 | 30.4551 | 8.151 | 11.19 | 31.92 | 0
30032 | 1.1 | 33.98 | -2.2 | 28.04 | 79 | 986 | -0.1831 | 31.6704 | 9.363 | 11.71 | 31.02 | 0
1982-03-22 01:00 | 1.1 | 33.98 | -2.2 | 28.04 | 79 | 986 | -0.1831 | 31.6704 | 9.363 | 11.71 | 31.02 | 0
1982-03-22 02:00 | 1.7 | 35.06 | -1.7 | 28.94 | 79 | 987 | 0.39598 | 32.7128 | 10.33 | 12.13 | 29.94 | 0
1982-03-22 03:00 | 1.7 | 35.06 | -1.7 | 28.94 | 79 | 986 | 0.3952 | 32.7114 | 10.34 | 12.13 | 29.94 | 0
1982-03-22 04:00 | -1.1 | 30.02 | -2.8 | 26.96 | 89 | 986 | -1.6644 | 29.004 | 6.756 | 10.59 | 34.98 | 0
1982-03-22 05:00 | -1.1 | 30.02 | -2.8 | 26.96 | 89 | 986 | -1.6644 | 29.004 | 6.756 | 10.59 | 34.98 | 0
1982-03-22 06:00 | -1.7 | 28.94 | -3.9 | 24.98 | 85 | 987 | -2.4479 | 27.5938 | 5.42 | 10.02 | 36.06 | 0
1982-03-22 07:00 | -1.7 | 28.94 | -3.9 | 24.98 | 85 | 987 | -2.4479 | 27.5938 | 5.42 | 10.02 | 36.06 | 0
1982-03-22 08:00 | 0.6 | 33.08 | -2.2 | 28.04 | 82 | 987 | -0.45867 | 31.1744 | 8.859 | 11.49 | 31.92 | 0
1982-03-22 09:00 | 3.3 | 37.94 | -4.4 | 24.08 | 57 | 988 | 0.37505 | 32.6751 | 10.28 | 12.11 | 27.06 | 0
1982-03-22 10:00 | 5 | 41 | -5.6 | 21.92 | 47 | 988 | 1.0757 | 33.9363 | 11.5 | 12.63 | 24 | 0
1982-03-22 11:00 | 6.7 | 44.06 | -6.7 | 19.94 | 38 | 988 | 1.7124 | 35.0824 | 12.63 | 13.12 | 20.94 | 0
1982-03-22 12:00 | 7.8 | 46.04 | -8.3 | 17.06 | 31 | 987 | 1.9324 | 35.4784 | 13.03 | 13.29 | 18.96 | 0
1982-03-22 13:00 | 8.9 | 48.02 | -7.2 | 19.04 | 32 | 986 | 2.8569 | 37.1424 | 14.74 | 14.02 | 16.98 | 0
1982-03-22 14:00 | 10 | 50 | -7.8 | 17.96 | 28 | 985 | 3.2708 | 37.8874 | 15.52 | 14.36 | 15 | 0
1982-03-22 15:00 | 10.6 | 51.08 | -7.8 | 17.96 | 27 | 984 | 3.5998 | 38.4796 | 16.15 | 14.63 | 13.92 | 0
1982-03-22 16:00 | 11.1 | 51.98 | -8.3 | 17.06 | 25 | 984 | 3.7427 | 38.7369 | 16.42 | 14.74 | 13.02 | 0
1982-03-22 17:00 | 10.6 | 51.08 | -10.6 | 12.92 | 22 | 983 | 3.0554 | 37.4997 | 15.13 | 14.19 | 13.92 | 0
1982-03-22 18:00 | 10 | 50 | -8.9 | 15.98 | 26 | 983 | 3.0546 | 37.4983 | 15.14 | 14.19 | 15 | 0
1982-03-22 19:00 | 8.3 | 46.94 | -10 | 14 | 26 | 982 | 1.8128 | 35.2631 | 12.87 | 13.22 | 18.06 | 0
1982-03-22 20:00 | 5.6 | 42.08 | -5.6 | 21.92 | 45 | 982 | 1.3974 | 34.5154 | 12.14 | 12.9 | 22.92 | 0
1982-03-22 21:00 | 5 | 41 | -7.2 | 19.04 | 41 | 982 | 0.5866 | 33.0559 | 10.71 | 12.29 | 24 | 0
1982-03-22 22:00 | 3.9 | 39.02 | -7.8 | 17.96 | 43 | 982 | -0.16758 | 31.6983 | 9.431 | 11.74 | 25.98 | 0
1982-03-22 23:00 | 3.3 | 37.94 | -6.7 | 19.94 | 48 | 982 | -0.28908 | 31.4797 | 9.212 | 11.65 | 27.06 | 0
30033 | 2.2 | 35.96 | -7.2 | 19.04 | 50 | 982 | -1.0373 | 30.1329 | 7.885 | 11.08 | 29.04 | 0
1982-03-23 01:00 | 1.7 | 35.06 | -6.7 | 19.94 | 54 | 982 | -1.1887 | 29.8603 | 7.62 | 10.96 | 29.94 | 0
1982-03-23 02:00 | 2.2 | 35.96 | -5.6 | 21.92 | 57 | 981 | -0.58681 | 30.9437 | 8.689 | 11.42 | 29.04 | 0
1982-03-23 03:00 | 1.7 | 35.06 | -6.1 | 21.02 | 57 | 980 | -1.0033 | 30.1941 | 7.962 | 11.11 | 29.94 | 0
1982-03-23 04:00 | 0 | 32 | -6.1 | 21.02 | 64 | 980 | -2.0055 | 28.39 | 6.229 | 10.36 | 33 | 0
1982-03-23 05:00 | 1.7 | 35.06 | -5.6 | 21.92 | 59 | 979 | -0.87948 | 30.4169 | 8.189 | 11.21 | 29.94 | 0
1982-03-23 06:00 | 1.7 | 35.06 | -5 | 23 | 62 | 979 | -0.69239 | 30.7537 | 8.52 | 11.35 | 29.94 | 0
1982-03-23 07:00 | 2.2 | 35.96 | -3.9 | 24.98 | 64 | 979 | -0.14386 | 31.7411 | 9.503 | 11.77 | 29.04 | 0
1982-03-23 08:00 | 5.6 | 42.08 | -2.2 | 28.04 | 58 | 978 | 2.4315 | 36.3767 | 14.06 | 13.73 | 22.92 | 0
1982-03-23 09:00 | 8.9 | 48.02 | -1.7 | 28.94 | 48 | 977 | 4.3615 | 39.8507 | 17.72 | 15.31 | 16.98 | 0
1982-03-23 10:00 | 12.2 | 53.96 | -2.2 | 28.04 | 37 | 977 | 5.8661 | 42.559 | 20.71 | 16.59 | 11.04 | 0
1982-03-23 11:00 | 14.4 | 57.92 | -2.2 | 28.04 | 32 | 976 | 6.9315 | 44.4767 | 22.93 | 17.55 | 7.08 | 0
1982-03-23 12:00 | 14.4 | 57.92 | -2.2 | 28.04 | 32 | 976 | 6.9315 | 44.4767 | 22.93 | 17.55 | 7.08 | 0
1982-03-23 13:00 | 16.7 | 62.06 | -1.1 | 30.02 | 30 | 974 | 8.3416 | 47.0149 | 26.01 | 18.87 | 2.94 | 0
1982-03-23 14:00 | 16.1 | 60.98 | -2.2 | 28.04 | 29 | 973 | 7.7684 | 45.9832 | 24.77 | 18.34 | 4.02 | 0
1982-03-23 15:00 | 14.4 | 57.92 | -3.3 | 26.06 | 29 | 972 | 6.5393 | 43.7708 | 22.17 | 17.22 | 7.08 | 0
1982-03-23 16:00 | 13.9 | 57.02 | -2.8 | 26.96 | 32 | 971 | 6.5432 | 43.7778 | 22.2 | 17.23 | 7.98 | 0
1982-03-23 17:00 | 12.2 | 53.96 | -1.1 | 30.02 | 40 | 971 | 6.1809 | 43.1256 | 21.46 | 16.91 | 11.04 | 0
1982-03-23 18:00 | 10.6 | 51.08 | 1.7 | 35.06 | 54 | 971 | 6.3454 | 43.4217 | 21.82 | 17.07 | 13.92 | 0
1982-03-23 19:00 | 10 | 50 | 1.7 | 35.06 | 57 | 970 | 6.1252 | 43.0254 | 21.38 | 16.88 | 15 | 0
1982-03-23 20:00 | 8.3 | 46.94 | 1.7 | 35.06 | 63 | 970 | 5.1982 | 41.3567 | 19.49 | 16.07 | 18.06 | 0
1982-03-23 21:00 | 7.2 | 44.96 | 0.6 | 33.08 | 63 | 971 | 4.2289 | 39.612 | 17.56 | 15.23 | 20.04 | 0
1982-03-23 22:00 | 6.1 | 42.98 | 0.6 | 33.08 | 68 | 971 | 3.6553 | 38.5796 | 16.45 | 14.76 | 22.02 | 0
1982-03-23 23:00 | 6.7 | 44.06 | 0.6 | 33.08 | 65 | 971 | 3.9514 | 39.1124 | 17.02 | 15 | 20.94 | 0
30034 | 5.6 | 42.08 | 0.6 | 33.08 | 71 | 971 | 3.4363 | 38.1854 | 16.03 | 14.58 | 22.92 | 0
1982-03-24 01:00 | 5 | 41 | 0.6 | 33.08 | 73 | 971 | 3.0387 | 37.4696 | 15.28 | 14.26 | 24 | 0
1982-03-24 02:00 | 4.4 | 39.92 | 0.6 | 33.08 | 76 | 971 | 2.7048 | 36.8686 | 14.66 | 13.99 | 25.08 | 0
1982-03-24 03:00 | 4.4 | 39.92 | 0.6 | 33.08 | 76 | 971 | 2.7048 | 36.8686 | 14.66 | 13.99 | 25.08 | 0
1982-03-24 04:00 | 0.6 | 33.08 | -0.6 | 30.92 | 92 | 971 | 0.12791 | 32.2302 | 10.03 | 12 | 31.92 | 0
1982-03-24 05:00 | 2.2 | 35.96 | 0 | 32 | 85 | 971 | 1.2438 | 34.2388 | 11.99 | 12.84 | 29.04 | 0
1982-03-24 06:00 | 2.2 | 35.96 | 0 | 32 | 85 | 971 | 1.2438 | 34.2388 | 11.99 | 12.84 | 29.04 | 0
1982-03-24 07:00 | 1.1 | 33.98 | 0 | 32 | 92 | 972 | 0.61747 | 33.1114 | 10.87 | 12.36 | 31.02 | 0
1982-03-24 08:00 | 3.3 | 37.94 | 1.7 | 35.06 | 89 | 973 | 2.5686 | 36.6234 | 14.38 | 13.87 | 27.06 | 0
1982-03-24 09:00 | 7.2 | 44.96 | 3.9 | 39.02 | 80 | 974 | 5.6307 | 42.1352 | 20.32 | 16.42 | 20.04 | 0
1982-03-24 10:00 | 9.4 | 48.92 | 4.4 | 39.92 | 71 | 974 | 6.9006 | 44.4211 | 22.96 | 17.56 | 16.08 | 0
1982-03-24 11:00 | 9.4 | 48.92 | 3.9 | 39.02 | 69 | 976 | 6.7233 | 44.1019 | 22.55 | 17.38 | 16.08 | 0
1982-03-24 12:00 | 9.4 | 48.92 | 3.9 | 39.02 | 69 | 975 | 6.7219 | 44.0995 | 22.56 | 17.39 | 16.08 | 0
1982-03-24 13:00 | 11.1 | 51.98 | 3.3 | 37.94 | 59 | 975 | 7.2771 | 45.0988 | 23.73 | 17.89 | 13.02 | 0
1982-03-24 14:00 | 12.2 | 53.96 | 3.3 | 37.94 | 55 | 974 | 7.8077 | 46.0539 | 24.89 | 18.39 | 11.04 | 0
1982-03-24 15:00 | 13.3 | 55.94 | 3.3 | 37.94 | 51 | 973 | 8.2952 | 46.9314 | 25.98 | 18.85 | 9.06 | 0
1982-03-24 16:00 | 12.8 | 55.04 | 1.7 | 35.06 | 47 | 973 | 7.4408 | 45.3934 | 24.1 | 18.05 | 9.96 | 0
1982-03-24 17:00 | 11.7 | 53.06 | 0.6 | 33.08 | 47 | 974 | 6.5483 | 43.7869 | 22.19 | 17.22 | 11.94 | 0
1982-03-24 18:00 | 11.1 | 51.98 | 1.1 | 33.98 | 50 | 974 | 6.3676 | 43.4618 | 21.81 | 17.06 | 13.02 | 0
1982-03-24 19:00 | 10 | 50 | 1.7 | 35.06 | 57 | 975 | 6.1351 | 43.0432 | 21.32 | 16.85 | 15 | 0
1982-03-24 20:00 | 8.3 | 46.94 | 2.8 | 37.04 | 68 | 977 | 5.6452 | 42.1613 | 20.3 | 16.41 | 18.06 | 0
1982-03-24 21:00 | 7.8 | 46.04 | 3.9 | 39.02 | 77 | 977 | 5.9496 | 42.7093 | 20.93 | 16.68 | 18.96 | 0
1982-03-24 22:00 | 7.2 | 44.96 | 4.4 | 39.92 | 83 | 978 | 5.8738 | 42.5728 | 20.76 | 16.61 | 20.04 | 0
1982-03-24 23:00 | 6.1 | 42.98 | 3.3 | 37.94 | 83 | 978 | 4.8288 | 40.6919 | 18.65 | 15.71 | 22.02 | 0
30035 | 5.6 | 42.08 | 3.3 | 37.94 | 86 | 978 | 4.5771 | 40.2387 | 18.16 | 15.49 | 22.92 | 0
1982-03-25 01:00 | 4.4 | 39.92 | 2.8 | 37.04 | 89 | 979 | 3.637 | 38.5466 | 16.32 | 14.7 | 25.08 | 0
1982-03-25 02:00 | 3.9 | 39.02 | 2.8 | 37.04 | 93 | 980 | 3.4265 | 38.1677 | 15.91 | 14.53 | 25.98 | 0
1982-03-25 03:00 | 2.8 | 37.04 | 1.7 | 35.06 | 92 | 981 | 2.283 | 36.1095 | 13.76 | 13.6 | 27.96 | 0
1982-03-25 04:00 | 2.8 | 37.04 | 1.7 | 35.06 | 92 | 982 | 2.2833 | 36.11 | 13.75 | 13.6 | 27.96 | 0
1982-03-25 05:00 | 2.2 | 35.96 | 1.1 | 33.98 | 92 | 982 | 1.6965 | 35.0537 | 12.68 | 13.14 | 29.04 | 0
1982-03-25 06:00 | 2.2 | 35.96 | 1.1 | 33.98 | 92 | 984 | 1.6971 | 35.0547 | 12.66 | 13.13 | 29.04 | 0
1982-03-25 07:00 | 1.7 | 35.06 | -0.6 | 30.92 | 85 | 985 | 0.77231 | 33.3902 | 11 | 12.42 | 29.94 | 0
1982-03-25 08:00 | 1.7 | 35.06 | -2.8 | 26.96 | 73 | 987 | 0.014602 | 32.0263 | 9.669 | 11.84 | 29.94 | 0
1982-03-25 09:00 | 2.2 | 35.96 | -1.1 | 30.02 | 79 | 987 | 0.86658 | 33.5599 | 11.15 | 12.48 | 29.04 | 0
1982-03-25 10:00 | 3.9 | 39.02 | -2.8 | 26.96 | 62 | 988 | 1.2595 | 34.2671 | 11.83 | 12.77 | 25.98 | 0
1982-03-25 11:00 | 5 | 41 | -3.3 | 26.06 | 55 | 988 | 1.6974 | 35.0553 | 12.61 | 13.11 | 24 | 0
1982-03-25 12:00 | 6.1 | 42.98 | -3.9 | 24.98 | 49 | 988 | 2.1524 | 35.8742 | 13.43 | 13.46 | 22.02 | 0
1982-03-25 13:00 | 6.7 | 44.06 | -5.6 | 21.92 | 42 | 988 | 2.0574 | 35.7033 | 13.25 | 13.38 | 20.94 | 0
1982-03-25 14:00 | 7.2 | 44.96 | -5 | 23 | 42 | 988 | 2.4603 | 36.4285 | 13.99 | 13.7 | 20.04 | 0
1982-03-25 15:00 | 6.7 | 44.06 | -6.1 | 21.02 | 40 | 987 | 1.8826 | 35.3886 | 12.95 | 13.25 | 20.94 | 0
1982-03-25 16:00 | 7.8 | 46.04 | -6.1 | 21.02 | 37 | 987 | 2.4857 | 36.4742 | 14.04 | 13.72 | 18.96 | 0
1982-03-25 17:00 | 6.7 | 44.06 | -7.2 | 19.04 | 37 | 987 | 1.6227 | 34.9209 | 12.48 | 13.05 | 20.94 | 0
1982-03-25 18:00 | 6.1 | 42.98 | -6.7 | 19.94 | 40 | 988 | 1.4056 | 34.53 | 12.08 | 12.88 | 22.02 | 0
1982-03-25 19:00 | 4.4 | 39.92 | -7.2 | 19.04 | 43 | 988 | 0.27067 | 32.4872 | 10.1 | 12.03 | 25.08 | 0
1982-03-25 20:00 | 2.2 | 35.96 | -6.1 | 21.02 | 55 | 988 | -0.70349 | 30.7337 | 8.417 | 11.3 | 29.04 | 0
1982-03-25 21:00 | 1.1 | 33.98 | -6.7 | 19.94 | 57 | 989 | -1.489 | 29.3197 | 7.037 | 10.71 | 31.02 | 0
1982-03-25 22:00 | 0 | 32 | -6.7 | 19.94 | 61 | 989 | -2.1668 | 28.0998 | 5.881 | 10.21 | 33 | 0
1982-03-25 23:00 | -1.1 | 30.02 | -6.7 | 19.94 | 66 | 990 | -2.8739 | 26.8269 | 4.693 | 9.704 | 34.98 | 0
30036 | -1.1 | 30.02 | -6.7 | 19.94 | 66 | 990 | -2.8739 | 26.8269 | 4.693 | 9.704 | 34.98 | 0
1982-03-26 01:00 | -1.7 | 28.94 | -6.7 | 19.94 | 69 | 990 | -3.2624 | 26.1277 | 4.055 | 9.429 | 36.06 | 0
1982-03-26 02:00 | -2.8 | 26.96 | -6.7 | 19.94 | 75 | 990 | -3.981 | 24.8341 | 2.894 | 8.93 | 38.04 | 0
1982-03-26 03:00 | -3.3 | 26.06 | -7.2 | 19.04 | 75 | 989 | -4.4493 | 23.9913 | 2.158 | 8.614 | 38.94 | 0
1982-03-26 04:00 | -2.2 | 28.04 | -6.7 | 19.94 | 72 | 989 | -3.571 | 25.5721 | 3.56 | 9.217 | 36.96 | 0
1982-03-26 05:00 | -3.3 | 26.06 | -6.7 | 19.94 | 78 | 990 | -4.3086 | 24.2445 | 2.372 | 8.706 | 38.94 | 0
1982-03-26 06:00 | -3.3 | 26.06 | -6.1 | 21.02 | 81 | 990 | -4.1693 | 24.4952 | 2.592 | 8.8 | 38.94 | 0
1982-03-26 07:00 | -3.9 | 24.98 | -6.7 | 19.94 | 81 | 990 | -4.7404 | 23.4673 | 1.692 | 8.414 | 40.02 | 0
1982-03-26 08:00 | -0.6 | 30.92 | -3.9 | 24.98 | 78 | 991 | -1.7657 | 28.8217 | 6.542 | 10.5 | 34.08 | 0
1982-03-26 09:00 | 1.7 | 35.06 | -5.6 | 21.92 | 59 | 992 | -0.85992 | 30.4521 | 8.104 | 11.17 | 29.94 | 0
1982-03-26 10:00 | 3.3 | 37.94 | -8.3 | 17.06 | 43 | 991 | -0.6138 | 30.8952 | 8.548 | 11.36 | 27.06 | 0
1982-03-26 11:00 | 5 | 41 | -9.4 | 15.08 | 35 | 991 | 0.13131 | 32.2364 | 9.829 | 11.91 | 24 | 0
1982-03-26 12:00 | 6.1 | 42.98 | -8.3 | 17.06 | 35 | 991 | 0.99276 | 33.787 | 11.32 | 12.55 | 22.02 | 0
1982-03-26 13:00 | 7.2 | 44.96 | -9.4 | 15.08 | 30 | 990 | 1.3972 | 34.5149 | 12.04 | 12.86 | 20.04 | 0
1982-03-26 14:00 | 7.8 | 46.04 | -8.9 | 15.98 | 30 | 989 | 1.8462 | 35.3232 | 12.86 | 13.21 | 18.96 | 0
1982-03-26 15:00 | 8.9 | 48.02 | -8.9 | 15.98 | 28 | 988 | 2.4716 | 36.4488 | 14 | 13.71 | 16.98 | 0
1982-03-26 16:00 | 9.4 | 48.92 | -9.4 | 15.08 | 26 | 988 | 2.6382 | 36.7487 | 14.3 | 13.84 | 16.08 | 0
1982-03-26 17:00 | 8.3 | 46.94 | -10 | 14 | 26 | 987 | 1.8315 | 35.2966 | 12.85 | 13.21 | 18.06 | 0
1982-03-26 18:00 | 8.3 | 46.94 | -8.9 | 15.98 | 29 | 987 | 2.1196 | 35.8153 | 13.37 | 13.43 | 18.06 | 0
1982-03-26 19:00 | 6.7 | 44.06 | -6.7 | 19.94 | 38 | 987 | 1.7096 | 35.0772 | 12.64 | 13.12 | 20.94 | 0
1982-03-26 20:00 | 4.4 | 39.92 | -6.7 | 19.94 | 45 | 988 | 0.42405 | 32.7633 | 10.36 | 12.14 | 25.08 | 0
1982-03-26 21:00 | 3.9 | 39.02 | -6.1 | 21.02 | 48 | 988 | 0.23448 | 32.4221 | 10.04 | 12 | 25.98 | 0
1982-03-26 22:00 | 2.8 | 37.04 | -6.1 | 21.02 | 52 | 988 | -0.409 | 31.2638 | 8.94 | 11.53 | 27.96 | 0
1982-03-26 23:00 | 1.7 | 35.06 | -6.1 | 21.02 | 57 | 988 | -0.99056 | 30.217 | 7.912 | 11.09 | 29.94 | 0
30037 | 1.7 | 35.06 | -5.6 | 21.92 | 59 | 989 | -0.8644 | 30.4441 | 8.123 | 11.18 | 29.94 | 0
1982-03-27 01:00 | 1.7 | 35.06 | -4.4 | 24.08 | 64 | 989 | -0.55519 | 31.0007 | 8.669 | 11.41 | 29.94 | 0
1982-03-27 02:00 | 1.1 | 33.98 | -4.4 | 24.08 | 67 | 990 | -0.88629 | 30.4047 | 8.075 | 11.16 | 31.02 | 0
1982-03-27 03:00 | 1.1 | 33.98 | -5.6 | 21.92 | 62 | 990 | -1.1854 | 29.8662 | 7.553 | 10.93 | 31.02 | 0
1982-03-27 04:00 | 1.1 | 33.98 | -6.1 | 21.02 | 59 | 991 | -1.3649 | 29.5433 | 7.234 | 10.8 | 31.02 | 0
1982-03-27 05:00 | 0.6 | 33.08 | -6.7 | 19.94 | 59 | 991 | -1.786 | 28.7852 | 6.511 | 10.49 | 31.92 | 0
1982-03-27 06:00 | 0 | 32 | -6.7 | 19.94 | 61 | 991 | -2.1641 | 28.1045 | 5.869 | 10.21 | 33 | 0
1982-03-27 07:00 | -0.6 | 30.92 | -6.7 | 19.94 | 64 | 992 | -2.5296 | 27.4467 | 5.248 | 9.942 | 34.08 | 0
1982-03-27 08:00 | 0.6 | 33.08 | -6.7 | 19.94 | 59 | 993 | -1.7832 | 28.7903 | 6.499 | 10.48 | 31.92 | 0
1982-03-27 09:00 | 1.7 | 35.06 | -6.1 | 21.02 | 57 | 993 | -0.98268 | 30.2312 | 7.88 | 11.07 | 29.94 | 0
1982-03-27 10:00 | 2.8 | 37.04 | -6.7 | 19.94 | 50 | 994 | -0.53031 | 31.0454 | 8.668 | 11.41 | 27.96 | 0
1982-03-27 11:00 | 4.4 | 39.92 | -6.1 | 21.02 | 47 | 994 | 0.59032 | 33.0626 | 10.59 | 12.24 | 25.08 | 0
1982-03-27 12:00 | 5.6 | 42.08 | -5 | 23 | 47 | 993 | 1.5852 | 34.8534 | 12.35 | 13 | 22.92 | 0
1982-03-27 13:00 | 7.2 | 44.96 | -5.6 | 21.92 | 40 | 993 | 2.2981 | 36.1366 | 13.63 | 13.55 | 20.04 | 0
1982-03-27 14:00 | 7.8 | 46.04 | -5 | 23 | 40 | 992 | 2.773 | 36.9915 | 14.51 | 13.93 | 18.96 | 0
1982-03-27 15:00 | 8.3 | 46.94 | -6.1 | 21.02 | 36 | 992 | 2.7982 | 37.0367 | 14.56 | 13.94 | 18.06 | 0
1982-03-27 16:00 | 8.3 | 46.94 | -8.3 | 17.06 | 30 | 992 | 2.2323 | 36.0182 | 13.52 | 13.5 | 18.06 | 0
1982-03-27 17:00 | 8.3 | 46.94 | -8.3 | 17.06 | 30 | 991 | 2.2289 | 36.012 | 13.52 | 13.5 | 18.06 | 0
1982-03-27 18:00 | 7.2 | 44.96 | -8.3 | 17.06 | 32 | 992 | 1.584 | 34.8512 | 12.35 | 13 | 20.04 | 0
1982-03-27 19:00 | 4.4 | 39.92 | -7.8 | 17.96 | 41 | 991 | 0.12434 | 32.2238 | 9.818 | 11.91 | 25.08 | 0
1982-03-27 20:00 | 3.3 | 37.94 | -7.8 | 17.96 | 44 | 992 | -0.54262 | 31.0233 | 8.665 | 11.41 | 27.06 | 0
1982-03-27 21:00 | 2.2 | 35.96 | -7.2 | 19.04 | 50 | 992 | -1.0183 | 30.1671 | 7.828 | 11.05 | 29.04 | 0
1982-03-27 22:00 | 1.1 | 33.98 | -7.2 | 19.04 | 54 | 992 | -1.6669 | 28.9997 | 6.707 | 10.57 | 31.02 | 0
1982-03-27 23:00 | 0.6 | 33.08 | -6.7 | 19.94 | 59 | 992 | -1.7846 | 28.7878 | 6.505 | 10.48 | 31.92 | 0
30038 | 0 | 32 | -6.7 | 19.94 | 61 | 992 | -2.1628 | 28.1069 | 5.863 | 10.21 | 33 | 0
1982-03-28 01:00 | 0 | 32 | -6.1 | 21.02 | 64 | 992 | -1.991 | 28.4162 | 6.153 | 10.33 | 33 | 0
1982-03-28 02:00 | -0.6 | 30.92 | -6.1 | 21.02 | 66 | 992 | -2.4193 | 27.6453 | 5.432 | 10.02 | 34.08 | 0
1982-03-28 03:00 | -1.1 | 30.02 | -6.1 | 21.02 | 69 | 991 | -2.7124 | 27.1177 | 4.951 | 9.815 | 34.98 | 0
1982-03-28 04:00 | -1.7 | 28.94 | -6.7 | 19.94 | 69 | 991 | -3.2614 | 26.1295 | 4.049 | 9.427 | 36.06 | 0
1982-03-28 05:00 | -1.7 | 28.94 | -6.7 | 19.94 | 69 | 991 | -3.2614 | 26.1295 | 4.049 | 9.427 | 36.06 | 0
1982-03-28 06:00 | -1.7 | 28.94 | -6.7 | 19.94 | 69 | 991 | -3.2614 | 26.1295 | 4.049 | 9.427 | 36.06 | 0
1982-03-28 07:00 | -0.6 | 30.92 | -6.7 | 19.94 | 64 | 991 | -2.5308 | 27.4446 | 5.254 | 9.945 | 34.08 | 0
1982-03-28 08:00 | 1.7 | 35.06 | -6.1 | 21.02 | 57 | 991 | -0.98583 | 30.2255 | 7.893 | 11.08 | 29.94 | 0
1982-03-28 09:00 | 4.4 | 39.92 | -5.6 | 21.92 | 49 | 991 | 0.73536 | 33.3236 | 10.87 | 12.36 | 25.08 | 0
1982-03-28 10:00 | 6.7 | 44.06 | -4.4 | 24.08 | 45 | 991 | 2.3213 | 36.1783 | 13.7 | 13.58 | 20.94 | 0
1982-03-28 11:00 | 8.3 | 46.94 | -2.8 | 26.96 | 46 | 991 | 3.7184 | 38.6932 | 16.3 | 14.69 | 18.06 | 0
1982-03-28 12:00 | 10 | 50 | -1.1 | 30.02 | 46 | 990 | 5.1033 | 41.1859 | 19 | 15.85 | 15 | 0
1982-03-28 13:00 | 11.7 | 53.06 | -0.6 | 30.92 | 43 | 989 | 6.1643 | 43.0958 | 21.15 | 16.78 | 11.94 | 0
1982-03-28 14:00 | 11.7 | 53.06 | -1.7 | 28.94 | 40 | 988 | 5.8407 | 42.5133 | 20.5 | 16.5 | 11.94 | 0
1982-03-28 15:00 | 12.8 | 55.04 | -1.1 | 30.02 | 39 | 987 | 6.5864 | 43.8555 | 22.04 | 17.16 | 9.96 | 0
1982-03-28 16:00 | 12.2 | 53.96 | -1.7 | 28.94 | 38 | 985 | 6.0029 | 42.8053 | 20.87 | 16.66 | 11.04 | 0
1982-03-28 17:00 | 11.1 | 51.98 | -1.7 | 28.94 | 41 | 985 | 5.4655 | 41.838 | 19.79 | 16.19 | 13.02 | 0
1982-03-28 18:00 | 10.6 | 51.08 | -1.7 | 28.94 | 43 | 985 | 5.2745 | 41.494 | 19.41 | 16.03 | 13.92 | 0
1982-03-28 19:00 | 8.3 | 46.94 | -2.2 | 28.04 | 48 | 984 | 3.8834 | 38.9902 | 16.71 | 14.87 | 18.06 | 0
1982-03-28 20:00 | 7.2 | 44.96 | -3.3 | 26.06 | 47 | 984 | 2.8869 | 37.1964 | 14.82 | 14.06 | 20.04 | 0
1982-03-28 21:00 | 6.1 | 42.98 | -4.4 | 24.08 | 47 | 984 | 1.9784 | 35.5611 | 13.16 | 13.34 | 22.02 | 0
1982-03-28 22:00 | 5 | 41 | -5 | 23 | 49 | 984 | 1.2234 | 34.2021 | 11.81 | 12.76 | 24 | 0
1982-03-28 23:00 | 4.4 | 39.92 | -5.6 | 21.92 | 49 | 984 | 0.72019 | 33.2963 | 10.92 | 12.38 | 25.08 | 0
30039 | 4.4 | 39.92 | -5 | 23 | 51 | 984 | 0.87203 | 33.5697 | 11.19 | 12.5 | 25.08 | 0
1982-03-29 01:00 | 6.1 | 42.98 | -5 | 23 | 45 | 983 | 1.8101 | 35.2582 | 12.86 | 13.22 | 22.02 | 0
1982-03-29 02:00 | 5.6 | 42.08 | -4.4 | 24.08 | 49 | 983 | 1.7234 | 35.102 | 12.71 | 13.15 | 22.92 | 0
1982-03-29 03:00 | 5 | 41 | -4.4 | 24.08 | 51 | 982 | 1.3753 | 34.4756 | 12.1 | 12.89 | 24 | 0
1982-03-29 04:00 | 4.4 | 39.92 | -4.4 | 24.08 | 53 | 982 | 1.0193 | 33.8347 | 11.47 | 12.62 | 25.08 | 0
1982-03-29 05:00 | 4.4 | 39.92 | -3.9 | 24.98 | 55 | 981 | 1.1681 | 34.1027 | 11.74 | 12.73 | 25.08 | 0
1982-03-29 06:00 | 5 | 41 | -4.4 | 24.08 | 51 | 982 | 1.3753 | 34.4756 | 12.1 | 12.89 | 24 | 0
1982-03-29 07:00 | 4.4 | 39.92 | -3.9 | 24.98 | 55 | 982 | 1.17 | 34.1061 | 11.73 | 12.73 | 25.08 | 0
1982-03-29 08:00 | 6.1 | 42.98 | -3.3 | 26.06 | 51 | 981 | 2.3011 | 36.142 | 13.78 | 13.61 | 22.02 | 0
1982-03-29 09:00 | 9.4 | 48.92 | -2.2 | 28.04 | 44 | 981 | 4.3987 | 39.9176 | 17.74 | 15.31 | 16.08 | 0
1982-03-29 10:00 | 9.4 | 48.92 | -2.2 | 28.04 | 44 | 981 | 4.3987 | 39.9176 | 17.74 | 15.31 | 16.08 | 0
1982-03-29 11:00 | 13.3 | 55.94 | -0.6 | 30.92 | 39 | 980 | 6.9528 | 44.515 | 22.93 | 17.54 | 9.06 | 0
1982-03-29 12:00 | 15 | 59 | 0.6 | 33.08 | 38 | 979 | 8.1416 | 46.6549 | 25.5 | 18.65 | 6 | 0
1982-03-29 13:00 | 15 | 59 | 1.7 | 35.06 | 41 | 977 | 8.5067 | 47.312 | 26.35 | 19.02 | 6 | 0
1982-03-29 14:00 | 15.6 | 60.08 | 2.8 | 37.04 | 43 | 976 | 9.2237 | 48.6027 | 27.99 | 19.72 | 4.92 | 0
1982-03-29 15:00 | 16.7 | 62.06 | 3.9 | 39.02 | 43 | 974 | 10.087 | 50.1567 | 30.04 | 20.6 | 2.94 | 0
1982-03-29 16:00 | 16.7 | 62.06 | 3.9 | 39.02 | 43 | 973 | 10.0841 | 50.1513 | 30.05 | 20.61 | 2.94 | 0
1982-03-29 17:00 | 16.1 | 60.98 | 3.9 | 39.02 | 44 | 971 | 9.7317 | 49.517 | 29.27 | 20.27 | 4.02 | 0
1982-03-29 18:00 | 16.1 | 60.98 | 3.9 | 39.02 | 44 | 970 | 9.7287 | 49.5117 | 29.28 | 20.28 | 4.02 | 0
1982-03-29 19:00 | 15.6 | 60.08 | 5 | 41 | 50 | 969 | 10.0689 | 50.124 | 30.12 | 20.64 | 4.92 | 0
1982-03-29 20:00 | 15 | 59 | 5.6 | 42.08 | 54 | 969 | 10.0483 | 50.087 | 30.08 | 20.62 | 6 | 0
1982-03-29 21:00 | 13.9 | 57.02 | 7.8 | 46.04 | 67 | 970 | 10.5557 | 51.0003 | 31.3 | 21.14 | 7.98 | 0
1982-03-29 22:00 | 13.3 | 55.94 | 8.3 | 46.94 | 72 | 969 | 10.5401 | 50.9721 | 31.3 | 21.14 | 9.06 | 0
1982-03-29 23:00 | 11.7 | 53.06 | 10 | 50 | 90 | 967 | 10.7906 | 51.4231 | 31.98 | 21.44 | 11.94 | 0
30040 | 12.2 | 53.96 | 10 | 50 | 86 | 965 | 10.8967 | 51.6141 | 32.28 | 21.56 | 11.04 | 0
1982-03-30 01:00 | 12.8 | 55.04 | 10.6 | 51.08 | 86 | 964 | 11.471 | 52.6478 | 33.73 | 22.19 | 9.96 | 0
1982-03-30 02:00 | 10 | 50 | 8.9 | 48.02 | 93 | 964 | 9.4002 | 48.9203 | 28.73 | 20.04 | 15 | 0
1982-03-30 03:00 | 11.7 | 53.06 | 10.6 | 51.08 | 93 | 962 | 11.065 | 51.9171 | 32.78 | 21.78 | 11.94 | 0
1982-03-30 04:00 | 12.2 | 53.96 | 10.6 | 51.08 | 90 | 962 | 11.2739 | 52.293 | 33.29 | 22 | 11.04 | 0
1982-03-30 05:00 | 13.3 | 55.94 | 11.7 | 53.06 | 90 | 961 | 12.3411 | 54.214 | 36.03 | 23.18 | 9.06 | 0
1982-03-30 06:00 | 14.4 | 57.92 | 12.2 | 53.96 | 87 | 962 | 13.105 | 55.5889 | 38.01 | 24.03 | 7.08 | 0
1982-03-30 07:00 | 13.9 | 57.02 | 10 | 50 | 78 | 963 | 11.7075 | 53.0735 | 34.33 | 22.45 | 7.98 | 0
1982-03-30 08:00 | 14.4 | 57.92 | 6.7 | 44.06 | 60 | 964 | 10.2157 | 50.3883 | 30.6 | 20.84 | 7.08 | 0
1982-03-30 09:00 | 14.4 | 57.92 | 3.9 | 39.02 | 49 | 965 | 8.9538 | 48.1168 | 27.61 | 19.55 | 7.08 | 0
1982-03-30 10:00 | 14.4 | 57.92 | 0.6 | 33.08 | 39 | 967 | 7.7634 | 45.9741 | 24.89 | 18.39 | 7.08 | 0
1982-03-30 11:00 | 15.6 | 60.08 | 1.1 | 33.98 | 38 | 967 | 8.5621 | 47.4118 | 26.66 | 19.15 | 4.92 | 0
1982-03-30 12:00 | 16.1 | 60.98 | 4.4 | 39.92 | 46 | 967 | 9.9739 | 49.953 | 29.93 | 20.55 | 4.02 | 0
1982-03-30 13:00 | 17.2 | 62.96 | 3.3 | 37.94 | 40 | 967 | 10.0579 | 50.1042 | 30.11 | 20.63 | 2.04 | 0
1982-03-30 14:00 | 18.3 | 64.94 | 2.8 | 37.04 | 36 | 967 | 10.3403 | 50.6125 | 30.77 | 20.91 | 0.06 | 0
1982-03-30 15:00 | 18.3 | 64.94 | -0.6 | 30.92 | 28 | 968 | 9.1735 | 48.5124 | 27.99 | 19.72 | 0.06 | 0
1982-03-30 16:00 | 18.3 | 64.94 | -2.2 | 28.04 | 25 | 967 | 8.718 | 47.6925 | 26.97 | 19.28 | 0.06 | 0
1982-03-30 17:00 | 18.3 | 64.94 | -2.8 | 26.96 | 24 | 968 | 8.5707 | 47.4273 | 26.62 | 19.13 | 0.06 | 0
1982-03-30 18:00 | 17.8 | 64.04 | -2.2 | 28.04 | 26 | 969 | 8.53 | 47.354 | 26.51 | 19.08 | 0.96 | 0
1982-03-30 19:00 | 15 | 59 | -0.6 | 30.92 | 35 | 970 | 7.7342 | 45.9216 | 24.76 | 18.33 | 6 | 0
1982-03-30 20:00 | 13.3 | 55.94 | 0.6 | 33.08 | 42 | 970 | 7.2686 | 45.0834 | 23.77 | 17.91 | 9.06 | 0
1982-03-30 21:00 | 12.2 | 53.96 | 1.7 | 35.06 | 49 | 970 | 7.1607 | 44.8893 | 23.55 | 17.81 | 11.04 | 0
1982-03-30 22:00 | 16.1 | 60.98 | 0 | 32 | 34 | 971 | 8.4318 | 47.1772 | 26.28 | 18.98 | 4.02 | 0
1982-03-30 23:00 | 13.9 | 57.02 | 1.1 | 33.98 | 42 | 971 | 7.745 | 45.941 | 24.78 | 18.34 | 7.98 | 0
30041 | 12.2 | 53.96 | 2.8 | 37.04 | 53 | 972 | 7.5923 | 45.6662 | 24.45 | 18.2 | 11.04 | 0
1982-03-31 01:00 | 11.1 | 51.98 | 3.3 | 37.94 | 59 | 973 | 7.2733 | 45.092 | 23.76 | 17.9 | 13.02 | 0
1982-03-31 02:00 | 12.2 | 53.96 | 2.2 | 35.96 | 51 | 973 | 7.3821 | 45.2878 | 23.98 | 18 | 11.04 | 0
1982-03-31 03:00 | 10.6 | 51.08 | 0.6 | 33.08 | 50 | 974 | 5.9533 | 42.716 | 20.96 | 16.7 | 13.92 | 0
1982-03-31 04:00 | 8.9 | 48.02 | -1.1 | 30.02 | 50 | 977 | 4.5485 | 40.1873 | 18.09 | 15.46 | 16.98 | 0
1982-03-31 05:00 | 6.7 | 44.06 | -1.1 | 30.02 | 58 | 978 | 3.3856 | 38.0942 | 15.84 | 14.5 | 20.94 | 0
1982-03-31 06:00 | 5 | 41 | -1.7 | 28.94 | 62 | 980 | 2.2199 | 35.9959 | 13.65 | 13.55 | 24 | 0
1982-03-31 07:00 | 4.4 | 39.92 | -0.6 | 30.92 | 70 | 981 | 2.2795 | 36.1031 | 13.75 | 13.6 | 25.08 | 0
1982-03-31 08:00 | 8.3 | 46.94 | 0.6 | 33.08 | 58 | 982 | 4.7773 | 40.5991 | 18.48 | 15.63 | 18.06 | 0
1982-03-31 09:00 | 10 | 50 | 0.6 | 33.08 | 52 | 983 | 5.6708 | 42.2075 | 20.24 | 16.39 | 15 | 0
1982-03-31 10:00 | 12.2 | 53.96 | 0 | 32 | 43 | 984 | 6.5489 | 43.7879 | 22.02 | 17.15 | 11.04 | 0
1982-03-31 11:00 | 13.9 | 57.02 | 0 | 32 | 39 | 984 | 7.4306 | 45.3752 | 23.87 | 17.95 | 7.98 | 0
1982-03-31 12:00 | 14.4 | 57.92 | 0 | 32 | 37 | 984 | 7.5755 | 45.6358 | 24.18 | 18.08 | 7.08 | 0
1982-03-31 13:00 | 16.1 | 60.98 | -2.2 | 28.04 | 29 | 983 | 7.8087 | 46.0556 | 24.68 | 18.3 | 4.02 | 0
1982-03-31 14:00 | 17.2 | 62.96 | -1.1 | 30.02 | 29 | 983 | 8.5979 | 47.4762 | 26.41 | 19.04 | 2.04 | 0
1982-03-31 15:00 | 17.8 | 64.04 | -3.9 | 24.98 | 23 | 983 | 8.1489 | 46.668 | 25.41 | 18.61 | 0.96 | 0
1982-03-31 16:00 | 18.3 | 64.94 | -3.3 | 26.06 | 23 | 982 | 8.4836 | 47.2705 | 26.16 | 18.93 | 0.06 | 0
1982-03-31 17:00 | 18.3 | 64.94 | -1.1 | 30.02 | 27 | 982 | 9.0843 | 48.3517 | 27.52 | 19.52 | 0.06 | 0
1982-03-31 18:00 | 17.2 | 62.96 | -1.1 | 30.02 | 29 | 982 | 8.5938 | 47.4689 | 26.42 | 19.05 | 2.04 | 0
1982-03-31 19:00 | 12.8 | 55.04 | 0.6 | 33.08 | 43 | 982 | 7.0207 | 44.6373 | 23.04 | 17.59 | 9.96 | 0
1982-03-31 20:00 | 11.7 | 53.06 | 0 | 32 | 45 | 982 | 6.3575 | 43.4436 | 21.66 | 17 | 11.94 | 0
1982-03-31 21:00 | 9.4 | 48.92 | 0 | 32 | 52 | 983 | 5.1676 | 41.3016 | 19.23 | 15.95 | 16.08 | 0
1982-03-31 22:00 | 9.2 | 48.56 | 1 | 33.8 | 52 | 983 | 4.9997 | 40.9994 | 18.9 | 15.81 | 16.44 | 0
1982-03-31 23:00 | 8.9 | 48.02 | 1.9 | 35.42 | 52 | 983 | 4.7477 | 40.5458 | 18.4 | 15.6 | 16.98 | 0
30042 | 8.7 | 47.66 | 2.9 | 37.22 | 56 | 983 | 4.944 | 40.8991 | 18.79 | 15.76 | 17.34 | 0
2000-04-01 01:00 | 8.5 | 47.3 | 3.8 | 38.84 | 83 | 986 | 7.1136 | 44.8045 | 23.23 | 17.67 | 17.7 | 0
2000-04-01 02:00 | 8.3 | 46.94 | 4.8 | 40.64 | 90 | 985 | 7.4974 | 45.4954 | 24.07 | 18.04 | 18.06 | 0
2000-04-01 03:00 | 8 | 46.4 | 5.7 | 42.26 | 90 | 985 | 7.2061 | 44.9711 | 23.45 | 17.77 | 18.6 | 0
2000-04-01 04:00 | 7.8 | 46.04 | 6.7 | 44.06 | 93 | 984 | 7.2502 | 45.0503 | 23.56 | 17.82 | 18.96 | 0
2000-04-01 05:00 | 7.8 | 46.04 | 6.7 | 44.06 | 93 | 984 | 7.2502 | 45.0503 | 23.56 | 17.82 | 18.96 | 0
2000-04-01 06:00 | 7.8 | 46.04 | 6.1 | 42.98 | 89 | 984 | 6.9316 | 44.4769 | 22.88 | 17.52 | 18.96 | 0
2000-04-01 07:00 | 7.2 | 44.96 | 6.1 | 42.98 | 93 | 984 | 6.6622 | 43.992 | 22.32 | 17.28 | 20.04 | 0
2000-04-01 08:00 | 7.2 | 44.96 | 5.6 | 42.08 | 90 | 985 | 6.4293 | 43.5728 | 21.81 | 17.06 | 20.04 | 0
2000-04-01 09:00 | 7.2 | 44.96 | 5.6 | 42.08 | 90 | 985 | 6.4293 | 43.5728 | 21.81 | 17.06 | 20.04 | 0
2000-04-01 10:00 | 7.8 | 46.04 | 6.1 | 42.98 | 89 | 985 | 6.9321 | 44.4777 | 22.86 | 17.52 | 18.96 | 0
2000-04-01 11:00 | 8.3 | 46.94 | 6.1 | 42.98 | 86 | 984 | 7.17 | 44.9059 | 23.38 | 17.74 | 18.06 | 0
2000-04-01 12:00 | 9.4 | 48.92 | 6.1 | 42.98 | 80 | 982 | 7.7048 | 45.8687 | 24.56 | 18.25 | 16.08 | 0
2000-04-01 13:00 | 9.4 | 48.92 | 6.7 | 44.06 | 83 | 983 | 7.9658 | 46.3385 | 25.12 | 18.49 | 16.08 | 0
2000-04-01 14:00 | 10 | 50 | 6.1 | 42.98 | 77 | 982 | 8 | 46.4 | 25.2 | 18.52 | 15 | 0
2000-04-01 15:00 | 10 | 50 | 5.6 | 42.08 | 74 | 982 | 7.7292 | 45.9126 | 24.61 | 18.27 | 15 | 0
2000-04-01 16:00 | 10 | 50 | 6.7 | 44.06 | 80 | 982 | 8.2684 | 46.8831 | 25.8 | 18.78 | 15 | 0
2000-04-01 17:00 | 9.4 | 48.92 | 6.7 | 44.06 | 83 | 981 | 7.9645 | 46.336 | 25.15 | 18.5 | 16.08 | 0
2000-04-01 18:00 | 9.4 | 48.92 | 6.7 | 44.06 | 83 | 979 | 7.9631 | 46.3335 | 25.18 | 18.51 | 16.08 | 0
2000-04-01 19:00 | 8.3 | 46.94 | 6.1 | 42.98 | 86 | 980 | 7.1677 | 44.9019 | 23.45 | 17.77 | 18.06 | 0
2000-04-01 20:00 | 7.8 | 46.04 | 6.7 | 44.06 | 93 | 980 | 7.2491 | 45.0484 | 23.63 | 17.84 | 18.96 | 0
2000-04-01 21:00 | 7.8 | 46.04 | 6.1 | 42.98 | 89 | 980 | 6.9299 | 44.4738 | 22.94 | 17.55 | 18.96 | 0
2000-04-01 22:00 | 7.8 | 46.04 | 6.7 | 44.06 | 93 | 980 | 7.2491 | 45.0484 | 23.63 | 17.84 | 18.96 | 0
2000-04-01 23:00 | 7.2 | 44.96 | 6.1 | 42.98 | 93 | 978 | 6.6606 | 43.9891 | 22.41 | 17.32 | 20.04 | 0
36618 | 6.7 | 44.06 | 6.1 | 42.98 | 96 | 979 | 6.3987 | 43.5177 | 21.85 | 17.08 | 20.94 | 0
2000-04-02 01:00 | 6.7 | 44.06 | 5.6 | 42.08 | 93 | 978 | 6.1706 | 43.1072 | 21.38 | 16.88 | 20.94 | 0
2000-04-02 02:00 | 6.5 | 43.7 | 5.8 | 42.44 | 95 | 978 | 6.1256 | 43.0261 | 21.29 | 16.84 | 21.3 | 0
2000-04-02 03:00 | 6.1 | 42.98 | 5.6 | 42.08 | 97 | 977 | 5.8792 | 42.5825 | 20.8 | 16.63 | 22.02 | 0
2000-04-02 04:00 | 6.1 | 42.98 | 5 | 41 | 93 | 977 | 5.5823 | 42.0482 | 20.19 | 16.37 | 22.02 | 0
2000-04-02 05:00 | 5 | 41 | 3.9 | 39.02 | 93 | 977 | 4.5042 | 40.1075 | 18.03 | 15.44 | 24 | 0
2000-04-02 06:00 | 1.1 | 33.98 | 0.6 | 33.08 | 96 | 975 | 0.85997 | 33.548 | 11.27 | 12.53 | 31.02 | 0
2000-04-02 07:00 | 5 | 41 | 5 | 41 | 100 | 977 | 5 | 41 | 19.02 | 15.86 | 24 | 0
2000-04-02 08:00 | 7.2 | 44.96 | 6.1 | 42.98 | 93 | 977 | 6.6604 | 43.9886 | 22.42 | 17.33 | 20.04 | 0
2000-04-02 09:00 | 10 | 50 | 5.6 | 42.08 | 74 | 977 | 7.7237 | 45.9027 | 24.68 | 18.3 | 15 | 0
2000-04-02 10:00 | 12.2 | 53.96 | 4.4 | 39.92 | 59 | 977 | 8.2309 | 46.8156 | 25.78 | 18.77 | 11.04 | 0
2000-04-02 11:00 | 13.3 | 55.94 | 5 | 41 | 57 | 977 | 8.9635 | 48.1342 | 27.41 | 19.47 | 9.06 | 0
2000-04-02 12:00 | 15 | 59 | 5.6 | 42.08 | 53 | 975 | 9.9445 | 49.9001 | 29.71 | 20.46 | 6 | 0
2000-04-02 13:00 | 15.6 | 60.08 | 5.6 | 42.08 | 51 | 976 | 10.2076 | 50.3736 | 30.3 | 20.71 | 4.92 | 0
2000-04-02 14:00 | 16.7 | 62.06 | 5.6 | 42.08 | 48 | 975 | 10.7347 | 51.3224 | 31.58 | 21.26 | 2.94 | 0
2000-04-02 15:00 | 16.7 | 62.06 | 4.4 | 39.92 | 44 | 974 | 10.2172 | 50.3909 | 30.35 | 20.73 | 2.94 | 0
2000-04-02 16:00 | 16.1 | 60.98 | 3.9 | 39.02 | 44 | 974 | 9.7404 | 49.5327 | 29.23 | 20.25 | 4.02 | 0
2000-04-02 17:00 | 16.1 | 60.98 | 3.3 | 37.94 | 42 | 974 | 9.4853 | 49.0735 | 28.63 | 20 | 4.02 | 0
2000-04-02 18:00 | 15.6 | 60.08 | 3.3 | 37.94 | 44 | 972 | 9.3369 | 48.8065 | 28.34 | 19.87 | 4.92 | 0
2000-04-02 19:00 | 11.1 | 51.98 | 3.9 | 39.02 | 61 | 973 | 7.4716 | 45.4489 | 24.19 | 18.08 | 13.02 | 0
2000-04-02 20:00 | 8.9 | 48.02 | 3.3 | 37.94 | 68 | 973 | 6.1793 | 43.1228 | 21.46 | 16.91 | 16.98 | 0
2000-04-02 21:00 | 10.6 | 51.08 | 2.8 | 37.04 | 58 | 976 | 6.7493 | 44.1487 | 22.59 | 17.4 | 13.92 | 0
2000-04-02 22:00 | 10 | 50 | 2.2 | 35.96 | 58 | 976 | 6.2326 | 43.2186 | 21.51 | 16.93 | 15 | 0
2000-04-02 23:00 | 9.4 | 48.92 | 3.3 | 37.94 | 66 | 977 | 6.4531 | 43.6155 | 21.96 | 17.13 | 16.08 | 0
36619 | 7.2 | 44.96 | 4.4 | 39.92 | 82 | 976 | 5.7926 | 42.4267 | 20.63 | 16.55 | 20.04 | 0
2000-04-03 01:00 | 6.7 | 44.06 | 5 | 41 | 89 | 977 | 5.8637 | 42.5547 | 20.76 | 16.61 | 20.94 | 0
2000-04-03 02:00 | 6.7 | 44.06 | 4.4 | 39.92 | 85 | 977 | 5.5541 | 41.9974 | 20.13 | 16.34 | 20.94 | 0
2000-04-03 03:00 | 7.2 | 44.96 | 3.9 | 39.02 | 80 | 977 | 5.6331 | 42.1396 | 20.28 | 16.41 | 20.04 | 0
2000-04-03 04:00 | 6.7 | 44.06 | 1.7 | 35.06 | 70 | 977 | 4.3661 | 39.8589 | 17.75 | 15.32 | 20.94 | 0
2000-04-03 05:00 | 6.1 | 42.98 | 0.6 | 33.08 | 68 | 978 | 3.6647 | 38.5964 | 16.38 | 14.73 | 22.02 | 0
2000-04-03 06:00 | 5.6 | 42.08 | 0 | 32 | 67 | 977 | 3.1348 | 37.6426 | 15.38 | 14.3 | 22.92 | 0
2000-04-03 07:00 | 6.7 | 44.06 | 0 | 32 | 62 | 978 | 3.7161 | 38.689 | 16.47 | 14.77 | 20.94 | 0
2000-04-03 08:00 | 6.7 | 44.06 | 1.1 | 33.98 | 67 | 980 | 4.1274 | 39.4293 | 17.24 | 15.1 | 20.94 | 0
2000-04-03 09:00 | 7.8 | 46.04 | 1.1 | 33.98 | 63 | 980 | 4.7732 | 40.5917 | 18.5 | 15.64 | 18.96 | 0
2000-04-03 10:00 | 8.9 | 48.02 | 0.6 | 33.08 | 56 | 982 | 5.1131 | 41.2036 | 19.14 | 15.92 | 16.98 | 0
2000-04-03 11:00 | 10 | 50 | 0.6 | 33.08 | 52 | 982 | 5.6686 | 42.2035 | 20.25 | 16.39 | 15 | 0
2000-04-03 12:00 | 10.6 | 51.08 | 0 | 32 | 48 | 980 | 5.7672 | 42.3809 | 20.48 | 16.49 | 13.92 | 0
2000-04-03 13:00 | 10.6 | 51.08 | -1.1 | 30.02 | 44 | 982 | 5.368 | 41.6623 | 19.64 | 16.13 | 13.92 | 0
2000-04-03 14:00 | 11.7 | 53.06 | -2.2 | 28.04 | 37 | 981 | 5.4942 | 41.8896 | 19.9 | 16.24 | 11.94 | 0
2000-04-03 15:00 | 11.7 | 53.06 | -3.3 | 26.06 | 34 | 981 | 5.1655 | 41.2978 | 19.24 | 15.96 | 11.94 | 0
2000-04-03 16:00 | 11.1 | 51.98 | -4.4 | 24.08 | 32 | 981 | 4.4957 | 40.0923 | 17.91 | 15.39 | 13.02 | 0
2000-04-03 17:00 | 11.7 | 53.06 | -5.6 | 21.92 | 28 | 981 | 4.4978 | 40.096 | 17.91 | 15.39 | 11.94 | 0
2000-04-03 18:00 | 10.6 | 51.08 | -7.2 | 19.04 | 26 | 980 | 3.4768 | 38.2582 | 15.97 | 14.55 | 13.92 | 0
2000-04-03 19:00 | 8.9 | 48.02 | -8.3 | 17.06 | 26 | 982 | 2.2512 | 36.0522 | 13.67 | 13.56 | 16.98 | 0
2000-04-03 20:00 | 8.3 | 46.94 | -7.8 | 17.96 | 29 | 983 | 2.1055 | 35.7899 | 13.39 | 13.44 | 18.06 | 0
2000-04-03 21:00 | 6.7 | 44.06 | -6.7 | 19.94 | 35 | 983 | 1.4362 | 34.5852 | 12.19 | 12.93 | 20.94 | 0
2000-04-03 22:00 | 5.6 | 42.08 | -6.7 | 19.94 | 38 | 983 | 0.82659 | 33.4879 | 11.12 | 12.46 | 22.92 | 0
2000-04-03 23:00 | 4.4 | 39.92 | -6.7 | 19.94 | 41 | 983 | 0.10376 | 32.1868 | 9.862 | 11.93 | 25.08 | 0
36620 | 3.9 | 39.02 | -5.6 | 21.92 | 47 | 983 | 0.14891 | 32.268 | 9.939 | 11.96 | 25.98 | 0
2000-04-04 01:00 | 2.2 | 35.96 | -5.6 | 21.92 | 53 | 984 | -0.83912 | 30.4896 | 8.215 | 11.22 | 29.04 | 0
2000-04-04 02:00 | 1.7 | 35.06 | -5.6 | 21.92 | 55 | 984 | -1.1224 | 29.9797 | 7.718 | 11 | 29.94 | 0
2000-04-04 03:00 | 0.6 | 33.08 | -5.6 | 21.92 | 60 | 984 | -1.7368 | 28.8738 | 6.654 | 10.55 | 31.92 | 0
2000-04-04 04:00 | 0 | 32 | -5.6 | 21.92 | 62 | 984 | -2.1157 | 28.1917 | 6.009 | 10.27 | 33 | 0
2000-04-04 05:00 | -0.6 | 30.92 | -5.6 | 21.92 | 66 | 984 | -2.4282 | 27.6292 | 5.481 | 10.04 | 34.08 | 0
2000-04-04 06:00 | -1.7 | 28.94 | -6.1 | 21.02 | 69 | 985 | -3.2673 | 26.1189 | 4.084 | 9.442 | 36.06 | 0
2000-04-04 07:00 | 0 | 32 | -6.1 | 21.02 | 60 | 986 | -2.2284 | 27.9888 | 5.802 | 10.18 | 33 | 0
2000-04-04 08:00 | 3.3 | 37.94 | -5 | 23 | 52 | 986 | 0.014894 | 32.0268 | 9.68 | 11.85 | 27.06 | 0
2000-04-04 09:00 | 5.6 | 42.08 | -5.6 | 21.92 | 42 | 987 | 1.1657 | 34.0982 | 11.67 | 12.7 | 22.92 | 0
2000-04-04 10:00 | 7.2 | 44.96 | -7.2 | 19.04 | 33 | 987 | 1.6578 | 34.984 | 12.54 | 13.08 | 20.04 | 0
2000-04-04 11:00 | 8.9 | 48.02 | -7.2 | 19.04 | 29 | 987 | 2.5664 | 36.6196 | 14.19 | 13.79 | 16.98 | 0
2000-04-04 12:00 | 8.9 | 48.02 | -7.8 | 17.96 | 28 | 985 | 2.4607 | 36.4292 | 14.02 | 13.71 | 16.98 | 0
2000-04-04 13:00 | 11.1 | 51.98 | -5.6 | 21.92 | 29 | 986 | 4.1886 | 39.5395 | 17.25 | 15.1 | 13.02 | 0
2000-04-04 14:00 | 11.7 | 53.06 | -6.1 | 21.02 | 27 | 985 | 4.4008 | 39.9214 | 17.67 | 15.28 | 11.94 | 0
2000-04-04 15:00 | 12.2 | 53.96 | -5.6 | 21.92 | 27 | 984 | 4.7577 | 40.5638 | 18.38 | 15.59 | 11.04 | 0
2000-04-04 16:00 | 13.3 | 55.94 | -5 | 23 | 26 | 983 | 5.4231 | 41.7616 | 19.71 | 16.16 | 9.06 | 0
2000-04-04 17:00 | 12.8 | 55.04 | -5 | 23 | 27 | 983 | 5.1854 | 41.3338 | 19.24 | 15.96 | 9.96 | 0
2000-04-04 18:00 | 11.1 | 51.98 | -3.9 | 24.98 | 33 | 980 | 4.6001 | 40.2802 | 18.13 | 15.48 | 13.02 | 0
2000-04-04 19:00 | 7.2 | 44.96 | -2.8 | 26.96 | 48 | 981 | 2.9666 | 37.3399 | 15.01 | 14.14 | 20.04 | 0
2000-04-04 20:00 | 6.1 | 42.98 | -2.8 | 26.96 | 51 | 981 | 2.3011 | 36.142 | 13.78 | 13.61 | 22.02 | 0
2000-04-04 21:00 | 5 | 41 | -2.2 | 28.04 | 58 | 980 | 1.9136 | 35.4446 | 13.09 | 13.31 | 24 | 0
2000-04-04 22:00 | 6.7 | 44.06 | -1.1 | 30.02 | 57 | 979 | 3.3044 | 37.9479 | 15.67 | 14.42 | 20.94 | 0
2000-04-04 23:00 | 7.2 | 44.96 | 0 | 32 | 60 | 979 | 3.9896 | 39.1813 | 16.98 | 14.99 | 20.04 | 0
36621 | 7.2 | 44.96 | 0 | 32 | 60 | 977 | 3.9861 | 39.175 | 17 | 15 | 20.04 | 0
2000-04-05 01:00 | 8.3 | 46.94 | 0 | 32 | 56 | 977 | 4.5896 | 40.2614 | 18.18 | 15.5 | 18.06 | 0
2000-04-05 02:00 | 8.3 | 46.94 | 0 | 32 | 56 | 975 | 4.5857 | 40.2542 | 18.2 | 15.51 | 18.06 | 0
2000-04-05 03:00 | 7.8 | 46.04 | 0.6 | 33.08 | 60 | 974 | 4.5042 | 40.1076 | 18.05 | 15.45 | 18.96 | 0
2000-04-05 04:00 | 8.3 | 46.94 | 1.1 | 33.98 | 60 | 972 | 4.9364 | 40.8856 | 18.94 | 15.83 | 18.06 | 0
2000-04-05 05:00 | 8.9 | 48.02 | 1.7 | 35.06 | 61 | 971 | 5.5479 | 41.9862 | 20.18 | 16.36 | 16.98 | 0
2000-04-05 06:00 | 10 | 50 | 2.2 | 35.96 | 58 | 969 | 6.2191 | 43.1944 | 21.59 | 16.97 | 15 | 0
2000-04-05 07:00 | 11.1 | 51.98 | 2.8 | 37.04 | 57 | 969 | 7.0658 | 44.7184 | 23.38 | 17.74 | 13.02 | 0
2000-04-05 08:00 | 12.8 | 55.04 | 3.3 | 37.94 | 52 | 969 | 7.98 | 46.3639 | 25.35 | 18.59 | 9.96 | 0
2000-04-05 09:00 | 16.1 | 60.98 | 5 | 41 | 48 | 969 | 10.2309 | 50.4156 | 30.5 | 20.8 | 4.02 | 0
2000-04-05 10:00 | 18.3 | 64.94 | 5.6 | 42.08 | 43 | 968 | 11.331 | 52.3958 | 33.18 | 21.95 | 0.06 | 0
2000-04-05 11:00 | 21.1 | 69.98 | 6.7 | 44.06 | 39 | 968 | 12.9174 | 55.2513 | 37.2 | 23.68 | 0 | 4.98
2000-04-05 12:00 | 23.3 | 73.94 | 7.2 | 44.96 | 35 | 965 | 13.9086 | 57.0355 | 39.91 | 24.84 | 0 | 8.94
2000-04-05 13:00 | 25 | 77 | 8.9 | 48.02 | 36 | 967 | 15.3587 | 59.6457 | 43.91 | 26.57 | 0 | 12
2000-04-05 14:00 | 26.7 | 80.06 | 8.9 | 48.02 | 33 | 967 | 16.0492 | 60.8886 | 45.91 | 27.42 | 0 | 15.06
2000-04-05 15:00 | 27.8 | 82.04 | 9.4 | 48.92 | 32 | 966 | 16.6439 | 61.9591 | 47.71 | 28.2 | 0 | 17.04
2000-04-05 16:00 | 28.9 | 84.02 | 9.4 | 48.92 | 30 | 966 | 17.0133 | 62.6239 | 48.81 | 28.67 | 0 | 19.02
2000-04-05 17:00 | 28.9 | 84.02 | 10 | 50 | 31 | 966 | 17.2269 | 63.0084 | 49.48 | 28.96 | 0 | 19.02
2000-04-05 18:00 | 27.2 | 80.96 | 5.6 | 42.08 | 25 | 965 | 14.7679 | 58.5822 | 42.22 | 25.84 | 0 | 15.96
2000-04-05 19:00 | 23.9 | 75.02 | 6.1 | 42.98 | 32 | 969 | 13.8365 | 56.9058 | 39.59 | 24.71 | 0 | 10.02
2000-04-05 20:00 | 22.8 | 73.04 | 5.6 | 42.08 | 33 | 971 | 13.2197 | 55.7954 | 37.89 | 23.98 | 0 | 8.04
2000-04-05 21:00 | 20 | 68 | -2.8 | 26.96 | 21 | 972 | 9.2561 | 48.661 | 28.08 | 19.76 | 0 | 3
2000-04-05 22:00 | 18.3 | 64.94 | -3.3 | 26.06 | 22 | 974 | 8.2935 | 46.9283 | 25.88 | 18.81 | 0.06 | 0
2000-04-05 23:00 | 16.1 | 60.98 | -3.9 | 24.98 | 24 | 974 | 7.0873 | 44.7571 | 23.28 | 17.69 | 4.02 | 0
36622 | 14.4 | 57.92 | -2.2 | 28.04 | 31 | 973 | 6.7952 | 44.2313 | 22.69 | 17.44 | 7.08 | 0
2000-04-06 01:00 | 15 | 59 | -3.3 | 26.06 | 27 | 975 | 6.7246 | 44.1042 | 22.5 | 17.36 | 6 | 0
2000-04-06 02:00 | 13.3 | 55.94 | -4.4 | 24.08 | 28 | 975 | 5.6332 | 42.1397 | 20.26 | 16.39 | 9.06 | 0
2000-04-06 03:00 | 12.8 | 55.04 | -3.9 | 24.98 | 30 | 975 | 5.508 | 41.9145 | 20.01 | 16.29 | 9.96 | 0
2000-04-06 04:00 | 12.8 | 55.04 | -3.3 | 26.06 | 31 | 976 | 5.6291 | 42.1324 | 20.24 | 16.39 | 9.96 | 0
2000-04-06 05:00 | 10.6 | 51.08 | -2.8 | 26.96 | 38 | 976 | 4.7334 | 40.5202 | 18.46 | 15.62 | 13.92 | 0
2000-04-06 06:00 | 10 | 50 | -2.8 | 26.96 | 39 | 976 | 4.3675 | 39.8615 | 17.74 | 15.31 | 15 | 0
2000-04-06 07:00 | 10.6 | 51.08 | -1.7 | 28.94 | 42 | 977 | 5.1497 | 41.2695 | 19.27 | 15.97 | 13.92 | 0
2000-04-06 08:00 | 11.7 | 53.06 | -3.9 | 24.98 | 32 | 977 | 4.9301 | 40.8742 | 18.82 | 15.78 | 11.94 | 0
2000-04-06 09:00 | 11.7 | 53.06 | -3.3 | 26.06 | 34 | 976 | 5.1483 | 41.2669 | 19.28 | 15.97 | 11.94 | 0
2000-04-06 10:00 | 12.2 | 53.96 | -2.2 | 28.04 | 36 | 977 | 5.7543 | 42.3577 | 20.48 | 16.49 | 11.04 | 0
2000-04-06 11:00 | 13.9 | 57.02 | -3.3 | 26.06 | 29 | 978 | 6.201 | 43.1618 | 21.37 | 16.87 | 7.98 | 0
2000-04-06 12:00 | 14.4 | 57.92 | -3.3 | 26.06 | 28 | 975 | 6.4247 | 43.5644 | 21.88 | 17.09 | 7.08 | 0
2000-04-06 13:00 | 16.1 | 60.98 | -1.7 | 28.94 | 29 | 976 | 7.7805 | 46.005 | 24.74 | 18.32 | 4.02 | 0
2000-04-06 14:00 | 16.7 | 62.06 | -0.6 | 30.92 | 31 | 975 | 8.4834 | 47.2702 | 26.31 | 19 | 2.94 | 0
2000-04-06 15:00 | 17.2 | 62.96 | 0 | 32 | 31 | 974 | 8.8432 | 47.9178 | 27.14 | 19.35 | 2.04 | 0
2000-04-06 16:00 | 17.2 | 62.96 | -0.6 | 30.92 | 30 | 974 | 8.7026 | 47.6646 | 26.82 | 19.22 | 2.04 | 0
2000-04-06 17:00 | 17.2 | 62.96 | -0.6 | 30.92 | 30 | 973 | 8.6986 | 47.6574 | 26.83 | 19.22 | 2.04 | 0
2000-04-06 18:00 | 16.7 | 62.06 | -1.1 | 30.02 | 29 | 971 | 8.1909 | 46.7435 | 25.73 | 18.75 | 2.94 | 0
2000-04-06 19:00 | 14.4 | 57.92 | -0.6 | 30.92 | 35 | 972 | 7.2894 | 45.1209 | 23.77 | 17.9 | 7.08 | 0
2000-04-06 20:00 | 13.3 | 55.94 | -1.1 | 30.02 | 37 | 972 | 6.694 | 44.0492 | 22.51 | 17.36 | 9.06 | 0
2000-04-06 21:00 | 10 | 50 | 0 | 32 | 50 | 973 | 5.4533 | 41.8159 | 19.95 | 16.26 | 15 | 0
2000-04-06 22:00 | 11.7 | 53.06 | -0.6 | 30.92 | 42 | 972 | 6.0087 | 42.8156 | 21.09 | 16.75 | 11.94 | 0
2000-04-06 23:00 | 11.1 | 51.98 | -1.1 | 30.02 | 42 | 971 | 5.5298 | 41.9536 | 20.13 | 16.34 | 13.02 | 0
36623 | 10.6 | 51.08 | -0.6 | 30.92 | 46 | 969 | 5.5366 | 41.966 | 20.18 | 16.36 | 13.92 | 0
2000-04-07 01:00 | 9.4 | 48.92 | 0 | 32 | 52 | 969 | 5.1363 | 41.2454 | 19.37 | 16.02 | 16.08 | 0
2000-04-07 02:00 | 9.4 | 48.92 | 0.6 | 33.08 | 54 | 969 | 5.326 | 41.5868 | 19.76 | 16.18 | 16.08 | 0
2000-04-07 03:00 | 9.4 | 48.92 | 1.1 | 33.98 | 56 | 969 | 5.5146 | 41.9263 | 20.14 | 16.35 | 16.08 | 0
2000-04-07 04:00 | 8.9 | 48.02 | 0.6 | 33.08 | 56 | 967 | 5.0831 | 41.1496 | 19.3 | 15.98 | 16.98 | 0
2000-04-07 05:00 | 8.9 | 48.02 | 1.1 | 33.98 | 58 | 969 | 5.2708 | 41.4875 | 19.65 | 16.13 | 16.98 | 0
2000-04-07 06:00 | 8.9 | 48.02 | 1.1 | 33.98 | 58 | 968 | 5.2689 | 41.4841 | 19.66 | 16.14 | 16.98 | 0
2000-04-07 07:00 | 9.4 | 48.92 | 1.7 | 35.06 | 59 | 970 | 5.7973 | 42.4351 | 20.71 | 16.59 | 16.08 | 0
2000-04-07 08:00 | 10.6 | 51.08 | 1.7 | 35.06 | 54 | 970 | 6.3432 | 43.4178 | 21.83 | 17.07 | 13.92 | 0
2000-04-07 09:00 | 12.2 | 53.96 | 2.2 | 35.96 | 50 | 969 | 7.2656 | 45.0781 | 23.8 | 17.92 | 11.04 | 0
2000-04-07 10:00 | 13.3 | 55.94 | 3.3 | 37.94 | 51 | 971 | 8.2904 | 46.9227 | 26 | 18.87 | 9.06 | 0
2000-04-07 11:00 | 16.7 | 62.06 | 3.3 | 37.94 | 41 | 972 | 9.8188 | 49.6738 | 29.45 | 20.35 | 2.94 | 0
2000-04-07 12:00 | 15 | 59 | 2.2 | 35.96 | 42 | 971 | 8.6114 | 47.5006 | 26.7 | 19.17 | 6 | 0
2000-04-07 13:00 | 14.4 | 57.92 | 2.8 | 37.04 | 46 | 973 | 8.6216 | 47.5189 | 26.7 | 19.16 | 7.08 | 0
2000-04-07 14:00 | 12.8 | 55.04 | 3.3 | 37.94 | 52 | 975 | 7.9939 | 46.389 | 25.28 | 18.55 | 9.96 | 0
2000-04-07 15:00 | 10.6 | 51.08 | 2.8 | 37.04 | 58 | 976 | 6.7493 | 44.1487 | 22.59 | 17.4 | 13.92 | 0
2000-04-07 16:00 | 7.8 | 46.04 | 0.6 | 33.08 | 60 | 978 | 4.5113 | 40.1203 | 18.01 | 15.43 | 18.96 | 0
2000-04-07 17:00 | 4.4 | 39.92 | -0.6 | 30.92 | 70 | 981 | 2.2795 | 36.1031 | 13.75 | 13.6 | 25.08 | 0
2000-04-07 18:00 | 3.9 | 39.02 | -1.7 | 28.94 | 66 | 982 | 1.5389 | 34.77 | 12.39 | 13.01 | 25.98 | 0
2000-04-07 19:00 | 2.8 | 37.04 | -2.2 | 28.04 | 68 | 984 | 0.68843 | 33.2392 | 10.87 | 12.36 | 27.96 | 0
2000-04-07 20:00 | 2.2 | 35.96 | -2.8 | 26.96 | 68 | 986 | 0.14659 | 32.2639 | 9.906 | 11.94 | 29.04 | 0
2000-04-07 21:00 | 1.7 | 35.06 | -4.4 | 24.08 | 61 | 987 | -0.74318 | 30.6623 | 8.355 | 11.28 | 29.94 | 0
2000-04-07 22:00 | 0.6 | 33.08 | -6.1 | 21.02 | 57 | 988 | -1.9089 | 28.5639 | 6.327 | 10.41 | 31.92 | 0
2000-04-07 23:00 | 0 | 32 | -5.6 | 21.92 | 62 | 988 | -2.1106 | 28.201 | 5.984 | 10.26 | 33 | 0
36624 | -0.6 | 30.92 | -5 | 23 | 69 | 988 | -2.2585 | 27.9348 | 5.733 | 10.15 | 34.08 | 0
2000-04-08 01:00 | -0.6 | 30.92 | -4.4 | 24.08 | 73 | 989 | -2.0386 | 28.3306 | 6.095 | 10.31 | 34.08 | 0
2000-04-08 02:00 | -0.6 | 30.92 | -4.4 | 24.08 | 73 | 989 | -2.0386 | 28.3306 | 6.095 | 10.31 | 34.08 | 0
2000-04-08 03:00 | -1.1 | 30.02 | -4.4 | 24.08 | 76 | 990 | -2.3418 | 27.7847 | 5.575 | 10.08 | 34.98 | 0
2000-04-08 04:00 | -1.7 | 28.94 | -5 | 23 | 76 | 991 | -2.9022 | 26.7761 | 4.636 | 9.679 | 36.06 | 0
2000-04-08 05:00 | -2.2 | 28.04 | -5.6 | 21.92 | 75 | 992 | -3.4191 | 25.8457 | 3.784 | 9.313 | 36.96 | 0
2000-04-08 06:00 | -2.2 | 28.04 | -5.6 | 21.92 | 75 | 992 | -3.4191 | 25.8457 | 3.784 | 9.313 | 36.96 | 0
2000-04-08 07:00 | -0.6 | 30.92 | -5.6 | 21.92 | 66 | 993 | -2.4181 | 27.6473 | 5.426 | 10.02 | 34.08 | 0
2000-04-08 08:00 | 1.7 | 35.06 | -6.7 | 19.94 | 50 | 994 | -1.4197 | 29.4445 | 7.114 | 10.74 | 29.94 | 0
2000-04-08 09:00 | 3.9 | 39.02 | -8.3 | 17.06 | 37 | 995 | -0.56494 | 30.9831 | 8.598 | 11.38 | 25.98 | 0
2000-04-08 10:00 | 5.6 | 42.08 | -8.3 | 17.06 | 33 | 995 | 0.44829 | 32.8069 | 10.33 | 12.13 | 22.92 | 0
2000-04-08 11:00 | 7.2 | 44.96 | -5.6 | 21.92 | 38 | 995 | 2.1275 | 35.8294 | 13.3 | 13.4 | 20.04 | 0
2000-04-08 12:00 | 8.9 | 48.02 | -5.6 | 21.92 | 33 | 992 | 2.9741 | 37.3534 | 14.88 | 14.08 | 16.98 | 0
2000-04-08 13:00 | 10 | 50 | -5.6 | 21.92 | 31 | 993 | 3.609 | 38.4962 | 16.05 | 14.59 | 15 | 0
2000-04-08 14:00 | 10.6 | 51.08 | -5.6 | 21.92 | 30 | 993 | 3.9522 | 39.1139 | 16.7 | 14.87 | 13.92 | 0
2000-04-08 15:00 | 11.7 | 53.06 | -6.1 | 21.02 | 27 | 992 | 4.428 | 39.9704 | 17.63 | 15.26 | 11.94 | 0
2000-04-08 16:00 | 12.2 | 53.96 | -4.4 | 24.08 | 30 | 991 | 5.1271 | 41.2288 | 19.01 | 15.86 | 11.04 | 0
2000-04-08 17:00 | 11.7 | 53.06 | -5.6 | 21.92 | 28 | 990 | 4.5322 | 40.158 | 17.86 | 15.36 | 11.94 | 0
2000-04-08 18:00 | 11.1 | 51.98 | -6.1 | 21.02 | 28 | 987 | 4.0835 | 39.3503 | 17.03 | 15.01 | 13.02 | 0
2000-04-08 19:00 | 9.4 | 48.92 | -6.1 | 21.02 | 31 | 989 | 3.1453 | 37.6615 | 15.23 | 14.24 | 16.08 | 0
2000-04-08 20:00 | 7.2 | 44.96 | -6.1 | 21.02 | 36 | 988 | 1.9294 | 35.473 | 13.02 | 13.28 | 20.04 | 0
2000-04-08 21:00 | 3.3 | 37.94 | -5 | 23 | 52 | 988 | 0.018843 | 32.0339 | 9.667 | 11.84 | 27.06 | 0
2000-04-08 22:00 | 3.3 | 37.94 | -3.9 | 24.98 | 57 | 987 | 0.37331 | 32.6719 | 10.29 | 12.11 | 27.06 | 0
2000-04-08 23:00 | 2.8 | 37.04 | -4.4 | 24.08 | 57 | 986 | -0.082687 | 31.8512 | 9.545 | 11.79 | 27.96 | 0
36625 | 6.1 | 42.98 | -4.4 | 24.08 | 45 | 985 | 1.815 | 35.2671 | 12.85 | 13.21 | 22.02 | 0
2000-04-09 01:00 | 6.7 | 44.06 | -3.3 | 26.06 | 47 | 985 | 2.4767 | 36.4581 | 14.05 | 13.73 | 20.94 | 0
2000-04-09 02:00 | 7.2 | 44.96 | -2.8 | 26.96 | 48 | 985 | 2.976 | 37.3568 | 14.98 | 14.13 | 20.04 | 0
2000-04-09 03:00 | 6.1 | 42.98 | -2.2 | 28.04 | 54 | 984 | 2.5525 | 36.5945 | 14.21 | 13.79 | 22.02 | 0
2000-04-09 04:00 | 6.7 | 44.06 | -2.2 | 28.04 | 52 | 984 | 2.8966 | 37.2139 | 14.84 | 14.07 | 20.94 | 0
2000-04-09 05:00 | 6.1 | 42.98 | -2.2 | 28.04 | 54 | 984 | 2.5525 | 36.5945 | 14.21 | 13.79 | 22.02 | 0
2000-04-09 06:00 | 5.6 | 42.08 | -2.2 | 28.04 | 56 | 983 | 2.2824 | 36.1083 | 13.73 | 13.59 | 22.92 | 0
2000-04-09 07:00 | 6.7 | 44.06 | -1.1 | 30.02 | 57 | 984 | 3.3138 | 37.9648 | 15.63 | 14.4 | 20.94 | 0
2000-04-09 08:00 | 9.4 | 48.92 | -0.6 | 30.92 | 49 | 984 | 4.8857 | 40.7942 | 18.66 | 15.71 | 16.08 | 0
2000-04-09 09:00 | 12.2 | 53.96 | 0 | 32 | 43 | 985 | 6.5517 | 43.793 | 22.01 | 17.15 | 11.04 | 0
2000-04-09 10:00 | 15 | 59 | -0.6 | 30.92 | 34 | 985 | 7.661 | 45.7899 | 24.34 | 18.15 | 6 | 0
2000-04-09 11:00 | 17.2 | 62.96 | 1.1 | 33.98 | 34 | 985 | 9.3015 | 48.7428 | 27.97 | 19.71 | 2.04 | 0
2000-04-09 12:00 | 18.3 | 64.94 | 1.7 | 35.06 | 33 | 982 | 9.9634 | 49.9341 | 29.56 | 20.39 | 0.06 | 0
2000-04-09 13:00 | 20 | 68 | 1.7 | 35.06 | 30 | 983 | 10.7513 | 51.3524 | 31.39 | 21.18 | 0 | 3
2000-04-09 14:00 | 21.1 | 69.98 | 1.7 | 35.06 | 28 | 982 | 11.2067 | 52.172 | 32.5 | 21.66 | 0 | 4.98
2000-04-09 15:00 | 21.1 | 69.98 | 2.2 | 35.96 | 29 | 981 | 11.3667 | 52.4601 | 32.92 | 21.84 | 0 | 4.98
2000-04-09 16:00 | 21.1 | 69.98 | 2.2 | 35.96 | 29 | 981 | 11.3667 | 52.4601 | 32.92 | 21.84 | 0 | 4.98
2000-04-09 17:00 | 20.6 | 69.08 | 1.7 | 35.06 | 28 | 980 | 10.8467 | 51.524 | 31.67 | 21.3 | 0 | 4.08
2000-04-09 18:00 | 18.3 | 64.94 | 1.7 | 35.06 | 33 | 978 | 9.9483 | 49.9069 | 29.6 | 20.41 | 0.06 | 0
2000-04-09 19:00 | 15 | 59 | 1.7 | 35.06 | 41 | 980 | 8.5159 | 47.3286 | 26.32 | 19 | 6 | 0
2000-04-09 20:00 | 11.7 | 53.06 | 1.1 | 33.98 | 48 | 980 | 6.6691 | 44.0045 | 22.34 | 17.29 | 11.94 | 0
2000-04-09 21:00 | 10 | 50 | 1.7 | 35.06 | 56 | 980 | 6.0493 | 42.8888 | 21.07 | 16.74 | 15 | 0
2000-04-09 22:00 | 10.6 | 51.08 | 1.7 | 35.06 | 54 | 981 | 6.3669 | 43.4604 | 21.7 | 17.02 | 13.92 | 0
2000-04-09 23:00 | 8.9 | 48.02 | 1.1 | 33.98 | 58 | 981 | 5.2935 | 41.5284 | 19.52 | 16.08 | 16.98 | 0
36626 | 8.3 | 46.94 | 0 | 32 | 56 | 980 | 4.5956 | 40.272 | 18.15 | 15.49 | 18.06 | 0
2000-04-10 01:00 | 8.3 | 46.94 | 0 | 32 | 56 | 980 | 4.5956 | 40.272 | 18.15 | 15.49 | 18.06 | 0
2000-04-10 02:00 | 8.3 | 46.94 | 0 | 32 | 56 | 980 | 4.5956 | 40.272 | 18.15 | 15.49 | 18.06 | 0
2000-04-10 03:00 | 8.9 | 48.02 | 0.6 | 33.08 | 56 | 980 | 5.1092 | 41.1965 | 19.16 | 15.92 | 16.98 | 0
2000-04-10 04:00 | 7.8 | 46.04 | 0.6 | 33.08 | 60 | 979 | 4.513 | 40.1235 | 18 | 15.43 | 18.96 | 0
2000-04-10 05:00 | 8.9 | 48.02 | 1.1 | 33.98 | 58 | 979 | 5.2898 | 41.5216 | 19.54 | 16.09 | 16.98 | 0
2000-04-10 06:00 | 8.9 | 48.02 | 0.6 | 33.08 | 56 | 978 | 5.1052 | 41.1893 | 19.18 | 15.93 | 16.98 | 0
2000-04-10 07:00 | 10 | 50 | 1.1 | 33.98 | 54 | 979 | 5.8552 | 42.5393 | 20.68 | 16.58 | 15 | 0
2000-04-10 08:00 | 10.6 | 51.08 | 1.7 | 35.06 | 54 | 979 | 6.3626 | 43.4527 | 21.73 | 17.03 | 13.92 | 0
2000-04-10 09:00 | 13.3 | 55.94 | 2.8 | 37.04 | 49 | 979 | 8.087 | 46.5565 | 25.4 | 18.61 | 9.06 | 0
2000-04-10 10:00 | 15.6 | 60.08 | 5 | 41 | 49 | 979 | 9.9723 | 49.9501 | 29.68 | 20.45 | 4.92 | 0
2000-04-10 11:00 | 17.8 | 64.04 | 7.2 | 44.96 | 50 | 978 | 11.9002 | 53.4203 | 34.39 | 22.47 | 0.96 | 0
2000-04-10 12:00 | 19.4 | 66.92 | 8.3 | 46.94 | 49 | 975 | 13.0676 | 55.5217 | 37.46 | 23.79 | 0 | 1.92
2000-04-10 13:00 | 20.6 | 69.08 | 8.9 | 48.02 | 47 | 977 | 13.7609 | 56.7697 | 39.24 | 24.56 | 0 | 4.08
2000-04-10 14:00 | 19.4 | 66.92 | 10 | 50 | 54 | 976 | 13.7585 | 56.7654 | 39.29 | 24.58 | 0 | 1.92
2000-04-10 15:00 | 19.4 | 66.92 | 10 | 50 | 54 | 976 | 13.7585 | 56.7654 | 39.29 | 24.58 | 0 | 1.92
2000-04-10 16:00 | 17.8 | 64.04 | 11.7 | 53.06 | 67 | 976 | 14.0453 | 57.2815 | 40.12 | 24.93 | 0.96 | 0
2000-04-10 17:00 | 15.6 | 60.08 | 13.3 | 55.94 | 86 | 977 | 14.1612 | 57.4901 | 40.46 | 25.08 | 4.92 | 0
2000-04-10 18:00 | 11.1 | 51.98 | 9.4 | 48.92 | 89 | 976 | 10.1216 | 50.2188 | 30.18 | 20.66 | 13.02 | 0
2000-04-10 19:00 | 10 | 50 | 6.1 | 42.98 | 77 | 979 | 7.9971 | 46.3948 | 25.25 | 18.54 | 15 | 0
2000-04-10 20:00 | 9.4 | 48.92 | 3.9 | 39.02 | 68 | 980 | 6.6385 | 43.9493 | 22.3 | 17.28 | 16.08 | 0
2000-04-10 21:00 | 8.3 | 46.94 | 2.8 | 37.04 | 68 | 981 | 5.6506 | 42.1712 | 20.25 | 16.39 | 18.06 | 0
2000-04-10 22:00 | 7.2 | 44.96 | 3.3 | 37.94 | 76 | 981 | 5.3142 | 41.5656 | 19.58 | 16.1 | 20.04 | 0
2000-04-10 23:00 | 7.2 | 44.96 | 3.3 | 37.94 | 76 | 982 | 5.3152 | 41.5674 | 19.56 | 16.1 | 20.04 | 0
36627 | 6.1 | 42.98 | 3.9 | 39.02 | 86 | 982 | 5.059 | 41.1062 | 19.06 | 15.88 | 22.02 | 0
2000-04-11 01:00 | 5 | 41 | 3.3 | 37.94 | 89 | 983 | 4.2199 | 39.5959 | 17.39 | 15.16 | 24 | 0
2000-04-11 02:00 | 3.9 | 39.02 | 2.8 | 37.04 | 93 | 983 | 3.4273 | 38.1691 | 15.87 | 14.51 | 25.98 | 0
2000-04-11 03:00 | 3.9 | 39.02 | 2.8 | 37.04 | 93 | 984 | 3.4276 | 38.1696 | 15.86 | 14.5 | 25.98 | 0
2000-04-11 04:00 | 3.9 | 39.02 | 2.8 | 37.04 | 93 | 984 | 3.4276 | 38.1696 | 15.86 | 14.5 | 25.98 | 0
2000-04-11 05:00 | 3.3 | 37.94 | 2.8 | 37.04 | 97 | 985 | 3.1034 | 37.5861 | 15.24 | 14.24 | 27.06 | 0
2000-04-11 06:00 | 3.9 | 39.02 | 3.3 | 37.94 | 96 | 985 | 3.631 | 38.5358 | 16.24 | 14.67 | 25.98 | 0
2000-04-11 07:00 | 4.4 | 39.92 | 4.4 | 39.92 | 100 | 987 | 4.4 | 39.92 | 17.7 | 15.29 | 25.08 | 0
2000-04-11 08:00 | 5 | 41 | 5 | 41 | 100 | 988 | 5 | 41 | 18.86 | 15.8 | 24 | 0
2000-04-11 09:00 | 6.7 | 44.06 | 5 | 41 | 89 | 989 | 5.8688 | 42.5639 | 20.59 | 16.54 | 20.94 | 0
2000-04-11 10:00 | 6 | 42.8 | 4 | 39.2 | 87 | 990 | 5.0422 | 41.076 | 18.91 | 15.82 | 22.2 | 0
2000-04-11 11:00 | 6.7 | 44.06 | 5 | 41 | 89 | 991 | 5.8697 | 42.5654 | 20.56 | 16.53 | 20.94 | 0
2000-04-11 12:00 | 7.8 | 46.04 | 5 | 41 | 82 | 990 | 6.3706 | 43.4671 | 21.6 | 16.97 | 18.96 | 0
2000-04-11 13:00 | 9.4 | 48.92 | 5 | 41 | 74 | 991 | 7.1874 | 44.9372 | 23.29 | 17.7 | 16.08 | 0
2000-04-11 14:00 | 10 | 50 | 3.9 | 39.02 | 66 | 992 | 7.0102 | 44.6183 | 22.89 | 17.53 | 15 | 0
2000-04-11 15:00 | 10.6 | 51.08 | 3.9 | 39.02 | 63 | 992 | 7.2602 | 45.0683 | 23.42 | 17.75 | 13.92 | 0
2000-04-11 16:00 | 11.1 | 51.98 | 3.3 | 37.94 | 59 | 992 | 7.3088 | 45.1559 | 23.51 | 17.8 | 13.02 | 0
2000-04-11 17:00 | 12.2 | 53.96 | 3.3 | 37.94 | 54 | 992 | 7.7414 | 45.9346 | 24.43 | 18.19 | 11.04 | 0
2000-04-11 18:00 | 10 | 50 | 3.3 | 37.94 | 63 | 990 | 6.7288 | 44.1118 | 22.33 | 17.29 | 15 | 0
2000-04-11 19:00 | 7.8 | 46.04 | 2.2 | 35.96 | 68 | 992 | 5.2155 | 41.3879 | 19.21 | 15.95 | 18.96 | 0
2000-04-11 20:00 | 6.1 | 42.98 | 1.7 | 35.06 | 73 | 993 | 4.0737 | 39.3327 | 16.97 | 14.98 | 22.02 | 0
2000-04-11 21:00 | 5.6 | 42.08 | 1.1 | 33.98 | 73 | 994 | 3.6153 | 38.5075 | 16.08 | 14.6 | 22.92 | 0
2000-04-11 22:00 | 4.4 | 39.92 | 0.6 | 33.08 | 76 | 994 | 2.7265 | 36.9077 | 14.42 | 13.89 | 25.08 | 0
2000-04-11 23:00 | 3.9 | 39.02 | 0 | 32 | 76 | 993 | 2.2605 | 36.0689 | 13.58 | 13.52 | 25.98 | 0
36628 | 2.8 | 37.04 | -0.6 | 30.92 | 78 | 993 | 1.3694 | 34.465 | 11.97 | 12.83 | 27.96 | 0
2000-04-12 01:00 | 2.2 | 35.96 | -0.6 | 30.92 | 81 | 994 | 1.0007 | 33.8012 | 11.31 | 12.55 | 29.04 | 0
2000-04-12 02:00 | 1.7 | 35.06 | -1.1 | 30.02 | 81 | 994 | 0.52709 | 32.9488 | 10.48 | 12.19 | 29.94 | 0
2000-04-12 03:00 | 2.2 | 35.96 | -1.1 | 30.02 | 78 | 994 | 0.80757 | 33.4536 | 10.97 | 12.4 | 29.04 | 0
2000-04-12 04:00 | 2.2 | 35.96 | -1.7 | 28.94 | 74 | 995 | 0.54946 | 32.989 | 10.51 | 12.21 | 29.04 | 0
2000-04-12 05:00 | 2.2 | 35.96 | -1.7 | 28.94 | 74 | 995 | 0.54946 | 32.989 | 10.51 | 12.21 | 29.04 | 0
2000-04-12 06:00 | 0 | 32 | -1.7 | 28.94 | 87 | 995 | -0.70287 | 30.7348 | 8.351 | 11.28 | 33 | 0
2000-04-12 07:00 | 2.8 | 37.04 | -1.1 | 30.02 | 75 | 996 | 1.1726 | 34.1107 | 11.59 | 12.67 | 27.96 | 0
2000-04-12 08:00 | 5 | 41 | -1.1 | 30.02 | 64 | 996 | 2.3957 | 36.3122 | 13.78 | 13.61 | 24 | 0
2000-04-12 09:00 | 7.2 | 44.96 | -1.7 | 28.94 | 52 | 996 | 3.3442 | 38.0195 | 15.53 | 14.36 | 20.04 | 0
2000-04-12 10:00 | 8.3 | 46.94 | -2.2 | 28.04 | 46 | 996 | 3.7308 | 38.7155 | 16.26 | 14.68 | 18.06 | 0
2000-04-12 11:00 | 10 | 50 | -3.3 | 26.06 | 38 | 995 | 4.3244 | 39.7839 | 17.4 | 15.17 | 15 | 0
2000-04-12 12:00 | 10.6 | 51.08 | -2.8 | 26.96 | 38 | 992 | 4.7829 | 40.6092 | 18.33 | 15.57 | 13.92 | 0
2000-04-12 13:00 | 12.8 | 55.04 | -2.8 | 26.96 | 33 | 993 | 5.9224 | 42.6603 | 20.58 | 16.53 | 9.96 | 0
2000-04-12 14:00 | 13.3 | 55.94 | -3.3 | 26.06 | 30 | 993 | 5.9423 | 42.6961 | 20.62 | 16.55 | 9.06 | 0
2000-04-12 15:00 | 14.4 | 57.92 | -2.8 | 26.96 | 30 | 991 | 6.7387 | 44.1296 | 22.28 | 17.27 | 7.08 | 0
2000-04-12 16:00 | 15 | 59 | -2.8 | 26.96 | 28 | 990 | 6.9153 | 44.4476 | 22.66 | 17.43 | 6 | 0
2000-04-12 17:00 | 14.4 | 57.92 | -3.3 | 26.06 | 28 | 990 | 6.4847 | 43.6724 | 21.77 | 17.04 | 7.08 | 0
2000-04-12 18:00 | 13.9 | 57.02 | -2.8 | 26.96 | 30 | 987 | 6.3586 | 43.4454 | 21.56 | 16.95 | 7.98 | 0
2000-04-12 19:00 | 10.6 | 51.08 | -2.2 | 28.04 | 40 | 989 | 4.9794 | 40.9629 | 18.76 | 15.75 | 13.92 | 0
2000-04-12 20:00 | 8.9 | 48.02 | -2.2 | 28.04 | 45 | 988 | 4.1075 | 39.3935 | 17.08 | 15.03 | 16.98 | 0
2000-04-12 21:00 | 7.2 | 44.96 | -1.7 | 28.94 | 52 | 988 | 3.3272 | 37.989 | 15.6 | 14.39 | 20.04 | 0
2000-04-12 22:00 | 7.2 | 44.96 | -1.7 | 28.94 | 52 | 988 | 3.3272 | 37.989 | 15.6 | 14.39 | 20.04 | 0
2000-04-12 23:00 | 6.1 | 42.98 | -1.1 | 30.02 | 59 | 987 | 2.962 | 37.3316 | 14.93 | 14.11 | 22.02 | 0
36629 | 4.4 | 39.92 | -1.1 | 30.02 | 67 | 986 | 2.0667 | 35.72 | 13.3 | 13.4 | 25.08 | 0
2000-04-13 01:00 | 3.9 | 39.02 | -1.1 | 30.02 | 69 | 987 | 1.76 | 35.1679 | 12.74 | 13.16 | 25.98 | 0
2000-04-13 02:00 | 3.3 | 37.94 | -0.6 | 30.92 | 75 | 986 | 1.6272 | 34.9289 | 12.51 | 13.06 | 27.06 | 0
2000-04-13 03:00 | 2.8 | 37.04 | 0 | 32 | 82 | 986 | 1.6292 | 34.9326 | 12.51 | 13.07 | 27.96 | 0
2000-04-13 04:00 | 2.8 | 37.04 | 0 | 32 | 82 | 986 | 1.6292 | 34.9326 | 12.51 | 13.07 | 27.96 | 0
2000-04-13 05:00 | 2.2 | 35.96 | 0 | 32 | 85 | 985 | 1.2516 | 34.2529 | 11.85 | 12.78 | 29.04 | 0
2000-04-13 06:00 | 2.8 | 37.04 | 0.6 | 33.08 | 85 | 985 | 1.8265 | 35.2877 | 12.88 | 13.22 | 27.96 | 0
2000-04-13 07:00 | 6.7 | 44.06 | 2.8 | 37.04 | 76 | 986 | 4.8553 | 40.7395 | 18.59 | 15.68 | 20.94 | 0
2000-04-13 08:00 | 10 | 50 | 2.8 | 37.04 | 61 | 986 | 6.5348 | 43.7627 | 21.98 | 17.14 | 15 | 0
2000-04-13 09:00 | 12.8 | 55.04 | 3.3 | 37.94 | 52 | 986 | 8.0192 | 46.4346 | 25.14 | 18.49 | 9.96 | 0
2000-04-13 10:00 | 15 | 59 | 4.4 | 39.92 | 49 | 986 | 9.4986 | 49.0975 | 28.44 | 19.92 | 6 | 0
2000-04-13 11:00 | 17.2 | 62.96 | 4.4 | 39.92 | 43 | 985 | 10.5144 | 50.9259 | 30.82 | 20.94 | 2.04 | 0
2000-04-13 12:00 | 18.3 | 64.94 | 5 | 41 | 41 | 982 | 11.0965 | 51.9736 | 32.28 | 21.56 | 0.06 | 0
2000-04-13 13:00 | 20 | 68 | 5.6 | 42.08 | 39 | 983 | 12.1248 | 53.8247 | 34.8 | 22.65 | 0 | 3
2000-04-13 14:00 | 21.1 | 69.98 | 6.1 | 42.98 | 38 | 983 | 12.8121 | 55.0619 | 36.55 | 23.4 | 0 | 4.98
2000-04-13 15:00 | 21.1 | 69.98 | 7.2 | 44.96 | 41 | 982 | 13.2725 | 55.8904 | 37.79 | 23.93 | 0 | 4.98
2000-04-13 16:00 | 21.7 | 71.06 | 7.8 | 46.04 | 41 | 981 | 13.735 | 56.723 | 39.04 | 24.47 | 0 | 6.06
2000-04-13 17:00 | 21.1 | 69.98 | 8.9 | 48.02 | 46 | 981 | 14.0261 | 57.247 | 39.85 | 24.82 | 0 | 4.98
2000-04-13 18:00 | 19.4 | 66.92 | 8.3 | 46.94 | 49 | 978 | 13.0753 | 55.5356 | 37.4 | 23.77 | 0 | 1.92
2000-04-13 19:00 | 17.8 | 64.04 | 8.3 | 46.94 | 54 | 980 | 12.4248 | 54.3646 | 35.68 | 23.03 | 0.96 | 0
2000-04-13 20:00 | 15.6 | 60.08 | 8.3 | 46.94 | 62 | 980 | 11.5161 | 52.7289 | 33.42 | 22.05 | 4.92 | 0
2000-04-13 21:00 | 15.6 | 60.08 | 8.9 | 48.02 | 64 | 980 | 11.7462 | 53.1431 | 34 | 22.3 | 4.92 | 0
2000-04-13 22:00 | 13.9 | 57.02 | 8.9 | 48.02 | 72 | 980 | 11.1002 | 51.9803 | 32.42 | 21.62 | 7.98 | 0
2000-04-13 23:00 | 12.8 | 55.04 | 8.9 | 48.02 | 77 | 980 | 10.599 | 51.0782 | 31.21 | 21.1 | 9.96 | 0
36630 | 11.1 | 51.98 | 8.3 | 46.94 | 83 | 978 | 9.5754 | 49.2357 | 28.84 | 20.09 | 13.02 | 0
2000-04-14 01:00 | 12.2 | 53.96 | 8.9 | 48.02 | 80 | 979 | 10.3316 | 50.5969 | 30.6 | 20.84 | 11.04 | 0
2000-04-14 02:00 | 12.2 | 53.96 | 8.9 | 48.02 | 80 | 979 | 10.3316 | 50.5969 | 30.6 | 20.84 | 11.04 | 0
2000-04-14 03:00 | 11.1 | 51.98 | 8.9 | 48.02 | 86 | 979 | 9.8507 | 49.7313 | 29.47 | 20.36 | 13.02 | 0
2000-04-14 04:00 | 11.1 | 51.98 | 9.4 | 48.92 | 89 | 978 | 10.1225 | 50.2204 | 30.14 | 20.64 | 13.02 | 0
2000-04-14 05:00 | 11.1 | 51.98 | 9.4 | 48.92 | 89 | 978 | 10.1225 | 50.2204 | 30.14 | 20.64 | 13.02 | 0
2000-04-14 06:00 | 11.1 | 51.98 | 9.4 | 48.92 | 89 | 978 | 10.1225 | 50.2204 | 30.14 | 20.64 | 13.02 | 0
2000-04-14 07:00 | 12.8 | 55.04 | 10.6 | 51.08 | 86 | 979 | 11.4796 | 52.6633 | 33.4 | 22.05 | 9.96 | 0
2000-04-14 08:00 | 15 | 59 | 10.6 | 51.08 | 75 | 979 | 12.426 | 54.3669 | 35.77 | 23.07 | 6 | 0
2000-04-14 09:00 | 17.2 | 62.96 | 11.1 | 51.98 | 67 | 979 | 13.5143 | 56.3257 | 38.6 | 24.28 | 2.04 | 0
2000-04-14 10:00 | 18.9 | 66.02 | 11.1 | 51.98 | 61 | 979 | 14.2659 | 57.6786 | 40.62 | 25.15 | 0 | 1.02
2000-04-14 11:00 | 21.1 | 69.98 | 11.7 | 53.06 | 55 | 978 | 15.3326 | 59.5987 | 43.61 | 26.44 | 0 | 4.98
2000-04-14 12:00 | 22.8 | 73.04 | 11.1 | 51.98 | 48 | 975 | 15.6867 | 60.236 | 44.69 | 26.9 | 0 | 8.04
2000-04-14 13:00 | 23.3 | 73.94 | 11.1 | 51.98 | 46 | 976 | 15.7756 | 60.396 | 44.91 | 26.99 | 0 | 8.94
2000-04-14 14:00 | 23.9 | 75.02 | 11.1 | 51.98 | 45 | 976 | 16.0924 | 60.9663 | 45.83 | 27.39 | 0 | 10.02
2000-04-14 15:00 | 24.4 | 75.92 | 10.6 | 51.08 | 42 | 975 | 15.9813 | 60.7663 | 45.52 | 27.25 | 0 | 10.92
2000-04-14 16:00 | 24.4 | 75.92 | 10 | 50 | 40 | 974 | 15.635 | 60.1431 | 44.53 | 26.83 | 0 | 10.92
2000-04-14 17:00 | 23.9 | 75.02 | 10.6 | 51.08 | 43 | 974 | 15.755 | 60.359 | 44.89 | 26.99 | 0 | 10.02
2000-04-14 18:00 | 22.8 | 73.04 | 10.6 | 51.08 | 46 | 971 | 15.3608 | 59.6494 | 43.86 | 26.54 | 0 | 8.04
2000-04-14 19:00 | 20.6 | 69.08 | 10 | 50 | 51 | 973 | 14.3309 | 57.7955 | 40.92 | 25.28 | 0 | 4.08
2000-04-14 20:00 | 20 | 68 | 10 | 50 | 53 | 973 | 14.116 | 57.4089 | 40.34 | 25.03 | 0 | 3
2000-04-14 21:00 | 17.8 | 64.04 | 10 | 50 | 60 | 974 | 13.1757 | 55.7163 | 37.81 | 23.94 | 0.96 | 0
2000-04-14 22:00 | 17.8 | 64.04 | 11.1 | 51.98 | 65 | 974 | 13.7974 | 56.8353 | 39.49 | 24.66 | 0.96 | 0
2000-04-14 23:00 | 17.2 | 62.96 | 11.7 | 53.06 | 70 | 973 | 13.8622 | 56.9519 | 39.71 | 24.76 | 2.04 | 0
36631 | 15 | 59 | 11.1 | 51.98 | 77 | 973 | 12.6349 | 54.7427 | 36.46 | 23.36 | 6 | 0
2000-04-15 01:00 | 13.3 | 55.94 | 10.6 | 51.08 | 84 | 974 | 11.7585 | 53.1654 | 34.21 | 22.4 | 9.06 | 0
2000-04-15 02:00 | 12.8 | 55.04 | 10.6 | 51.08 | 86 | 974 | 11.4767 | 52.6581 | 33.51 | 22.09 | 9.96 | 0
2000-04-15 03:00 | 13.9 | 57.02 | 11.7 | 53.06 | 87 | 975 | 12.6312 | 54.7361 | 36.43 | 23.35 | 7.98 | 0
2000-04-15 04:00 | 12.2 | 53.96 | 10.6 | 51.08 | 90 | 974 | 11.2787 | 52.3017 | 33.03 | 21.89 | 11.04 | 0
2000-04-15 05:00 | 13.3 | 55.94 | 10.6 | 51.08 | 84 | 975 | 11.7592 | 53.1666 | 34.19 | 22.39 | 9.06 | 0
2000-04-15 06:00 | 13.3 | 55.94 | 10.6 | 51.08 | 84 | 974 | 11.7585 | 53.1654 | 34.21 | 22.4 | 9.06 | 0
2000-04-15 07:00 | 13.9 | 57.02 | 10.6 | 51.08 | 80 | 976 | 11.9248 | 53.4647 | 34.58 | 22.55 | 7.98 | 0
2000-04-15 08:00 | 15.6 | 60.08 | 11.1 | 51.98 | 75 | 976 | 12.9757 | 55.3563 | 37.27 | 23.71 | 4.92 | 0
2000-04-15 09:00 | 16.7 | 62.06 | 11.7 | 53.06 | 72 | 976 | 13.6458 | 56.5624 | 39.05 | 24.47 | 2.94 | 0
2000-04-15 10:00 | 18.3 | 64.94 | 12.2 | 53.96 | 68 | 977 | 14.6163 | 58.3094 | 41.67 | 25.6 | 0.06 | 0
2000-04-15 11:00 | 18.9 | 66.02 | 12.8 | 55.04 | 68 | 977 | 15.1541 | 59.2774 | 43.19 | 26.25 | 0 | 1.02
2000-04-15 12:00 | 20.6 | 69.08 | 13.3 | 55.94 | 63 | 975 | 16.0076 | 60.8137 | 45.7 | 27.33 | 0 | 4.08
2000-04-15 13:00 | 20 | 68 | 13.3 | 55.94 | 65 | 977 | 15.7488 | 60.3478 | 44.89 | 26.98 | 0 | 3
2000-04-15 14:00 | 19.4 | 66.92 | 13.3 | 55.94 | 68 | 977 | 15.6023 | 60.0842 | 44.47 | 26.81 | 0 | 1.92
2000-04-15 15:00 | 19.4 | 66.92 | 13.3 | 55.94 | 68 | 976 | 15.6009 | 60.0816 | 44.5 | 26.82 | 0 | 1.92
2000-04-15 16:00 | 20 | 68 | 13.3 | 55.94 | 65 | 976 | 15.7472 | 60.345 | 44.91 | 27 | 0 | 3
2000-04-15 17:00 | 18.9 | 66.02 | 12.8 | 55.04 | 68 | 976 | 15.1527 | 59.2749 | 43.21 | 26.26 | 0 | 1.02
2000-04-15 18:00 | 18.3 | 64.94 | 12.8 | 55.04 | 70 | 974 | 14.8576 | 58.7436 | 42.44 | 25.93 | 0.06 | 0
2000-04-15 19:00 | 17.2 | 62.96 | 12.2 | 53.96 | 72 | 976 | 14.1012 | 57.3822 | 40.29 | 25.01 | 2.04 | 0
2000-04-15 20:00 | 16.7 | 62.06 | 12.2 | 53.96 | 75 | 977 | 13.9905 | 57.1829 | 39.97 | 24.87 | 2.94 | 0
2000-04-15 21:00 | 16.7 | 62.06 | 12.2 | 53.96 | 75 | 978 | 13.9916 | 57.1848 | 39.94 | 24.86 | 2.94 | 0
2000-04-15 22:00 | 16.1 | 60.98 | 12.2 | 53.96 | 78 | 976 | 13.7697 | 56.7855 | 39.4 | 24.63 | 4.02 | 0
2000-04-15 23:00 | 15 | 59 | 11.7 | 53.06 | 81 | 976 | 13.063 | 55.5134 | 37.52 | 23.82 | 6 | 0
36632 | 15 | 59 | 12.2 | 53.96 | 83 | 974 | 13.2718 | 55.8893 | 38.13 | 24.08 | 6 | 0
2000-04-16 01:00 | 15.6 | 60.08 | 12.2 | 53.96 | 80 | 976 | 13.5204 | 56.3368 | 38.73 | 24.34 | 4.92 | 0
2000-04-16 02:00 | 15.6 | 60.08 | 12.2 | 53.96 | 80 | 975 | 13.5196 | 56.3353 | 38.76 | 24.35 | 4.92 | 0
2000-04-16 03:00 | 14.4 | 57.92 | 12.2 | 53.96 | 87 | 975 | 13.1118 | 55.6013 | 37.69 | 23.89 | 7.08 | 0
2000-04-16 04:00 | 13.9 | 57.02 | 12.2 | 53.96 | 89 | 974 | 12.8297 | 55.0934 | 36.98 | 23.58 | 7.98 | 0
2000-04-16 05:00 | 13.3 | 55.94 | 10.6 | 51.08 | 84 | 974 | 11.7585 | 53.1654 | 34.21 | 22.4 | 9.06 | 0
2000-04-16 06:00 | 10.6 | 51.08 | 8.9 | 48.02 | 89 | 974 | 9.6369 | 49.3465 | 29.08 | 20.19 | 13.92 | 0
2000-04-16 07:00 | 9.4 | 48.92 | 7.8 | 46.04 | 90 | 976 | 8.5618 | 47.4112 | 26.58 | 19.11 | 16.08 | 0
2000-04-16 08:00 | 7.8 | 46.04 | 6.1 | 42.98 | 89 | 977 | 6.9286 | 44.4715 | 22.99 | 17.57 | 18.96 | 0
2000-04-16 09:00 | 7.2 | 44.96 | 5.6 | 42.08 | 90 | 977 | 6.4262 | 43.5672 | 21.93 | 17.11 | 20.04 | 0
2000-04-16 10:00 | 7.2 | 44.96 | 3.9 | 39.02 | 80 | 978 | 5.6339 | 42.1411 | 20.27 | 16.4 | 20.04 | 0
2000-04-16 11:00 | 7.8 | 46.04 | 3.3 | 37.94 | 73 | 978 | 5.6176 | 42.1117 | 20.23 | 16.38 | 18.96 | 0
2000-04-16 12:00 | 7.2 | 44.96 | 2.8 | 37.04 | 74 | 978 | 5.1488 | 41.2678 | 19.29 | 15.98 | 20.04 | 0
2000-04-16 13:00 | 7.2 | 44.96 | 2.8 | 37.04 | 74 | 979 | 5.1498 | 41.2697 | 19.27 | 15.97 | 20.04 | 0
2000-04-16 14:00 | 7.2 | 44.96 | 2.2 | 35.96 | 70 | 979 | 4.8225 | 40.6805 | 18.62 | 15.69 | 20.04 | 0
2000-04-16 15:00 | 6.7 | 44.06 | 2.2 | 35.96 | 73 | 979 | 4.6094 | 40.2969 | 18.2 | 15.51 | 20.94 | 0
2000-04-16 16:00 | 6.7 | 44.06 | 1.7 | 35.06 | 70 | 979 | 4.3686 | 39.8634 | 17.73 | 15.31 | 20.94 | 0
2000-04-16 17:00 | 6.1 | 42.98 | 1.7 | 35.06 | 73 | 979 | 4.0584 | 39.3051 | 17.12 | 15.05 | 22.02 | 0
2000-04-16 18:00 | 5.6 | 42.08 | 1.7 | 35.06 | 76 | 979 | 3.8274 | 38.8893 | 16.68 | 14.86 | 22.92 | 0
2000-04-16 19:00 | 5.6 | 42.08 | 1.7 | 35.06 | 76 | 980 | 3.8284 | 38.891 | 16.67 | 14.85 | 22.92 | 0
2000-04-16 20:00 | 5 | 41 | 1.7 | 35.06 | 79 | 981 | 3.4929 | 38.2872 | 16.02 | 14.57 | 24 | 0
2000-04-16 21:00 | 5 | 41 | 2.2 | 35.96 | 82 | 982 | 3.7131 | 38.6836 | 16.43 | 14.75 | 24 | 0
2000-04-16 22:00 | 5 | 41 | 2.2 | 35.96 | 82 | 982 | 3.7131 | 38.6836 | 16.43 | 14.75 | 24 | 0
2000-04-16 23:00 | 4.4 | 39.92 | 2.2 | 35.96 | 86 | 982 | 3.4275 | 38.1694 | 15.88 | 14.51 | 25.08 | 0
36633 | 4.4 | 39.92 | 2.2 | 35.96 | 86 | 982 | 3.4275 | 38.1694 | 15.88 | 14.51 | 25.08 | 0
2000-04-17 01:00 | 3.9 | 39.02 | 2.2 | 35.96 | 89 | 982 | 3.1538 | 37.6768 | 15.37 | 14.29 | 25.98 | 0
2000-04-17 02:00 | 3.9 | 39.02 | 2.2 | 35.96 | 89 | 983 | 3.1542 | 37.6775 | 15.35 | 14.29 | 25.98 | 0
2000-04-17 03:00 | 3.9 | 39.02 | 2.2 | 35.96 | 89 | 983 | 3.1542 | 37.6775 | 15.35 | 14.29 | 25.98 | 0
2000-04-17 04:00 | 3.3 | 37.94 | 1.7 | 35.06 | 89 | 983 | 2.5727 | 36.6308 | 14.27 | 13.82 | 27.06 | 0
2000-04-17 05:00 | 2.8 | 37.04 | 1.7 | 35.06 | 92 | 984 | 2.2839 | 36.111 | 13.73 | 13.59 | 27.96 | 0
2000-04-17 06:00 | 2.8 | 37.04 | 1.7 | 35.06 | 92 | 984 | 2.2839 | 36.111 | 13.73 | 13.59 | 27.96 | 0
2000-04-17 07:00 | 2.8 | 37.04 | 1.7 | 35.06 | 92 | 985 | 2.2842 | 36.1116 | 13.72 | 13.58 | 27.96 | 0
2000-04-17 08:00 | 3.3 | 37.94 | 1.7 | 35.06 | 89 | 985 | 2.5735 | 36.6323 | 14.25 | 13.81 | 27.06 | 0
2000-04-17 09:00 | 4.4 | 39.92 | 1.7 | 35.06 | 83 | 985 | 3.2173 | 37.7912 | 15.45 | 14.33 | 25.08 | 0
2000-04-17 10:00 | 5.6 | 42.08 | 2.2 | 35.96 | 79 | 985 | 4.0592 | 39.3066 | 17.05 | 15.02 | 22.92 | 0
2000-04-17 11:00 | 6.1 | 42.98 | 2.8 | 37.04 | 79 | 986 | 4.5291 | 40.1523 | 17.95 | 15.4 | 22.02 | 0
2000-04-17 12:00 | 7.2 | 44.96 | 2.8 | 37.04 | 74 | 984 | 5.1552 | 41.2793 | 19.21 | 15.95 | 20.04 | 0
2000-04-17 13:00 | 10.6 | 51.08 | 4.4 | 39.92 | 65 | 985 | 7.4395 | 45.3911 | 23.92 | 17.97 | 13.92 | 0
2000-04-17 14:00 | 12.2 | 53.96 | 5 | 41 | 61 | 984 | 8.4496 | 47.2093 | 26.14 | 18.92 | 11.04 | 0
2000-04-17 15:00 | 13.9 | 57.02 | 5.6 | 42.08 | 57 | 984 | 9.4901 | 49.0821 | 28.48 | 19.93 | 7.98 | 0
2000-04-17 16:00 | 13.9 | 57.02 | 5.6 | 42.08 | 57 | 983 | 9.4881 | 49.0785 | 28.5 | 19.94 | 7.98 | 0
2000-04-17 17:00 | 14.4 | 57.92 | 5.6 | 42.08 | 55 | 983 | 9.6887 | 49.4396 | 28.96 | 20.13 | 7.08 | 0
2000-04-17 18:00 | 15 | 59 | 5.6 | 42.08 | 53 | 981 | 9.9582 | 49.9247 | 29.62 | 20.42 | 6 | 0
2000-04-17 19:00 | 12.8 | 55.04 | 5.6 | 42.08 | 62 | 982 | 9.0732 | 48.3318 | 27.58 | 19.54 | 9.96 | 0
2000-04-17 20:00 | 12.2 | 53.96 | 5 | 41 | 61 | 983 | 8.4479 | 47.2061 | 26.15 | 18.93 | 11.04 | 0
2000-04-17 21:00 | 10.6 | 51.08 | 5.6 | 42.08 | 71 | 983 | 8.0026 | 46.4046 | 25.18 | 18.51 | 13.92 | 0
2000-04-17 22:00 | 8.3 | 46.94 | 5 | 41 | 80 | 982 | 6.6712 | 44.0082 | 22.35 | 17.3 | 18.06 | 0
2000-04-17 23:00 | 7.8 | 46.04 | 4.4 | 39.92 | 79 | 982 | 6.1192 | 43.0145 | 21.2 | 16.8 | 18.96 | 0
36634 | 7.2 | 44.96 | 4.4 | 39.92 | 82 | 981 | 5.7962 | 42.4332 | 20.56 | 16.52 | 20.04 | 0
2000-04-18 01:00 | 6.7 | 44.06 | 4.4 | 39.92 | 85 | 981 | 5.5565 | 42.0017 | 20.07 | 16.32 | 20.94 | 0
2000-04-18 02:00 | 7.2 | 44.96 | 5 | 41 | 86 | 980 | 6.113 | 43.0034 | 21.23 | 16.81 | 20.04 | 0
2000-04-18 03:00 | 6.7 | 44.06 | 5 | 41 | 89 | 980 | 5.865 | 42.557 | 20.72 | 16.59 | 20.94 | 0
2000-04-18 04:00 | 7.2 | 44.96 | 5.6 | 42.08 | 90 | 980 | 6.4274 | 43.5693 | 21.88 | 17.09 | 20.04 | 0
2000-04-18 05:00 | 6.7 | 44.06 | 5 | 41 | 89 | 980 | 5.865 | 42.557 | 20.72 | 16.59 | 20.94 | 0
2000-04-18 06:00 | 6.1 | 42.98 | 5 | 41 | 93 | 979 | 5.5829 | 42.0492 | 20.16 | 16.35 | 22.02 | 0
2000-04-18 07:00 | 8.9 | 48.02 | 6.7 | 44.06 | 86 | 980 | 7.7429 | 45.9372 | 24.69 | 18.3 | 16.98 | 0
2000-04-18 08:00 | 12.2 | 53.96 | 8.3 | 46.94 | 77 | 980 | 10.0418 | 50.0753 | 29.89 | 20.53 | 11.04 | 0
2000-04-18 09:00 | 15.6 | 60.08 | 8.9 | 48.02 | 64 | 980 | 11.7462 | 53.1431 | 34 | 22.3 | 4.92 | 0
2000-04-18 10:00 | 17.8 | 64.04 | 8.9 | 48.02 | 56 | 980 | 12.6811 | 54.8259 | 36.35 | 23.31 | 0.96 | 0
2000-04-18 11:00 | 20.6 | 69.08 | 9.4 | 48.92 | 49 | 979 | 14.0574 | 57.3034 | 40 | 24.88 | 0 | 4.08
2000-04-18 12:00 | 22.2 | 71.96 | 10 | 50 | 46 | 976 | 14.8939 | 58.809 | 42.38 | 25.91 | 0 | 6.96
2000-04-18 13:00 | 22.8 | 73.04 | 11.1 | 51.98 | 48 | 977 | 15.692 | 60.2455 | 44.64 | 26.88 | 0 | 8.04
2000-04-18 14:00 | 25.6 | 78.08 | 12.8 | 55.04 | 45 | 976 | 17.447 | 63.4045 | 49.93 | 29.15 | 0 | 13.08
2000-04-18 15:00 | 25.6 | 78.08 | 14.4 | 57.92 | 50 | 974 | 18.2955 | 64.9319 | 52.72 | 30.35 | 0 | 13.08
2000-04-18 16:00 | 26.1 | 78.98 | 14.4 | 57.92 | 48 | 973 | 18.3607 | 65.0492 | 52.95 | 30.45 | 0 | 13.98
2000-04-18 17:00 | 25.6 | 78.08 | 15 | 59 | 52 | 973 | 18.6275 | 65.5294 | 53.84 | 30.83 | 0 | 13.08
2000-04-18 18:00 | 25.6 | 78.08 | 15.6 | 60.08 | 54 | 969 | 18.949 | 66.1081 | 55.07 | 31.36 | 0 | 13.08
2000-04-18 19:00 | 23.9 | 75.02 | 15.6 | 60.08 | 60 | 971 | 18.4478 | 65.2061 | 53.38 | 30.63 | 0 | 10.02
2000-04-18 20:00 | 23.3 | 73.94 | 16.1 | 60.98 | 64 | 972 | 18.5183 | 65.333 | 53.59 | 30.73 | 0 | 8.94
2000-04-18 21:00 | 22.8 | 73.04 | 16.1 | 60.98 | 66 | 972 | 18.3627 | 65.0529 | 53.1 | 30.51 | 0 | 8.04
2000-04-18 22:00 | 22.2 | 71.96 | 16.1 | 60.98 | 68 | 972 | 18.1066 | 64.5919 | 52.28 | 30.16 | 0 | 6.96
2000-04-18 23:00 | 22.2 | 71.96 | 15.6 | 60.08 | 66 | 971 | 17.8273 | 64.0891 | 51.41 | 29.79 | 0 | 6.96
36635 | 22.2 | 71.96 | 16.1 | 60.98 | 68 | 969 | 18.1024 | 64.5844 | 52.37 | 30.2 | 0 | 6.96
2000-04-19 01:00 | 22.2 | 71.96 | 16.7 | 62.06 | 71 | 970 | 18.5156 | 65.3282 | 53.69 | 30.77 | 0 | 6.96
2000-04-19 02:00 | 22.2 | 71.96 | 17.2 | 62.96 | 73 | 969 | 18.7856 | 65.8141 | 54.63 | 31.17 | 0 | 6.96
2000-04-19 03:00 | 21.7 | 71.06 | 17.2 | 62.96 | 76 | 968 | 18.7231 | 65.7015 | 54.47 | 31.11 | 0 | 6.06
2000-04-19 04:00 | 20.6 | 69.08 | 17.2 | 62.96 | 81 | 967 | 18.333 | 64.9994 | 53.25 | 30.58 | 0 | 4.08
2000-04-19 05:00 | 21.1 | 69.98 | 17.8 | 64.04 | 81 | 969 | 18.8061 | 65.851 | 54.73 | 31.22 | 0 | 4.98
2000-04-19 06:00 | 21.1 | 69.98 | 17.8 | 64.04 | 81 | 967 | 18.8046 | 65.8482 | 54.8 | 31.25 | 0 | 4.98
2000-04-19 07:00 | 22.2 | 71.96 | 18.3 | 64.94 | 79 | 968 | 19.5822 | 67.248 | 57.38 | 32.35 | 0 | 6.96
2000-04-19 08:00 | 22.2 | 71.96 | 18.3 | 64.94 | 79 | 968 | 19.5822 | 67.248 | 57.38 | 32.35 | 0 | 6.96
2000-04-19 09:00 | 22.2 | 71.96 | 18.9 | 66.02 | 82 | 969 | 19.9731 | 67.9516 | 58.7 | 32.92 | 0 | 6.96
2000-04-19 10:00 | 23.3 | 73.94 | 18.9 | 66.02 | 76 | 969 | 20.2068 | 68.3723 | 59.49 | 33.26 | 0 | 8.94
2000-04-19 11:00 | 25.6 | 78.08 | 16.1 | 60.98 | 56 | 969 | 19.2758 | 66.6964 | 56.17 | 31.84 | 0 | 13.08
2000-04-19 12:00 | 26.1 | 78.98 | 14.4 | 57.92 | 48 | 967 | 18.3449 | 65.0208 | 53.12 | 30.52 | 0 | 13.98
2000-04-19 13:00 | 27.2 | 80.96 | 14.4 | 57.92 | 45 | 969 | 18.703 | 65.6654 | 54.19 | 30.98 | 0 | 15.96
2000-04-19 14:00 | 27.8 | 82.04 | 15.6 | 60.08 | 47 | 968 | 19.5475 | 67.1856 | 57.07 | 32.22 | 0 | 17.04
2000-04-19 15:00 | 28.3 | 82.94 | 15.6 | 60.08 | 46 | 967 | 19.763 | 67.5734 | 57.84 | 32.55 | 0 | 17.94
2000-04-19 16:00 | 28.3 | 82.94 | 15 | 59 | 44 | 966 | 19.3836 | 66.8905 | 56.57 | 32.01 | 0 | 17.94
2000-04-19 17:00 | 27.2 | 80.96 | 16.1 | 60.98 | 51 | 966 | 19.7679 | 67.5822 | 57.93 | 32.59 | 0 | 15.96
2000-04-19 18:00 | 26.1 | 78.98 | 18.3 | 64.94 | 62 | 962 | 20.6589 | 69.186 | 61.31 | 34.04 | 0 | 13.98
2000-04-19 19:00 | 25 | 77 | 18.3 | 64.94 | 66 | 964 | 20.3101 | 68.5582 | 60.01 | 33.48 | 0 | 12
2000-04-19 20:00 | 23.9 | 75.02 | 18.9 | 66.02 | 74 | 965 | 20.4798 | 68.8636 | 60.61 | 33.74 | 0 | 10.02
2000-04-19 21:00 | 21.1 | 69.98 | 17.8 | 64.04 | 81 | 966 | 18.8038 | 65.8468 | 54.84 | 31.26 | 0 | 4.98
2000-04-19 22:00 | 19.4 | 66.92 | 15 | 59 | 76 | 965 | 16.5902 | 61.8624 | 47.82 | 28.24 | 0 | 1.92
2000-04-19 23:00 | 20 | 68 | 16.7 | 62.06 | 81 | 963 | 17.7642 | 63.9755 | 51.56 | 29.85 | 0 | 3
36636 | 20.6 | 69.08 | 17.2 | 62.96 | 81 | 961 | 18.3284 | 64.9911 | 53.46 | 30.67 | 0 | 4.08
2000-04-20 01:00 | 14.4 | 57.92 | 5 | 41 | 53 | 964 | 9.4173 | 48.9511 | 28.7 | 20.03 | 7.08 | 0
2000-04-20 02:00 | 10 | 50 | 1.7 | 35.06 | 56 | 964 | 6.0168 | 42.8303 | 21.25 | 16.82 | 15 | 0
2000-04-20 03:00 | 8.3 | 46.94 | 1.7 | 35.06 | 63 | 964 | 5.1883 | 41.339 | 19.56 | 16.1 | 18.06 | 0
2000-04-20 04:00 | 7.2 | 44.96 | 1.7 | 35.06 | 68 | 965 | 4.6385 | 40.3494 | 18.45 | 15.62 | 20.04 | 0
2000-04-20 05:00 | 6.7 | 44.06 | 1.7 | 35.06 | 70 | 965 | 4.3509 | 39.8317 | 17.89 | 15.38 | 20.94 | 0
2000-04-20 06:00 | 6.7 | 44.06 | 1.7 | 35.06 | 70 | 964 | 4.3497 | 39.8294 | 17.9 | 15.38 | 20.94 | 0
2000-04-20 07:00 | 8.3 | 46.94 | 2.2 | 35.96 | 65 | 966 | 5.3677 | 41.6618 | 19.9 | 16.24 | 18.06 | 0
2000-04-20 08:00 | 6.7 | 44.06 | 5 | 41 | 89 | 966 | 5.859 | 42.5462 | 20.92 | 16.68 | 20.94 | 0
2000-04-20 09:00 | 7.2 | 44.96 | 6.7 | 44.06 | 97 | 967 | 6.9687 | 44.5437 | 23.25 | 17.68 | 20.04 | 0
2000-04-20 10:00 | 10.6 | 51.08 | 8.9 | 48.02 | 89 | 969 | 9.6347 | 49.3425 | 29.17 | 20.23 | 13.92 | 0
2000-04-20 11:00 | 10 | 50 | 8.3 | 46.94 | 89 | 972 | 9.0555 | 48.2999 | 27.77 | 19.63 | 15 | 0
2000-04-20 12:00 | 8.9 | 48.02 | 7.2 | 44.96 | 89 | 973 | 7.9915 | 46.3847 | 25.36 | 18.59 | 16.98 | 0
2000-04-20 13:00 | 8.9 | 48.02 | 6.1 | 42.98 | 83 | 975 | 7.4858 | 45.4744 | 24.21 | 18.1 | 16.98 | 0
2000-04-20 14:00 | 9.4 | 48.92 | 6.1 | 42.98 | 80 | 977 | 7.7007 | 45.8613 | 24.64 | 18.28 | 16.08 | 0
2000-04-20 15:00 | 9.4 | 48.92 | 5.6 | 42.08 | 77 | 978 | 7.4385 | 45.3893 | 24.05 | 18.03 | 16.08 | 0
2000-04-20 16:00 | 8.9 | 48.02 | 5 | 41 | 77 | 978 | 6.9736 | 44.5525 | 23.05 | 17.6 | 16.98 | 0
2000-04-20 17:00 | 8.9 | 48.02 | 4.4 | 39.92 | 73 | 979 | 6.6272 | 43.929 | 22.3 | 17.27 | 16.98 | 0
2000-04-20 18:00 | 8.9 | 48.02 | 4.4 | 39.92 | 73 | 980 | 6.6284 | 43.9311 | 22.29 | 17.27 | 16.98 | 0
2000-04-20 19:00 | 8.9 | 48.02 | 4.4 | 39.92 | 73 | 980 | 6.6284 | 43.9311 | 22.29 | 17.27 | 16.98 | 0
2000-04-20 20:00 | 9.4 | 48.92 | 5 | 41 | 74 | 981 | 7.1765 | 44.9176 | 23.43 | 17.76 | 16.08 | 0
2000-04-20 21:00 | 9.4 | 48.92 | 3.9 | 39.02 | 68 | 982 | 6.6413 | 43.9543 | 22.28 | 17.26 | 16.08 | 0
2000-04-20 22:00 | 8.9 | 48.02 | 3.9 | 39.02 | 71 | 982 | 6.4558 | 43.6205 | 21.89 | 17.1 | 16.98 | 0
2000-04-20 23:00 | 8.3 | 46.94 | 3.9 | 39.02 | 74 | 982 | 6.1657 | 43.0982 | 21.29 | 16.84 | 18.06 | 0
36637 | 7.8 | 46.04 | 3.3 | 37.94 | 73 | 981 | 5.621 | 42.1178 | 20.19 | 16.37 | 18.96 | 0
2000-04-21 01:00 | 6.7 | 44.06 | 3.3 | 37.94 | 79 | 983 | 5.0892 | 41.1605 | 19.1 | 15.9 | 20.94 | 0
2000-04-21 02:00 | 6.1 | 42.98 | 2.8 | 37.04 | 79 | 983 | 4.5266 | 40.1478 | 17.99 | 15.42 | 22.02 | 0
2000-04-21 03:00 | 5.6 | 42.08 | 1.1 | 33.98 | 73 | 983 | 3.6034 | 38.4861 | 16.2 | 14.65 | 22.92 | 0
2000-04-21 04:00 | 4.4 | 39.92 | 0.6 | 33.08 | 76 | 984 | 2.7171 | 36.8908 | 14.52 | 13.93 | 25.08 | 0
2000-04-21 05:00 | 4.4 | 39.92 | 0 | 32 | 73 | 984 | 2.5008 | 36.5014 | 14.12 | 13.76 | 25.08 | 0
2000-04-21 06:00 | 3.9 | 39.02 | -0.6 | 30.92 | 72 | 984 | 1.9696 | 35.5454 | 13.15 | 13.34 | 25.98 | 0
2000-04-21 07:00 | 6.1 | 42.98 | 0.6 | 33.08 | 68 | 985 | 3.674 | 38.6132 | 16.3 | 14.7 | 22.02 | 0
2000-04-21 08:00 | 8.9 | 48.02 | 0 | 32 | 54 | 986 | 4.9382 | 40.8887 | 18.74 | 15.74 | 16.98 | 0
2000-04-21 09:00 | 11.7 | 53.06 | -0.6 | 30.92 | 42 | 986 | 6.0492 | 42.8886 | 20.96 | 16.7 | 11.94 | 0
2000-04-21 10:00 | 12.2 | 53.96 | 1.7 | 35.06 | 49 | 986 | 7.2003 | 44.9606 | 23.37 | 17.73 | 11.04 | 0
2000-04-21 11:00 | 13.9 | 57.02 | 2.2 | 35.96 | 45 | 986 | 8.1381 | 46.6486 | 25.38 | 18.6 | 7.98 | 0
2000-04-21 12:00 | 15.6 | 60.08 | 3.3 | 37.94 | 44 | 984 | 9.3715 | 48.8686 | 28.18 | 19.8 | 4.92 | 0
2000-04-21 13:00 | 16.1 | 60.98 | 3.3 | 37.94 | 42 | 986 | 9.5215 | 49.1388 | 28.48 | 19.93 | 4.02 | 0
2000-04-21 14:00 | 17.8 | 64.04 | 2.8 | 37.04 | 37 | 985 | 10.1666 | 50.2999 | 29.98 | 20.58 | 0.96 | 0
2000-04-21 15:00 | 18.3 | 64.94 | 2.8 | 37.04 | 36 | 984 | 10.4004 | 50.7207 | 30.55 | 20.82 | 0.06 | 0
2000-04-21 16:00 | 18.9 | 66.02 | 3.3 | 37.94 | 35 | 983 | 10.7023 | 51.2641 | 31.29 | 21.14 | 0 | 1.02
2000-04-21 17:00 | 18.3 | 64.94 | 2.8 | 37.04 | 36 | 983 | 10.3969 | 50.7144 | 30.56 | 20.83 | 0.06 | 0
2000-04-21 18:00 | 17.8 | 64.04 | 2.2 | 35.96 | 35 | 980 | 9.8699 | 49.7658 | 29.38 | 20.32 | 0.96 | 0
2000-04-21 19:00 | 16.7 | 62.06 | 2.2 | 35.96 | 38 | 982 | 9.4544 | 49.0178 | 28.39 | 19.89 | 2.94 | 0
2000-04-21 20:00 | 13.3 | 55.94 | 2.2 | 35.96 | 47 | 981 | 7.8681 | 46.1625 | 24.89 | 18.38 | 9.06 | 0
2000-04-21 21:00 | 13.9 | 57.02 | 1.7 | 35.06 | 44 | 982 | 8.0111 | 46.4199 | 25.17 | 18.51 | 7.98 | 0
2000-04-21 22:00 | 11.1 | 51.98 | 1.7 | 35.06 | 52 | 981 | 6.5875 | 43.8575 | 22.16 | 17.21 | 13.02 | 0
2000-04-21 23:00 | 11.7 | 53.06 | 1.7 | 35.06 | 50 | 980 | 6.8787 | 44.3817 | 22.79 | 17.48 | 11.94 | 0
36638 | 8.9 | 48.02 | 1.7 | 35.06 | 61 | 979 | 5.5618 | 42.0112 | 20.09 | 16.32 | 16.98 | 0
2000-04-22 01:00 | 8.3 | 46.94 | 2.2 | 35.96 | 65 | 979 | 5.3875 | 41.6975 | 19.74 | 16.17 | 18.06 | 0
2000-04-22 02:00 | 7.8 | 46.04 | 3.3 | 37.94 | 73 | 979 | 5.6188 | 42.1138 | 20.22 | 16.38 | 18.96 | 0
2000-04-22 03:00 | 6.7 | 44.06 | 2.8 | 37.04 | 76 | 978 | 4.8475 | 40.7254 | 18.69 | 15.72 | 20.94 | 0
2000-04-22 04:00 | 6.7 | 44.06 | 2.2 | 35.96 | 73 | 978 | 4.6083 | 40.2949 | 18.21 | 15.52 | 20.94 | 0
2000-04-22 05:00 | 5.6 | 42.08 | 2.2 | 35.96 | 79 | 977 | 4.0526 | 39.2946 | 17.14 | 15.06 | 22.92 | 0
2000-04-22 06:00 | 7.2 | 44.96 | 1.7 | 35.06 | 68 | 977 | 4.6549 | 40.3788 | 18.31 | 15.56 | 20.04 | 0
2000-04-22 07:00 | 11.1 | 51.98 | 5 | 41 | 66 | 978 | 7.9693 | 46.3448 | 25.19 | 18.52 | 13.02 | 0
2000-04-22 08:00 | 14.4 | 57.92 | 5 | 41 | 53 | 978 | 9.4493 | 49.0088 | 28.5 | 19.94 | 7.08 | 0
2000-04-22 09:00 | 17.8 | 64.04 | 5 | 41 | 43 | 978 | 10.9669 | 51.7405 | 32.06 | 21.47 | 0.96 | 0
2000-04-22 10:00 | 20 | 68 | 5.6 | 42.08 | 39 | 977 | 12.1049 | 53.7889 | 34.89 | 22.69 | 0 | 3
2000-04-22 11:00 | 22.2 | 71.96 | 6.1 | 42.98 | 35 | 977 | 13.1366 | 55.6458 | 37.53 | 23.82 | 0 | 6.96
2000-04-22 12:00 | 22.8 | 73.04 | 5.6 | 42.08 | 33 | 973 | 13.2274 | 55.8094 | 37.86 | 23.96 | 0 | 8.04
2000-04-22 13:00 | 23.3 | 73.94 | 5.6 | 42.08 | 32 | 975 | 13.4261 | 56.167 | 38.33 | 24.16 | 0 | 8.94
2000-04-22 14:00 | 23.3 | 73.94 | 5.6 | 42.08 | 32 | 974 | 13.4221 | 56.1598 | 38.34 | 24.17 | 0 | 8.94
2000-04-22 15:00 | 23.9 | 75.02 | 6.7 | 44.06 | 33 | 973 | 14.0307 | 57.2552 | 40.01 | 24.89 | 0 | 10.02
2000-04-22 16:00 | 23.3 | 73.94 | 6.1 | 42.98 | 33 | 972 | 13.5887 | 56.4597 | 38.85 | 24.39 | 0 | 8.94
2000-04-22 17:00 | 22.8 | 73.04 | 6.7 | 44.06 | 35 | 971 | 13.5599 | 56.4078 | 38.81 | 24.37 | 0 | 8.04
2000-04-22 18:00 | 21.7 | 71.06 | 6.1 | 42.98 | 36 | 968 | 12.8944 | 55.21 | 37.13 | 23.65 | 0 | 6.06
2000-04-22 19:00 | 20.6 | 69.08 | 5 | 41 | 36 | 970 | 12.0776 | 53.7398 | 34.97 | 22.72 | 0 | 4.08
2000-04-22 20:00 | 19.4 | 66.92 | 5.6 | 42.08 | 40 | 970 | 11.7682 | 53.1828 | 34.21 | 22.39 | 0 | 1.92
2000-04-22 21:00 | 19.4 | 66.92 | 6.1 | 42.98 | 42 | 970 | 12.0591 | 53.7064 | 34.95 | 22.71 | 0 | 1.92
2000-04-22 22:00 | 18.9 | 66.02 | 6.1 | 42.98 | 43 | 970 | 11.8098 | 53.2576 | 34.32 | 22.44 | 0 | 1.02
2000-04-22 23:00 | 16.7 | 62.06 | 6.7 | 44.06 | 52 | 969 | 11.2262 | 52.2071 | 32.92 | 21.84 | 2.94 | 0
36639 | 17.8 | 64.04 | 6.1 | 42.98 | 46 | 969 | 11.3455 | 52.4219 | 33.2 | 21.96 | 0.96 | 0
2000-04-23 01:00 | 16.1 | 60.98 | 7.2 | 44.96 | 56 | 971 | 11.22 | 52.1961 | 32.87 | 21.82 | 4.02 | 0
2000-04-23 02:00 | 15.6 | 60.08 | 7.8 | 46.04 | 60 | 971 | 11.2673 | 52.2811 | 33 | 21.87 | 4.92 | 0
2000-04-23 03:00 | 14.4 | 57.92 | 7.8 | 46.04 | 65 | 970 | 10.7827 | 51.4089 | 31.85 | 21.38 | 7.08 | 0
2000-04-23 04:00 | 14.4 | 57.92 | 7.8 | 46.04 | 65 | 971 | 10.7843 | 51.4117 | 31.83 | 21.37 | 7.08 | 0
2000-04-23 05:00 | 13.9 | 57.02 | 10 | 50 | 77 | 971 | 11.6116 | 52.9009 | 33.9 | 22.26 | 7.98 | 0
2000-04-23 06:00 | 15 | 59 | 10 | 50 | 72 | 969 | 12.0887 | 53.7597 | 35.14 | 22.79 | 6 | 0
2000-04-23 07:00 | 13 | 55.4 | 10 | 50 | 82 | 971 | 11.2741 | 52.2934 | 33.07 | 21.9 | 9.6 | 0
2000-04-23 08:00 | 14.4 | 57.92 | 10 | 50 | 75 | 970 | 11.8634 | 53.3542 | 34.55 | 22.54 | 7.08 | 0
2000-04-23 09:00 | 14.4 | 57.92 | 11.1 | 51.98 | 81 | 971 | 12.4939 | 54.489 | 36.16 | 23.23 | 7.08 | 0
2000-04-23 10:00 | 15 | 59 | 10 | 50 | 72 | 971 | 12.0912 | 53.7641 | 35.1 | 22.78 | 6 | 0
2000-04-23 11:00 | 16.1 | 60.98 | 10 | 50 | 67 | 971 | 12.5208 | 54.5374 | 36.19 | 23.25 | 4.02 | 0
2000-04-23 12:00 | 14.4 | 57.92 | 11.7 | 53.06 | 84 | 969 | 12.8021 | 55.0438 | 37.02 | 23.6 | 7.08 | 0
2000-04-23 13:00 | 15.6 | 60.08 | 11.7 | 53.06 | 78 | 971 | 13.2991 | 55.9385 | 38.27 | 24.14 | 4.92 | 0
2000-04-23 14:00 | 17.2 | 62.96 | 12.2 | 53.96 | 72 | 971 | 14.0951 | 57.3712 | 40.41 | 25.06 | 2.04 | 0
2000-04-23 15:00 | 16.7 | 62.06 | 11.7 | 53.06 | 72 | 971 | 13.6397 | 56.5514 | 39.16 | 24.52 | 2.94 | 0
2000-04-23 16:00 | 18.3 | 64.94 | 12.8 | 55.04 | 70 | 971 | 14.8536 | 58.7365 | 42.51 | 25.96 | 0.06 | 0
2000-04-23 17:00 | 17.2 | 62.96 | 11.7 | 53.06 | 70 | 972 | 13.8609 | 56.9495 | 39.73 | 24.77 | 2.04 | 0
2000-04-23 18:00 | 17.2 | 62.96 | 11.1 | 51.98 | 67 | 970 | 13.5009 | 56.3016 | 38.8 | 24.37 | 2.04 | 0
2000-04-23 19:00 | 16.1 | 60.98 | 10.6 | 51.08 | 70 | 972 | 12.8669 | 55.1604 | 37.08 | 23.63 | 4.02 | 0
2000-04-23 20:00 | 15 | 59 | 10.6 | 51.08 | 75 | 972 | 12.4185 | 54.3533 | 35.92 | 23.13 | 6 | 0
2000-04-23 21:00 | 13.3 | 55.94 | 10.6 | 51.08 | 84 | 973 | 11.7579 | 53.1642 | 34.24 | 22.4 | 9.06 | 0
2000-04-23 22:00 | 12.2 | 53.96 | 10.6 | 51.08 | 90 | 974 | 11.2787 | 52.3017 | 33.03 | 21.89 | 11.04 | 0
2000-04-23 23:00 | 11.7 | 53.06 | 11.1 | 51.98 | 96 | 974 | 11.3407 | 52.4133 | 33.19 | 21.96 | 11.94 | 0
36640 | 11.7 | 53.06 | 10.6 | 51.08 | 93 | 974 | 11.0684 | 51.923 | 32.51 | 21.66 | 11.94 | 0
2000-04-24 01:00 | 11.1 | 51.98 | 10.6 | 51.08 | 97 | 975 | 10.8362 | 51.5052 | 31.93 | 21.41 | 13.02 | 0
2000-04-24 02:00 | 11.7 | 53.06 | 10.6 | 51.08 | 93 | 976 | 11.0689 | 51.924 | 32.47 | 21.65 | 11.94 | 0
2000-04-24 03:00 | 11.7 | 53.06 | 10.6 | 51.08 | 93 | 976 | 11.0689 | 51.924 | 32.47 | 21.65 | 11.94 | 0
2000-04-24 04:00 | 11.7 | 53.06 | 10.6 | 51.08 | 93 | 976 | 11.0689 | 51.924 | 32.47 | 21.65 | 11.94 | 0
2000-04-24 05:00 | 10.6 | 51.08 | 10 | 50 | 96 | 976 | 10.2537 | 50.4567 | 30.5 | 20.8 | 13.92 | 0
2000-04-24 06:00 | 10.6 | 51.08 | 8.3 | 46.94 | 86 | 977 | 9.3705 | 48.8669 | 28.39 | 19.89 | 13.92 | 0
2000-04-24 07:00 | 9.4 | 48.92 | 7.8 | 46.04 | 90 | 978 | 8.5626 | 47.4126 | 26.54 | 19.1 | 16.08 | 0
2000-04-24 08:00 | 10.6 | 51.08 | 7.2 | 44.96 | 79 | 979 | 8.7381 | 47.7286 | 26.9 | 19.25 | 13.92 | 0
2000-04-24 09:00 | 11.7 | 53.06 | 7.2 | 44.96 | 74 | 979 | 9.288 | 48.7184 | 28.15 | 19.79 | 11.94 | 0
2000-04-24 10:00 | 12.8 | 55.04 | 7.8 | 46.04 | 72 | 980 | 10.0979 | 50.1762 | 30.01 | 20.59 | 9.96 | 0
2000-04-24 11:00 | 16.1 | 60.98 | 8.3 | 46.94 | 60 | 980 | 11.7167 | 53.0901 | 33.91 | 22.27 | 4.02 | 0
2000-04-24 12:00 | 15 | 59 | 7.2 | 44.96 | 60 | 979 | 10.7631 | 51.3736 | 31.59 | 21.27 | 6 | 0
2000-04-24 13:00 | 15.6 | 60.08 | 7.2 | 44.96 | 57 | 980 | 10.9328 | 51.679 | 31.97 | 21.43 | 4.92 | 0
2000-04-24 14:00 | 16.1 | 60.98 | 7.8 | 46.04 | 58 | 981 | 11.4808 | 52.6655 | 33.3 | 22 | 4.02 | 0
2000-04-24 15:00 | 16.1 | 60.98 | 8.3 | 46.94 | 60 | 981 | 11.7186 | 53.0934 | 33.89 | 22.26 | 4.02 | 0
2000-04-24 16:00 | 16.1 | 60.98 | 7.8 | 46.04 | 58 | 981 | 11.4808 | 52.6655 | 33.3 | 22 | 4.02 | 0
2000-04-24 17:00 | 16.1 | 60.98 | 7.8 | 46.04 | 58 | 981 | 11.4808 | 52.6655 | 33.3 | 22 | 4.02 | 0
2000-04-24 18:00 | 16.1 | 60.98 | 7.8 | 46.04 | 58 | 979 | 11.4769 | 52.6584 | 33.33 | 22.02 | 4.02 | 0
2000-04-24 19:00 | 14.4 | 57.92 | 7.8 | 46.04 | 65 | 980 | 10.7986 | 51.4374 | 31.67 | 21.3 | 7.08 | 0
2000-04-24 20:00 | 12.2 | 53.96 | 7.2 | 44.96 | 71 | 981 | 9.4532 | 49.0158 | 28.48 | 19.93 | 11.04 | 0
2000-04-24 21:00 | 12.8 | 55.04 | 7.2 | 44.96 | 69 | 982 | 9.7959 | 49.6326 | 29.25 | 20.26 | 9.96 | 0
2000-04-24 22:00 | 12.2 | 53.96 | 7.2 | 44.96 | 71 | 982 | 9.4545 | 49.0181 | 28.47 | 19.92 | 11.04 | 0
2000-04-24 23:00 | 11.7 | 53.06 | 7.2 | 44.96 | 74 | 982 | 9.2913 | 48.7244 | 28.1 | 19.77 | 11.94 | 0
36641 | 10 | 50 | 6.7 | 44.06 | 80 | 981 | 8.2676 | 46.8817 | 25.82 | 18.78 | 15 | 0
2000-04-25 01:00 | 9.4 | 48.92 | 6.1 | 42.98 | 80 | 982 | 7.7048 | 45.8687 | 24.56 | 18.25 | 16.08 | 0
2000-04-25 02:00 | 9.4 | 48.92 | 6.7 | 44.06 | 83 | 982 | 7.9651 | 46.3373 | 25.13 | 18.49 | 16.08 | 0
2000-04-25 03:00 | 10 | 50 | 7.2 | 44.96 | 83 | 982 | 8.5345 | 47.3621 | 26.4 | 19.03 | 15 | 0
2000-04-25 04:00 | 6.7 | 44.06 | 6.1 | 42.98 | 96 | 983 | 6.3993 | 43.5188 | 21.78 | 17.05 | 20.94 | 0
2000-04-25 05:00 | 6.7 | 44.06 | 5.6 | 42.08 | 93 | 982 | 6.1717 | 43.1091 | 21.32 | 16.85 | 20.94 | 0
2000-04-25 06:00 | 7.8 | 46.04 | 6.7 | 44.06 | 93 | 982 | 7.2496 | 45.0494 | 23.59 | 17.83 | 18.96 | 0
2000-04-25 07:00 | 11.1 | 51.98 | 8.3 | 46.94 | 83 | 984 | 9.5796 | 49.2432 | 28.74 | 20.04 | 13.02 | 0
2000-04-25 08:00 | 11.1 | 51.98 | 9.4 | 48.92 | 89 | 984 | 10.1251 | 50.2252 | 30.02 | 20.59 | 13.02 | 0
2000-04-25 09:00 | 11.7 | 53.06 | 8.9 | 48.02 | 83 | 985 | 10.1494 | 50.269 | 30.05 | 20.6 | 11.94 | 0
2000-04-25 10:00 | 11.7 | 53.06 | 10 | 50 | 89 | 985 | 10.706 | 51.2709 | 31.39 | 21.18 | 11.94 | 0
2000-04-25 11:00 | 13.3 | 55.94 | 10.6 | 51.08 | 84 | 985 | 11.7657 | 53.1783 | 33.98 | 22.29 | 9.06 | 0
2000-04-25 12:00 | 14.4 | 57.92 | 10.6 | 51.08 | 78 | 983 | 12.1921 | 53.9457 | 35.09 | 22.77 | 7.08 | 0
2000-04-25 13:00 | 16.1 | 60.98 | 9.4 | 48.92 | 64 | 985 | 12.1948 | 53.9507 | 35.01 | 22.74 | 4.02 | 0
2000-04-25 14:00 | 17.8 | 64.04 | 9.4 | 48.92 | 58 | 984 | 12.9431 | 55.2975 | 36.94 | 23.57 | 0.96 | 0
2000-04-25 15:00 | 18.3 | 64.94 | 8.9 | 48.02 | 54 | 983 | 12.8511 | 55.132 | 36.71 | 23.47 | 0.06 | 0
2000-04-25 16:00 | 18.3 | 64.94 | 8.3 | 46.94 | 52 | 983 | 12.5885 | 54.6592 | 36.03 | 23.17 | 0.06 | 0
2000-04-25 17:00 | 18.3 | 64.94 | 8.3 | 46.94 | 52 | 983 | 12.5885 | 54.6592 | 36.03 | 23.17 | 0.06 | 0
2000-04-25 18:00 | 17.2 | 62.96 | 8.3 | 46.94 | 56 | 981 | 12.1743 | 53.9138 | 35.03 | 22.75 | 2.04 | 0
2000-04-25 19:00 | 14.4 | 57.92 | 9.4 | 48.92 | 72 | 983 | 11.5593 | 52.8067 | 33.48 | 22.08 | 7.08 | 0
2000-04-25 20:00 | 14.4 | 57.92 | 9.4 | 48.92 | 72 | 983 | 11.5593 | 52.8067 | 33.48 | 22.08 | 7.08 | 0
2000-04-25 21:00 | 13.3 | 55.94 | 9.4 | 48.92 | 77 | 984 | 11.0672 | 51.9209 | 32.26 | 21.56 | 9.06 | 0
2000-04-25 22:00 | 12.2 | 53.96 | 9.4 | 48.92 | 83 | 984 | 10.623 | 51.1215 | 31.2 | 21.1 | 11.04 | 0
2000-04-25 23:00 | 11.7 | 53.06 | 9.4 | 48.92 | 86 | 985 | 10.429 | 50.7723 | 30.72 | 20.89 | 11.94 | 0
36642 | 10.6 | 51.08 | 9.4 | 48.92 | 92 | 984 | 9.9058 | 49.8305 | 29.51 | 20.37 | 13.92 | 0
2000-04-26 01:00 | 10 | 50 | 9.4 | 48.92 | 96 | 984 | 9.6618 | 49.3913 | 28.95 | 20.13 | 15 | 0
2000-04-26 02:00 | 9.4 | 48.92 | 8.9 | 48.02 | 97 | 984 | 9.1519 | 48.4734 | 27.77 | 19.63 | 16.08 | 0
2000-04-26 03:00 | 8.9 | 48.02 | 8.3 | 46.94 | 96 | 984 | 8.5744 | 47.434 | 26.47 | 19.06 | 16.98 | 0
2000-04-26 04:00 | 8.9 | 48.02 | 8.3 | 46.94 | 96 | 985 | 8.5746 | 47.4343 | 26.45 | 19.06 | 16.98 | 0
2000-04-26 05:00 | 8.3 | 46.94 | 7.8 | 46.04 | 97 | 985 | 8.0614 | 46.5105 | 25.31 | 18.57 | 18.06 | 0
2000-04-26 06:00 | 8.9 | 48.02 | 7.8 | 46.04 | 93 | 984 | 8.328 | 46.9904 | 25.91 | 18.83 | 16.98 | 0
2000-04-26 07:00 | 11.1 | 51.98 | 8.9 | 48.02 | 86 | 985 | 9.8541 | 49.7374 | 29.36 | 20.31 | 13.02 | 0
2000-04-26 08:00 | 14.4 | 57.92 | 8.9 | 48.02 | 70 | 986 | 11.3492 | 52.4286 | 32.89 | 21.83 | 7.08 | 0
2000-04-26 09:00 | 17.8 | 64.04 | 6.7 | 44.06 | 48 | 986 | 11.6576 | 52.9836 | 33.59 | 22.13 | 0.96 | 0
2000-04-26 10:00 | 18.9 | 66.02 | 4.4 | 39.92 | 38 | 986 | 11.1476 | 52.0657 | 32.31 | 21.58 | 0 | 1.02
2000-04-26 11:00 | 20 | 68 | 2.8 | 37.04 | 32 | 986 | 11.0738 | 51.9329 | 32.11 | 21.49 | 0 | 3
2000-04-26 12:00 | 20 | 68 | 4.4 | 39.92 | 36 | 984 | 11.6777 | 53.0198 | 33.64 | 22.15 | 0 | 3
2000-04-26 13:00 | 21.1 | 69.98 | 3.9 | 39.02 | 32 | 985 | 11.8699 | 53.3658 | 34.08 | 22.34 | 0 | 4.98
2000-04-26 14:00 | 21.7 | 71.06 | 3.9 | 39.02 | 31 | 985 | 12.1408 | 53.8535 | 34.76 | 22.63 | 0 | 6.06
2000-04-26 15:00 | 20.6 | 69.08 | 4.4 | 39.92 | 34 | 984 | 11.8168 | 53.2703 | 33.98 | 22.3 | 0 | 4.08
2000-04-26 16:00 | 21.7 | 71.06 | 6.7 | 44.06 | 38 | 983 | 13.2682 | 55.8828 | 37.74 | 23.91 | 0 | 6.06
2000-04-26 17:00 | 20 | 68 | 7.8 | 46.04 | 45 | 983 | 13.0055 | 55.41 | 37.08 | 23.63 | 0 | 3
2000-04-26 18:00 | 18.9 | 66.02 | 7.2 | 44.96 | 47 | 981 | 12.4002 | 54.3203 | 35.57 | 22.98 | 0 | 1.02
2000-04-26 19:00 | 17.2 | 62.96 | 8.3 | 46.94 | 56 | 982 | 12.1764 | 53.9176 | 35.01 | 22.74 | 2.04 | 0
2000-04-26 20:00 | 16.1 | 60.98 | 8.3 | 46.94 | 60 | 982 | 11.7204 | 53.0968 | 33.88 | 22.25 | 4.02 | 0
2000-04-26 21:00 | 16.1 | 60.98 | 8.9 | 48.02 | 62 | 982 | 11.9561 | 53.521 | 34.47 | 22.51 | 4.02 | 0
2000-04-26 22:00 | 13 | 55.4 | 11 | 51.8 | 88 | 980 | 11.8653 | 53.3575 | 34.35 | 22.45 | 9.6 | 0
2000-04-26 23:00 | 14.4 | 57.92 | 10 | 50 | 75 | 981 | 11.8753 | 53.3755 | 34.32 | 22.44 | 7.08 | 0
36643 | 14.4 | 57.92 | 10.6 | 51.08 | 78 | 981 | 12.1902 | 53.9424 | 35.13 | 22.79 | 7.08 | 0
2000-04-27 01:00 | 13.3 | 55.94 | 11.1 | 51.98 | 87 | 979 | 12.0565 | 53.7018 | 34.86 | 22.67 | 9.06 | 0
2000-04-27 02:00 | 12.2 | 53.96 | 11.1 | 51.98 | 93 | 979 | 11.5595 | 52.8072 | 33.62 | 22.14 | 11.04 | 0
2000-04-27 03:00 | 11.7 | 53.06 | 10.6 | 51.08 | 93 | 978 | 11.0695 | 51.925 | 32.43 | 21.63 | 11.94 | 0
2000-04-27 04:00 | 10 | 50 | 9.4 | 48.92 | 96 | 978 | 9.6609 | 49.3896 | 29.06 | 20.18 | 15 | 0
2000-04-27 05:00 | 10 | 50 | 9.4 | 48.92 | 96 | 977 | 9.6608 | 49.3894 | 29.08 | 20.19 | 15 | 0
2000-04-27 06:00 | 10.6 | 51.08 | 7.8 | 46.04 | 83 | 976 | 9.0996 | 48.3794 | 27.79 | 19.63 | 13.92 | 0
2000-04-27 07:00 | 12.2 | 53.96 | 7.8 | 46.04 | 74 | 977 | 9.745 | 49.541 | 29.24 | 20.26 | 11.04 | 0
2000-04-27 08:00 | 14.4 | 57.92 | 7.2 | 44.96 | 62 | 977 | 10.4628 | 50.8331 | 30.92 | 20.98 | 7.08 | 0
2000-04-27 09:00 | 16.1 | 60.98 | 7.2 | 44.96 | 56 | 977 | 11.2327 | 52.2189 | 32.77 | 21.77 | 4.02 | 0
2000-04-27 10:00 | 17.2 | 62.96 | 6.7 | 44.06 | 50 | 977 | 11.4046 | 52.5284 | 33.18 | 21.95 | 2.04 | 0
2000-04-27 11:00 | 17.8 | 64.04 | 6.7 | 44.06 | 48 | 977 | 11.6339 | 52.9411 | 33.74 | 22.19 | 0.96 | 0
2000-04-27 12:00 | 15.6 | 60.08 | 6.7 | 44.06 | 55 | 975 | 10.6854 | 51.2336 | 31.48 | 21.22 | 4.92 | 0
2000-04-27 13:00 | 14.4 | 57.92 | 8.3 | 46.94 | 67 | 977 | 11.0125 | 51.8224 | 32.26 | 21.55 | 7.08 | 0
2000-04-27 14:00 | 16.1 | 60.98 | 10 | 50 | 67 | 978 | 12.5312 | 54.5561 | 36.05 | 23.18 | 4.02 | 0
2000-04-27 15:00 | 17.8 | 64.04 | 10.6 | 51.08 | 63 | 978 | 13.5572 | 56.4029 | 38.73 | 24.34 | 0.96 | 0
2000-04-27 16:00 | 16.7 | 62.06 | 10 | 50 | 65 | 978 | 12.8306 | 55.0951 | 36.82 | 23.51 | 2.94 | 0
2000-04-27 17:00 | 13.9 | 57.02 | 11.7 | 53.06 | 87 | 979 | 12.6333 | 54.7399 | 36.34 | 23.31 | 7.98 | 0
2000-04-27 18:00 | 15.6 | 60.08 | 10.6 | 51.08 | 72 | 978 | 12.6463 | 54.7633 | 36.36 | 23.32 | 4.92 | 0
2000-04-27 19:00 | 14.4 | 57.92 | 10.6 | 51.08 | 78 | 980 | 12.1893 | 53.9407 | 35.15 | 22.8 | 7.08 | 0
2000-04-27 20:00 | 13.9 | 57.02 | 10 | 50 | 77 | 980 | 11.6204 | 52.9167 | 33.71 | 22.18 | 7.98 | 0
2000-04-27 21:00 | 12.8 | 55.04 | 10 | 50 | 83 | 981 | 11.1901 | 52.1421 | 32.64 | 21.72 | 9.96 | 0
2000-04-27 22:00 | 11.7 | 53.06 | 10 | 50 | 89 | 981 | 10.7043 | 51.2677 | 31.47 | 21.21 | 11.94 | 0
2000-04-27 23:00 | 11.1 | 51.98 | 10 | 50 | 93 | 981 | 10.4825 | 50.8685 | 30.94 | 20.99 | 13.02 | 0
36644 | 9.4 | 48.92 | 8.9 | 48.02 | 97 | 980 | 9.1514 | 48.4726 | 27.85 | 19.66 | 16.08 | 0
2000-04-28 01:00 | 10 | 50 | 9.4 | 48.92 | 96 | 981 | 9.6614 | 49.3905 | 29 | 20.16 | 15 | 0
2000-04-28 02:00 | 8.9 | 48.02 | 8.9 | 48.02 | 100 | 981 | 8.9 | 48.02 | 27.26 | 19.41 | 16.98 | 0
2000-04-28 03:00 | 8 | 46.4 | 8 | 46.4 | 100 | 981 | 8 | 46.4 | 25.25 | 18.54 | 18.6 | 0
2000-04-28 04:00 | 8.3 | 46.94 | 8.3 | 46.94 | 100 | 981 | 8.3 | 46.94 | 25.91 | 18.83 | 18.06 | 0
2000-04-28 05:00 | 8.3 | 46.94 | 8.3 | 46.94 | 100 | 981 | 8.3 | 46.94 | 25.91 | 18.83 | 18.06 | 0
2000-04-28 06:00 | 8.3 | 46.94 | 8.3 | 46.94 | 100 | 981 | 8.3 | 46.94 | 25.91 | 18.83 | 18.06 | 0
2000-04-28 07:00 | 8.9 | 48.02 | 8.9 | 48.02 | 100 | 982 | 8.9 | 48.02 | 27.24 | 19.4 | 16.98 | 0
2000-04-28 08:00 | 11.7 | 53.06 | 11.7 | 53.06 | 100 | 983 | 11.7 | 53.06 | 33.89 | 22.26 | 11.94 | 0
2000-04-28 09:00 | 13.9 | 57.02 | 11.7 | 53.06 | 87 | 983 | 12.6354 | 54.7437 | 36.24 | 23.27 | 7.98 | 0
2000-04-28 10:00 | 16.1 | 60.98 | 11.7 | 53.06 | 75 | 983 | 13.444 | 56.1991 | 38.33 | 24.17 | 4.02 | 0
2000-04-28 11:00 | 18.9 | 66.02 | 11.1 | 51.98 | 61 | 983 | 14.2731 | 57.6916 | 40.53 | 25.11 | 0 | 1.02
2000-04-28 12:00 | 20.6 | 69.08 | 7.8 | 46.04 | 44 | 981 | 13.3299 | 55.9939 | 37.98 | 24.01 | 0 | 4.08
2000-04-28 13:00 | 21.7 | 71.06 | 8.3 | 46.94 | 42 | 983 | 13.8973 | 57.0151 | 39.43 | 24.64 | 0 | 6.06
2000-04-28 14:00 | 22.2 | 71.96 | 7.8 | 46.04 | 40 | 982 | 13.9665 | 57.1398 | 39.63 | 24.73 | 0 | 6.96
2000-04-28 15:00 | 21.7 | 71.06 | 8.3 | 46.94 | 42 | 981 | 13.8911 | 57.004 | 39.47 | 24.65 | 0 | 6.06
2000-04-28 16:00 | 21.1 | 69.98 | 7.2 | 44.96 | 41 | 981 | 13.2693 | 55.8847 | 37.8 | 23.94 | 0 | 4.98
2000-04-28 17:00 | 20 | 68 | 7.8 | 46.04 | 45 | 981 | 12.9998 | 55.3997 | 37.11 | 23.64 | 0 | 3
2000-04-28 18:00 | 20 | 68 | 7.2 | 44.96 | 43 | 978 | 12.6999 | 54.8599 | 36.4 | 23.34 | 0 | 3
2000-04-28 19:00 | 17.8 | 64.04 | 7.8 | 46.04 | 52 | 980 | 12.1661 | 53.899 | 35.02 | 22.74 | 0.96 | 0
2000-04-28 20:00 | 17.2 | 62.96 | 6.7 | 44.06 | 50 | 981 | 11.4146 | 52.5463 | 33.11 | 21.92 | 2.04 | 0
2000-04-28 21:00 | 16.7 | 62.06 | 6.7 | 44.06 | 52 | 981 | 11.2546 | 52.2583 | 32.72 | 21.75 | 2.94 | 0
2000-04-28 22:00 | 16.1 | 60.98 | 6.1 | 42.98 | 51 | 981 | 10.6332 | 51.1398 | 31.21 | 21.11 | 4.02 | 0
2000-04-28 23:00 | 15 | 59 | 6.1 | 42.98 | 55 | 981 | 10.1915 | 50.3447 | 30.17 | 20.66 | 6 | 0
36645 | 15 | 59 | 6.7 | 44.06 | 58 | 980 | 10.5361 | 50.9649 | 31.02 | 21.02 | 6 | 0
2000-04-29 01:00 | 14.4 | 57.92 | 6.1 | 42.98 | 57 | 981 | 9.9109 | 49.8396 | 29.52 | 20.38 | 7.08 | 0
2000-04-29 02:00 | 11.7 | 53.06 | 6.1 | 42.98 | 68 | 981 | 8.7054 | 47.6698 | 26.77 | 19.2 | 11.94 | 0
2000-04-29 03:00 | 10.6 | 51.08 | 5.6 | 42.08 | 71 | 981 | 8.0001 | 46.4001 | 25.21 | 18.53 | 13.92 | 0
2000-04-29 04:00 | 9.4 | 48.92 | 5.6 | 42.08 | 77 | 981 | 7.4413 | 45.3944 | 24.01 | 18.01 | 16.08 | 0
2000-04-29 05:00 | 8.9 | 48.02 | 5 | 41 | 77 | 982 | 6.9775 | 44.5594 | 23 | 17.57 | 16.98 | 0
2000-04-29 06:00 | 8.3 | 46.94 | 5 | 41 | 80 | 982 | 6.6712 | 44.0082 | 22.35 | 17.3 | 18.06 | 0
2000-04-29 07:00 | 10.6 | 51.08 | 5.6 | 42.08 | 71 | 984 | 8.0038 | 46.4068 | 25.17 | 18.51 | 13.92 | 0
2000-04-29 08:00 | 13.3 | 55.94 | 6.7 | 44.06 | 64 | 984 | 9.7256 | 49.5062 | 29.04 | 20.17 | 9.06 | 0
2000-04-29 09:00 | 16.7 | 62.06 | 7.8 | 46.04 | 56 | 984 | 11.7565 | 53.1617 | 33.91 | 22.26 | 2.94 | 0
2000-04-29 10:00 | 19.4 | 66.92 | 6.7 | 44.06 | 44 | 985 | 12.3911 | 54.304 | 35.44 | 22.92 | 0 | 1.92
2000-04-29 11:00 | 20 | 68 | 6.7 | 44.06 | 42 | 985 | 12.5747 | 54.6344 | 35.9 | 23.12 | 0 | 3
2000-04-29 12:00 | 21.1 | 69.98 | 6.7 | 44.06 | 39 | 982 | 12.9642 | 55.3355 | 36.97 | 23.58 | 0 | 4.98
2000-04-29 13:00 | 22.2 | 71.96 | 6.7 | 44.06 | 37 | 984 | 13.4894 | 56.2808 | 38.29 | 24.15 | 0 | 6.96
2000-04-29 14:00 | 22.8 | 73.04 | 6.7 | 44.06 | 35 | 984 | 13.6078 | 56.4941 | 38.59 | 24.28 | 0 | 8.04
2000-04-29 15:00 | 23.3 | 73.94 | 7.2 | 44.96 | 35 | 983 | 13.9753 | 57.1555 | 39.6 | 24.71 | 0 | 8.94
2000-04-29 16:00 | 22.8 | 73.04 | 5.6 | 42.08 | 33 | 983 | 13.2661 | 55.879 | 37.71 | 23.9 | 0 | 8.04
2000-04-29 17:00 | 22.8 | 73.04 | 5.6 | 42.08 | 33 | 982 | 13.2623 | 55.8721 | 37.72 | 23.9 | 0 | 8.04
2000-04-29 18:00 | 21.7 | 71.06 | 5.6 | 42.08 | 35 | 980 | 12.7761 | 54.997 | 36.51 | 23.38 | 0 | 6.06
2000-04-29 19:00 | 20 | 68 | 5.6 | 42.08 | 39 | 982 | 12.1215 | 53.8187 | 34.81 | 22.65 | 0 | 3
2000-04-29 20:00 | 18.9 | 66.02 | 6.1 | 42.98 | 43 | 983 | 11.8488 | 53.3279 | 34.12 | 22.35 | 0 | 1.02
2000-04-29 21:00 | 17.8 | 64.04 | 5.6 | 42.08 | 45 | 983 | 11.2508 | 52.2515 | 32.65 | 21.72 | 0.96 | 0
2000-04-29 22:00 | 14.4 | 57.92 | 5.6 | 42.08 | 55 | 984 | 9.6908 | 49.4435 | 28.94 | 20.13 | 7.08 | 0
2000-04-29 23:00 | 15.6 | 60.08 | 5.6 | 42.08 | 51 | 983 | 10.2244 | 50.404 | 30.2 | 20.67 | 4.92 | 0
36646 | 15 | 59 | 5.6 | 42.08 | 53 | 982 | 9.9604 | 49.9288 | 29.6 | 20.41 | 6 | 0
2000-04-30 01:00 | 13.9 | 57.02 | 5.6 | 42.08 | 57 | 983 | 9.4881 | 49.0785 | 28.5 | 19.94 | 7.98 | 0
2000-04-30 02:00 | 12.8 | 55.04 | 5.6 | 42.08 | 62 | 983 | 9.0749 | 48.3349 | 27.56 | 19.54 | 9.96 | 0
2000-04-30 03:00 | 12.8 | 55.04 | 5.6 | 42.08 | 62 | 983 | 9.0749 | 48.3349 | 27.56 | 19.54 | 9.96 | 0
2000-04-30 04:00 | 12.2 | 53.96 | 5.6 | 42.08 | 64 | 983 | 8.7538 | 47.7568 | 26.84 | 19.22 | 11.04 | 0
2000-04-30 05:00 | 12.2 | 53.96 | 6.1 | 42.98 | 66 | 983 | 8.956 | 48.1208 | 27.3 | 19.42 | 11.04 | 0
2000-04-30 06:00 | 12.2 | 53.96 | 6.7 | 44.06 | 69 | 981 | 9.2541 | 48.6574 | 28.02 | 19.73 | 11.04 | 0
2000-04-30 07:00 | 13.3 | 55.94 | 7.8 | 46.04 | 69 | 983 | 10.2475 | 50.4454 | 30.29 | 20.71 | 9.06 | 0
2000-04-30 08:00 | 15.6 | 60.08 | 8.9 | 48.02 | 64 | 983 | 11.7511 | 53.1519 | 33.94 | 22.28 | 4.92 | 0
2000-04-30 09:00 | 18.9 | 66.02 | 11.1 | 51.98 | 61 | 984 | 14.2749 | 57.6949 | 40.51 | 25.1 | 0 | 1.02
2000-04-30 10:00 | 21.7 | 71.06 | 11.7 | 53.06 | 53 | 984 | 15.5603 | 60.0085 | 44.08 | 26.64 | 0 | 6.06
2000-04-30 11:00 | 24.4 | 75.92 | 11.7 | 53.06 | 45 | 984 | 16.5135 | 61.7243 | 46.83 | 27.82 | 0 | 10.92
2000-04-30 12:00 | 24.4 | 75.92 | 12.8 | 55.04 | 48 | 981 | 17.001 | 62.6018 | 48.41 | 28.5 | 0 | 10.92
2000-04-30 13:00 | 23.3 | 73.94 | 13.3 | 55.94 | 53 | 982 | 16.8916 | 62.4048 | 48.07 | 28.35 | 0 | 8.94
2000-04-30 14:00 | 17.8 | 64.04 | 15.6 | 60.08 | 87 | 982 | 16.3842 | 61.4916 | 46.69 | 27.76 | 0.96 | 0
2000-04-30 15:00 | 17.8 | 64.04 | 16.7 | 62.06 | 93 | 982 | 17.0468 | 62.6842 | 48.71 | 28.63 | 0.96 | 0
2000-04-30 16:00 | 20 | 68 | 16.7 | 62.06 | 81 | 981 | 17.7781 | 64.0005 | 50.98 | 29.6 | 0 | 3
2000-04-30 17:00 | 20.6 | 69.08 | 16.1 | 60.98 | 75 | 981 | 17.5902 | 63.6624 | 50.36 | 29.34 | 0 | 4.08
2000-04-30 18:00 | 20 | 68 | 16.7 | 62.06 | 81 | 978 | 17.7758 | 63.9964 | 51.07 | 29.64 | 0 | 3
2000-04-30 19:00 | 20 | 68 | 16.7 | 62.06 | 81 | 980 | 17.7773 | 63.9992 | 51.01 | 29.62 | 0 | 3
2000-04-30 20:00 | 18.9 | 66.02 | 16.7 | 62.06 | 87 | 980 | 17.4411 | 63.3939 | 49.98 | 29.17 | 0 | 1.02
2000-04-30 21:00 | 18.9 | 66.02 | 16.1 | 60.98 | 84 | 980 | 17.093 | 62.7674 | 48.89 | 28.7 | 0 | 1.02
2000-04-30 22:00 | 17.6 | 63.68 | 14.6 | 58.28 | 97 | 980 | 17.2812 | 63.1061 | 49.51 | 28.97 | 1.32 | 0
2000-04-30 23:00 | 16.4 | 61.52 | 13.1 | 55.58 | 96 | 979 | 15.9876 | 60.7776 | 45.63 | 27.3 | 3.48 | 0
36647 | 15.1 | 59.18 | 11.6 | 52.88 | 97 | 978 | 14.8022 | 58.644 | 42.25 | 25.85 | 5.82 | 0
1986-05-01 01:00 | 13.8 | 56.84 | 10.1 | 50.18 | 74 | 981 | 11.2187 | 52.1936 | 32.69 | 21.74 | 8.16 | 0
1986-05-01 02:00 | 12.5 | 54.5 | 8.6 | 47.48 | 77 | 982 | 10.3224 | 50.5803 | 30.51 | 20.8 | 10.5 | 0
1986-05-01 03:00 | 11.3 | 52.34 | 7.1 | 44.78 | 74 | 983 | 8.925 | 48.065 | 27.24 | 19.4 | 12.66 | 0
1986-05-01 04:00 | 10 | 50 | 5.6 | 42.08 | 74 | 983 | 7.7303 | 45.9145 | 24.59 | 18.26 | 15 | 0
1986-05-01 05:00 | 9.4 | 48.92 | 5 | 41 | 74 | 984 | 7.1797 | 44.9235 | 23.39 | 17.74 | 16.08 | 0
1986-05-01 06:00 | 8.9 | 48.02 | 4.4 | 39.92 | 74 | 985 | 6.721 | 44.0977 | 22.4 | 17.32 | 16.98 | 0
1986-05-01 07:00 | 11.1 | 51.98 | 5.6 | 42.08 | 69 | 987 | 8.2711 | 46.888 | 25.7 | 18.74 | 13.02 | 0
1986-05-01 08:00 | 14.4 | 57.92 | 3.9 | 39.02 | 49 | 987 | 9.0094 | 48.2169 | 27.31 | 19.43 | 7.08 | 0
1986-05-01 09:00 | 16.7 | 62.06 | 0.6 | 33.08 | 34 | 987 | 8.9368 | 48.0862 | 27.11 | 19.34 | 2.94 | 0
1986-05-01 10:00 | 17.8 | 64.04 | -0.6 | 30.92 | 29 | 988 | 9.0475 | 48.2855 | 27.33 | 19.43 | 0.96 | 0
1986-05-01 11:00 | 18.9 | 66.02 | -1.1 | 30.02 | 26 | 988 | 9.3787 | 48.8817 | 28.07 | 19.75 | 0 | 1.02
1986-05-01 12:00 | 19.4 | 66.92 | -2.2 | 28.04 | 23 | 988 | 9.2557 | 48.6603 | 27.78 | 19.63 | 0 | 1.92
1986-05-01 13:00 | 20 | 68 | -1.7 | 28.94 | 23 | 988 | 9.6604 | 49.3887 | 28.7 | 20.02 | 0 | 3
1986-05-01 14:00 | 21.7 | 71.06 | -0.6 | 30.92 | 23 | 987 | 10.7972 | 51.435 | 31.38 | 21.18 | 0 | 6.06
1986-05-01 15:00 | 21.7 | 71.06 | 0 | 32 | 24 | 987 | 10.9696 | 51.7453 | 31.8 | 21.36 | 0 | 6.06
1986-05-01 16:00 | 21.7 | 71.06 | -1.7 | 28.94 | 21 | 987 | 10.4493 | 50.8088 | 30.55 | 20.82 | 0 | 6.06
1986-05-01 17:00 | 21.7 | 71.06 | -0.6 | 30.92 | 23 | 987 | 10.7972 | 51.435 | 31.38 | 21.18 | 0 | 6.06
1986-05-01 18:00 | 20.6 | 69.08 | -0.6 | 30.92 | 24 | 987 | 10.2246 | 50.4043 | 30.03 | 20.6 | 0 | 4.08
1986-05-01 19:00 | 17.8 | 64.04 | 0 | 32 | 30 | 987 | 9.187 | 48.5366 | 27.66 | 19.58 | 0.96 | 0
1986-05-01 20:00 | 15.6 | 60.08 | 0.6 | 33.08 | 36 | 988 | 8.3769 | 47.0784 | 25.85 | 18.8 | 4.92 | 0
1986-05-01 21:00 | 13.9 | 57.02 | 1.1 | 33.98 | 42 | 989 | 7.7983 | 46.037 | 24.59 | 18.26 | 7.98 | 0
1986-05-01 22:00 | 12.2 | 53.96 | 1.1 | 33.98 | 47 | 989 | 6.9942 | 44.5896 | 22.88 | 17.52 | 11.04 | 0
1986-05-01 23:00 | 11.7 | 53.06 | 1.7 | 35.06 | 51 | 989 | 7.0039 | 44.6071 | 22.91 | 17.53 | 11.94 | 0
31534 | 10 | 50 | 2.2 | 35.96 | 59 | 989 | 6.3518 | 43.4333 | 21.55 | 16.95 | 15 | 0
1986-05-02 01:00 | 10 | 50 | 2.2 | 35.96 | 59 | 990 | 6.3536 | 43.4366 | 21.54 | 16.95 | 15 | 0
1986-05-02 02:00 | 8.9 | 48.02 | 2.8 | 37.04 | 66 | 990 | 6.0262 | 42.8471 | 20.88 | 16.66 | 16.98 | 0
1986-05-02 03:00 | 8.3 | 46.94 | 2.8 | 37.04 | 68 | 990 | 5.6629 | 42.1932 | 20.14 | 16.34 | 18.06 | 0
1986-05-02 04:00 | 9.4 | 48.92 | 3.3 | 37.94 | 66 | 991 | 6.4737 | 43.6527 | 21.78 | 17.05 | 16.08 | 0
1986-05-02 05:00 | 8.9 | 48.02 | 4.4 | 39.92 | 74 | 991 | 6.7275 | 44.1094 | 22.32 | 17.28 | 16.98 | 0
1986-05-02 06:00 | 9.4 | 48.92 | 3.3 | 37.94 | 66 | 992 | 6.4752 | 43.6553 | 21.77 | 17.05 | 16.08 | 0
1986-05-02 07:00 | 10 | 50 | 3.9 | 39.02 | 66 | 992 | 7.0102 | 44.6183 | 22.89 | 17.53 | 15 | 0
1986-05-02 08:00 | 11.7 | 53.06 | 4.4 | 39.92 | 62 | 993 | 8.1297 | 46.6335 | 25.27 | 18.55 | 11.94 | 0
1986-05-02 09:00 | 12.8 | 55.04 | 3.9 | 39.02 | 55 | 993 | 8.3561 | 47.041 | 25.76 | 18.76 | 9.96 | 0
1986-05-02 10:00 | 15 | 59 | 3.9 | 39.02 | 48 | 993 | 9.3977 | 48.9159 | 28.08 | 19.76 | 6 | 0
1986-05-02 11:00 | 16.7 | 62.06 | 2.2 | 35.96 | 38 | 993 | 9.4907 | 49.0832 | 28.26 | 19.84 | 2.94 | 0
1986-05-02 12:00 | 17.8 | 64.04 | 3.9 | 39.02 | 40 | 993 | 10.6054 | 51.0898 | 30.86 | 20.96 | 0.96 | 0
1986-05-02 13:00 | 18.3 | 64.94 | -0.6 | 30.92 | 28 | 992 | 9.2742 | 48.6936 | 27.76 | 19.62 | 0.06 | 0
1986-05-02 14:00 | 19.4 | 66.92 | -0.6 | 30.92 | 26 | 992 | 9.7434 | 49.5381 | 28.82 | 20.08 | 0 | 1.92
1986-05-02 15:00 | 19.4 | 66.92 | -1.1 | 30.02 | 25 | 991 | 9.5834 | 49.2501 | 28.47 | 19.93 | 0 | 1.92
1986-05-02 16:00 | 20 | 68 | -1.1 | 30.02 | 24 | 990 | 9.8309 | 49.6956 | 29.06 | 20.18 | 0 | 3
1986-05-02 17:00 | 20 | 68 | -0.6 | 30.92 | 25 | 990 | 9.9911 | 49.984 | 29.43 | 20.34 | 0 | 3
1986-05-02 18:00 | 19.4 | 66.92 | 0 | 32 | 27 | 990 | 9.8895 | 49.8011 | 29.2 | 20.24 | 0 | 1.92
1986-05-02 19:00 | 17.8 | 64.04 | -0.6 | 30.92 | 29 | 989 | 9.0515 | 48.2927 | 27.32 | 19.43 | 0.96 | 0
1986-05-02 20:00 | 15.6 | 60.08 | 0 | 32 | 35 | 990 | 8.2558 | 46.8604 | 25.55 | 18.67 | 4.92 | 0
1986-05-02 21:00 | 14.4 | 57.92 | 0.6 | 33.08 | 39 | 990 | 7.8368 | 46.1063 | 24.65 | 18.28 | 7.08 | 0
1986-05-02 22:00 | 13.9 | 57.02 | 0.6 | 33.08 | 40 | 990 | 7.5672 | 45.621 | 24.07 | 18.03 | 7.98 | 0
1986-05-02 23:00 | 13.9 | 57.02 | 0.6 | 33.08 | 40 | 991 | 7.5703 | 45.6265 | 24.06 | 18.03 | 7.98 | 0
31535 | 13.3 | 55.94 | 1.7 | 35.06 | 45 | 991 | 7.6699 | 45.8057 | 24.28 | 18.12 | 9.06 | 0
1986-05-03 01:00 | 13.3 | 55.94 | 1.7 | 35.06 | 45 | 991 | 7.6699 | 45.8057 | 24.28 | 18.12 | 9.06 | 0
1986-05-03 02:00 | 12.8 | 55.04 | 2.8 | 37.04 | 51 | 991 | 7.9228 | 46.261 | 24.84 | 18.36 | 9.96 | 0
1986-05-03 03:00 | 11.7 | 53.06 | 4.4 | 39.92 | 62 | 991 | 8.1263 | 46.6274 | 25.3 | 18.56 | 11.94 | 0
1986-05-03 04:00 | 10 | 50 | 6.7 | 44.06 | 80 | 991 | 8.2758 | 46.8964 | 25.65 | 18.72 | 15 | 0
1986-05-03 05:00 | 9.4 | 48.92 | 6.7 | 44.06 | 83 | 991 | 7.9713 | 46.3484 | 24.99 | 18.43 | 16.08 | 0
1986-05-03 06:00 | 9.4 | 48.92 | 7.2 | 44.96 | 86 | 991 | 8.2283 | 46.8109 | 25.56 | 18.67 | 16.08 | 0
1986-05-03 07:00 | 9.4 | 48.92 | 7.2 | 44.96 | 86 | 991 | 8.2283 | 46.8109 | 25.56 | 18.67 | 16.08 | 0
1986-05-03 08:00 | 10 | 50 | 7.8 | 46.04 | 86 | 991 | 8.8034 | 47.8461 | 26.84 | 19.22 | 15 | 0
1986-05-03 09:00 | 11.1 | 51.98 | 7.2 | 44.96 | 77 | 991 | 9.0307 | 48.2553 | 27.34 | 19.44 | 13.02 | 0
1986-05-03 10:00 | 12.2 | 53.96 | 7.8 | 46.04 | 75 | 990 | 9.8571 | 49.7428 | 29.25 | 20.26 | 11.04 | 0
1986-05-03 11:00 | 13.3 | 55.94 | 8.9 | 48.02 | 75 | 990 | 10.8711 | 51.568 | 31.65 | 21.29 | 9.06 | 0
1986-05-03 12:00 | 14.4 | 57.92 | 8.9 | 48.02 | 70 | 989 | 11.3531 | 52.4357 | 32.84 | 21.8 | 7.08 | 0
1986-05-03 13:00 | 14.4 | 57.92 | 6.7 | 44.06 | 60 | 988 | 10.2605 | 50.4688 | 30.2 | 20.67 | 7.08 | 0
1986-05-03 14:00 | 17.2 | 62.96 | 7.2 | 44.96 | 52 | 988 | 11.6865 | 53.0357 | 33.63 | 22.15 | 2.04 | 0
1986-05-03 15:00 | 17.2 | 62.96 | 8.3 | 46.94 | 56 | 986 | 12.1849 | 53.9327 | 34.94 | 22.71 | 2.04 | 0
1986-05-03 16:00 | 18.3 | 64.94 | 8.9 | 48.02 | 54 | 985 | 12.8556 | 55.14 | 36.67 | 23.45 | 0.06 | 0
1986-05-03 17:00 | 18.9 | 66.02 | 8.9 | 48.02 | 53 | 985 | 13.2256 | 55.806 | 37.64 | 23.87 | 0 | 1.02
1986-05-03 18:00 | 18.3 | 64.94 | 7.8 | 46.04 | 50 | 984 | 12.3259 | 54.1866 | 35.32 | 22.87 | 0.06 | 0
1986-05-03 19:00 | 17.2 | 62.96 | 7.8 | 46.04 | 54 | 984 | 11.93 | 53.474 | 34.34 | 22.45 | 2.04 | 0
1986-05-03 20:00 | 15.6 | 60.08 | 7.8 | 46.04 | 60 | 983 | 11.2897 | 52.3215 | 32.79 | 21.78 | 4.92 | 0
1986-05-03 21:00 | 15.6 | 60.08 | 7.8 | 46.04 | 60 | 983 | 11.2897 | 52.3215 | 32.79 | 21.78 | 4.92 | 0
1986-05-03 22:00 | 15 | 59 | 7.8 | 46.04 | 62 | 983 | 10.9974 | 51.7953 | 32.08 | 21.48 | 6 | 0
1986-05-03 23:00 | 14.4 | 57.92 | 7.8 | 46.04 | 65 | 983 | 10.8033 | 51.446 | 31.62 | 21.28 | 7.08 | 0
31536 | 14.4 | 57.92 | 7.8 | 46.04 | 65 | 983 | 10.8033 | 51.446 | 31.62 | 21.28 | 7.08 | 0
1986-05-04 01:00 | 14.4 | 57.92 | 7.2 | 44.96 | 62 | 982 | 10.4716 | 50.8488 | 30.83 | 20.94 | 7.08 | 0
1986-05-04 02:00 | 14.4 | 57.92 | 7.8 | 46.04 | 65 | 982 | 10.8017 | 51.4431 | 31.63 | 21.29 | 7.08 | 0
1986-05-04 03:00 | 15 | 59 | 7.8 | 46.04 | 62 | 981 | 10.9939 | 51.789 | 32.11 | 21.49 | 6 | 0
1986-05-04 04:00 | 13.9 | 57.02 | 7.8 | 46.04 | 67 | 980 | 10.5705 | 51.0269 | 31.12 | 21.07 | 7.98 | 0
1986-05-04 05:00 | 13.3 | 55.94 | 8.3 | 46.94 | 72 | 980 | 10.5535 | 50.9963 | 31.09 | 21.05 | 9.06 | 0
1986-05-04 06:00 | 13.3 | 55.94 | 8.3 | 46.94 | 72 | 980 | 10.5535 | 50.9963 | 31.09 | 21.05 | 9.06 | 0
1986-05-04 07:00 | 15 | 59 | 8.9 | 48.02 | 67 | 980 | 11.5524 | 52.7944 | 33.52 | 22.1 | 6 | 0
1986-05-04 08:00 | 17.2 | 62.96 | 9.4 | 48.92 | 61 | 980 | 12.7907 | 55.0233 | 36.65 | 23.44 | 2.04 | 0
1986-05-04 09:00 | 18.3 | 64.94 | 8.9 | 48.02 | 54 | 979 | 12.8422 | 55.1159 | 36.79 | 23.5 | 0.06 | 0
1986-05-04 10:00 | 20 | 68 | 8.9 | 48.02 | 49 | 978 | 13.5651 | 56.4172 | 38.7 | 24.32 | 0 | 3
1986-05-04 11:00 | 22.2 | 71.96 | 9.4 | 48.92 | 44 | 978 | 14.5877 | 58.2578 | 41.46 | 25.51 | 0 | 6.96
1986-05-04 12:00 | 23.3 | 73.94 | 10 | 50 | 43 | 977 | 15.2923 | 59.5262 | 43.47 | 26.37 | 0 | 8.94
1986-05-04 13:00 | 24.4 | 75.92 | 10.6 | 51.08 | 42 | 976 | 15.9844 | 60.7719 | 45.49 | 27.25 | 0 | 10.92
1986-05-04 14:00 | 25 | 77 | 10.6 | 51.08 | 40 | 974 | 16.0971 | 60.9748 | 45.88 | 27.41 | 0 | 12
1986-05-04 15:00 | 23.9 | 75.02 | 10 | 50 | 42 | 973 | 15.5846 | 60.0522 | 44.42 | 26.78 | 0 | 10.02
1986-05-04 16:00 | 25 | 77 | 10 | 50 | 39 | 972 | 15.9139 | 60.645 | 45.39 | 27.2 | 0 | 12
1986-05-04 17:00 | 24.4 | 75.92 | 9.4 | 48.92 | 39 | 972 | 15.4551 | 59.8192 | 44.06 | 26.63 | 0 | 10.92
1986-05-04 18:00 | 23.3 | 73.94 | 8.3 | 46.94 | 38 | 971 | 14.4423 | 57.9961 | 41.22 | 25.41 | 0 | 8.94
1986-05-04 19:00 | 21.7 | 71.06 | 8.9 | 48.02 | 44 | 971 | 14.1713 | 57.5083 | 40.51 | 25.1 | 0 | 6.06
1986-05-04 20:00 | 21.1 | 69.98 | 8.9 | 48.02 | 46 | 970 | 13.9953 | 57.1916 | 40.06 | 24.91 | 0 | 4.98
1986-05-04 21:00 | 20 | 68 | 9.4 | 48.92 | 51 | 971 | 13.8306 | 56.8951 | 39.61 | 24.71 | 0 | 3
1986-05-04 22:00 | 19.4 | 66.92 | 9.4 | 48.92 | 53 | 971 | 13.6106 | 56.4991 | 39.02 | 24.46 | 0 | 1.92
1986-05-04 23:00 | 18.9 | 66.02 | 8.3 | 46.94 | 51 | 970 | 12.92 | 55.256 | 37.21 | 23.68 | 0 | 1.02
31537 | 18.9 | 66.02 | 7.8 | 46.04 | 49 | 969 | 12.6439 | 54.7589 | 36.5 | 23.38 | 0 | 1.02
1986-05-05 01:00 | 18.3 | 64.94 | 7.8 | 46.04 | 50 | 968 | 12.2858 | 54.1144 | 35.61 | 22.99 | 0.06 | 0
1986-05-05 02:00 | 18.3 | 64.94 | 8.3 | 46.94 | 52 | 968 | 12.5528 | 54.5951 | 36.3 | 23.29 | 0.06 | 0
1986-05-05 03:00 | 17.8 | 64.04 | 8.9 | 48.02 | 56 | 967 | 12.6535 | 54.7763 | 36.6 | 23.42 | 0.96 | 0
1986-05-05 04:00 | 17.8 | 64.04 | 10 | 50 | 61 | 967 | 13.2884 | 55.919 | 38.29 | 24.15 | 0.96 | 0
1986-05-05 05:00 | 17.8 | 64.04 | 11.1 | 51.98 | 65 | 966 | 13.7846 | 56.8123 | 39.67 | 24.74 | 0.96 | 0
1986-05-05 06:00 | 17.8 | 64.04 | 11.7 | 53.06 | 68 | 966 | 14.1525 | 57.4745 | 40.69 | 25.18 | 0.96 | 0
1986-05-05 07:00 | 18.3 | 64.94 | 12.2 | 53.96 | 68 | 967 | 14.602 | 58.2837 | 41.91 | 25.71 | 0.06 | 0
1986-05-05 08:00 | 20.6 | 69.08 | 14.4 | 57.92 | 68 | 967 | 16.6641 | 61.9954 | 47.94 | 28.3 | 0 | 4.08
1986-05-05 09:00 | 20.6 | 69.08 | 14.4 | 57.92 | 68 | 967 | 16.6641 | 61.9954 | 47.94 | 28.3 | 0 | 4.08
1986-05-05 10:00 | 21.1 | 69.98 | 15.6 | 60.08 | 71 | 967 | 17.5126 | 63.5226 | 50.58 | 29.43 | 0 | 4.98
1986-05-05 11:00 | 22.8 | 73.04 | 16.1 | 60.98 | 66 | 967 | 18.3552 | 65.0393 | 53.26 | 30.58 | 0 | 8.04
1986-05-05 12:00 | 23.9 | 75.02 | 16.7 | 62.06 | 64 | 967 | 19.0398 | 66.2717 | 55.5 | 31.55 | 0 | 10.02
1986-05-05 13:00 | 25.6 | 78.08 | 17.2 | 62.96 | 60 | 967 | 19.914 | 67.8452 | 58.46 | 32.82 | 0 | 13.08
1986-05-05 14:00 | 27.2 | 80.96 | 17.2 | 62.96 | 54 | 967 | 20.291 | 68.5237 | 59.73 | 33.37 | 0 | 15.96
1986-05-05 15:00 | 27.2 | 80.96 | 17.2 | 62.96 | 54 | 967 | 20.291 | 68.5237 | 59.73 | 33.37 | 0 | 15.96
1986-05-05 16:00 | 27.2 | 80.96 | 17.2 | 62.96 | 54 | 967 | 20.291 | 68.5237 | 59.73 | 33.37 | 0 | 15.96
1986-05-05 17:00 | 25.6 | 78.08 | 16.7 | 62.06 | 58 | 967 | 19.5948 | 67.2706 | 57.35 | 32.34 | 0 | 13.08
1986-05-05 18:00 | 25 | 77 | 17.2 | 62.96 | 62 | 967 | 19.7042 | 67.4676 | 57.75 | 32.51 | 0 | 12
1986-05-05 19:00 | 23.3 | 73.94 | 18.9 | 66.02 | 76 | 968 | 20.2058 | 68.3705 | 59.53 | 33.28 | 0 | 8.94
1986-05-05 20:00 | 22.2 | 71.96 | 18.3 | 64.94 | 79 | 968 | 19.5822 | 67.248 | 57.38 | 32.35 | 0 | 6.96
1986-05-05 21:00 | 20.6 | 69.08 | 18.3 | 64.94 | 87 | 969 | 19.0709 | 66.3276 | 55.64 | 31.61 | 0 | 4.08
1986-05-05 22:00 | 20.6 | 69.08 | 18.3 | 64.94 | 87 | 970 | 19.0714 | 66.3285 | 55.61 | 31.59 | 0 | 4.08
1986-05-05 23:00 | 20.6 | 69.08 | 18.3 | 64.94 | 87 | 970 | 19.0714 | 66.3285 | 55.61 | 31.59 | 0 | 4.08
31538 | 17.2 | 62.96 | 16.1 | 60.98 | 93 | 970 | 16.4556 | 61.6201 | 47.3 | 28.02 | 2.04 | 0
1986-05-06 01:00 | 16.7 | 62.06 | 16.1 | 60.98 | 97 | 970 | 16.3877 | 61.4978 | 47.11 | 27.94 | 2.94 | 0
1986-05-06 02:00 | 16.1 | 60.98 | 15.6 | 60.08 | 97 | 969 | 15.7927 | 60.4268 | 45.37 | 27.19 | 4.02 | 0
1986-05-06 03:00 | 17.2 | 62.96 | 16.7 | 62.06 | 97 | 969 | 16.8833 | 62.39 | 48.65 | 28.6 | 2.04 | 0
1986-05-06 04:00 | 17.2 | 62.96 | 17.2 | 62.96 | 100 | 969 | 17.2 | 62.96 | 49.64 | 29.03 | 2.04 | 0
1986-05-06 05:00 | 16.7 | 62.06 | 16.7 | 62.06 | 100 | 970 | 16.7 | 62.06 | 48.07 | 28.35 | 2.94 | 0
1986-05-06 06:00 | 17.8 | 64.04 | 17.2 | 62.96 | 97 | 970 | 17.4784 | 63.4611 | 50.47 | 29.38 | 0.96 | 0
1986-05-06 07:00 | 18.3 | 64.94 | 17.8 | 64.04 | 97 | 970 | 17.9742 | 64.3535 | 52.05 | 30.06 | 0.06 | 0
1986-05-06 08:00 | 19.4 | 66.92 | 18.3 | 64.94 | 93 | 971 | 18.6118 | 65.5013 | 54.07 | 30.93 | 0 | 1.92
1986-05-06 09:00 | 20.6 | 69.08 | 18.9 | 66.02 | 90 | 971 | 19.4324 | 66.9782 | 56.8 | 32.1 | 0 | 4.08
1986-05-06 10:00 | 22.2 | 71.96 | 19.4 | 66.92 | 84 | 971 | 20.2312 | 68.4162 | 59.53 | 33.28 | 0 | 6.96
1986-05-06 11:00 | 23.3 | 73.94 | 20 | 68 | 82 | 971 | 21.0162 | 69.8291 | 62.32 | 34.48 | 0 | 8.94
1986-05-06 12:00 | 24.4 | 75.92 | 19.4 | 66.92 | 74 | 971 | 20.9464 | 69.7036 | 62.03 | 34.35 | 0 | 10.92
1986-05-06 13:00 | 25 | 77 | 19.4 | 66.92 | 71 | 970 | 21.0619 | 69.9114 | 62.47 | 34.54 | 0 | 12
1986-05-06 14:00 | 25.6 | 78.08 | 20 | 68 | 72 | 970 | 21.7563 | 71.1614 | 65.04 | 35.65 | 0 | 13.08
1986-05-06 15:00 | 25.6 | 78.08 | 19.4 | 66.92 | 69 | 970 | 21.3089 | 70.3561 | 63.36 | 34.93 | 0 | 13.08
1986-05-06 16:00 | 26.1 | 78.98 | 19.4 | 66.92 | 67 | 970 | 21.4542 | 70.6176 | 63.88 | 35.15 | 0 | 13.98
1986-05-06 17:00 | 26.1 | 78.98 | 20 | 68 | 69 | 970 | 21.7605 | 71.1689 | 65.03 | 35.65 | 0 | 13.98
1986-05-06 18:00 | 25 | 77 | 19.4 | 66.92 | 71 | 970 | 21.0619 | 69.9114 | 62.47 | 34.54 | 0 | 12
1986-05-06 19:00 | 23.9 | 75.02 | 19.4 | 66.92 | 76 | 970 | 20.7641 | 69.3754 | 61.42 | 34.09 | 0 | 10.02
1986-05-06 20:00 | 22.8 | 73.04 | 18.9 | 66.02 | 79 | 971 | 20.147 | 68.2645 | 59.21 | 33.14 | 0 | 8.04
1986-05-06 21:00 | 22.8 | 73.04 | 18.9 | 66.02 | 79 | 971 | 20.147 | 68.2645 | 59.21 | 33.14 | 0 | 8.04
1986-05-06 22:00 | 22.2 | 71.96 | 18.9 | 66.02 | 82 | 972 | 19.9752 | 67.9554 | 58.59 | 32.87 | 0 | 6.96
1986-05-06 23:00 | 22.8 | 73.04 | 18.3 | 64.94 | 76 | 973 | 19.7473 | 67.5451 | 57.73 | 32.51 | 0 | 8.04
31539 | 21.7 | 71.06 | 18.9 | 66.02 | 84 | 973 | 19.7559 | 67.5607 | 57.8 | 32.54 | 0 | 6.06
1986-05-07 01:00 | 15 | 59 | 15 | 59 | 100 | 975 | 15 | 59 | 42.9 | 26.13 | 6 | 0
1986-05-07 02:00 | 15.6 | 60.08 | 15.6 | 60.08 | 100 | 973 | 15.6 | 60.08 | 44.69 | 26.9 | 4.92 | 0
1986-05-07 03:00 | 16.1 | 60.98 | 15.6 | 60.08 | 97 | 973 | 15.7931 | 60.4276 | 45.25 | 27.14 | 4.02 | 0
1986-05-07 04:00 | 16.7 | 62.06 | 15.6 | 60.08 | 93 | 974 | 15.9668 | 60.7402 | 45.72 | 27.34 | 2.94 | 0
1986-05-07 05:00 | 16.7 | 62.06 | 15.6 | 60.08 | 93 | 976 | 15.9673 | 60.7412 | 45.66 | 27.31 | 2.94 | 0
1986-05-07 06:00 | 15.6 | 60.08 | 15.6 | 60.08 | 100 | 975 | 15.6 | 60.08 | 44.63 | 26.87 | 4.92 | 0
1986-05-07 07:00 | 16.1 | 60.98 | 15.6 | 60.08 | 97 | 975 | 15.7934 | 60.4281 | 45.19 | 27.11 | 4.02 | 0
1986-05-07 08:00 | 16.1 | 60.98 | 15.6 | 60.08 | 97 | 974 | 15.7932 | 60.4278 | 45.22 | 27.13 | 4.02 | 0
1986-05-07 09:00 | 21.7 | 71.06 | 15.6 | 60.08 | 68 | 974 | 17.6608 | 63.7894 | 50.79 | 29.52 | 0 | 6.06
1986-05-07 10:00 | 23.9 | 75.02 | 14.4 | 57.92 | 56 | 974 | 17.8421 | 64.1158 | 51.3 | 29.74 | 0 | 10.02
1986-05-07 11:00 | 26.1 | 78.98 | 17.8 | 64.04 | 60 | 974 | 20.3604 | 68.6488 | 59.73 | 33.36 | 0 | 13.98
1986-05-07 12:00 | 26.1 | 78.98 | 17.8 | 64.04 | 60 | 974 | 20.3604 | 68.6488 | 59.73 | 33.36 | 0 | 13.98
1986-05-07 13:00 | 27.2 | 80.96 | 20 | 68 | 65 | 973 | 22.126 | 71.8267 | 66.24 | 36.17 | 0 | 15.96
1986-05-07 14:00 | 27.8 | 82.04 | 19.4 | 66.92 | 61 | 972 | 21.9998 | 71.5997 | 65.78 | 35.97 | 0 | 17.04
1986-05-07 15:00 | 28.3 | 82.94 | 18.3 | 64.94 | 55 | 972 | 21.4045 | 70.5281 | 63.53 | 35 | 0 | 17.94
1986-05-07 16:00 | 27.2 | 80.96 | 19.4 | 66.92 | 63 | 972 | 21.8023 | 71.2442 | 65.06 | 35.66 | 0 | 15.96
1986-05-07 17:00 | 27.8 | 82.04 | 19.4 | 66.92 | 61 | 971 | 21.9981 | 71.5966 | 65.82 | 35.99 | 0 | 17.04
1986-05-07 18:00 | 27.2 | 80.96 | 19.4 | 66.92 | 63 | 972 | 21.8023 | 71.2442 | 65.06 | 35.66 | 0 | 15.96
1986-05-07 19:00 | 25.6 | 78.08 | 19.4 | 66.92 | 69 | 972 | 21.3115 | 70.3608 | 63.28 | 34.89 | 0 | 13.08
1986-05-07 20:00 | 23.9 | 75.02 | 18.9 | 66.02 | 74 | 973 | 20.4883 | 68.879 | 60.3 | 33.61 | 0 | 10.02
1986-05-07 21:00 | 23.3 | 73.94 | 18.9 | 66.02 | 76 | 973 | 20.2107 | 68.3793 | 59.34 | 33.2 | 0 | 8.94
1986-05-07 22:00 | 22.8 | 73.04 | 18.9 | 66.02 | 79 | 973 | 20.1486 | 68.2676 | 59.14 | 33.11 | 0 | 8.04
1986-05-07 23:00 | 22.2 | 71.96 | 18.9 | 66.02 | 82 | 973 | 19.976 | 67.9567 | 58.55 | 32.86 | 0 | 6.96
31540 | 21.7 | 71.06 | 18.3 | 64.94 | 81 | 973 | 19.3751 | 66.8751 | 56.49 | 31.97 | 0 | 6.06
1986-05-08 01:00 | 22.2 | 71.96 | 18.3 | 64.94 | 79 | 973 | 19.5865 | 67.2557 | 57.2 | 32.28 | 0 | 6.96
1986-05-08 02:00 | 20.6 | 69.08 | 18.3 | 64.94 | 87 | 974 | 19.0734 | 66.3321 | 55.46 | 31.53 | 0 | 4.08
1986-05-08 03:00 | 21.1 | 69.98 | 18.3 | 64.94 | 84 | 974 | 19.1848 | 66.5326 | 55.82 | 31.68 | 0 | 4.98
1986-05-08 04:00 | 20.6 | 69.08 | 18.3 | 64.94 | 87 | 974 | 19.0734 | 66.3321 | 55.46 | 31.53 | 0 | 4.08
1986-05-08 05:00 | 20 | 68 | 18.3 | 64.94 | 90 | 974 | 18.8507 | 65.9313 | 54.73 | 31.22 | 0 | 3
1986-05-08 06:00 | 20 | 68 | 17.8 | 64.04 | 87 | 974 | 18.4961 | 65.293 | 53.55 | 30.71 | 0 | 3
1986-05-08 07:00 | 21.1 | 69.98 | 17.8 | 64.04 | 81 | 974 | 18.8099 | 65.8579 | 54.56 | 31.14 | 0 | 4.98
1986-05-08 08:00 | 22.8 | 73.04 | 18.3 | 64.94 | 76 | 974 | 19.7483 | 67.5469 | 57.69 | 32.49 | 0 | 8.04
1986-05-08 09:00 | 24.4 | 75.92 | 18.9 | 66.02 | 71 | 974 | 20.5208 | 68.9374 | 60.36 | 33.64 | 0 | 10.92
1986-05-08 10:00 | 26.1 | 78.98 | 17.2 | 62.96 | 58 | 974 | 20.0378 | 68.068 | 58.59 | 32.87 | 0 | 13.98
1986-05-08 11:00 | 27.2 | 80.96 | 16.7 | 62.06 | 53 | 974 | 20.1343 | 68.2417 | 58.89 | 33 | 0 | 15.96
1986-05-08 12:00 | 25 | 77 | 16.1 | 60.98 | 58 | 974 | 19.0933 | 66.3679 | 55.38 | 31.5 | 0 | 12
1986-05-08 13:00 | 23.9 | 75.02 | 16.7 | 62.06 | 64 | 974 | 19.0511 | 66.2919 | 55.27 | 31.45 | 0 | 10.02
1986-05-08 14:00 | 23.3 | 73.94 | 18.3 | 64.94 | 74 | 974 | 19.9373 | 67.8872 | 58.34 | 32.77 | 0 | 8.94
1986-05-08 15:00 | 23.3 | 73.94 | 16.7 | 62.06 | 66 | 973 | 18.8093 | 65.8567 | 54.52 | 31.13 | 0 | 8.94
1986-05-08 16:00 | 25.6 | 78.08 | 18.3 | 64.94 | 64 | 972 | 20.5492 | 68.9885 | 60.5 | 33.7 | 0 | 13.08
1986-05-08 17:00 | 26.1 | 78.98 | 18.9 | 66.02 | 65 | 971 | 21.1458 | 70.0624 | 62.7 | 34.64 | 0 | 13.98
1986-05-08 18:00 | 25.6 | 78.08 | 15.6 | 60.08 | 54 | 971 | 18.9534 | 66.1161 | 55 | 31.33 | 0 | 13.08
1986-05-08 19:00 | 23.9 | 75.02 | 16.1 | 60.98 | 62 | 971 | 18.7487 | 65.7477 | 54.37 | 31.06 | 0 | 10.02
1986-05-08 20:00 | 23.9 | 75.02 | 16.1 | 60.98 | 62 | 972 | 18.7504 | 65.7508 | 54.34 | 31.05 | 0 | 10.02
1986-05-08 21:00 | 23.3 | 73.94 | 16.7 | 62.06 | 66 | 973 | 18.8093 | 65.8567 | 54.52 | 31.13 | 0 | 8.94
1986-05-08 22:00 | 22.8 | 73.04 | 16.7 | 62.06 | 69 | 973 | 18.7867 | 65.816 | 54.46 | 31.1 | 0 | 8.04
1986-05-08 23:00 | 22.2 | 71.96 | 18.9 | 66.02 | 82 | 973 | 19.976 | 67.9567 | 58.55 | 32.86 | 0 | 6.96
31541 | 23.3 | 73.94 | 17.2 | 62.96 | 69 | 973 | 19.2375 | 66.6274 | 55.96 | 31.75 | 0 | 8.94
1986-05-09 01:00 | 18.9 | 66.02 | 14.4 | 57.92 | 76 | 974 | 16.1366 | 61.0458 | 46.16 | 27.53 | 0 | 1.02
1986-05-09 02:00 | 17.8 | 64.04 | 14.4 | 57.92 | 81 | 973 | 15.6984 | 60.2571 | 44.92 | 27 | 0.96 | 0
1986-05-09 03:00 | 17.8 | 64.04 | 14.4 | 57.92 | 81 | 973 | 15.6984 | 60.2571 | 44.92 | 27 | 0.96 | 0
1986-05-09 04:00 | 18.9 | 66.02 | 15.6 | 60.08 | 81 | 974 | 16.7358 | 62.1244 | 47.98 | 28.31 | 0 | 1.02
1986-05-09 05:00 | 18.9 | 66.02 | 15 | 59 | 78 | 974 | 16.3778 | 61.4801 | 46.89 | 27.85 | 0 | 1.02
1986-05-09 06:00 | 18.9 | 66.02 | 15 | 59 | 78 | 974 | 16.3778 | 61.4801 | 46.89 | 27.85 | 0 | 1.02
1986-05-09 07:00 | 18.9 | 66.02 | 15.6 | 60.08 | 81 | 975 | 16.7366 | 62.1258 | 47.95 | 28.3 | 0 | 1.02
1986-05-09 08:00 | 18.9 | 66.02 | 16.1 | 60.98 | 84 | 976 | 17.0904 | 62.7628 | 49.01 | 28.76 | 0 | 1.02
1986-05-09 09:00 | 21.1 | 69.98 | 17.2 | 62.96 | 79 | 976 | 18.5588 | 65.4058 | 53.65 | 30.75 | 0 | 4.98
1986-05-09 10:00 | 23.9 | 75.02 | 18.3 | 64.94 | 71 | 976 | 20.0684 | 68.1232 | 58.69 | 32.92 | 0 | 10.02
1986-05-09 11:00 | 25.6 | 78.08 | 19.4 | 66.92 | 69 | 975 | 21.3155 | 70.3678 | 63.16 | 34.84 | 0 | 13.08
1986-05-09 12:00 | 26.1 | 78.98 | 19.4 | 66.92 | 67 | 976 | 21.4626 | 70.6327 | 63.65 | 35.05 | 0 | 13.98
1986-05-09 13:00 | 26.1 | 78.98 | 18.9 | 66.02 | 65 | 975 | 21.1519 | 70.0734 | 62.54 | 34.57 | 0 | 13.98
1986-05-09 14:00 | 26.7 | 80.06 | 18.3 | 64.94 | 60 | 975 | 20.8829 | 69.5892 | 61.54 | 34.14 | 0 | 15.06
1986-05-09 15:00 | 27.8 | 82.04 | 19.4 | 66.92 | 61 | 974 | 22.0032 | 71.6058 | 65.7 | 35.93 | 0 | 17.04
1986-05-09 16:00 | 28.3 | 82.94 | 18.9 | 66.02 | 57 | 974 | 21.7569 | 71.1624 | 64.75 | 35.52 | 0 | 17.94
1986-05-09 17:00 | 28.3 | 82.94 | 18.3 | 64.94 | 55 | 974 | 21.4086 | 70.5356 | 63.45 | 34.97 | 0 | 17.94
1986-05-09 18:00 | 27.2 | 80.96 | 17.8 | 64.04 | 56 | 974 | 20.6468 | 69.1643 | 60.71 | 33.79 | 0 | 15.96
1986-05-09 19:00 | 25 | 77 | 17.2 | 62.96 | 62 | 974 | 19.7162 | 67.4891 | 57.51 | 32.41 | 0 | 12
1986-05-09 20:00 | 22.8 | 73.04 | 17.2 | 62.96 | 71 | 975 | 19.0671 | 66.3208 | 55.33 | 31.47 | 0 | 8.04
1986-05-09 21:00 | 23.9 | 75.02 | 18.3 | 64.94 | 71 | 976 | 20.0684 | 68.1232 | 58.69 | 32.92 | 0 | 10.02
1986-05-09 22:00 | 22.8 | 73.04 | 18.3 | 64.94 | 76 | 976 | 19.7502 | 67.5504 | 57.62 | 32.46 | 0 | 8.04
1986-05-09 23:00 | 22.8 | 73.04 | 18.9 | 66.02 | 79 | 976 | 20.1512 | 68.2721 | 59.02 | 33.06 | 0 | 8.04
31542 | 21.7 | 71.06 | 17.8 | 64.04 | 79 | 976 | 19.1207 | 66.4172 | 55.51 | 31.55 | 0 | 6.06
1986-05-10 01:00 | 21.7 | 71.06 | 16.7 | 62.06 | 73 | 976 | 18.3356 | 65.0042 | 52.9 | 30.43 | 0 | 6.06
1986-05-10 02:00 | 19.4 | 66.92 | 16.7 | 62.06 | 84 | 976 | 17.5666 | 63.6199 | 50.49 | 29.39 | 0 | 1.92
1986-05-10 03:00 | 18.3 | 64.94 | 16.7 | 62.06 | 90 | 975 | 17.2002 | 62.9604 | 49.41 | 28.93 | 0.06 | 0
1986-05-10 04:00 | 17.8 | 64.04 | 16.1 | 60.98 | 90 | 976 | 16.7152 | 62.0873 | 47.89 | 28.27 | 0.96 | 0
1986-05-10 05:00 | 17.2 | 62.96 | 16.1 | 60.98 | 93 | 976 | 16.4572 | 61.623 | 47.12 | 27.94 | 2.04 | 0
1986-05-10 06:00 | 17.8 | 64.04 | 16.7 | 62.06 | 93 | 976 | 17.0452 | 62.6813 | 48.91 | 28.71 | 0.96 | 0
1986-05-10 07:00 | 17.2 | 62.96 | 16.7 | 62.06 | 97 | 977 | 16.8842 | 62.3916 | 48.39 | 28.49 | 2.04 | 0
1986-05-10 08:00 | 18.3 | 64.94 | 17.2 | 62.96 | 93 | 977 | 17.5354 | 63.5637 | 50.39 | 29.35 | 0.06 | 0
1986-05-10 09:00 | 18.9 | 66.02 | 16.1 | 60.98 | 84 | 977 | 17.0911 | 62.764 | 48.98 | 28.74 | 0 | 1.02
1986-05-10 10:00 | 18.3 | 64.94 | 16.1 | 60.98 | 87 | 977 | 16.8625 | 62.3525 | 48.29 | 28.45 | 0.06 | 0
1986-05-10 11:00 | 19.4 | 66.92 | 16.7 | 62.06 | 84 | 977 | 17.5673 | 63.6211 | 50.46 | 29.38 | 0 | 1.92
1986-05-10 12:00 | 21.7 | 71.06 | 17.2 | 62.96 | 76 | 976 | 18.731 | 65.7158 | 54.2 | 30.99 | 0 | 6.06
1986-05-10 13:00 | 20 | 68 | 16.7 | 62.06 | 81 | 976 | 17.7742 | 63.9936 | 51.14 | 29.67 | 0 | 3
1986-05-10 14:00 | 20 | 68 | 17.2 | 62.96 | 84 | 975 | 18.1375 | 64.6474 | 52.34 | 30.19 | 0 | 3
1986-05-10 15:00 | 18.3 | 64.94 | 17.2 | 62.96 | 93 | 975 | 17.5349 | 63.5627 | 50.46 | 29.38 | 0.06 | 0
1986-05-10 16:00 | 19.4 | 66.92 | 17.2 | 62.96 | 87 | 975 | 17.9195 | 64.255 | 51.66 | 29.89 | 0 | 1.92
1986-05-10 17:00 | 19.4 | 66.92 | 17.2 | 62.96 | 87 | 975 | 17.9195 | 64.255 | 51.66 | 29.89 | 0 | 1.92
1986-05-10 18:00 | 19.4 | 66.92 | 16.7 | 62.06 | 84 | 974 | 17.5653 | 63.6176 | 50.56 | 29.42 | 0 | 1.92
1986-05-10 19:00 | 18.9 | 66.02 | 16.1 | 60.98 | 84 | 974 | 17.0892 | 62.7605 | 49.08 | 28.78 | 0 | 1.02
1986-05-10 20:00 | 18.3 | 64.94 | 17.2 | 62.96 | 93 | 975 | 17.5349 | 63.5627 | 50.46 | 29.38 | 0.06 | 0
1986-05-10 21:00 | 17.8 | 64.04 | 17.2 | 62.96 | 97 | 975 | 17.4789 | 63.4621 | 50.3 | 29.31 | 0.96 | 0
1986-05-10 22:00 | 17.2 | 62.96 | 16.7 | 62.06 | 97 | 975 | 16.884 | 62.3912 | 48.46 | 28.52 | 2.04 | 0
1986-05-10 23:00 | 16.7 | 62.06 | 16.1 | 60.98 | 97 | 975 | 16.3883 | 61.4989 | 46.95 | 27.87 | 2.94 | 0
31543 | 16.7 | 62.06 | 15.6 | 60.08 | 93 | 975 | 15.967 | 60.7407 | 45.69 | 27.33 | 2.94 | 0
1986-05-11 01:00 | 15.6 | 60.08 | 15.6 | 60.08 | 100 | 975 | 15.6 | 60.08 | 44.63 | 26.87 | 4.92 | 0
1986-05-11 02:00 | 15 | 59 | 14.4 | 57.92 | 97 | 975 | 14.7028 | 58.465 | 42.05 | 25.77 | 6 | 0
1986-05-11 03:00 | 15 | 59 | 15 | 59 | 100 | 975 | 15 | 59 | 42.9 | 26.13 | 6 | 0
1986-05-11 04:00 | 13.9 | 57.02 | 13.9 | 57.02 | 100 | 976 | 13.9 | 57.02 | 39.81 | 24.8 | 7.98 | 0
1986-05-11 05:00 | 12.8 | 55.04 | 12.8 | 55.04 | 100 | 976 | 12.8 | 55.04 | 36.87 | 23.54 | 9.96 | 0
1986-05-11 06:00 | 12.8 | 55.04 | 12.8 | 55.04 | 100 | 976 | 12.8 | 55.04 | 36.87 | 23.54 | 9.96 | 0
1986-05-11 07:00 | 15 | 59 | 15 | 59 | 100 | 977 | 15 | 59 | 42.85 | 26.11 | 6 | 0
1986-05-11 08:00 | 18.3 | 64.94 | 15.6 | 60.08 | 84 | 977 | 16.5198 | 61.7356 | 47.24 | 28 | 0.06 | 0
1986-05-11 09:00 | 20.6 | 69.08 | 15.6 | 60.08 | 73 | 977 | 17.3297 | 63.1935 | 49.68 | 29.04 | 0 | 4.08
1986-05-11 10:00 | 21.7 | 71.06 | 15.6 | 60.08 | 68 | 977 | 17.665 | 63.797 | 50.7 | 29.48 | 0 | 6.06
1986-05-11 11:00 | 22.8 | 73.04 | 15.6 | 60.08 | 64 | 977 | 18.0853 | 64.5535 | 52.01 | 30.05 | 0 | 8.04
1986-05-11 12:00 | 23.3 | 73.94 | 16.1 | 60.98 | 64 | 977 | 18.5264 | 65.3475 | 53.44 | 30.66 | 0 | 8.94
1986-05-11 13:00 | 24.4 | 75.92 | 14.4 | 57.92 | 54 | 976 | 17.9557 | 64.3203 | 51.58 | 29.86 | 0 | 10.92
1986-05-11 14:00 | 25 | 77 | 13.3 | 55.94 | 48 | 976 | 17.475 | 63.455 | 50.03 | 29.2 | 0 | 12
1986-05-11 15:00 | 25.6 | 78.08 | 12.8 | 55.04 | 45 | 976 | 17.447 | 63.4045 | 49.93 | 29.15 | 0 | 13.08
1986-05-11 16:00 | 26.1 | 78.98 | 12.2 | 53.96 | 42 | 975 | 17.3092 | 63.1566 | 49.51 | 28.97 | 0 | 13.98
1986-05-11 17:00 | 26.1 | 78.98 | 13.3 | 55.94 | 45 | 974 | 17.8399 | 64.1118 | 51.23 | 29.71 | 0 | 13.98
1986-05-11 18:00 | 25.6 | 78.08 | 13.3 | 55.94 | 47 | 974 | 17.7862 | 64.0152 | 51.07 | 29.64 | 0 | 13.08
1986-05-11 19:00 | 23.9 | 75.02 | 15.6 | 60.08 | 60 | 974 | 18.4534 | 65.2161 | 53.29 | 30.59 | 0 | 10.02
1986-05-11 20:00 | 22.8 | 73.04 | 13.9 | 57.02 | 57 | 975 | 17.0598 | 62.7077 | 48.84 | 28.68 | 0 | 8.04
1986-05-11 21:00 | 21.1 | 69.98 | 15 | 59 | 68 | 975 | 17.1239 | 62.823 | 49.09 | 28.79 | 0 | 4.98
1986-05-11 22:00 | 18.9 | 66.02 | 15.6 | 60.08 | 81 | 975 | 16.7366 | 62.1258 | 47.95 | 28.3 | 0 | 1.02
1986-05-11 23:00 | 18.9 | 66.02 | 15 | 59 | 78 | 975 | 16.3787 | 61.4817 | 46.86 | 27.83 | 0 | 1.02
31544 | 16.7 | 62.06 | 13.9 | 57.02 | 84 | 975 | 14.9952 | 58.9914 | 42.85 | 26.11 | 2.94 | 0
1986-05-12 01:00 | 17.8 | 64.04 | 13.9 | 57.02 | 78 | 975 | 15.3533 | 59.6359 | 43.85 | 26.54 | 0.96 | 0
1986-05-12 02:00 | 17.2 | 62.96 | 13.3 | 55.94 | 78 | 975 | 14.794 | 58.6292 | 42.26 | 25.85 | 2.04 | 0
1986-05-12 03:00 | 17.2 | 62.96 | 13.9 | 57.02 | 81 | 974 | 15.1339 | 59.2409 | 43.26 | 26.28 | 2.04 | 0
1986-05-12 04:00 | 15.6 | 60.08 | 13.3 | 55.94 | 87 | 974 | 14.2649 | 57.6768 | 40.84 | 25.24 | 4.92 | 0
1986-05-12 05:00 | 15.6 | 60.08 | 13.3 | 55.94 | 87 | 975 | 14.2654 | 57.6777 | 40.81 | 25.23 | 4.92 | 0
1986-05-12 06:00 | 15.6 | 60.08 | 13.9 | 57.02 | 90 | 975 | 14.5791 | 58.2423 | 41.69 | 25.61 | 4.92 | 0
1986-05-12 07:00 | 18.3 | 64.94 | 15 | 59 | 81 | 976 | 16.1719 | 61.1094 | 46.22 | 27.56 | 0.06 | 0
1986-05-12 08:00 | 21.1 | 69.98 | 16.7 | 62.06 | 76 | 976 | 18.1753 | 64.7155 | 52.39 | 30.21 | 0 | 4.98
1986-05-12 09:00 | 22.8 | 73.04 | 17.2 | 62.96 | 71 | 975 | 19.0671 | 66.3208 | 55.33 | 31.47 | 0 | 8.04
1986-05-12 10:00 | 23.9 | 75.02 | 16.7 | 62.06 | 64 | 975 | 19.0527 | 66.2948 | 55.24 | 31.44 | 0 | 10.02
1986-05-12 11:00 | 25.6 | 78.08 | 15.6 | 60.08 | 54 | 975 | 18.9622 | 66.1319 | 54.88 | 31.28 | 0 | 13.08
1986-05-12 12:00 | 26.7 | 80.06 | 15 | 59 | 49 | 974 | 19.0261 | 66.247 | 55.1 | 31.37 | 0 | 15.06
1986-05-12 13:00 | 27.8 | 82.04 | 15 | 59 | 46 | 974 | 19.3804 | 66.8848 | 56.26 | 31.87 | 0 | 17.04
1986-05-12 14:00 | 28.3 | 82.94 | 15 | 59 | 44 | 973 | 19.404 | 66.9272 | 56.36 | 31.92 | 0 | 17.94
1986-05-12 15:00 | 28.9 | 84.02 | 14.4 | 57.92 | 41 | 973 | 19.2968 | 66.7343 | 55.98 | 31.75 | 0 | 19.02
1986-05-12 16:00 | 28.9 | 84.02 | 15.6 | 60.08 | 44 | 972 | 19.8772 | 67.7789 | 58.01 | 32.63 | 0 | 19.02
1986-05-12 17:00 | 28.3 | 82.94 | 15.6 | 60.08 | 46 | 972 | 19.7768 | 67.5982 | 57.68 | 32.49 | 0 | 17.94
1986-05-12 18:00 | 27.8 | 82.04 | 15 | 59 | 46 | 971 | 19.3722 | 66.87 | 56.35 | 31.91 | 0 | 17.04
1986-05-12 19:00 | 26.1 | 78.98 | 15.6 | 60.08 | 52 | 971 | 19.0387 | 66.2696 | 55.27 | 31.45 | 0 | 13.98
1986-05-12 20:00 | 25 | 77 | 14.4 | 57.92 | 52 | 971 | 18.1239 | 64.623 | 52.28 | 30.16 | 0 | 12
1986-05-12 21:00 | 22.8 | 73.04 | 14.4 | 57.92 | 60 | 971 | 17.4952 | 63.4914 | 50.34 | 29.33 | 0 | 8.04
1986-05-12 22:00 | 23.3 | 73.94 | 14.4 | 57.92 | 58 | 971 | 17.629 | 63.7322 | 50.75 | 29.5 | 0 | 8.94
1986-05-12 23:00 | 18.3 | 64.94 | 14.4 | 57.92 | 78 | 975 | 15.8194 | 60.4748 | 45.2 | 27.12 | 0.06 | 0
31545 | 17.8 | 64.04 | 13.3 | 55.94 | 75 | 971 | 14.9979 | 58.9962 | 42.94 | 26.15 | 0.96 | 0
1986-05-13 01:00 | 17.2 | 62.96 | 13.9 | 57.02 | 81 | 972 | 15.1323 | 59.2381 | 43.31 | 26.31 | 2.04 | 0
1986-05-13 02:00 | 16.7 | 62.06 | 12.8 | 55.04 | 78 | 971 | 14.3243 | 57.7837 | 41.06 | 25.34 | 2.94 | 0
1986-05-13 03:00 | 16.7 | 62.06 | 12.8 | 55.04 | 78 | 972 | 14.3252 | 57.7854 | 41.03 | 25.33 | 2.94 | 0
1986-05-13 04:00 | 14.4 | 57.92 | 12.8 | 55.04 | 90 | 972 | 13.4131 | 56.1436 | 38.58 | 24.27 | 7.08 | 0
1986-05-13 05:00 | 14.4 | 57.92 | 12.8 | 55.04 | 90 | 972 | 13.4131 | 56.1436 | 38.58 | 24.27 | 7.08 | 0
1986-05-13 06:00 | 15 | 59 | 13.3 | 55.94 | 90 | 973 | 13.9959 | 57.1926 | 40.13 | 24.94 | 6 | 0
1986-05-13 07:00 | 16.1 | 60.98 | 13.9 | 57.02 | 87 | 973 | 14.745 | 58.5411 | 42.2 | 25.83 | 4.02 | 0
1986-05-13 08:00 | 16.1 | 60.98 | 14.4 | 57.92 | 90 | 975 | 15.0644 | 59.1159 | 43.06 | 26.2 | 4.02 | 0
1986-05-13 09:00 | 15.6 | 60.08 | 15 | 59 | 97 | 975 | 15.2976 | 59.5357 | 43.75 | 26.49 | 4.92 | 0
1986-05-13 10:00 | 15.6 | 60.08 | 15.6 | 60.08 | 100 | 973 | 15.6 | 60.08 | 44.69 | 26.9 | 4.92 | 0
1986-05-13 11:00 | 18.3 | 64.94 | 16.1 | 60.98 | 87 | 974 | 16.861 | 62.3497 | 48.39 | 28.49 | 0.06 | 0
1986-05-13 12:00 | 18.9 | 66.02 | 15.6 | 60.08 | 81 | 974 | 16.7358 | 62.1244 | 47.98 | 28.31 | 0 | 1.02
1986-05-13 13:00 | 19.4 | 66.92 | 16.1 | 60.98 | 81 | 974 | 17.2071 | 62.9727 | 49.43 | 28.94 | 0 | 1.92
1986-05-13 14:00 | 20.6 | 69.08 | 15.6 | 60.08 | 73 | 974 | 17.3263 | 63.1873 | 49.77 | 29.08 | 0 | 4.08
1986-05-13 15:00 | 21.7 | 71.06 | 14.4 | 57.92 | 64 | 973 | 17.1088 | 62.7958 | 49.09 | 28.79 | 0 | 6.06
1986-05-13 16:00 | 22.2 | 71.96 | 13.9 | 57.02 | 59 | 973 | 16.8352 | 62.3033 | 48.22 | 28.42 | 0 | 6.96
1986-05-13 17:00 | 22.2 | 71.96 | 13.3 | 55.94 | 57 | 973 | 16.5441 | 61.7793 | 47.33 | 28.04 | 0 | 6.96
1986-05-13 18:00 | 21.7 | 71.06 | 13.3 | 55.94 | 59 | 973 | 16.4046 | 61.5283 | 46.92 | 27.86 | 0 | 6.06
1986-05-13 19:00 | 20 | 68 | 13.3 | 55.94 | 66 | 973 | 15.8738 | 60.5728 | 45.38 | 27.2 | 0 | 3
1986-05-13 20:00 | 18.3 | 64.94 | 13.3 | 55.94 | 73 | 974 | 15.2218 | 59.3992 | 43.49 | 26.38 | 0.06 | 0
1986-05-13 21:00 | 17.2 | 62.96 | 12.8 | 55.04 | 75 | 974 | 14.4481 | 58.0065 | 41.31 | 25.45 | 2.04 | 0
1986-05-13 22:00 | 15.6 | 60.08 | 12.8 | 55.04 | 84 | 974 | 13.9475 | 57.1055 | 39.95 | 24.86 | 4.92 | 0
1986-05-13 23:00 | 15 | 59 | 13.3 | 55.94 | 90 | 974 | 13.9963 | 57.1933 | 40.1 | 24.93 | 6 | 0
31546 | 13.9 | 57.02 | 12.8 | 55.04 | 93 | 974 | 13.2235 | 55.8024 | 38.03 | 24.03 | 7.98 | 0
1986-05-14 01:00 | 13.9 | 57.02 | 12.2 | 53.96 | 90 | 974 | 12.9286 | 55.2715 | 37.24 | 23.7 | 7.98 | 0
1986-05-14 02:00 | 12.2 | 53.96 | 11.7 | 53.06 | 96 | 973 | 11.8348 | 53.3027 | 34.45 | 22.5 | 11.04 | 0
1986-05-14 03:00 | 12.8 | 55.04 | 11.1 | 51.98 | 90 | 973 | 11.8606 | 53.3491 | 34.51 | 22.52 | 9.96 | 0
1986-05-14 04:00 | 12.8 | 55.04 | 11.7 | 53.06 | 93 | 974 | 12.1459 | 53.8627 | 35.22 | 22.83 | 9.96 | 0
1986-05-14 05:00 | 11.7 | 53.06 | 11.1 | 51.98 | 96 | 974 | 11.3407 | 52.4133 | 33.19 | 21.96 | 11.94 | 0
1986-05-14 06:00 | 13.3 | 55.94 | 12.8 | 55.04 | 97 | 974 | 13.0172 | 55.431 | 37.49 | 23.8 | 9.06 | 0
1986-05-14 07:00 | 16.1 | 60.98 | 13.3 | 55.94 | 84 | 974 | 14.4234 | 57.9622 | 41.27 | 25.43 | 4.02 | 0
1986-05-14 08:00 | 18.3 | 64.94 | 13.3 | 55.94 | 73 | 974 | 15.2218 | 59.3992 | 43.49 | 26.38 | 0.06 | 0
1986-05-14 09:00 | 20.6 | 69.08 | 12.2 | 53.96 | 59 | 974 | 15.4595 | 59.8271 | 44.11 | 26.65 | 0 | 4.08
1986-05-14 10:00 | 21.7 | 71.06 | 11.7 | 53.06 | 53 | 973 | 15.535 | 59.963 | 44.34 | 26.75 | 0 | 6.06
1986-05-14 11:00 | 22.2 | 71.96 | 10.6 | 51.08 | 48 | 974 | 15.1972 | 59.3549 | 43.31 | 26.31 | 0 | 6.96
1986-05-14 12:00 | 23.9 | 75.02 | 12.2 | 53.96 | 48 | 973 | 16.5741 | 61.8333 | 47.38 | 28.05 | 0 | 10.02
1986-05-14 13:00 | 24.4 | 75.92 | 12.8 | 55.04 | 48 | 971 | 16.9746 | 62.5544 | 48.66 | 28.6 | 0 | 10.92
1986-05-14 14:00 | 25 | 77 | 13.3 | 55.94 | 48 | 971 | 17.4618 | 63.4313 | 50.16 | 29.25 | 0 | 12
1986-05-14 15:00 | 24.4 | 75.92 | 10 | 50 | 40 | 971 | 15.6252 | 60.1254 | 44.59 | 26.86 | 0 | 10.92
1986-05-14 16:00 | 22.8 | 73.04 | 14.4 | 57.92 | 60 | 970 | 17.4934 | 63.4881 | 50.37 | 29.34 | 0 | 8.04
1986-05-14 17:00 | 22.2 | 71.96 | 15 | 59 | 64 | 970 | 17.5448 | 63.5806 | 50.55 | 29.42 | 0 | 6.96
1986-05-14 18:00 | 21.7 | 71.06 | 14.4 | 57.92 | 64 | 971 | 17.1055 | 62.79 | 49.14 | 28.81 | 0 | 6.06
1986-05-14 19:00 | 19.4 | 66.92 | 13.3 | 55.94 | 68 | 970 | 15.5924 | 60.0663 | 44.66 | 26.89 | 0 | 1.92
1986-05-14 20:00 | 18.3 | 64.94 | 13.9 | 57.02 | 76 | 969 | 15.5762 | 60.0372 | 44.67 | 26.89 | 0.06 | 0
1986-05-14 21:00 | 17.8 | 64.04 | 14.4 | 57.92 | 81 | 970 | 15.6961 | 60.2529 | 45.01 | 27.04 | 0.96 | 0
1986-05-14 22:00 | 17.2 | 62.96 | 15.6 | 60.08 | 90 | 971 | 16.1307 | 61.0352 | 46.29 | 27.59 | 2.04 | 0
1986-05-14 23:00 | 17.2 | 62.96 | 16.1 | 60.98 | 93 | 971 | 16.4559 | 61.6206 | 47.27 | 28.01 | 2.04 | 0
31547 | 16.7 | 62.06 | 15.6 | 60.08 | 93 | 970 | 15.9657 | 60.7382 | 45.84 | 27.39 | 2.94 | 0
1986-05-15 01:00 | 16.7 | 62.06 | 15.6 | 60.08 | 93 | 970 | 15.9657 | 60.7382 | 45.84 | 27.39 | 2.94 | 0
1986-05-15 02:00 | 16.1 | 60.98 | 15.6 | 60.08 | 97 | 970 | 15.7928 | 60.427 | 45.34 | 27.18 | 4.02 | 0
1986-05-15 03:00 | 16.1 | 60.98 | 15.6 | 60.08 | 97 | 970 | 15.7928 | 60.427 | 45.34 | 27.18 | 4.02 | 0
1986-05-15 04:00 | 15.6 | 60.08 | 15.6 | 60.08 | 100 | 969 | 15.6 | 60.08 | 44.81 | 26.95 | 4.92 | 0
1986-05-15 05:00 | 15.6 | 60.08 | 15 | 59 | 97 | 969 | 15.2969 | 59.5345 | 43.92 | 26.57 | 4.92 | 0
1986-05-15 06:00 | 15.6 | 60.08 | 15 | 59 | 97 | 969 | 15.2969 | 59.5345 | 43.92 | 26.57 | 4.92 | 0
1986-05-15 07:00 | 15.6 | 60.08 | 15.6 | 60.08 | 100 | 970 | 15.6 | 60.08 | 44.78 | 26.94 | 4.92 | 0
1986-05-15 08:00 | 16.7 | 62.06 | 16.1 | 60.98 | 97 | 970 | 16.3877 | 61.4978 | 47.11 | 27.94 | 2.94 | 0
1986-05-15 09:00 | 17.8 | 64.04 | 16.1 | 60.98 | 90 | 970 | 16.7128 | 62.0831 | 48.08 | 28.35 | 0.96 | 0
1986-05-15 10:00 | 18.9 | 66.02 | 15.6 | 60.08 | 81 | 971 | 16.7335 | 62.1202 | 48.07 | 28.35 | 0 | 1.02
1986-05-15 11:00 | 20 | 68 | 16.7 | 62.06 | 81 | 971 | 17.7704 | 63.9867 | 51.3 | 29.74 | 0 | 3
1986-05-15 12:00 | 20.6 | 69.08 | 15.6 | 60.08 | 73 | 971 | 17.3228 | 63.1811 | 49.86 | 29.12 | 0 | 4.08
1986-05-15 13:00 | 22.8 | 73.04 | 15 | 59 | 62 | 971 | 17.787 | 64.0166 | 51.27 | 29.73 | 0 | 8.04
1986-05-15 14:00 | 23.3 | 73.94 | 15.6 | 60.08 | 62 | 972 | 18.2258 | 64.8064 | 52.63 | 30.31 | 0 | 8.94
1986-05-15 15:00 | 23.9 | 75.02 | 15.6 | 60.08 | 60 | 972 | 18.4497 | 65.2094 | 53.35 | 30.62 | 0 | 10.02
1986-05-15 16:00 | 25 | 77 | 15.6 | 60.08 | 56 | 972 | 18.7721 | 65.7899 | 54.38 | 31.06 | 0 | 12
1986-05-15 17:00 | 24.4 | 75.92 | 16.1 | 60.98 | 60 | 973 | 18.8847 | 65.9925 | 54.74 | 31.22 | 0 | 10.92
1986-05-15 18:00 | 23.9 | 75.02 | 15.6 | 60.08 | 60 | 973 | 18.4515 | 65.2127 | 53.32 | 30.61 | 0 | 10.02
1986-05-15 19:00 | 22.8 | 73.04 | 16.1 | 60.98 | 66 | 973 | 18.3642 | 65.0556 | 53.07 | 30.5 | 0 | 8.04
1986-05-15 20:00 | 20.6 | 69.08 | 16.1 | 60.98 | 76 | 974 | 17.7103 | 63.8785 | 50.98 | 29.6 | 0 | 4.08
1986-05-15 21:00 | 18.9 | 66.02 | 16.1 | 60.98 | 84 | 974 | 17.0892 | 62.7605 | 49.08 | 28.78 | 0 | 1.02
1986-05-15 22:00 | 19.4 | 66.92 | 15 | 59 | 76 | 975 | 16.6003 | 61.8806 | 47.52 | 28.12 | 0 | 1.92
1986-05-15 23:00 | 18.9 | 66.02 | 15 | 59 | 78 | 975 | 16.3787 | 61.4817 | 46.86 | 27.83 | 0 | 1.02
31548 | 18.3 | 64.94 | 15.6 | 60.08 | 84 | 975 | 16.5185 | 61.7332 | 47.3 | 28.02 | 0.06 | 0
1986-05-16 01:00 | 16.7 | 62.06 | 15.6 | 60.08 | 93 | 976 | 15.9673 | 60.7412 | 45.66 | 27.31 | 2.94 | 0
1986-05-16 02:00 | 16.7 | 62.06 | 15.6 | 60.08 | 93 | 975 | 15.967 | 60.7407 | 45.69 | 27.33 | 2.94 | 0
1986-05-16 03:00 | 16.7 | 62.06 | 16.1 | 60.98 | 97 | 975 | 16.3883 | 61.4989 | 46.95 | 27.87 | 2.94 | 0
1986-05-16 04:00 | 17.8 | 64.04 | 16.7 | 62.06 | 93 | 974 | 17.0446 | 62.6803 | 48.97 | 28.74 | 0.96 | 0
1986-05-16 05:00 | 17.2 | 62.96 | 16.7 | 62.06 | 97 | 975 | 16.884 | 62.3912 | 48.46 | 28.52 | 2.04 | 0
1986-05-16 06:00 | 17.8 | 64.04 | 17.2 | 62.96 | 97 | 974 | 17.4788 | 63.4619 | 50.33 | 29.33 | 0.96 | 0
1986-05-16 07:00 | 17.8 | 64.04 | 17.2 | 62.96 | 97 | 975 | 17.4789 | 63.4621 | 50.3 | 29.31 | 0.96 | 0
1986-05-16 08:00 | 18.9 | 66.02 | 18.3 | 64.94 | 97 | 975 | 18.5697 | 65.4254 | 53.79 | 30.81 | 0 | 1.02
1986-05-16 09:00 | 18.9 | 66.02 | 18.3 | 64.94 | 97 | 976 | 18.5698 | 65.4256 | 53.76 | 30.8 | 0 | 1.02
1986-05-16 10:00 | 20.6 | 69.08 | 20 | 68 | 97 | 976 | 20.2556 | 68.4601 | 59.47 | 33.25 | 0 | 4.08
1986-05-16 11:00 | 22.2 | 71.96 | 20 | 68 | 87 | 975 | 20.6137 | 69.1046 | 60.73 | 33.8 | 0 | 6.96
1986-05-16 12:00 | 23.3 | 73.94 | 19.4 | 66.92 | 79 | 975 | 20.6189 | 69.114 | 60.71 | 33.79 | 0 | 8.94
1986-05-16 13:00 | 24.4 | 75.92 | 19.4 | 66.92 | 74 | 975 | 20.9507 | 69.7112 | 61.87 | 34.29 | 0 | 10.92
1986-05-16 14:00 | 24.4 | 75.92 | 18.9 | 66.02 | 71 | 975 | 20.522 | 68.9396 | 60.32 | 33.62 | 0 | 10.92
1986-05-16 15:00 | 24.4 | 75.92 | 19.4 | 66.92 | 74 | 974 | 20.9496 | 69.7093 | 61.91 | 34.3 | 0 | 10.92
1986-05-16 16:00 | 24.4 | 75.92 | 19.4 | 66.92 | 74 | 974 | 20.9496 | 69.7093 | 61.91 | 34.3 | 0 | 10.92
1986-05-16 17:00 | 24.4 | 75.92 | 20 | 68 | 76 | 974 | 21.2317 | 70.2171 | 62.94 | 34.75 | 0 | 10.92
1986-05-16 18:00 | 24.4 | 75.92 | 19.4 | 66.92 | 74 | 973 | 20.9486 | 69.7074 | 61.95 | 34.32 | 0 | 10.92
1986-05-16 19:00 | 23.3 | 73.94 | 19.4 | 66.92 | 79 | 973 | 20.6172 | 69.111 | 60.79 | 33.82 | 0 | 8.94
1986-05-16 20:00 | 22.8 | 73.04 | 19.4 | 66.92 | 82 | 974 | 20.5448 | 68.9806 | 60.5 | 33.7 | 0 | 8.04
1986-05-16 21:00 | 16.1 | 60.98 | 14.4 | 57.92 | 90 | 977 | 15.0652 | 59.1174 | 43 | 26.17 | 4.02 | 0
1986-05-16 22:00 | 15 | 59 | 15 | 59 | 100 | 977 | 15 | 59 | 42.85 | 26.11 | 6 | 0
1986-05-16 23:00 | 15 | 59 | 15 | 59 | 100 | 976 | 15 | 59 | 42.87 | 26.12 | 6 | 0
31549 | 15 | 59 | 15 | 59 | 100 | 974 | 15 | 59 | 42.93 | 26.14 | 6 | 0
1986-05-17 01:00 | 15 | 59 | 15 | 59 | 100 | 975 | 15 | 59 | 42.9 | 26.13 | 6 | 0
1986-05-17 02:00 | 15 | 59 | 15 | 59 | 100 | 975 | 15 | 59 | 42.9 | 26.13 | 6 | 0
1986-05-17 03:00 | 13.3 | 55.94 | 13.3 | 55.94 | 100 | 974 | 13.3 | 55.94 | 38.24 | 24.13 | 9.06 | 0
1986-05-17 04:00 | 12.8 | 55.04 | 12.2 | 53.96 | 97 | 974 | 12.5215 | 54.5387 | 36.19 | 23.24 | 9.96 | 0
1986-05-17 05:00 | 12.2 | 53.96 | 12.2 | 53.96 | 100 | 975 | 12.2 | 53.96 | 35.34 | 22.88 | 11.04 | 0
1986-05-17 06:00 | 11.1 | 51.98 | 10.6 | 51.08 | 96 | 975 | 10.7478 | 51.346 | 31.71 | 21.32 | 13.02 | 0
1986-05-17 07:00 | 10 | 50 | 8.9 | 48.02 | 93 | 975 | 9.4032 | 48.9258 | 28.52 | 19.95 | 15 | 0
1986-05-17 08:00 | 10 | 50 | 9.4 | 48.92 | 96 | 975 | 9.6604 | 49.3888 | 29.12 | 20.21 | 15 | 0
1986-05-17 09:00 | 10 | 50 | 8.9 | 48.02 | 93 | 975 | 9.4032 | 48.9258 | 28.52 | 19.95 | 15 | 0
1986-05-17 10:00 | 10 | 50 | 9.4 | 48.92 | 96 | 975 | 9.6604 | 49.3888 | 29.12 | 20.21 | 15 | 0
1986-05-17 11:00 | 10.6 | 51.08 | 9.4 | 48.92 | 93 | 976 | 9.9913 | 49.9843 | 29.88 | 20.53 | 13.92 | 0
1986-05-17 12:00 | 11.1 | 51.98 | 9.4 | 48.92 | 90 | 976 | 10.2119 | 50.3814 | 30.39 | 20.75 | 13.02 | 0
1986-05-17 13:00 | 11.1 | 51.98 | 9.4 | 48.92 | 90 | 976 | 10.2119 | 50.3814 | 30.39 | 20.75 | 13.02 | 0
1986-05-17 14:00 | 11.7 | 53.06 | 9.4 | 48.92 | 86 | 976 | 10.424 | 50.7631 | 30.89 | 20.97 | 11.94 | 0
1986-05-17 15:00 | 12.8 | 55.04 | 10 | 50 | 83 | 976 | 11.1866 | 52.1358 | 32.74 | 21.76 | 9.96 | 0
1986-05-17 16:00 | 13.9 | 57.02 | 10 | 50 | 78 | 977 | 11.7206 | 53.097 | 34.04 | 22.32 | 7.98 | 0
1986-05-17 17:00 | 13.9 | 57.02 | 8.9 | 48.02 | 72 | 977 | 11.0965 | 51.9737 | 32.47 | 21.65 | 7.98 | 0
1986-05-17 18:00 | 13.9 | 57.02 | 8.9 | 48.02 | 72 | 977 | 11.0965 | 51.9737 | 32.47 | 21.65 | 7.98 | 0
1986-05-17 19:00 | 13.9 | 57.02 | 9.4 | 48.92 | 75 | 978 | 11.4113 | 52.5403 | 33.23 | 21.97 | 7.98 | 0
1986-05-17 20:00 | 13.3 | 55.94 | 9.4 | 48.92 | 78 | 978 | 11.1624 | 52.0923 | 32.63 | 21.71 | 9.06 | 0
1986-05-17 21:00 | 11.7 | 53.06 | 10 | 50 | 90 | 978 | 10.795 | 51.431 | 31.75 | 21.34 | 11.94 | 0
1986-05-17 22:00 | 11.7 | 53.06 | 9.4 | 48.92 | 86 | 979 | 10.4257 | 50.7662 | 30.83 | 20.94 | 11.94 | 0
1986-05-17 23:00 | 11.7 | 53.06 | 8.9 | 48.02 | 83 | 979 | 10.1453 | 50.2615 | 30.16 | 20.65 | 11.94 | 0
31550 | 11.1 | 51.98 | 8.9 | 48.02 | 86 | 979 | 9.8507 | 49.7313 | 29.47 | 20.36 | 13.02 | 0
1986-05-18 01:00 | 11.1 | 51.98 | 8.3 | 46.94 | 83 | 979 | 9.5761 | 49.237 | 28.83 | 20.08 | 13.02 | 0
1986-05-18 02:00 | 10.6 | 51.08 | 8.3 | 46.94 | 86 | 979 | 9.3716 | 48.8689 | 28.36 | 19.88 | 13.92 | 0
1986-05-18 03:00 | 9.4 | 48.92 | 7.8 | 46.04 | 90 | 979 | 8.563 | 47.4133 | 26.52 | 19.09 | 16.08 | 0
1986-05-18 04:00 | 8.9 | 48.02 | 7.2 | 44.96 | 89 | 978 | 7.9937 | 46.3886 | 25.28 | 18.55 | 16.98 | 0
1986-05-18 05:00 | 8.9 | 48.02 | 7.2 | 44.96 | 89 | 978 | 7.9937 | 46.3886 | 25.28 | 18.55 | 16.98 | 0
1986-05-18 06:00 | 9.4 | 48.92 | 7.2 | 44.96 | 86 | 979 | 8.2216 | 46.7989 | 25.76 | 18.76 | 16.08 | 0
1986-05-18 07:00 | 10 | 50 | 7.8 | 46.04 | 86 | 980 | 8.7972 | 47.835 | 27.03 | 19.31 | 15 | 0
1986-05-18 08:00 | 11.7 | 53.06 | 7.8 | 46.04 | 77 | 980 | 9.5775 | 49.2394 | 28.8 | 20.07 | 11.94 | 0
1986-05-18 09:00 | 13.9 | 57.02 | 7.8 | 46.04 | 67 | 980 | 10.5705 | 51.0269 | 31.12 | 21.07 | 7.98 | 0
1986-05-18 10:00 | 15 | 59 | 7.8 | 46.04 | 62 | 980 | 10.9921 | 51.7858 | 32.13 | 21.5 | 6 | 0
1986-05-18 11:00 | 16.1 | 60.98 | 7.8 | 46.04 | 58 | 981 | 11.4808 | 52.6655 | 33.3 | 22 | 4.02 | 0
1986-05-18 12:00 | 17.8 | 64.04 | 8.3 | 46.94 | 54 | 980 | 12.4248 | 54.3646 | 35.68 | 23.03 | 0.96 | 0
1986-05-18 13:00 | 16.7 | 62.06 | 7.8 | 46.04 | 56 | 980 | 11.7481 | 53.1466 | 33.98 | 22.29 | 2.94 | 0
1986-05-18 14:00 | 17.2 | 62.96 | 7.8 | 46.04 | 54 | 980 | 11.9211 | 53.4579 | 34.41 | 22.48 | 2.04 | 0
1986-05-18 15:00 | 17.2 | 62.96 | 7.8 | 46.04 | 54 | 979 | 11.9188 | 53.4539 | 34.42 | 22.49 | 2.04 | 0
1986-05-18 16:00 | 18.3 | 64.94 | 8.3 | 46.94 | 52 | 979 | 12.579 | 54.6422 | 36.1 | 23.21 | 0.06 | 0
1986-05-18 17:00 | 17.2 | 62.96 | 8.3 | 46.94 | 56 | 979 | 12.1701 | 53.9062 | 35.07 | 22.76 | 2.04 | 0
1986-05-18 18:00 | 17.8 | 64.04 | 7.8 | 46.04 | 52 | 979 | 12.1638 | 53.8948 | 35.04 | 22.75 | 0.96 | 0
1986-05-18 19:00 | 15.6 | 60.08 | 6.7 | 44.06 | 56 | 980 | 10.8147 | 51.4665 | 31.69 | 21.31 | 4.92 | 0
1986-05-18 20:00 | 13.9 | 57.02 | 7.8 | 46.04 | 67 | 980 | 10.5705 | 51.0269 | 31.12 | 21.07 | 7.98 | 0
1986-05-18 21:00 | 13.9 | 57.02 | 7.8 | 46.04 | 67 | 980 | 10.5705 | 51.0269 | 31.12 | 21.07 | 7.98 | 0
1986-05-18 22:00 | 12.8 | 55.04 | 9.4 | 48.92 | 80 | 981 | 10.8965 | 51.6137 | 31.92 | 21.41 | 9.96 | 0
1986-05-18 23:00 | 13.9 | 57.02 | 8.9 | 48.02 | 72 | 981 | 11.1014 | 51.9825 | 32.4 | 21.61 | 7.98 | 0
31551 | 12.8 | 55.04 | 8.9 | 48.02 | 77 | 981 | 10.6 | 51.08 | 31.19 | 21.1 | 9.96 | 0
1986-05-19 01:00 | 11.1 | 51.98 | 8.3 | 46.94 | 83 | 981 | 9.5775 | 49.2395 | 28.79 | 20.06 | 13.02 | 0
1986-05-19 02:00 | 10.6 | 51.08 | 7.8 | 46.04 | 83 | 981 | 9.1031 | 48.3856 | 27.7 | 19.59 | 13.92 | 0
1986-05-19 03:00 | 8.9 | 48.02 | 7.2 | 44.96 | 89 | 981 | 7.995 | 46.391 | 25.23 | 18.53 | 16.98 | 0
1986-05-19 04:00 | 7.8 | 46.04 | 6.7 | 44.06 | 93 | 981 | 7.2494 | 45.0489 | 23.61 | 17.84 | 18.96 | 0
1986-05-19 05:00 | 8.3 | 46.94 | 6.7 | 44.06 | 89 | 981 | 7.4143 | 45.3457 | 23.96 | 17.99 | 18.06 | 0
1986-05-19 06:00 | 8.9 | 48.02 | 6.7 | 44.06 | 86 | 982 | 7.744 | 45.9392 | 24.65 | 18.29 | 16.98 | 0
1986-05-19 07:00 | 11.7 | 53.06 | 8.3 | 46.94 | 80 | 982 | 9.8647 | 49.7565 | 29.43 | 20.34 | 11.94 | 0
1986-05-19 08:00 | 13.9 | 57.02 | 8.9 | 48.02 | 72 | 983 | 11.1038 | 51.9868 | 32.36 | 21.6 | 7.98 | 0
1986-05-19 09:00 | 16.7 | 62.06 | 6.7 | 44.06 | 52 | 983 | 11.2593 | 52.2667 | 32.69 | 21.74 | 2.94 | 0
1986-05-19 10:00 | 17.2 | 62.96 | 6.7 | 44.06 | 50 | 983 | 11.4196 | 52.5552 | 33.08 | 21.91 | 2.04 | 0
1986-05-19 11:00 | 18.3 | 64.94 | 5.6 | 42.08 | 43 | 983 | 11.376 | 52.4769 | 32.95 | 21.85 | 0.06 | 0
1986-05-19 12:00 | 18.3 | 64.94 | 6.1 | 42.98 | 45 | 983 | 11.6499 | 52.9698 | 33.63 | 22.14 | 0.06 | 0
1986-05-19 13:00 | 19.4 | 66.92 | 6.7 | 44.06 | 44 | 983 | 12.3853 | 54.2935 | 35.48 | 22.94 | 0 | 1.92
1986-05-19 14:00 | 18.3 | 64.94 | 4.4 | 39.92 | 40 | 983 | 10.9604 | 51.7287 | 31.93 | 21.41 | 0.06 | 0
1986-05-19 15:00 | 19.4 | 66.92 | 5.6 | 42.08 | 40 | 982 | 11.8071 | 53.2528 | 34.03 | 22.32 | 0 | 1.92
1986-05-19 16:00 | 20 | 68 | 6.1 | 42.98 | 41 | 982 | 12.4182 | 54.3528 | 35.57 | 22.98 | 0 | 3
1986-05-19 17:00 | 20 | 68 | 5.6 | 42.08 | 39 | 982 | 12.1215 | 53.8187 | 34.81 | 22.65 | 0 | 3
1986-05-19 18:00 | 19.4 | 66.92 | 5.6 | 42.08 | 40 | 982 | 11.8071 | 53.2528 | 34.03 | 22.32 | 0 | 1.92
1986-05-19 19:00 | 18.3 | 64.94 | 7.2 | 44.96 | 49 | 982 | 12.1874 | 53.9373 | 35.02 | 22.74 | 0.06 | 0
1986-05-19 20:00 | 15.6 | 60.08 | 7.2 | 44.96 | 58 | 982 | 11.0543 | 51.8978 | 32.23 | 21.54 | 4.92 | 0
1986-05-19 21:00 | 14.4 | 57.92 | 8.3 | 46.94 | 67 | 982 | 11.0198 | 51.8357 | 32.17 | 21.52 | 7.08 | 0
1986-05-19 22:00 | 13.9 | 57.02 | 7.2 | 44.96 | 64 | 982 | 10.2514 | 50.4525 | 30.31 | 20.72 | 7.98 | 0
1986-05-19 23:00 | 11.7 | 53.06 | 9.4 | 48.92 | 86 | 982 | 10.4273 | 50.7692 | 30.78 | 20.92 | 11.94 | 0
31552 | 11.7 | 53.06 | 6.7 | 44.06 | 72 | 982 | 9.0978 | 48.376 | 27.65 | 19.57 | 11.94 | 0
1986-05-20 01:00 | 11.1 | 51.98 | 7.8 | 46.04 | 80 | 982 | 9.3014 | 48.7425 | 28.13 | 19.78 | 13.02 | 0
1986-05-20 02:00 | 10 | 50 | 7.8 | 46.04 | 86 | 982 | 8.7983 | 47.837 | 26.99 | 19.29 | 15 | 0
1986-05-20 03:00 | 8.9 | 48.02 | 7.8 | 46.04 | 93 | 982 | 8.3274 | 46.9894 | 25.95 | 18.84 | 16.98 | 0
1986-05-20 04:00 | 9.4 | 48.92 | 7.8 | 46.04 | 90 | 982 | 8.5641 | 47.4155 | 26.47 | 19.07 | 16.08 | 0
1986-05-20 05:00 | 8.3 | 46.94 | 7.8 | 46.04 | 96 | 982 | 7.981 | 46.3658 | 25.18 | 18.51 | 18.06 | 0
1986-05-20 06:00 | 8.9 | 48.02 | 7.8 | 46.04 | 93 | 983 | 8.3277 | 46.9899 | 25.93 | 18.83 | 16.98 | 0
1986-05-20 07:00 | 12.8 | 55.04 | 10 | 50 | 83 | 983 | 11.1915 | 52.1446 | 32.6 | 21.7 | 9.96 | 0
1986-05-20 08:00 | 15.6 | 60.08 | 10 | 50 | 70 | 983 | 12.4297 | 54.3734 | 35.67 | 23.02 | 4.92 | 0
1986-05-20 09:00 | 17.8 | 64.04 | 8.9 | 48.02 | 56 | 983 | 12.6874 | 54.8373 | 36.29 | 23.29 | 0.96 | 0
1986-05-20 10:00 | 18.9 | 66.02 | 6.7 | 44.06 | 45 | 983 | 12.1285 | 53.8314 | 34.83 | 22.66 | 0 | 1.02
1986-05-20 11:00 | 20 | 68 | 7.2 | 44.96 | 44 | 983 | 12.8606 | 55.1491 | 36.7 | 23.46 | 0 | 3
1986-05-20 12:00 | 21.1 | 69.98 | 7.8 | 46.04 | 42 | 982 | 13.4254 | 56.1657 | 38.19 | 24.11 | 0 | 4.98
1986-05-20 13:00 | 21.7 | 71.06 | 6.1 | 42.98 | 37 | 982 | 13.1053 | 55.5895 | 37.33 | 23.73 | 0 | 6.06
1986-05-20 14:00 | 22.2 | 71.96 | 6.1 | 42.98 | 35 | 982 | 13.1549 | 55.6789 | 37.45 | 23.79 | 0 | 6.96
1986-05-20 15:00 | 22.2 | 71.96 | 6.7 | 44.06 | 37 | 981 | 13.4789 | 56.262 | 38.34 | 24.17 | 0 | 6.96
1986-05-20 16:00 | 22.2 | 71.96 | 5.6 | 42.08 | 34 | 980 | 12.9823 | 55.3681 | 37.04 | 23.61 | 0 | 6.96
1986-05-20 17:00 | 21.1 | 69.98 | 6.1 | 42.98 | 38 | 980 | 12.8019 | 55.0435 | 36.59 | 23.42 | 0 | 4.98
1986-05-20 18:00 | 21.1 | 69.98 | 6.7 | 44.06 | 39 | 979 | 12.9542 | 55.3175 | 37.02 | 23.6 | 0 | 4.98
1986-05-20 19:00 | 20 | 68 | 7.2 | 44.96 | 44 | 979 | 12.8489 | 55.128 | 36.77 | 23.49 | 0 | 3
1986-05-20 20:00 | 18.3 | 64.94 | 8.9 | 48.02 | 54 | 980 | 12.8444 | 55.12 | 36.77 | 23.49 | 0.06 | 0
1986-05-20 21:00 | 17.2 | 62.96 | 8.9 | 48.02 | 58 | 980 | 12.4212 | 54.3582 | 35.69 | 23.03 | 2.04 | 0
1986-05-20 22:00 | 15 | 59 | 8.9 | 48.02 | 67 | 980 | 11.5524 | 52.7944 | 33.52 | 22.1 | 6 | 0
1986-05-20 23:00 | 15.6 | 60.08 | 8.3 | 46.94 | 62 | 980 | 11.5161 | 52.7289 | 33.42 | 22.05 | 4.92 | 0
31553 | 12.8 | 55.04 | 10.6 | 51.08 | 87 | 980 | 11.5764 | 52.8376 | 33.63 | 22.14 | 9.96 | 0
1986-05-21 01:00 | 12.2 | 53.96 | 10.6 | 51.08 | 90 | 980 | 11.2811 | 52.306 | 32.9 | 21.83 | 11.04 | 0
1986-05-21 02:00 | 12.2 | 53.96 | 10.6 | 51.08 | 90 | 980 | 11.2811 | 52.306 | 32.9 | 21.83 | 11.04 | 0
1986-05-21 03:00 | 11.1 | 51.98 | 10 | 50 | 93 | 980 | 10.4822 | 50.868 | 30.96 | 21 | 13.02 | 0
1986-05-21 04:00 | 10.6 | 51.08 | 10 | 50 | 96 | 980 | 10.2543 | 50.4578 | 30.42 | 20.76 | 13.92 | 0
1986-05-21 05:00 | 10.6 | 51.08 | 10 | 50 | 96 | 980 | 10.2543 | 50.4578 | 30.42 | 20.76 | 13.92 | 0
1986-05-21 06:00 | 11.7 | 53.06 | 10.6 | 51.08 | 93 | 980 | 11.07 | 51.926 | 32.39 | 21.61 | 11.94 | 0
1986-05-21 07:00 | 13.3 | 55.94 | 11.7 | 53.06 | 90 | 980 | 12.3487 | 54.2276 | 35.58 | 22.98 | 9.06 | 0
1986-05-21 08:00 | 15.6 | 60.08 | 12.2 | 53.96 | 81 | 980 | 13.6313 | 56.5363 | 38.93 | 24.42 | 4.92 | 0
1986-05-21 09:00 | 18.9 | 66.02 | 11.7 | 53.06 | 63 | 980 | 14.5251 | 58.1452 | 41.31 | 25.45 | 0 | 1.02
1986-05-21 10:00 | 21.1 | 69.98 | 9.4 | 48.92 | 47 | 980 | 14.1724 | 57.5102 | 40.28 | 25 | 0 | 4.98
1986-05-21 11:00 | 22.2 | 71.96 | 10.6 | 51.08 | 48 | 980 | 15.2131 | 59.3835 | 43.18 | 26.25 | 0 | 6.96
1986-05-21 12:00 | 22.2 | 71.96 | 8.9 | 48.02 | 43 | 979 | 14.4335 | 57.9803 | 41 | 25.31 | 0 | 6.96
1986-05-21 13:00 | 22.2 | 71.96 | 8.9 | 48.02 | 43 | 978 | 14.4305 | 57.9749 | 41.02 | 25.32 | 0 | 6.96
1986-05-21 14:00 | 22.2 | 71.96 | 8.9 | 48.02 | 43 | 977 | 14.4275 | 57.9694 | 41.04 | 25.33 | 0 | 6.96
1986-05-21 15:00 | 23.3 | 73.94 | 10 | 50 | 43 | 977 | 15.2923 | 59.5262 | 43.47 | 26.37 | 0 | 8.94
1986-05-21 16:00 | 23.3 | 73.94 | 9.4 | 48.92 | 41 | 976 | 14.9603 | 58.9286 | 42.55 | 25.98 | 0 | 8.94
1986-05-21 17:00 | 22.8 | 73.04 | 10.6 | 51.08 | 46 | 976 | 15.3748 | 59.6746 | 43.75 | 26.5 | 0 | 8.04
1986-05-21 18:00 | 21.7 | 71.06 | 10.6 | 51.08 | 49 | 976 | 14.9474 | 58.9054 | 42.55 | 25.98 | 0 | 6.06
1986-05-21 19:00 | 20.6 | 69.08 | 10.6 | 51.08 | 53 | 976 | 14.6238 | 58.3228 | 41.66 | 25.6 | 0 | 4.08
1986-05-21 20:00 | 18.3 | 64.94 | 11.1 | 51.98 | 63 | 976 | 13.9922 | 57.1859 | 39.96 | 24.86 | 0.06 | 0
1986-05-21 21:00 | 17.8 | 64.04 | 11.1 | 51.98 | 65 | 976 | 13.8006 | 56.841 | 39.44 | 24.64 | 0.96 | 0
1986-05-21 22:00 | 17.2 | 62.96 | 10.6 | 51.08 | 65 | 976 | 13.2698 | 55.8856 | 38.02 | 24.03 | 2.04 | 0
1986-05-21 23:00 | 16.7 | 62.06 | 10.6 | 51.08 | 67 | 976 | 13.0636 | 55.5146 | 37.48 | 23.8 | 2.94 | 0
31554 | 16.1 | 60.98 | 10.6 | 51.08 | 70 | 976 | 12.8722 | 55.17 | 36.99 | 23.59 | 4.02 | 0
1986-05-22 01:00 | 15.6 | 60.08 | 10.6 | 51.08 | 72 | 976 | 12.6438 | 54.7589 | 36.4 | 23.34 | 4.92 | 0
1986-05-22 02:00 | 15 | 59 | 10.6 | 51.08 | 75 | 975 | 12.4217 | 54.3591 | 35.86 | 23.1 | 6 | 0
1986-05-22 03:00 | 14.4 | 57.92 | 10.6 | 51.08 | 78 | 975 | 12.1846 | 53.9324 | 35.26 | 22.84 | 7.08 | 0
1986-05-22 04:00 | 13.9 | 57.02 | 10 | 50 | 78 | 974 | 11.7178 | 53.092 | 34.1 | 22.35 | 7.98 | 0
1986-05-22 05:00 | 13.9 | 57.02 | 9.4 | 48.92 | 75 | 974 | 11.407 | 52.5326 | 33.31 | 22.01 | 7.98 | 0
1986-05-22 06:00 | 13.9 | 57.02 | 9.4 | 48.92 | 75 | 974 | 11.407 | 52.5326 | 33.31 | 22.01 | 7.98 | 0
1986-05-22 07:00 | 15 | 59 | 9.4 | 48.92 | 70 | 974 | 11.8756 | 53.3761 | 34.48 | 22.51 | 6 | 0
1986-05-22 08:00 | 16.7 | 62.06 | 10.6 | 51.08 | 67 | 974 | 13.0607 | 55.5092 | 37.53 | 23.82 | 2.94 | 0
1986-05-22 09:00 | 17.8 | 64.04 | 11.1 | 51.98 | 65 | 973 | 13.7958 | 56.8324 | 39.51 | 24.67 | 0.96 | 0
1986-05-22 10:00 | 20 | 68 | 12.2 | 53.96 | 61 | 973 | 15.2108 | 59.3795 | 43.44 | 26.36 | 0 | 3
1986-05-22 11:00 | 16.1 | 60.98 | 11.7 | 53.06 | 75 | 973 | 13.4333 | 56.1799 | 38.57 | 24.27 | 4.02 | 0
1986-05-22 12:00 | 22.2 | 71.96 | 11.7 | 53.06 | 51 | 972 | 15.6493 | 60.1687 | 44.69 | 26.9 | 0 | 6.96
1986-05-22 13:00 | 23.3 | 73.94 | 12.2 | 53.96 | 50 | 972 | 16.4008 | 61.5215 | 46.9 | 27.85 | 0 | 8.94
1986-05-22 14:00 | 23.9 | 75.02 | 11.7 | 53.06 | 46 | 971 | 16.2426 | 61.2366 | 46.44 | 27.65 | 0 | 10.02
1986-05-22 15:00 | 23.9 | 75.02 | 12.8 | 55.04 | 50 | 971 | 16.8911 | 62.404 | 48.41 | 28.5 | 0 | 10.02
1986-05-22 16:00 | 24.4 | 75.92 | 12.2 | 53.96 | 47 | 971 | 16.8096 | 62.2572 | 48.15 | 28.39 | 0 | 10.92
1986-05-22 17:00 | 23.3 | 73.94 | 12.8 | 55.04 | 52 | 971 | 16.7112 | 62.0802 | 47.88 | 28.27 | 0 | 8.94
1986-05-22 18:00 | 22.8 | 73.04 | 12.8 | 55.04 | 53 | 971 | 16.4488 | 61.6078 | 47.09 | 27.93 | 0 | 8.04
1986-05-22 19:00 | 21.7 | 71.06 | 12.2 | 53.96 | 55 | 971 | 15.8236 | 60.4824 | 45.25 | 27.14 | 0 | 6.06
1986-05-22 20:00 | 20.6 | 69.08 | 12.2 | 53.96 | 59 | 971 | 15.4537 | 59.8167 | 44.19 | 26.68 | 0 | 4.08
1986-05-22 21:00 | 20.6 | 69.08 | 12.2 | 53.96 | 59 | 971 | 15.4537 | 59.8167 | 44.19 | 26.68 | 0 | 4.08
1986-05-22 22:00 | 20 | 68 | 12.2 | 53.96 | 61 | 972 | 15.209 | 59.3762 | 43.46 | 26.37 | 0 | 3
1986-05-22 23:00 | 19.4 | 66.92 | 12.2 | 53.96 | 63 | 972 | 14.95 | 58.91 | 42.73 | 26.06 | 0 | 1.92
31555 | 18.9 | 66.02 | 11.7 | 53.06 | 63 | 972 | 14.5115 | 58.1207 | 41.5 | 25.53 | 0 | 1.02
1986-05-23 01:00 | 18.3 | 64.94 | 10.6 | 51.08 | 61 | 972 | 13.7319 | 56.7174 | 39.35 | 24.6 | 0.06 | 0
1986-05-23 02:00 | 17.8 | 64.04 | 10 | 50 | 61 | 972 | 13.2975 | 55.9355 | 38.19 | 24.1 | 0.96 | 0
1986-05-23 03:00 | 17.2 | 62.96 | 8.9 | 48.02 | 58 | 972 | 12.4053 | 54.3295 | 35.84 | 23.1 | 2.04 | 0
1986-05-23 04:00 | 15.6 | 60.08 | 8.3 | 46.94 | 62 | 972 | 11.502 | 52.7036 | 33.57 | 22.12 | 4.92 | 0
1986-05-23 05:00 | 15.6 | 60.08 | 8.9 | 48.02 | 65 | 972 | 11.8478 | 53.3261 | 34.44 | 22.49 | 4.92 | 0
1986-05-23 06:00 | 15.6 | 60.08 | 8.9 | 48.02 | 65 | 973 | 11.8494 | 53.3289 | 34.42 | 22.48 | 4.92 | 0
1986-05-23 07:00 | 15.6 | 60.08 | 9.4 | 48.92 | 67 | 973 | 12.0776 | 53.7396 | 35 | 22.74 | 4.92 | 0
1986-05-23 08:00 | 15.6 | 60.08 | 10 | 50 | 70 | 974 | 12.4178 | 54.352 | 35.86 | 23.1 | 4.92 | 0
1986-05-23 09:00 | 16.7 | 62.06 | 10.6 | 51.08 | 67 | 975 | 13.0622 | 55.5119 | 37.5 | 23.81 | 2.94 | 0
1986-05-23 10:00 | 16.7 | 62.06 | 11.7 | 53.06 | 73 | 975 | 13.7596 | 56.7673 | 39.39 | 24.62 | 2.94 | 0
1986-05-23 11:00 | 17.2 | 62.96 | 12.2 | 53.96 | 73 | 975 | 14.2169 | 57.5904 | 40.63 | 25.16 | 2.04 | 0
1986-05-23 12:00 | 17.2 | 62.96 | 12.2 | 53.96 | 73 | 976 | 14.218 | 57.5925 | 40.61 | 25.15 | 2.04 | 0
1986-05-23 13:00 | 17.2 | 62.96 | 12.8 | 55.04 | 75 | 976 | 14.4502 | 58.0104 | 41.26 | 25.42 | 2.04 | 0
1986-05-23 14:00 | 17.8 | 64.04 | 13.3 | 55.94 | 75 | 977 | 15.0043 | 59.0077 | 42.78 | 26.08 | 0.96 | 0
1986-05-23 15:00 | 17.8 | 64.04 | 13.3 | 55.94 | 75 | 976 | 15.0032 | 59.0058 | 42.81 | 26.09 | 0.96 | 0
1986-05-23 16:00 | 18.3 | 64.94 | 13.9 | 57.02 | 76 | 976 | 15.5833 | 60.05 | 44.48 | 26.81 | 0.06 | 0
1986-05-23 17:00 | 18.9 | 66.02 | 13.9 | 57.02 | 73 | 976 | 15.773 | 60.3914 | 45.02 | 27.04 | 0 | 1.02
1986-05-23 18:00 | 18.3 | 64.94 | 13.9 | 57.02 | 76 | 976 | 15.5833 | 60.05 | 44.48 | 26.81 | 0.06 | 0
1986-05-23 19:00 | 18.3 | 64.94 | 13.9 | 57.02 | 76 | 977 | 15.5844 | 60.0518 | 44.45 | 26.8 | 0.06 | 0
1986-05-23 20:00 | 17.8 | 64.04 | 14.4 | 57.92 | 81 | 977 | 15.7015 | 60.2628 | 44.81 | 26.95 | 0.96 | 0
1986-05-23 21:00 | 17.8 | 64.04 | 14.4 | 57.92 | 81 | 978 | 15.7023 | 60.2642 | 44.78 | 26.94 | 0.96 | 0
1986-05-23 22:00 | 17.8 | 64.04 | 14.4 | 57.92 | 81 | 978 | 15.7023 | 60.2642 | 44.78 | 26.94 | 0.96 | 0
1986-05-23 23:00 | 17.2 | 62.96 | 14.4 | 57.92 | 84 | 979 | 15.4738 | 59.8528 | 44.1 | 26.64 | 2.04 | 0
31556 | 16.7 | 62.06 | 13.3 | 55.94 | 81 | 979 | 14.6667 | 58.4001 | 41.8 | 25.66 | 2.94 | 0
1986-05-24 01:00 | 15 | 59 | 13.3 | 55.94 | 90 | 979 | 13.9983 | 57.1969 | 39.97 | 24.87 | 6 | 0
1986-05-24 02:00 | 13.9 | 57.02 | 12.8 | 55.04 | 93 | 979 | 13.2249 | 55.8048 | 37.9 | 23.98 | 7.98 | 0
1986-05-24 03:00 | 13.9 | 57.02 | 12.8 | 55.04 | 93 | 979 | 13.2249 | 55.8048 | 37.9 | 23.98 | 7.98 | 0
1986-05-24 04:00 | 12.8 | 55.04 | 12.2 | 53.96 | 97 | 979 | 12.5221 | 54.5398 | 36.07 | 23.19 | 9.96 | 0
1986-05-24 05:00 | 12.2 | 53.96 | 11.7 | 53.06 | 96 | 979 | 11.8358 | 53.3044 | 34.32 | 22.44 | 11.04 | 0
1986-05-24 06:00 | 11.7 | 53.06 | 11.7 | 53.06 | 100 | 980 | 11.7 | 53.06 | 33.96 | 22.29 | 11.94 | 0
1986-05-24 07:00 | 13.9 | 57.02 | 12.8 | 55.04 | 93 | 981 | 13.2255 | 55.8058 | 37.85 | 23.96 | 7.98 | 0
1986-05-24 08:00 | 15.6 | 60.08 | 13.3 | 55.94 | 87 | 981 | 14.2685 | 57.6833 | 40.65 | 25.16 | 4.92 | 0
1986-05-24 09:00 | 18.3 | 64.94 | 13.9 | 57.02 | 76 | 980 | 15.5874 | 60.0573 | 44.37 | 26.76 | 0.06 | 0
1986-05-24 10:00 | 18.9 | 66.02 | 14.4 | 57.92 | 76 | 980 | 16.1426 | 61.0567 | 45.99 | 27.46 | 0 | 1.02
1986-05-24 11:00 | 18.9 | 66.02 | 14.4 | 57.92 | 76 | 981 | 16.1436 | 61.0585 | 45.97 | 27.45 | 0 | 1.02
1986-05-24 12:00 | 20.6 | 69.08 | 15 | 59 | 71 | 981 | 17.076 | 62.7368 | 48.75 | 28.65 | 0 | 4.08
1986-05-24 13:00 | 23.3 | 73.94 | 15 | 59 | 60 | 980 | 17.9448 | 64.3006 | 51.44 | 29.8 | 0 | 8.94
1986-05-24 14:00 | 23.3 | 73.94 | 13.9 | 57.02 | 56 | 980 | 17.3454 | 63.2217 | 49.54 | 28.99 | 0 | 8.94
1986-05-24 15:00 | 24.4 | 75.92 | 12.8 | 55.04 | 48 | 980 | 16.9984 | 62.5971 | 48.43 | 28.51 | 0 | 10.92
1986-05-24 16:00 | 23.9 | 75.02 | 11.1 | 51.98 | 45 | 980 | 16.1038 | 60.9869 | 45.74 | 27.35 | 0 | 10.02
1986-05-24 17:00 | 23.3 | 73.94 | 12.2 | 53.96 | 50 | 979 | 16.4183 | 61.553 | 46.73 | 27.78 | 0 | 8.94
1986-05-24 18:00 | 22.2 | 71.96 | 13.9 | 57.02 | 59 | 979 | 16.8467 | 62.324 | 48.06 | 28.35 | 0 | 6.96
1986-05-24 19:00 | 21.7 | 71.06 | 14.4 | 57.92 | 64 | 979 | 17.1185 | 62.8134 | 48.92 | 28.72 | 0 | 6.06
1986-05-24 20:00 | 19.4 | 66.92 | 13.9 | 57.02 | 70 | 980 | 15.8597 | 60.5474 | 45.14 | 27.09 | 0 | 1.92
1986-05-24 21:00 | 20 | 68 | 12.2 | 53.96 | 61 | 980 | 15.2235 | 59.4023 | 43.27 | 26.29 | 0 | 3
1986-05-24 22:00 | 18.9 | 66.02 | 12.2 | 53.96 | 65 | 980 | 14.7801 | 58.6042 | 42.03 | 25.76 | 0 | 1.02
1986-05-24 23:00 | 18.3 | 64.94 | 14.4 | 57.92 | 78 | 980 | 15.8239 | 60.4831 | 45.06 | 27.06 | 0.06 | 0
31557 | 18.3 | 64.94 | 13.3 | 55.94 | 73 | 980 | 15.2288 | 59.4118 | 43.33 | 26.31 | 0.06 | 0
1986-05-25 01:00 | 17.8 | 64.04 | 13.3 | 55.94 | 75 | 980 | 15.0075 | 59.0135 | 42.71 | 26.05 | 0.96 | 0
1986-05-25 02:00 | 16.7 | 62.06 | 13.9 | 57.02 | 84 | 980 | 14.9985 | 58.9972 | 42.71 | 26.05 | 2.94 | 0
1986-05-25 03:00 | 16.1 | 60.98 | 14.4 | 57.92 | 90 | 980 | 15.0664 | 59.1195 | 42.92 | 26.14 | 4.02 | 0
1986-05-25 04:00 | 15.6 | 60.08 | 14.4 | 57.92 | 93 | 980 | 14.8906 | 58.8032 | 42.43 | 25.93 | 4.92 | 0
1986-05-25 05:00 | 15.6 | 60.08 | 12.2 | 53.96 | 81 | 980 | 13.6313 | 56.5363 | 38.93 | 24.42 | 4.92 | 0
1986-05-25 06:00 | 15 | 59 | 11.1 | 51.98 | 78 | 980 | 12.7484 | 54.9471 | 36.59 | 23.42 | 6 | 0
1986-05-25 07:00 | 16.1 | 60.98 | 11.1 | 51.98 | 72 | 981 | 13.1054 | 55.5896 | 37.48 | 23.8 | 4.02 | 0
1986-05-25 08:00 | 16.1 | 60.98 | 11.1 | 51.98 | 72 | 981 | 13.1054 | 55.5896 | 37.48 | 23.8 | 4.02 | 0
1986-05-25 09:00 | 18.9 | 66.02 | 10.6 | 51.08 | 59 | 981 | 14.0099 | 57.2178 | 39.86 | 24.82 | 0 | 1.02
1986-05-25 10:00 | 18.3 | 64.94 | 10.6 | 51.08 | 61 | 981 | 13.7482 | 56.7468 | 39.16 | 24.52 | 0.06 | 0
1986-05-25 11:00 | 18.3 | 64.94 | 8.9 | 48.02 | 54 | 982 | 12.8489 | 55.128 | 36.73 | 23.48 | 0.06 | 0
1986-05-25 12:00 | 20 | 68 | 9.4 | 48.92 | 51 | 982 | 13.8575 | 56.9435 | 39.39 | 24.62 | 0 | 3
1986-05-25 13:00 | 21.7 | 71.06 | 10.6 | 51.08 | 49 | 981 | 14.9603 | 58.9286 | 42.44 | 25.93 | 0 | 6.06
1986-05-25 14:00 | 22.2 | 71.96 | 9.4 | 48.92 | 44 | 980 | 14.5936 | 58.2684 | 41.42 | 25.49 | 0 | 6.96
1986-05-25 15:00 | 21.7 | 71.06 | 9.4 | 48.92 | 46 | 980 | 14.5043 | 58.1077 | 41.19 | 25.39 | 0 | 6.06
1986-05-25 16:00 | 22.8 | 73.04 | 8.3 | 46.94 | 40 | 979 | 14.419 | 57.9543 | 40.95 | 25.29 | 0 | 8.04
1986-05-25 17:00 | 22.8 | 73.04 | 7.8 | 46.04 | 38 | 979 | 14.0901 | 57.3622 | 40.04 | 24.9 | 0 | 8.04
1986-05-25 18:00 | 21.7 | 71.06 | 7.2 | 44.96 | 40 | 979 | 13.5715 | 56.4287 | 38.65 | 24.3 | 0 | 6.06
1986-05-25 19:00 | 20.6 | 69.08 | 7.2 | 44.96 | 42 | 979 | 13.0253 | 55.4456 | 37.22 | 23.69 | 0 | 4.08
1986-05-25 20:00 | 17.2 | 62.96 | 7.2 | 44.96 | 52 | 979 | 11.6653 | 52.9976 | 33.78 | 22.21 | 2.04 | 0
1986-05-25 21:00 | 16.1 | 60.98 | 7.8 | 46.04 | 58 | 980 | 11.4789 | 52.6619 | 33.32 | 22.01 | 4.02 | 0
1986-05-25 22:00 | 13.3 | 55.94 | 8.3 | 46.94 | 72 | 980 | 10.5535 | 50.9963 | 31.09 | 21.05 | 9.06 | 0
1986-05-25 23:00 | 12.8 | 55.04 | 8.9 | 48.02 | 77 | 980 | 10.599 | 51.0782 | 31.21 | 21.1 | 9.96 | 0
31558 | 12.8 | 55.04 | 8.9 | 48.02 | 77 | 980 | 10.599 | 51.0782 | 31.21 | 21.1 | 9.96 | 0
1986-05-26 01:00 | 11.7 | 53.06 | 8.3 | 46.94 | 80 | 979 | 9.8622 | 49.752 | 29.49 | 20.36 | 11.94 | 0
1986-05-26 02:00 | 11.1 | 51.98 | 8.3 | 46.94 | 83 | 979 | 9.5761 | 49.237 | 28.83 | 20.08 | 13.02 | 0
1986-05-26 03:00 | 10.6 | 51.08 | 8.3 | 46.94 | 86 | 979 | 9.3716 | 48.8689 | 28.36 | 19.88 | 13.92 | 0
1986-05-26 04:00 | 10 | 50 | 8.3 | 46.94 | 90 | 978 | 9.145 | 48.461 | 27.86 | 19.66 | 15 | 0
1986-05-26 05:00 | 9.4 | 48.92 | 8.3 | 46.94 | 93 | 978 | 8.8162 | 47.8692 | 27.12 | 19.34 | 16.08 | 0
1986-05-26 06:00 | 11.1 | 51.98 | 9.4 | 48.92 | 90 | 978 | 10.2127 | 50.3828 | 30.35 | 20.74 | 13.02 | 0
1986-05-26 07:00 | 13.3 | 55.94 | 10 | 50 | 80 | 978 | 11.3633 | 52.454 | 33.13 | 21.93 | 9.06 | 0
1986-05-26 08:00 | 15.6 | 60.08 | 10.6 | 51.08 | 72 | 979 | 12.6475 | 54.7655 | 36.34 | 23.31 | 4.92 | 0
1986-05-26 09:00 | 17.2 | 62.96 | 11.7 | 53.06 | 70 | 979 | 13.8701 | 56.9662 | 39.57 | 24.7 | 2.04 | 0
1986-05-26 10:00 | 18.9 | 66.02 | 10.6 | 51.08 | 59 | 978 | 14.0041 | 57.2074 | 39.92 | 24.85 | 0 | 1.02
1986-05-26 11:00 | 20 | 68 | 10 | 50 | 53 | 978 | 14.1276 | 57.4297 | 40.24 | 24.98 | 0 | 3
1986-05-26 12:00 | 21.1 | 69.98 | 9.4 | 48.92 | 47 | 978 | 14.1669 | 57.5005 | 40.32 | 25.02 | 0 | 4.98
1986-05-26 13:00 | 20.6 | 69.08 | 9.4 | 48.92 | 49 | 978 | 14.0549 | 57.2987 | 40.02 | 24.89 | 0 | 4.08
1986-05-26 14:00 | 22.2 | 71.96 | 9.4 | 48.92 | 44 | 978 | 14.5877 | 58.2578 | 41.46 | 25.51 | 0 | 6.96
1986-05-26 15:00 | 22.8 | 73.04 | 10 | 50 | 45 | 977 | 15.219 | 59.3943 | 43.27 | 26.29 | 0 | 8.04
1986-05-26 16:00 | 22.8 | 73.04 | 8.9 | 48.02 | 41 | 977 | 14.5757 | 58.2363 | 41.44 | 25.5 | 0 | 8.04
1986-05-26 17:00 | 21.1 | 69.98 | 9.4 | 48.92 | 47 | 976 | 14.1615 | 57.4907 | 40.36 | 25.04 | 0 | 4.98
1986-05-26 18:00 | 21.1 | 69.98 | 11.1 | 51.98 | 53 | 977 | 15.0434 | 59.0781 | 42.81 | 26.09 | 0 | 4.98
1986-05-26 19:00 | 20.6 | 69.08 | 11.1 | 51.98 | 55 | 977 | 14.9086 | 58.8355 | 42.44 | 25.93 | 0 | 4.08
1986-05-26 20:00 | 18.3 | 64.94 | 11.7 | 53.06 | 65 | 977 | 14.2445 | 57.6401 | 40.63 | 25.15 | 0.06 | 0
1986-05-26 21:00 | 17.8 | 64.04 | 11.1 | 51.98 | 65 | 977 | 13.8022 | 56.8439 | 39.42 | 24.63 | 0.96 | 0
1986-05-26 22:00 | 17.2 | 62.96 | 11.1 | 51.98 | 68 | 977 | 13.6305 | 56.5349 | 38.97 | 24.44 | 2.04 | 0
1986-05-26 23:00 | 16.1 | 60.98 | 11.7 | 53.06 | 75 | 977 | 13.4376 | 56.1876 | 38.47 | 24.23 | 4.02 | 0
31559 | 15 | 59 | 11.1 | 51.98 | 78 | 977 | 12.7456 | 54.9421 | 36.66 | 23.44 | 6 | 0
1986-05-27 01:00 | 13.9 | 57.02 | 11.1 | 51.98 | 84 | 977 | 12.3315 | 54.1968 | 35.6 | 22.99 | 7.98 | 0
1986-05-27 02:00 | 12.2 | 53.96 | 11.1 | 51.98 | 93 | 976 | 11.5587 | 52.8057 | 33.68 | 22.17 | 11.04 | 0
1986-05-27 03:00 | 13.3 | 55.94 | 12.2 | 53.96 | 93 | 977 | 12.6366 | 54.7458 | 36.41 | 23.34 | 9.06 | 0
1986-05-27 04:00 | 13.3 | 55.94 | 12.2 | 53.96 | 93 | 977 | 12.6366 | 54.7458 | 36.41 | 23.34 | 9.06 | 0
1986-05-27 05:00 | 13.3 | 55.94 | 12.8 | 55.04 | 97 | 977 | 13.0176 | 55.4316 | 37.41 | 23.77 | 9.06 | 0
1986-05-27 06:00 | 13.3 | 55.94 | 12.8 | 55.04 | 97 | 977 | 13.0176 | 55.4316 | 37.41 | 23.77 | 9.06 | 0
1986-05-27 07:00 | 15 | 59 | 13.3 | 55.94 | 90 | 977 | 13.9975 | 57.1955 | 40.03 | 24.89 | 6 | 0
1986-05-27 08:00 | 16.7 | 62.06 | 13.9 | 57.02 | 84 | 978 | 14.9972 | 58.9949 | 42.76 | 26.07 | 2.94 | 0
1986-05-27 09:00 | 18.9 | 66.02 | 14.4 | 57.92 | 76 | 978 | 16.1406 | 61.0531 | 46.05 | 27.48 | 0 | 1.02
1986-05-27 10:00 | 18.9 | 66.02 | 13.9 | 57.02 | 73 | 978 | 15.7753 | 60.3955 | 44.97 | 27.02 | 0 | 1.02
1986-05-27 11:00 | 20.6 | 69.08 | 12.8 | 55.04 | 61 | 977 | 15.7395 | 60.3311 | 44.84 | 26.97 | 0 | 4.08
1986-05-27 12:00 | 21.7 | 71.06 | 13.3 | 55.94 | 59 | 977 | 16.4123 | 61.5421 | 46.82 | 27.81 | 0 | 6.06
1986-05-27 13:00 | 21.1 | 69.98 | 13.3 | 55.94 | 61 | 977 | 16.1741 | 61.1133 | 46.12 | 27.51 | 0 | 4.98
1986-05-27 14:00 | 22.2 | 71.96 | 12.8 | 55.04 | 55 | 976 | 16.2564 | 61.2614 | 46.37 | 27.62 | 0 | 6.96
1986-05-27 15:00 | 19.4 | 66.92 | 12.8 | 55.04 | 66 | 976 | 15.345 | 59.6211 | 43.75 | 26.5 | 0 | 1.92
1986-05-27 16:00 | 22.2 | 71.96 | 13.3 | 55.94 | 57 | 975 | 16.5482 | 61.7867 | 47.28 | 28.01 | 0 | 6.96
1986-05-27 17:00 | 20.6 | 69.08 | 17.8 | 64.04 | 84 | 976 | 18.7097 | 65.6774 | 54.17 | 30.97 | 0 | 4.08
1986-05-27 18:00 | 17.8 | 64.04 | 11.7 | 53.06 | 68 | 976 | 14.1668 | 57.5002 | 40.45 | 25.08 | 0.96 | 0
1986-05-27 19:00 | 16.1 | 60.98 | 12.2 | 53.96 | 78 | 977 | 13.7707 | 56.7872 | 39.38 | 24.61 | 4.02 | 0
1986-05-27 20:00 | 14.4 | 57.92 | 11.7 | 53.06 | 84 | 977 | 12.8074 | 55.0533 | 36.83 | 23.52 | 7.08 | 0
1986-05-27 21:00 | 13.9 | 57.02 | 12.2 | 53.96 | 90 | 976 | 12.9294 | 55.273 | 37.19 | 23.67 | 7.98 | 0
1986-05-27 22:00 | 12.8 | 55.04 | 11.7 | 53.06 | 93 | 976 | 12.1465 | 53.8637 | 35.17 | 22.81 | 9.96 | 0
1986-05-27 23:00 | 12.2 | 53.96 | 11.1 | 51.98 | 93 | 977 | 11.559 | 52.8062 | 33.66 | 22.16 | 11.04 | 0
31560 | 12.8 | 55.04 | 12.2 | 53.96 | 97 | 977 | 12.5219 | 54.5393 | 36.12 | 23.21 | 9.96 | 0
1986-05-28 01:00 | 12.2 | 53.96 | 11.7 | 53.06 | 96 | 977 | 11.8354 | 53.3038 | 34.36 | 22.46 | 11.04 | 0
1986-05-28 02:00 | 12.2 | 53.96 | 11.7 | 53.06 | 96 | 977 | 11.8354 | 53.3038 | 34.36 | 22.46 | 11.04 | 0
1986-05-28 03:00 | 12.2 | 53.96 | 11.7 | 53.06 | 96 | 977 | 11.8354 | 53.3038 | 34.36 | 22.46 | 11.04 | 0
1986-05-28 04:00 | 11.7 | 53.06 | 11.7 | 53.06 | 100 | 977 | 11.7 | 53.06 | 34.03 | 22.32 | 11.94 | 0
1986-05-28 05:00 | 11.7 | 53.06 | 11.7 | 53.06 | 100 | 977 | 11.7 | 53.06 | 34.03 | 22.32 | 11.94 | 0
1986-05-28 06:00 | 12.8 | 55.04 | 12.2 | 53.96 | 97 | 978 | 12.522 | 54.5395 | 36.09 | 23.2 | 9.96 | 0
1986-05-28 07:00 | 15 | 59 | 12.8 | 55.04 | 87 | 979 | 13.6907 | 56.6432 | 39.13 | 24.51 | 6 | 0
1986-05-28 08:00 | 16.7 | 62.06 | 13.3 | 55.94 | 81 | 979 | 14.6667 | 58.4001 | 41.8 | 25.66 | 2.94 | 0
1986-05-28 09:00 | 19.4 | 66.92 | 13.9 | 57.02 | 70 | 979 | 15.8584 | 60.5451 | 45.17 | 27.1 | 0 | 1.92
1986-05-28 10:00 | 20 | 68 | 13.3 | 55.94 | 66 | 979 | 15.8829 | 60.5893 | 45.22 | 27.13 | 0 | 3
1986-05-28 11:00 | 21.7 | 71.06 | 14.4 | 57.92 | 64 | 979 | 17.1185 | 62.8134 | 48.92 | 28.72 | 0 | 6.06
1986-05-28 12:00 | 22.2 | 71.96 | 14.4 | 57.92 | 62 | 979 | 17.2765 | 63.0978 | 49.39 | 28.92 | 0 | 6.96
1986-05-28 13:00 | 20 | 68 | 15 | 59 | 73 | 979 | 16.7829 | 62.2092 | 47.93 | 28.29 | 0 | 3
1986-05-28 14:00 | 23.3 | 73.94 | 13.9 | 57.02 | 56 | 979 | 17.3433 | 63.2179 | 49.57 | 29 | 0 | 8.94
1986-05-28 15:00 | 22.8 | 73.04 | 13.9 | 57.02 | 57 | 978 | 17.0659 | 62.7187 | 48.75 | 28.65 | 0 | 8.04
1986-05-28 16:00 | 25 | 77 | 13.9 | 57.02 | 50 | 978 | 17.8123 | 64.0621 | 51.03 | 29.63 | 0 | 12
1986-05-28 17:00 | 22.2 | 71.96 | 14.4 | 57.92 | 62 | 978 | 17.2748 | 63.0946 | 49.42 | 28.93 | 0 | 6.96
1986-05-28 18:00 | 22.8 | 73.04 | 15 | 59 | 62 | 977 | 17.7974 | 64.0353 | 51.09 | 29.65 | 0 | 8.04
1986-05-28 19:00 | 21.1 | 69.98 | 14.4 | 57.92 | 66 | 978 | 16.8594 | 62.3469 | 48.17 | 28.39 | 0 | 4.98
1986-05-28 20:00 | 20.6 | 69.08 | 14.4 | 57.92 | 68 | 978 | 16.6797 | 62.0234 | 47.63 | 28.16 | 0 | 4.08
1986-05-28 21:00 | 18.9 | 66.02 | 14.4 | 57.92 | 76 | 979 | 16.1416 | 61.0549 | 46.02 | 27.47 | 0 | 1.02
1986-05-28 22:00 | 17.2 | 62.96 | 14.4 | 57.92 | 84 | 979 | 15.4738 | 59.8528 | 44.1 | 26.64 | 2.04 | 0
1986-05-28 23:00 | 16.1 | 60.98 | 14.4 | 57.92 | 90 | 980 | 15.0664 | 59.1195 | 42.92 | 26.14 | 4.02 | 0
31561 | 16.1 | 60.98 | 14.4 | 57.92 | 90 | 980 | 15.0664 | 59.1195 | 42.92 | 26.14 | 4.02 | 0
1986-05-29 01:00 | 15.6 | 60.08 | 14.4 | 57.92 | 93 | 980 | 14.8906 | 58.8032 | 42.43 | 25.93 | 4.92 | 0
1986-05-29 02:00 | 15.6 | 60.08 | 13.9 | 57.02 | 90 | 980 | 14.581 | 58.2459 | 41.55 | 25.55 | 4.92 | 0
1986-05-29 03:00 | 14.4 | 57.92 | 13.9 | 57.02 | 97 | 980 | 14.1085 | 57.3952 | 40.27 | 25 | 7.08 | 0
1986-05-29 04:00 | 13.9 | 57.02 | 13.3 | 55.94 | 97 | 980 | 13.6128 | 56.503 | 38.92 | 24.42 | 7.98 | 0
1986-05-29 05:00 | 13.9 | 57.02 | 13.9 | 57.02 | 100 | 980 | 13.9 | 57.02 | 39.7 | 24.76 | 7.98 | 0
1986-05-29 06:00 | 13.3 | 55.94 | 13.3 | 55.94 | 100 | 981 | 13.3 | 55.94 | 38.06 | 24.05 | 9.06 | 0
1986-05-29 07:00 | 14.4 | 57.92 | 14.4 | 57.92 | 100 | 981 | 14.4 | 57.92 | 41.05 | 25.33 | 7.08 | 0
1986-05-29 08:00 | 16.7 | 62.06 | 16.7 | 62.06 | 100 | 981 | 16.7 | 62.06 | 47.71 | 28.2 | 2.94 | 0
1986-05-29 09:00 | 18.9 | 66.02 | 17.2 | 62.96 | 90 | 982 | 17.7855 | 64.014 | 51 | 29.61 | 0 | 1.02
1986-05-29 10:00 | 21.7 | 71.06 | 17.2 | 62.96 | 76 | 982 | 18.737 | 65.7265 | 54 | 30.9 | 0 | 6.06
1986-05-29 11:00 | 22.8 | 73.04 | 17.8 | 64.04 | 74 | 982 | 19.486 | 67.0748 | 56.48 | 31.97 | 0 | 8.04
1986-05-29 12:00 | 23.9 | 75.02 | 16.1 | 60.98 | 62 | 982 | 18.7676 | 65.7816 | 54.03 | 30.91 | 0 | 10.02
1986-05-29 13:00 | 23.3 | 73.94 | 16.7 | 62.06 | 66 | 981 | 18.8212 | 65.8782 | 54.26 | 31.01 | 0 | 8.94
1986-05-29 14:00 | 25 | 77 | 15.6 | 60.08 | 56 | 981 | 18.7908 | 65.8234 | 54.11 | 30.95 | 0 | 12
1986-05-29 15:00 | 24.4 | 75.92 | 15 | 59 | 56 | 981 | 18.2812 | 64.9062 | 52.46 | 30.24 | 0 | 10.92
1986-05-29 16:00 | 24.4 | 75.92 | 14.4 | 57.92 | 54 | 980 | 17.9646 | 64.3362 | 51.47 | 29.81 | 0 | 10.92
1986-05-29 17:00 | 25 | 77 | 14.4 | 57.92 | 52 | 980 | 18.145 | 64.6609 | 52.03 | 30.06 | 0 | 12
1986-05-29 18:00 | 24.4 | 75.92 | 13.3 | 55.94 | 50 | 980 | 17.3243 | 63.1837 | 49.44 | 28.94 | 0 | 10.92
1986-05-29 19:00 | 23.3 | 73.94 | 14.4 | 57.92 | 58 | 980 | 17.6467 | 63.7641 | 50.49 | 29.39 | 0 | 8.94
1986-05-29 20:00 | 22.2 | 71.96 | 14.4 | 57.92 | 62 | 980 | 17.2783 | 63.1009 | 49.37 | 28.91 | 0 | 6.96
1986-05-29 21:00 | 21.7 | 71.06 | 14.4 | 57.92 | 64 | 980 | 17.1202 | 62.8163 | 48.89 | 28.7 | 0 | 6.06
1986-05-29 22:00 | 18.9 | 66.02 | 15 | 59 | 78 | 981 | 16.3842 | 61.4916 | 46.69 | 27.76 | 0 | 1.02
1986-05-29 23:00 | 18.9 | 66.02 | 15.6 | 60.08 | 81 | 981 | 16.7412 | 62.1342 | 47.77 | 28.22 | 0 | 1.02
31562 | 18.3 | 64.94 | 15 | 59 | 81 | 980 | 16.175 | 61.115 | 46.11 | 27.51 | 0.06 | 0
1986-05-30 01:00 | 16.7 | 62.06 | 15 | 59 | 90 | 980 | 15.6488 | 60.1679 | 44.59 | 26.86 | 2.94 | 0
1986-05-30 02:00 | 16.7 | 62.06 | 15 | 59 | 90 | 980 | 15.6488 | 60.1679 | 44.59 | 26.86 | 2.94 | 0
1986-05-30 03:00 | 15 | 59 | 14.4 | 57.92 | 97 | 980 | 14.7033 | 58.466 | 41.91 | 25.71 | 6 | 0
1986-05-30 04:00 | 15.6 | 60.08 | 15 | 59 | 97 | 980 | 15.2982 | 59.5368 | 43.6 | 26.43 | 4.92 | 0
1986-05-30 05:00 | 16.1 | 60.98 | 15 | 59 | 93 | 980 | 15.3805 | 59.6849 | 43.83 | 26.53 | 4.02 | 0
1986-05-30 06:00 | 16.1 | 60.98 | 15 | 59 | 93 | 980 | 15.3805 | 59.6849 | 43.83 | 26.53 | 4.02 | 0
1986-05-30 07:00 | 17.8 | 64.04 | 15.6 | 60.08 | 87 | 980 | 16.3832 | 61.4898 | 46.75 | 27.78 | 0.96 | 0
1986-05-30 08:00 | 22.2 | 71.96 | 16.7 | 62.06 | 71 | 980 | 18.528 | 65.3504 | 53.37 | 30.63 | 0 | 6.96
1986-05-30 09:00 | 23.9 | 75.02 | 16.1 | 60.98 | 62 | 980 | 18.7642 | 65.7755 | 54.09 | 30.94 | 0 | 10.02
1986-05-30 10:00 | 25.6 | 78.08 | 16.1 | 60.98 | 56 | 980 | 19.2985 | 66.7373 | 55.82 | 31.69 | 0 | 13.08
1986-05-30 11:00 | 23.9 | 75.02 | 16.1 | 60.98 | 62 | 980 | 18.7642 | 65.7755 | 54.09 | 30.94 | 0 | 10.02
1986-05-30 12:00 | 23.9 | 75.02 | 16.1 | 60.98 | 62 | 980 | 18.7642 | 65.7755 | 54.09 | 30.94 | 0 | 10.02
1986-05-30 13:00 | 26.1 | 78.98 | 16.7 | 62.06 | 56 | 980 | 19.7235 | 67.5023 | 57.26 | 32.3 | 0 | 13.98
1986-05-30 14:00 | 26.7 | 80.06 | 15.6 | 60.08 | 51 | 979 | 19.3851 | 66.8931 | 56.12 | 31.81 | 0 | 15.06
1986-05-30 15:00 | 25.6 | 78.08 | 16.1 | 60.98 | 56 | 979 | 19.2965 | 66.7336 | 55.85 | 31.7 | 0 | 13.08
1986-05-30 16:00 | 25.6 | 78.08 | 15.6 | 60.08 | 54 | 978 | 18.9688 | 66.1438 | 54.79 | 31.24 | 0 | 13.08
1986-05-30 17:00 | 26.1 | 78.98 | 15 | 59 | 51 | 978 | 18.8863 | 65.9953 | 54.5 | 31.12 | 0 | 13.98
1986-05-30 18:00 | 26.1 | 78.98 | 15.6 | 60.08 | 52 | 978 | 19.055 | 66.299 | 55.06 | 31.36 | 0 | 13.98
1986-05-30 19:00 | 25 | 77 | 15 | 59 | 54 | 978 | 18.4644 | 65.2359 | 53.14 | 30.53 | 0 | 12
1986-05-30 20:00 | 23.3 | 73.94 | 15.6 | 60.08 | 62 | 978 | 18.2361 | 64.825 | 52.45 | 30.24 | 0 | 8.94
1986-05-30 21:00 | 21.1 | 69.98 | 16.1 | 60.98 | 73 | 978 | 17.7886 | 64.0194 | 51.08 | 29.65 | 0 | 4.98
1986-05-30 22:00 | 20 | 68 | 16.1 | 60.98 | 78 | 978 | 17.4072 | 63.333 | 49.9 | 29.14 | 0 | 3
1986-05-30 23:00 | 20 | 68 | 15.6 | 60.08 | 76 | 978 | 17.1588 | 62.8858 | 49.13 | 28.81 | 0 | 3
31563 | 20 | 68 | 16.1 | 60.98 | 78 | 978 | 17.4072 | 63.333 | 49.9 | 29.14 | 0 | 3
1986-05-31 01:00 | 19.4 | 66.92 | 15.6 | 60.08 | 78 | 978 | 16.8477 | 62.3259 | 48.18 | 28.4 | 0 | 1.92
1986-05-31 02:00 | 16.7 | 62.06 | 15.6 | 60.08 | 93 | 978 | 15.9678 | 60.7421 | 45.6 | 27.29 | 2.94 | 0
1986-05-31 03:00 | 16.7 | 62.06 | 15.6 | 60.08 | 93 | 978 | 15.9678 | 60.7421 | 45.6 | 27.29 | 2.94 | 0
1986-05-31 04:00 | 17.8 | 64.04 | 15 | 59 | 84 | 978 | 16.0443 | 60.8798 | 45.79 | 27.37 | 0.96 | 0
1986-05-31 05:00 | 15.6 | 60.08 | 15 | 59 | 97 | 978 | 15.298 | 59.5363 | 43.66 | 26.46 | 4.92 | 0
1986-05-31 06:00 | 16.1 | 60.98 | 15.6 | 60.08 | 97 | 978 | 15.7937 | 60.4287 | 45.1 | 27.07 | 4.02 | 0
1986-05-31 07:00 | 21.1 | 69.98 | 16.7 | 62.06 | 76 | 978 | 18.1773 | 64.7191 | 52.33 | 30.18 | 0 | 4.98
1986-05-31 08:00 | 23.3 | 73.94 | 17.2 | 62.96 | 69 | 978 | 19.2441 | 66.6394 | 55.79 | 31.67 | 0 | 8.94
1986-05-31 09:00 | 25.6 | 78.08 | 17.2 | 62.96 | 60 | 978 | 19.934 | 67.8812 | 58.08 | 32.66 | 0 | 13.08
1986-05-31 10:00 | 26.1 | 78.98 | 16.1 | 60.98 | 54 | 978 | 19.3893 | 66.9007 | 56.19 | 31.84 | 0 | 13.98
1986-05-31 11:00 | 26.1 | 78.98 | 16.7 | 62.06 | 56 | 978 | 19.7194 | 67.4949 | 57.32 | 32.33 | 0 | 13.98
1986-05-31 12:00 | 27.2 | 80.96 | 16.1 | 60.98 | 51 | 977 | 19.7941 | 67.6294 | 57.58 | 32.44 | 0 | 15.96
1986-05-31 13:00 | 28.3 | 82.94 | 15.6 | 60.08 | 46 | 977 | 19.7905 | 67.6228 | 57.53 | 32.42 | 0 | 17.94
1986-05-31 14:00 | 29.4 | 84.92 | 16.1 | 60.98 | 45 | 976 | 20.4797 | 68.8634 | 59.95 | 33.46 | 0 | 19.92
1986-05-31 15:00 | 29.4 | 84.92 | 15.6 | 60.08 | 43 | 976 | 20.0902 | 68.1623 | 58.58 | 32.87 | 0 | 19.92
1986-05-31 16:00 | 28.9 | 84.02 | 16.1 | 60.98 | 46 | 975 | 20.2674 | 68.4812 | 59.26 | 33.16 | 0 | 19.02
1986-05-31 17:00 | 28.3 | 82.94 | 16.1 | 60.98 | 48 | 975 | 20.155 | 68.2789 | 58.88 | 33 | 0 | 17.94
1986-05-31 18:00 | 28.3 | 82.94 | 16.1 | 60.98 | 48 | 975 | 20.155 | 68.2789 | 58.88 | 33 | 0 | 17.94
1986-05-31 19:00 | 26.7 | 80.06 | 16.1 | 60.98 | 52 | 975 | 19.5473 | 67.1851 | 56.83 | 32.12 | 0 | 15.06
1986-05-31 20:00 | 26.1 | 78.98 | 16.7 | 62.06 | 56 | 975 | 19.7132 | 67.4838 | 57.42 | 32.37 | 0 | 13.98
1986-05-31 21:00 | 22.8 | 73.04 | 17.2 | 62.96 | 71 | 975 | 19.0671 | 66.3208 | 55.33 | 31.47 | 0 | 8.04
1986-05-31 22:00 | 22 | 71.6 | 17 | 62.6 | 79 | 976 | 19.4017 | 66.923 | 56.45 | 31.96 | 0 | 6.6
1986-05-31 23:00 | 21.2 | 70.16 | 16.9 | 62.42 | 76 | 975 | 18.2669 | 64.8804 | 52.73 | 30.35 | 0 | 5.16
31564 | 20.4 | 68.72 | 16.7 | 62.06 | 79 | 975 | 17.9025 | 64.2245 | 51.57 | 29.86 | 0 | 3.72
2005-06-01 01:00 | 19.6 | 67.28 | 16.6 | 61.88 | 94 | 978 | 18.924 | 66.0633 | 54.84 | 31.26 | 0 | 2.28
2005-06-01 02:00 | 18.8 | 65.84 | 16.4 | 61.52 | 87 | 978 | 17.3439 | 63.219 | 49.74 | 29.07 | 0 | 0.84
2005-06-01 03:00 | 18 | 64.4 | 16.3 | 61.34 | 93 | 978 | 17.2417 | 63.035 | 49.45 | 28.94 | 0.6 | 0
2005-06-01 04:00 | 17.2 | 62.96 | 16.1 | 60.98 | 93 | 979 | 16.458 | 61.6245 | 47.02 | 27.9 | 2.04 | 0
2005-06-01 05:00 | 17.2 | 62.96 | 16.1 | 60.98 | 93 | 978 | 16.4578 | 61.624 | 47.05 | 27.92 | 2.04 | 0
2005-06-01 06:00 | 17.2 | 62.96 | 15.6 | 60.08 | 90 | 977 | 16.133 | 61.0395 | 46.11 | 27.51 | 2.04 | 0
2005-06-01 07:00 | 16.7 | 62.06 | 15.6 | 60.08 | 93 | 979 | 15.9681 | 60.7426 | 45.57 | 27.28 | 2.94 | 0
2005-06-01 08:00 | 16.7 | 62.06 | 15.6 | 60.08 | 93 | 979 | 15.9681 | 60.7426 | 45.57 | 27.28 | 2.94 | 0
2005-06-01 09:00 | 17.2 | 62.96 | 15.6 | 60.08 | 90 | 978 | 16.1334 | 61.0402 | 46.08 | 27.5 | 2.04 | 0
2005-06-01 10:00 | 17.8 | 64.04 | 15.6 | 60.08 | 87 | 979 | 16.3827 | 61.4889 | 46.78 | 27.8 | 0.96 | 0
2005-06-01 11:00 | 18.9 | 66.02 | 16.1 | 60.98 | 84 | 978 | 17.0917 | 62.7651 | 48.95 | 28.73 | 0 | 1.02
2005-06-01 12:00 | 21.7 | 71.06 | 16.7 | 62.06 | 73 | 976 | 18.3356 | 65.0042 | 52.9 | 30.43 | 0 | 6.06
2005-06-01 13:00 | 21.7 | 71.06 | 16.1 | 60.98 | 70 | 978 | 17.937 | 64.2866 | 51.54 | 29.84 | 0 | 6.06
2005-06-01 14:00 | 22.8 | 73.04 | 15.6 | 60.08 | 64 | 978 | 18.0869 | 64.5564 | 51.98 | 30.03 | 0 | 8.04
2005-06-01 15:00 | 23.9 | 75.02 | 15 | 59 | 57 | 976 | 18.0003 | 64.4005 | 51.74 | 29.93 | 0 | 10.02
2005-06-01 16:00 | 24.4 | 75.92 | 15 | 59 | 56 | 978 | 18.275 | 64.895 | 52.54 | 30.28 | 0 | 10.92
2005-06-01 17:00 | 24.4 | 75.92 | 14.4 | 57.92 | 54 | 977 | 17.9579 | 64.3243 | 51.55 | 29.85 | 0 | 10.92
2005-06-01 18:00 | 23.9 | 75.02 | 14.4 | 57.92 | 55 | 975 | 17.6893 | 63.8407 | 50.78 | 29.52 | 0 | 10.02
2005-06-01 19:00 | 23.3 | 73.94 | 13.3 | 55.94 | 53 | 977 | 16.8801 | 62.3843 | 48.2 | 28.41 | 0 | 8.94
2005-06-01 20:00 | 22.2 | 71.96 | 13.3 | 55.94 | 57 | 977 | 16.5522 | 61.794 | 47.23 | 27.99 | 0 | 6.96
2005-06-01 21:00 | 20.6 | 69.08 | 13.9 | 57.02 | 65 | 975 | 16.2767 | 61.2981 | 46.51 | 27.68 | 0 | 4.08
2005-06-01 22:00 | 20.6 | 69.08 | 13.9 | 57.02 | 65 | 977 | 16.2798 | 61.3037 | 46.45 | 27.66 | 0 | 4.08
2005-06-01 23:00 | 18.3 | 64.94 | 13.3 | 55.94 | 73 | 977 | 15.2253 | 59.4055 | 43.41 | 26.35 | 0.06 | 0
38505 | 17.8 | 64.04 | 13.3 | 55.94 | 75 | 975 | 15.0022 | 59.0039 | 42.84 | 26.1 | 0.96 | 0
2005-06-02 01:00 | 17.2 | 62.96 | 13.3 | 55.94 | 78 | 976 | 14.7949 | 58.6309 | 42.23 | 25.84 | 2.04 | 0
2005-06-02 02:00 | 17.2 | 62.96 | 12.8 | 55.04 | 75 | 975 | 14.4491 | 58.0085 | 41.28 | 25.43 | 2.04 | 0
2005-06-02 03:00 | 16.1 | 60.98 | 12.2 | 53.96 | 78 | 974 | 13.7679 | 56.7822 | 39.45 | 24.65 | 4.02 | 0
2005-06-02 04:00 | 16.1 | 60.98 | 11.7 | 53.06 | 75 | 975 | 13.4354 | 56.1837 | 38.52 | 24.25 | 4.02 | 0
2005-06-02 05:00 | 13.9 | 57.02 | 11.7 | 53.06 | 87 | 976 | 12.6317 | 54.7371 | 36.41 | 23.34 | 7.98 | 0
2005-06-02 06:00 | 17.2 | 62.96 | 12.2 | 53.96 | 72 | 975 | 14.1 | 57.38 | 40.31 | 25.02 | 2.04 | 0
2005-06-02 07:00 | 20 | 68 | 13.9 | 57.02 | 68 | 977 | 16.1403 | 61.0525 | 46.05 | 27.48 | 0 | 3
2005-06-02 08:00 | 21.1 | 69.98 | 13.9 | 57.02 | 63 | 977 | 16.4496 | 61.6094 | 46.95 | 27.87 | 0 | 4.98
2005-06-02 09:00 | 23.9 | 75.02 | 14.4 | 57.92 | 55 | 974 | 17.6871 | 63.8368 | 50.81 | 29.53 | 0 | 10.02
2005-06-02 10:00 | 25 | 77 | 15 | 59 | 54 | 977 | 18.4622 | 65.2319 | 53.17 | 30.55 | 0 | 12
2005-06-02 11:00 | 26.1 | 78.98 | 15 | 59 | 50 | 977 | 18.7141 | 65.6853 | 53.96 | 30.89 | 0 | 13.98
2005-06-02 12:00 | 26.1 | 78.98 | 13.9 | 57.02 | 47 | 975 | 18.1926 | 64.7467 | 52.33 | 30.18 | 0 | 13.98
2005-06-02 13:00 | 26.1 | 78.98 | 14.4 | 57.92 | 48 | 976 | 18.3685 | 65.0633 | 52.86 | 30.41 | 0 | 13.98
2005-06-02 14:00 | 26.7 | 80.06 | 14.4 | 57.92 | 47 | 976 | 18.6799 | 65.6239 | 53.87 | 30.85 | 0 | 15.06
2005-06-02 15:00 | 25.6 | 78.08 | 15 | 59 | 52 | 973 | 18.6275 | 65.5294 | 53.84 | 30.83 | 0 | 13.08
2005-06-02 16:00 | 25.6 | 78.08 | 16.1 | 60.98 | 56 | 973 | 19.2841 | 66.7113 | 56.04 | 31.78 | 0 | 13.08
2005-06-02 17:00 | 26.1 | 78.98 | 15.6 | 60.08 | 52 | 973 | 19.0434 | 66.278 | 55.21 | 31.42 | 0 | 13.98
2005-06-02 18:00 | 25.6 | 78.08 | 14.4 | 57.92 | 50 | 971 | 18.2881 | 64.9185 | 52.8 | 30.39 | 0 | 13.08
2005-06-02 19:00 | 24.4 | 75.92 | 16.7 | 62.06 | 62 | 974 | 19.1912 | 66.5442 | 55.73 | 31.65 | 0 | 10.92
2005-06-02 20:00 | 21.7 | 71.06 | 15 | 59 | 66 | 974 | 17.387 | 63.2966 | 49.92 | 29.15 | 0 | 6.06
2005-06-02 21:00 | 20.6 | 69.08 | 14.4 | 57.92 | 68 | 972 | 16.6712 | 62.0082 | 47.8 | 28.24 | 0 | 4.08
2005-06-02 22:00 | 20.6 | 69.08 | 14.4 | 57.92 | 68 | 974 | 16.674 | 62.0133 | 47.74 | 28.21 | 0 | 4.08
2005-06-02 23:00 | 20.6 | 69.08 | 14.4 | 57.92 | 68 | 974 | 16.674 | 62.0133 | 47.74 | 28.21 | 0 | 4.08
38506 | 20 | 68 | 14.4 | 57.92 | 70 | 972 | 16.3916 | 61.5049 | 46.97 | 27.88 | 0 | 3
2005-06-03 01:00 | 20.6 | 69.08 | 14.4 | 57.92 | 68 | 973 | 16.6726 | 62.0107 | 47.77 | 28.22 | 0 | 4.08
2005-06-03 02:00 | 20 | 68 | 14.4 | 57.92 | 70 | 973 | 16.393 | 61.5073 | 46.94 | 27.87 | 0 | 3
2005-06-03 03:00 | 20 | 68 | 15 | 59 | 73 | 971 | 16.7737 | 62.1926 | 48.17 | 28.39 | 0 | 3
2005-06-03 04:00 | 20 | 68 | 15 | 59 | 73 | 972 | 16.7748 | 62.1947 | 48.14 | 28.38 | 0 | 3
2005-06-03 05:00 | 19.4 | 66.92 | 15 | 59 | 76 | 972 | 16.5973 | 61.8752 | 47.61 | 28.15 | 0 | 1.92
2005-06-03 06:00 | 19.4 | 66.92 | 15.6 | 60.08 | 79 | 971 | 16.963 | 62.5334 | 48.77 | 28.65 | 0 | 1.92
2005-06-03 07:00 | 18 | 64.4 | 17 | 62.6 | 94 | 974 | 17.3504 | 63.2307 | 49.92 | 29.15 | 0.6 | 0
2005-06-03 08:00 | 17.8 | 64.04 | 16.7 | 62.06 | 93 | 975 | 17.0449 | 62.6808 | 48.94 | 28.73 | 0.96 | 0
2005-06-03 09:00 | 17.8 | 64.04 | 17.2 | 62.96 | 96 | 974 | 17.3709 | 63.2677 | 49.99 | 29.18 | 0.96 | 0
2005-06-03 10:00 | 18.3 | 64.94 | 17.2 | 62.96 | 93 | 975 | 17.5349 | 63.5627 | 50.46 | 29.38 | 0.06 | 0
2005-06-03 11:00 | 18.3 | 64.94 | 17.2 | 62.96 | 93 | 974 | 17.5346 | 63.5623 | 50.5 | 29.39 | 0.06 | 0
2005-06-03 12:00 | 18.3 | 64.94 | 16.7 | 62.06 | 90 | 971 | 17.1987 | 62.9576 | 49.54 | 28.98 | 0.06 | 0
2005-06-03 13:00 | 18.3 | 64.94 | 17.2 | 62.96 | 93 | 972 | 17.5341 | 63.5613 | 50.56 | 29.42 | 0.06 | 0
2005-06-03 14:00 | 18.9 | 66.02 | 17.2 | 62.96 | 90 | 970 | 17.7809 | 64.0056 | 51.4 | 29.79 | 0 | 1.02
2005-06-03 15:00 | 20 | 68 | 17.8 | 64.04 | 87 | 969 | 18.4936 | 65.2885 | 53.73 | 30.79 | 0 | 3
2005-06-03 16:00 | 19.4 | 66.92 | 17.2 | 62.96 | 87 | 972 | 17.9179 | 64.2523 | 51.76 | 29.94 | 0 | 1.92
2005-06-03 17:00 | 17.8 | 64.04 | 16.7 | 62.06 | 93 | 972 | 17.0441 | 62.6793 | 49.04 | 28.77 | 0.96 | 0
2005-06-03 18:00 | 18.9 | 66.02 | 16.1 | 60.98 | 84 | 967 | 17.0847 | 62.7524 | 49.3 | 28.88 | 0 | 1.02
2005-06-03 19:00 | 18.3 | 64.94 | 16.7 | 62.06 | 90 | 969 | 17.1979 | 62.9562 | 49.6 | 29.01 | 0.06 | 0
2005-06-03 20:00 | 18.9 | 66.02 | 16.7 | 62.06 | 87 | 970 | 17.436 | 63.3847 | 50.3 | 29.31 | 0 | 1.02
2005-06-03 21:00 | 18.3 | 64.94 | 16.7 | 62.06 | 90 | 969 | 17.1979 | 62.9562 | 49.6 | 29.01 | 0.06 | 0
2005-06-03 22:00 | 18.3 | 64.94 | 17.2 | 62.96 | 93 | 971 | 17.5338 | 63.5608 | 50.6 | 29.44 | 0.06 | 0
2005-06-03 23:00 | 17.2 | 62.96 | 16.7 | 62.06 | 97 | 971 | 16.8836 | 62.3904 | 48.59 | 28.57 | 2.04 | 0
38507 | 17.8 | 64.04 | 17.2 | 62.96 | 96 | 969 | 17.3702 | 63.2663 | 50.16 | 29.25 | 0.96 | 0
2005-06-04 01:00 | 17.8 | 64.04 | 17.2 | 62.96 | 96 | 971 | 17.3705 | 63.2668 | 50.09 | 29.22 | 0.96 | 0
2005-06-04 02:00 | 17.8 | 64.04 | 17.2 | 62.96 | 96 | 969 | 17.3702 | 63.2663 | 50.16 | 29.25 | 0.96 | 0
2005-06-04 03:00 | 17.8 | 64.04 | 16.7 | 62.06 | 93 | 967 | 17.0427 | 62.6769 | 49.2 | 28.84 | 0.96 | 0
2005-06-04 04:00 | 17.2 | 62.96 | 16.7 | 62.06 | 97 | 968 | 16.8832 | 62.3898 | 48.69 | 28.62 | 2.04 | 0
2005-06-04 05:00 | 17.8 | 64.04 | 17.2 | 62.96 | 96 | 969 | 17.3702 | 63.2663 | 50.16 | 29.25 | 0.96 | 0
2005-06-04 06:00 | 18.9 | 66.02 | 17.8 | 64.04 | 93 | 967 | 18.1207 | 64.6173 | 52.61 | 30.3 | 0 | 1.02
2005-06-04 07:00 | 19.4 | 66.92 | 18.3 | 64.94 | 93 | 969 | 18.6113 | 65.5003 | 54.14 | 30.96 | 0 | 1.92
2005-06-04 08:00 | 19.4 | 66.92 | 17.8 | 64.04 | 90 | 970 | 18.2665 | 64.8796 | 52.96 | 30.46 | 0 | 1.92
2005-06-04 09:00 | 21.7 | 71.06 | 18.9 | 66.02 | 84 | 969 | 19.7534 | 67.5562 | 57.95 | 32.6 | 0 | 6.06
2005-06-04 10:00 | 22.8 | 73.04 | 18.9 | 66.02 | 79 | 971 | 20.147 | 68.2645 | 59.21 | 33.14 | 0 | 8.04
2005-06-04 11:00 | 25.6 | 78.08 | 21.1 | 69.98 | 76 | 971 | 22.3422 | 72.216 | 67.23 | 36.59 | 0 | 13.08
2005-06-04 12:00 | 27.2 | 80.96 | 21.7 | 71.06 | 72 | 968 | 23.2173 | 73.7912 | 70.77 | 38.11 | 0 | 15.96
2005-06-04 13:00 | 27.8 | 82.04 | 22.2 | 71.96 | 72 | 971 | 23.7698 | 74.7856 | 72.84 | 39 | 0 | 17.04
2005-06-04 14:00 | 28.3 | 82.94 | 21.7 | 71.06 | 67 | 970 | 23.4265 | 74.1677 | 71.47 | 38.41 | 0 | 17.94
2005-06-04 15:00 | 29.4 | 84.92 | 21.7 | 71.06 | 63 | 968 | 23.7354 | 74.7237 | 72.79 | 38.98 | 0 | 19.92
2005-06-04 16:00 | 28.9 | 84.02 | 21.7 | 71.06 | 65 | 969 | 23.6319 | 74.5373 | 72.34 | 38.78 | 0 | 19.02
2005-06-04 17:00 | 27.8 | 82.04 | 21.1 | 69.98 | 67 | 969 | 22.9766 | 73.3578 | 69.73 | 37.67 | 0 | 17.04
2005-06-04 18:00 | 27.2 | 80.96 | 20.6 | 69.08 | 67 | 966 | 22.4344 | 72.3819 | 67.77 | 36.82 | 0 | 15.96
2005-06-04 19:00 | 26.1 | 78.98 | 20.6 | 69.08 | 72 | 969 | 22.2123 | 71.9821 | 66.81 | 36.41 | 0 | 13.98
2005-06-04 20:00 | 19.4 | 66.92 | 15.6 | 60.08 | 79 | 969 | 16.9613 | 62.5303 | 48.83 | 28.68 | 0 | 1.92
2005-06-04 21:00 | 17.8 | 64.04 | 16.1 | 60.98 | 90 | 969 | 16.7124 | 62.0824 | 48.11 | 28.37 | 0.96 | 0
2005-06-04 22:00 | 18.3 | 64.94 | 16.7 | 62.06 | 90 | 972 | 17.1991 | 62.9583 | 49.5 | 28.97 | 0.06 | 0
2005-06-04 23:00 | 20 | 68 | 18.3 | 64.94 | 90 | 969 | 18.8488 | 65.9279 | 54.91 | 31.29 | 0 | 3
38508 | 18.9 | 66.02 | 16.7 | 62.06 | 87 | 968 | 17.4349 | 63.3829 | 50.37 | 29.34 | 0 | 1.02
2005-06-05 01:00 | 18.9 | 66.02 | 16.7 | 62.06 | 87 | 970 | 17.436 | 63.3847 | 50.3 | 29.31 | 0 | 1.02
2005-06-05 02:00 | 17.8 | 64.04 | 16.1 | 60.98 | 90 | 970 | 16.7128 | 62.0831 | 48.08 | 28.35 | 0.96 | 0
2005-06-05 03:00 | 17.8 | 64.04 | 16.1 | 60.98 | 90 | 969 | 16.7124 | 62.0824 | 48.11 | 28.37 | 0.96 | 0
2005-06-05 04:00 | 18 | 64.4 | 17 | 62.6 | 94 | 970 | 17.3495 | 63.2291 | 50.06 | 29.21 | 0.6 | 0
2005-06-05 05:00 | 18.9 | 66.02 | 17.2 | 62.96 | 90 | 971 | 17.7813 | 64.0063 | 51.37 | 29.77 | 0 | 1.02
2005-06-05 06:00 | 19.4 | 66.92 | 16.7 | 62.06 | 84 | 971 | 17.5634 | 63.6142 | 50.66 | 29.46 | 0 | 1.92
2005-06-05 07:00 | 19.4 | 66.92 | 14.4 | 57.92 | 73 | 973 | 16.2269 | 61.2085 | 46.45 | 27.66 | 0 | 1.92
2005-06-05 08:00 | 20 | 68 | 14.4 | 57.92 | 70 | 973 | 16.393 | 61.5073 | 46.94 | 27.87 | 0 | 3
2005-06-05 09:00 | 21.1 | 69.98 | 15 | 59 | 68 | 972 | 17.1197 | 62.8154 | 49.17 | 28.83 | 0 | 4.98
2005-06-05 10:00 | 22.2 | 71.96 | 16.1 | 60.98 | 68 | 974 | 18.1094 | 64.597 | 52.22 | 30.14 | 0 | 6.96
2005-06-05 11:00 | 22.8 | 73.04 | 15.6 | 60.08 | 64 | 975 | 18.0821 | 64.5477 | 52.07 | 30.07 | 0 | 8.04
2005-06-05 12:00 | 23.9 | 75.02 | 15.6 | 60.08 | 60 | 973 | 18.4515 | 65.2127 | 53.32 | 30.61 | 0 | 10.02
2005-06-05 13:00 | 25 | 77 | 15.6 | 60.08 | 56 | 976 | 18.7805 | 65.8048 | 54.26 | 31.01 | 0 | 12
2005-06-05 14:00 | 25.6 | 78.08 | 16.1 | 60.98 | 56 | 976 | 19.2903 | 66.7225 | 55.95 | 31.74 | 0 | 13.08
2005-06-05 15:00 | 25.6 | 78.08 | 15.6 | 60.08 | 54 | 974 | 18.96 | 66.128 | 54.91 | 31.29 | 0 | 13.08
2005-06-05 16:00 | 26.1 | 78.98 | 15.6 | 60.08 | 52 | 976 | 19.0503 | 66.2906 | 55.12 | 31.38 | 0 | 13.98
2005-06-05 17:00 | 26.1 | 78.98 | 15.6 | 60.08 | 52 | 976 | 19.0503 | 66.2906 | 55.12 | 31.38 | 0 | 13.98
2005-06-05 18:00 | 25.6 | 78.08 | 15 | 59 | 52 | 974 | 18.6298 | 65.5336 | 53.81 | 30.82 | 0 | 13.08
2005-06-05 19:00 | 23.9 | 75.02 | 16.1 | 60.98 | 62 | 977 | 18.759 | 65.7662 | 54.18 | 30.98 | 0 | 10.02
2005-06-05 20:00 | 21.1 | 69.98 | 16.1 | 60.98 | 73 | 976 | 17.7863 | 64.0153 | 51.14 | 29.67 | 0 | 4.98
2005-06-05 21:00 | 18.9 | 66.02 | 16.1 | 60.98 | 84 | 975 | 17.0898 | 62.7617 | 49.04 | 28.77 | 0 | 1.02
2005-06-05 22:00 | 18.3 | 64.94 | 15.6 | 60.08 | 84 | 977 | 16.5198 | 61.7356 | 47.24 | 28 | 0.06 | 0
2005-06-05 23:00 | 17.8 | 64.04 | 15.6 | 60.08 | 87 | 977 | 16.3817 | 61.487 | 46.84 | 27.82 | 0.96 | 0
38509 | 17.2 | 62.96 | 15 | 59 | 87 | 976 | 15.8042 | 60.4476 | 45.16 | 27.1 | 2.04 | 0
2005-06-06 01:00 | 18.3 | 64.94 | 15.6 | 60.08 | 84 | 977 | 16.5198 | 61.7356 | 47.24 | 28 | 0.06 | 0
2005-06-06 02:00 | 17.2 | 62.96 | 14.4 | 57.92 | 84 | 977 | 15.4725 | 59.8505 | 44.15 | 26.67 | 2.04 | 0
2005-06-06 03:00 | 16.7 | 62.06 | 14.4 | 57.92 | 86 | 976 | 15.2147 | 59.3864 | 43.45 | 26.37 | 2.94 | 0
2005-06-06 04:00 | 16.7 | 62.06 | 14.4 | 57.92 | 86 | 977 | 15.2152 | 59.3874 | 43.42 | 26.35 | 2.94 | 0
2005-06-06 05:00 | 16.7 | 62.06 | 14.4 | 57.92 | 86 | 977 | 15.2152 | 59.3874 | 43.42 | 26.35 | 2.94 | 0
2005-06-06 06:00 | 19.4 | 66.92 | 16.7 | 62.06 | 84 | 976 | 17.5666 | 63.6199 | 50.49 | 29.39 | 0 | 1.92
2005-06-06 07:00 | 21.7 | 71.06 | 18.9 | 66.02 | 84 | 978 | 19.7591 | 67.5663 | 57.61 | 32.45 | 0 | 6.06
2005-06-06 08:00 | 25 | 77 | 20.6 | 69.08 | 77 | 979 | 21.9348 | 71.4827 | 65.32 | 35.77 | 0 | 12
2005-06-06 09:00 | 26.1 | 78.98 | 21.1 | 69.98 | 74 | 977 | 22.5184 | 72.5331 | 67.61 | 36.75 | 0 | 13.98
2005-06-06 10:00 | 27.2 | 80.96 | 21.1 | 69.98 | 69 | 979 | 22.7661 | 72.979 | 68.44 | 37.11 | 0 | 15.96
2005-06-06 11:00 | 28.3 | 82.94 | 21.1 | 69.98 | 65 | 979 | 23.1128 | 73.603 | 69.76 | 37.68 | 0 | 17.94
2005-06-06 12:00 | 28.3 | 82.94 | 20.6 | 69.08 | 63 | 976 | 22.7779 | 73.0002 | 68.58 | 37.17 | 0 | 17.94
2005-06-06 13:00 | 29.4 | 84.92 | 21.1 | 69.98 | 61 | 978 | 23.4077 | 74.1338 | 70.94 | 38.19 | 0 | 19.92
2005-06-06 14:00 | 29.4 | 84.92 | 21.1 | 69.98 | 61 | 977 | 23.406 | 74.1308 | 70.99 | 38.21 | 0 | 19.92
2005-06-06 15:00 | 27.8 | 82.04 | 20.6 | 69.08 | 65 | 974 | 22.6608 | 72.7894 | 68.24 | 37.02 | 0 | 17.04
2005-06-06 16:00 | 28.9 | 84.02 | 21.7 | 71.06 | 65 | 977 | 23.6436 | 74.5585 | 71.97 | 38.63 | 0 | 19.02
2005-06-06 17:00 | 28.9 | 84.02 | 21.1 | 69.98 | 63 | 976 | 23.3069 | 73.9524 | 70.66 | 38.06 | 0 | 19.02
2005-06-06 18:00 | 28.3 | 82.94 | 21.1 | 69.98 | 65 | 973 | 23.1039 | 73.5871 | 70.02 | 37.79 | 0 | 17.94
2005-06-06 19:00 | 27.2 | 80.96 | 21.1 | 69.98 | 69 | 975 | 22.761 | 72.9698 | 68.61 | 37.18 | 0 | 15.96
2005-06-06 20:00 | 25.6 | 78.08 | 21.1 | 69.98 | 76 | 975 | 22.346 | 72.2228 | 67.06 | 36.52 | 0 | 13.08
2005-06-06 21:00 | 25 | 77 | 20.6 | 69.08 | 77 | 973 | 21.9294 | 71.4728 | 65.58 | 35.88 | 0 | 12
2005-06-06 22:00 | 23.3 | 73.94 | 19.4 | 66.92 | 79 | 975 | 20.6189 | 69.114 | 60.71 | 33.79 | 0 | 8.94
2005-06-06 23:00 | 22.8 | 73.04 | 18.9 | 66.02 | 79 | 975 | 20.1503 | 68.2706 | 59.06 | 33.08 | 0 | 8.04
38510 | 21.7 | 71.06 | 18.3 | 64.94 | 81 | 974 | 19.3758 | 66.8765 | 56.45 | 31.96 | 0 | 6.06
2005-06-07 01:00 | 22.8 | 73.04 | 18.9 | 66.02 | 79 | 975 | 20.1503 | 68.2706 | 59.06 | 33.08 | 0 | 8.04
2005-06-07 02:00 | 22.8 | 73.04 | 19.4 | 66.92 | 81 | 975 | 20.4144 | 68.7459 | 60 | 33.48 | 0 | 8.04
2005-06-07 03:00 | 22.2 | 71.96 | 19.4 | 66.92 | 84 | 972 | 20.2319 | 68.4173 | 59.49 | 33.26 | 0 | 6.96
2005-06-07 04:00 | 21.7 | 71.06 | 19.4 | 66.92 | 87 | 974 | 20.1319 | 68.2375 | 59.07 | 33.08 | 0 | 6.06
2005-06-07 05:00 | 22.2 | 71.96 | 19.4 | 66.92 | 84 | 973 | 20.2325 | 68.4185 | 59.45 | 33.25 | 0 | 6.96
2005-06-07 06:00 | 22.2 | 71.96 | 19.4 | 66.92 | 84 | 972 | 20.2319 | 68.4173 | 59.49 | 33.26 | 0 | 6.96
2005-06-07 07:00 | 23.9 | 75.02 | 20 | 68 | 79 | 974 | 21.1805 | 70.1248 | 62.77 | 34.67 | 0 | 10.02
2005-06-07 08:00 | 25.6 | 78.08 | 20.6 | 69.08 | 74 | 974 | 22.0546 | 71.6983 | 65.99 | 36.05 | 0 | 13.08
2005-06-07 09:00 | 26.7 | 80.06 | 20.6 | 69.08 | 69 | 972 | 22.3052 | 72.1494 | 67 | 36.49 | 0 | 15.06
2005-06-07 10:00 | 27.2 | 80.96 | 21.1 | 69.98 | 69 | 974 | 22.7597 | 72.9675 | 68.65 | 37.2 | 0 | 15.96
2005-06-07 11:00 | 28.3 | 82.94 | 21.7 | 71.06 | 67 | 975 | 23.4333 | 74.18 | 71.24 | 38.32 | 0 | 17.94
2005-06-07 12:00 | 30 | 86 | 21.7 | 71.06 | 61 | 972 | 23.9222 | 75.06 | 73.33 | 39.21 | 0 | 21
2005-06-07 13:00 | 29.4 | 84.92 | 21.7 | 71.06 | 63 | 974 | 23.7448 | 74.7407 | 72.52 | 38.86 | 0 | 19.92
2005-06-07 14:00 | 31.1 | 87.98 | 21.7 | 71.06 | 57 | 974 | 24.1576 | 75.4837 | 74.15 | 39.57 | 0 | 22.98
2005-06-07 15:00 | 31.1 | 87.98 | 21.7 | 71.06 | 57 | 971 | 24.1519 | 75.4735 | 74.29 | 39.62 | 0 | 22.98
2005-06-07 16:00 | 30.6 | 87.08 | 21.1 | 69.98 | 57 | 972 | 23.7246 | 74.7043 | 72.49 | 38.85 | 0 | 22.08
2005-06-07 17:00 | 30 | 86 | 20 | 68 | 55 | 972 | 22.8462 | 73.1231 | 68.98 | 37.34 | 0 | 21
2005-06-07 18:00 | 28.3 | 82.94 | 20 | 68 | 61 | 970 | 22.433 | 72.3793 | 67.53 | 36.72 | 0 | 17.94
2005-06-07 19:00 | 27.8 | 82.04 | 21.7 | 71.06 | 69 | 973 | 23.3009 | 73.9417 | 70.83 | 38.14 | 0 | 17.04
2005-06-07 20:00 | 25.6 | 78.08 | 20 | 68 | 71 | 973 | 21.6116 | 70.9009 | 64.36 | 35.35 | 0 | 13.08
2005-06-07 21:00 | 25 | 77 | 20 | 68 | 74 | 971 | 21.4988 | 70.6979 | 64.05 | 35.22 | 0 | 12
2005-06-07 22:00 | 23.9 | 75.02 | 19.4 | 66.92 | 76 | 973 | 20.767 | 69.3806 | 61.31 | 34.04 | 0 | 10.02
2005-06-07 23:00 | 23.3 | 73.94 | 19.4 | 66.92 | 79 | 973 | 20.6172 | 69.111 | 60.79 | 33.82 | 0 | 8.94
38511 | 23.3 | 73.94 | 20 | 68 | 82 | 971 | 21.0162 | 69.8291 | 62.32 | 34.48 | 0 | 8.94
2005-06-08 01:00 | 23.3 | 73.94 | 20 | 68 | 82 | 972 | 21.0169 | 69.8304 | 62.28 | 34.46 | 0 | 8.94
2005-06-08 02:00 | 23.3 | 73.94 | 20.6 | 69.08 | 85 | 971 | 21.4108 | 70.5395 | 63.78 | 35.11 | 0 | 8.94
2005-06-08 03:00 | 22.8 | 73.04 | 20.6 | 69.08 | 87 | 969 | 21.1883 | 70.1389 | 63.06 | 34.8 | 0 | 8.04
2005-06-08 04:00 | 22.8 | 73.04 | 21.1 | 69.98 | 90 | 970 | 21.5694 | 70.825 | 64.44 | 35.39 | 0 | 8.04
2005-06-08 05:00 | 22.2 | 71.96 | 21.1 | 69.98 | 93 | 970 | 21.3564 | 70.4415 | 63.67 | 35.06 | 0 | 6.96
2005-06-08 06:00 | 22.8 | 73.04 | 21.1 | 69.98 | 90 | 969 | 21.5691 | 70.8243 | 64.48 | 35.41 | 0 | 8.04
2005-06-08 07:00 | 24.4 | 75.92 | 21.7 | 71.06 | 85 | 971 | 22.4634 | 72.434 | 67.75 | 36.81 | 0 | 10.92
2005-06-08 08:00 | 26.7 | 80.06 | 22.2 | 71.96 | 76 | 971 | 23.3635 | 74.0542 | 71.23 | 38.31 | 0 | 15.06
2005-06-08 09:00 | 27.8 | 82.04 | 22.8 | 73.04 | 74 | 968 | 24.0763 | 75.3374 | 74.27 | 39.62 | 0 | 17.04
2005-06-08 10:00 | 29.4 | 84.92 | 23.3 | 73.94 | 70 | 972 | 24.9115 | 76.8407 | 77.53 | 41.02 | 0 | 19.92
2005-06-08 11:00 | 31.1 | 87.98 | 23.9 | 75.02 | 66 | 971 | 25.7694 | 78.3849 | 81.29 | 42.64 | 0 | 22.98
2005-06-08 12:00 | 30.6 | 87.08 | 22.8 | 73.04 | 63 | 969 | 24.7965 | 76.6337 | 77.15 | 40.86 | 0 | 22.08
2005-06-08 13:00 | 32.2 | 89.96 | 23.3 | 73.94 | 59 | 972 | 25.4766 | 77.8578 | 79.88 | 42.03 | 0 | 24.96
2005-06-08 14:00 | 32.8 | 91.04 | 23.3 | 73.94 | 57 | 972 | 25.615 | 78.107 | 80.47 | 42.28 | 0 | 26.04
2005-06-08 15:00 | 33.3 | 91.94 | 23.9 | 75.02 | 58 | 969 | 26.2341 | 79.2215 | 83.42 | 43.55 | 0 | 26.94
2005-06-08 16:00 | 32.8 | 91.04 | 23.9 | 75.02 | 60 | 971 | 26.1853 | 79.1336 | 83.1 | 43.41 | 0 | 26.04
2005-06-08 17:00 | 30.6 | 87.08 | 23.9 | 75.02 | 68 | 971 | 25.664 | 78.1953 | 80.84 | 42.44 | 0 | 22.08
2005-06-08 18:00 | 29.4 | 84.92 | 23.9 | 75.02 | 72 | 969 | 25.233 | 77.4194 | 79.1 | 41.7 | 0 | 19.92
2005-06-08 19:00 | 27.8 | 82.04 | 24.4 | 75.92 | 82 | 972 | 25.2829 | 77.5092 | 79.22 | 41.75 | 0 | 17.04
2005-06-08 20:00 | 23.3 | 73.94 | 13.3 | 55.94 | 53 | 972 | 16.8687 | 62.3636 | 48.33 | 28.46 | 0 | 8.94
2005-06-08 21:00 | 20.6 | 69.08 | 16.1 | 60.98 | 75 | 975 | 17.5839 | 63.6511 | 50.55 | 29.42 | 0 | 4.08
2005-06-08 22:00 | 19.4 | 66.92 | 17.2 | 62.96 | 87 | 978 | 17.921 | 64.2578 | 51.56 | 29.85 | 0 | 1.92
2005-06-08 23:00 | 20 | 68 | 15.6 | 60.08 | 76 | 975 | 17.1558 | 62.8804 | 49.22 | 28.85 | 0 | 3
38512 | 19.4 | 66.92 | 16.1 | 60.98 | 81 | 974 | 17.2071 | 62.9727 | 49.43 | 28.94 | 0 | 1.92
2005-06-09 01:00 | 19.4 | 66.92 | 16.1 | 60.98 | 81 | 974 | 17.2071 | 62.9727 | 49.43 | 28.94 | 0 | 1.92
2005-06-09 02:00 | 20 | 68 | 16.1 | 60.98 | 78 | 973 | 17.4027 | 63.3249 | 50.06 | 29.21 | 0 | 3
2005-06-09 03:00 | 20 | 68 | 15.6 | 60.08 | 76 | 972 | 17.1527 | 62.8749 | 49.31 | 28.88 | 0 | 3
2005-06-09 04:00 | 19.4 | 66.92 | 15.6 | 60.08 | 79 | 975 | 16.9665 | 62.5396 | 48.65 | 28.6 | 0 | 1.92
2005-06-09 05:00 | 21.1 | 69.98 | 15 | 59 | 68 | 975 | 17.1239 | 62.823 | 49.09 | 28.79 | 0 | 4.98
2005-06-09 06:00 | 20.6 | 69.08 | 15 | 59 | 70 | 971 | 16.9329 | 62.4792 | 48.64 | 28.6 | 0 | 4.08
2005-06-09 07:00 | 22.2 | 71.96 | 15 | 59 | 64 | 974 | 17.5513 | 63.5923 | 50.43 | 29.37 | 0 | 6.96
2005-06-09 08:00 | 23.9 | 75.02 | 16.1 | 60.98 | 62 | 974 | 18.7539 | 65.757 | 54.28 | 31.02 | 0 | 10.02
2005-06-09 09:00 | 23.9 | 75.02 | 16.1 | 60.98 | 62 | 973 | 18.7522 | 65.7539 | 54.31 | 31.04 | 0 | 10.02
2005-06-09 10:00 | 25.6 | 78.08 | 17.2 | 62.96 | 60 | 976 | 19.9304 | 67.8747 | 58.15 | 32.69 | 0 | 13.08
2005-06-09 11:00 | 26.7 | 80.06 | 17.8 | 64.04 | 58 | 976 | 20.5571 | 69.0029 | 60.32 | 33.62 | 0 | 15.06
2005-06-09 12:00 | 26.1 | 78.98 | 17.2 | 62.96 | 58 | 974 | 20.0378 | 68.068 | 58.59 | 32.87 | 0 | 13.98
2005-06-09 13:00 | 26.1 | 78.98 | 17.8 | 64.04 | 60 | 977 | 20.3659 | 68.6586 | 59.62 | 33.32 | 0 | 13.98
2005-06-09 14:00 | 25.6 | 78.08 | 17.8 | 64.04 | 62 | 977 | 20.2465 | 68.4437 | 59.22 | 33.15 | 0 | 13.08
2005-06-09 15:00 | 26.1 | 78.98 | 18.3 | 64.94 | 62 | 975 | 20.6809 | 69.2257 | 60.83 | 33.84 | 0 | 13.98
2005-06-09 16:00 | 27.2 | 80.96 | 17.2 | 62.96 | 54 | 976 | 20.3106 | 68.559 | 59.43 | 33.24 | 0 | 15.96
2005-06-09 17:00 | 27.8 | 82.04 | 16.1 | 60.98 | 49 | 975 | 19.9287 | 67.8716 | 58.11 | 32.67 | 0 | 17.04
2005-06-09 18:00 | 26.1 | 78.98 | 17.8 | 64.04 | 60 | 972 | 20.3568 | 68.6423 | 59.8 | 33.39 | 0 | 13.98
2005-06-09 19:00 | 25.6 | 78.08 | 17.8 | 64.04 | 62 | 974 | 20.2414 | 68.4345 | 59.32 | 33.19 | 0 | 13.08
2005-06-09 20:00 | 23.3 | 73.94 | 17.8 | 64.04 | 71 | 974 | 19.5204 | 67.1367 | 56.89 | 32.14 | 0 | 8.94
2005-06-09 21:00 | 25 | 77 | 19.4 | 66.92 | 71 | 973 | 21.0655 | 69.9179 | 62.35 | 34.49 | 0 | 12
2005-06-09 22:00 | 25 | 77 | 19.4 | 66.92 | 71 | 975 | 21.0679 | 69.9222 | 62.28 | 34.46 | 0 | 12
2005-06-09 23:00 | 25 | 77 | 16.7 | 62.06 | 60 | 975 | 19.4084 | 66.9351 | 56.41 | 31.94 | 0 | 12
38513 | 23.9 | 75.02 | 16.1 | 60.98 | 62 | 973 | 18.7522 | 65.7539 | 54.31 | 31.04 | 0 | 10.02
2005-06-10 01:00 | 23.9 | 75.02 | 18.3 | 64.94 | 71 | 976 | 20.0684 | 68.1232 | 58.69 | 32.92 | 0 | 10.02
2005-06-10 02:00 | 20.6 | 69.08 | 16.1 | 60.98 | 75 | 977 | 17.586 | 63.6548 | 50.48 | 29.39 | 0 | 4.08
2005-06-10 03:00 | 18.9 | 66.02 | 17.2 | 62.96 | 90 | 974 | 17.7825 | 64.0084 | 51.27 | 29.73 | 0 | 1.02
2005-06-10 04:00 | 19.4 | 66.92 | 17.2 | 62.96 | 87 | 975 | 17.9195 | 64.255 | 51.66 | 29.89 | 0 | 1.92
2005-06-10 05:00 | 20.6 | 69.08 | 16.7 | 62.06 | 78 | 977 | 17.966 | 64.3388 | 51.7 | 29.91 | 0 | 4.08
2005-06-10 06:00 | 20 | 68 | 16.7 | 62.06 | 81 | 975 | 17.7735 | 63.9922 | 51.17 | 29.68 | 0 | 3
2005-06-10 07:00 | 21.1 | 69.98 | 16.7 | 62.06 | 76 | 976 | 18.1753 | 64.7155 | 52.39 | 30.21 | 0 | 4.98
2005-06-10 08:00 | 21.7 | 71.06 | 17.8 | 64.04 | 79 | 975 | 19.1198 | 66.4157 | 55.54 | 31.56 | 0 | 6.06
2005-06-10 09:00 | 22.8 | 73.04 | 18.9 | 66.02 | 79 | 974 | 20.1495 | 68.2691 | 59.1 | 33.09 | 0 | 8.04
2005-06-10 10:00 | 25 | 77 | 20.6 | 69.08 | 77 | 975 | 21.9312 | 71.4761 | 65.49 | 35.84 | 0 | 12
2005-06-10 11:00 | 26.7 | 80.06 | 21.1 | 69.98 | 71 | 976 | 22.617 | 72.7105 | 68.02 | 36.93 | 0 | 15.06
2005-06-10 12:00 | 25.6 | 78.08 | 21.7 | 71.06 | 79 | 974 | 22.7748 | 72.9946 | 68.78 | 37.26 | 0 | 13.08
2005-06-10 13:00 | 28.3 | 82.94 | 21.1 | 69.98 | 65 | 974 | 23.1054 | 73.5897 | 69.98 | 37.77 | 0 | 17.94
2005-06-10 14:00 | 26.1 | 78.98 | 18.9 | 66.02 | 65 | 975 | 21.1519 | 70.0734 | 62.54 | 34.57 | 0 | 13.98
2005-06-10 15:00 | 27.2 | 80.96 | 20 | 68 | 65 | 971 | 22.123 | 71.8213 | 66.32 | 36.2 | 0 | 15.96
2005-06-10 16:00 | 26.7 | 80.06 | 20.6 | 69.08 | 69 | 974 | 22.3078 | 72.154 | 66.91 | 36.45 | 0 | 15.06
2005-06-10 17:00 | 26.1 | 78.98 | 18.3 | 64.94 | 62 | 974 | 20.6792 | 69.2226 | 60.87 | 33.85 | 0 | 13.98
2005-06-10 18:00 | 26.7 | 80.06 | 19.4 | 66.92 | 64 | 972 | 21.5216 | 70.7389 | 64.02 | 35.21 | 0 | 15.06
2005-06-10 19:00 | 25 | 77 | 19.4 | 66.92 | 71 | 975 | 21.0679 | 69.9222 | 62.28 | 34.46 | 0 | 12
2005-06-10 20:00 | 24.4 | 75.92 | 19.4 | 66.92 | 74 | 975 | 20.9507 | 69.7112 | 61.87 | 34.29 | 0 | 10.92
2005-06-10 21:00 | 23.9 | 75.02 | 21.1 | 69.98 | 84 | 973 | 21.8533 | 71.336 | 65.33 | 35.77 | 0 | 10.02
2005-06-10 22:00 | 23.3 | 73.94 | 20.6 | 69.08 | 85 | 975 | 21.4131 | 70.5436 | 63.61 | 35.03 | 0 | 8.94
2005-06-10 23:00 | 20 | 68 | 18.3 | 64.94 | 90 | 976 | 18.8515 | 65.9327 | 54.66 | 31.18 | 0 | 3
38514 | 18.9 | 66.02 | 17.2 | 62.96 | 90 | 972 | 17.7817 | 64.007 | 51.33 | 29.76 | 0 | 1.02
2005-06-11 01:00 | 19.4 | 66.92 | 18.3 | 64.94 | 93 | 973 | 18.6124 | 65.5022 | 53.99 | 30.9 | 0 | 1.92
2005-06-11 02:00 | 20 | 68 | 17.8 | 64.04 | 87 | 972 | 18.4951 | 65.2912 | 53.62 | 30.74 | 0 | 3
2005-06-11 03:00 | 20.6 | 69.08 | 18.9 | 66.02 | 90 | 970 | 19.432 | 66.9776 | 56.84 | 32.12 | 0 | 4.08
2005-06-11 04:00 | 19.4 | 66.92 | 17.2 | 62.96 | 87 | 973 | 17.9184 | 64.2532 | 51.72 | 29.92 | 0 | 1.92
2005-06-11 05:00 | 18.9 | 66.02 | 16.7 | 62.06 | 87 | 974 | 17.438 | 63.3884 | 50.17 | 29.26 | 0 | 1.02
2005-06-11 06:00 | 18.9 | 66.02 | 15.6 | 60.08 | 81 | 970 | 16.7327 | 62.1188 | 48.1 | 28.37 | 0 | 1.02
2005-06-11 07:00 | 19.4 | 66.92 | 16.1 | 60.98 | 81 | 973 | 17.2063 | 62.9713 | 49.46 | 28.95 | 0 | 1.92
2005-06-11 08:00 | 20 | 68 | 16.1 | 60.98 | 78 | 974 | 17.4036 | 63.3265 | 50.03 | 29.19 | 0 | 3
2005-06-11 09:00 | 18.9 | 66.02 | 17.2 | 62.96 | 90 | 973 | 17.7821 | 64.0077 | 51.3 | 29.74 | 0 | 1.02
2005-06-11 10:00 | 18.3 | 64.94 | 17.2 | 62.96 | 93 | 976 | 17.5351 | 63.5632 | 50.43 | 29.37 | 0.06 | 0
2005-06-11 11:00 | 19.4 | 66.92 | 17.8 | 64.04 | 90 | 975 | 18.2684 | 64.8831 | 52.79 | 30.38 | 0 | 1.92
2005-06-11 12:00 | 22.2 | 71.96 | 18.9 | 66.02 | 82 | 972 | 19.9752 | 67.9554 | 58.59 | 32.87 | 0 | 6.96
2005-06-11 13:00 | 25 | 77 | 18.3 | 64.94 | 66 | 974 | 20.3249 | 68.5848 | 59.64 | 33.33 | 0 | 12
2005-06-11 14:00 | 25.6 | 78.08 | 18.3 | 64.94 | 64 | 974 | 20.5524 | 68.9942 | 60.43 | 33.67 | 0 | 13.08
2005-06-11 15:00 | 26.1 | 78.98 | 18.3 | 64.94 | 62 | 972 | 20.6759 | 69.2166 | 60.94 | 33.89 | 0 | 13.98
2005-06-11 16:00 | 26.7 | 80.06 | 18.9 | 66.02 | 62 | 974 | 21.2049 | 70.1688 | 62.76 | 34.67 | 0 | 15.06
2005-06-11 17:00 | 26.1 | 78.98 | 18.3 | 64.94 | 62 | 974 | 20.6792 | 69.2226 | 60.87 | 33.85 | 0 | 13.98
2005-06-11 18:00 | 26.1 | 78.98 | 18.9 | 66.02 | 65 | 972 | 21.1473 | 70.0652 | 62.66 | 34.62 | 0 | 13.98
2005-06-11 19:00 | 25 | 77 | 20 | 68 | 74 | 974 | 21.502 | 70.7036 | 63.92 | 35.17 | 0 | 12
2005-06-11 20:00 | 22.2 | 71.96 | 19.4 | 66.92 | 84 | 974 | 20.2331 | 68.4196 | 59.41 | 33.23 | 0 | 6.96
2005-06-11 21:00 | 22.2 | 71.96 | 19.4 | 66.92 | 84 | 973 | 20.2325 | 68.4185 | 59.45 | 33.25 | 0 | 6.96
2005-06-11 22:00 | 22.2 | 71.96 | 19.4 | 66.92 | 84 | 975 | 20.2337 | 68.4207 | 59.38 | 33.21 | 0 | 6.96
2005-06-11 23:00 | 21.1 | 69.98 | 18.9 | 66.02 | 87 | 976 | 19.5555 | 67.1999 | 57.01 | 32.2 | 0 | 4.98
38515 | 21.7 | 71.06 | 19.4 | 66.92 | 87 | 973 | 20.1314 | 68.2366 | 59.11 | 33.1 | 0 | 6.06
2005-06-12 01:00 | 21.1 | 69.98 | 18.9 | 66.02 | 87 | 975 | 19.555 | 67.199 | 57.05 | 32.21 | 0 | 4.98
2005-06-12 02:00 | 21.7 | 71.06 | 20 | 68 | 90 | 975 | 20.5025 | 68.9044 | 60.35 | 33.63 | 0 | 6.06
2005-06-12 03:00 | 22.2 | 71.96 | 20.6 | 69.08 | 91 | 972 | 21.111 | 69.9997 | 62.67 | 34.63 | 0 | 6.96
2005-06-12 04:00 | 22.2 | 71.96 | 20 | 68 | 87 | 974 | 20.6132 | 69.1037 | 60.77 | 33.81 | 0 | 6.96
2005-06-12 05:00 | 22.2 | 71.96 | 20 | 68 | 87 | 974 | 20.6132 | 69.1037 | 60.77 | 33.81 | 0 | 6.96
2005-06-12 06:00 | 21.7 | 71.06 | 18.3 | 64.94 | 81 | 974 | 19.3758 | 66.8765 | 56.45 | 31.96 | 0 | 6.06
2005-06-12 07:00 | 22.8 | 73.04 | 19.4 | 66.92 | 81 | 976 | 20.4152 | 68.7473 | 59.96 | 33.46 | 0 | 8.04
2005-06-12 08:00 | 22.8 | 73.04 | 19.4 | 66.92 | 81 | 977 | 20.4159 | 68.7486 | 59.92 | 33.45 | 0 | 8.04
2005-06-12 09:00 | 21.7 | 71.06 | 18.9 | 66.02 | 84 | 975 | 19.7572 | 67.5629 | 57.72 | 32.5 | 0 | 6.06
2005-06-12 10:00 | 23.9 | 75.02 | 20.6 | 69.08 | 82 | 974 | 21.5866 | 70.8559 | 64.28 | 35.32 | 0 | 10.02
2005-06-12 11:00 | 26.1 | 78.98 | 20 | 68 | 69 | 975 | 21.767 | 71.1806 | 64.83 | 35.56 | 0 | 13.98
2005-06-12 12:00 | 26.7 | 80.06 | 20 | 68 | 67 | 973 | 21.996 | 71.5927 | 65.77 | 35.96 | 0 | 15.06
2005-06-12 13:00 | 28.3 | 82.94 | 20.6 | 69.08 | 63 | 974 | 22.7747 | 72.9945 | 68.67 | 37.21 | 0 | 17.94
2005-06-12 14:00 | 29.4 | 84.92 | 21.1 | 69.98 | 61 | 974 | 23.4009 | 74.1217 | 71.12 | 38.26 | 0 | 19.92
2005-06-12 15:00 | 27.2 | 80.96 | 21.7 | 71.06 | 72 | 971 | 23.2207 | 73.7973 | 70.63 | 38.05 | 0 | 15.96
2005-06-12 16:00 | 21 | 69.8 | 19 | 66.2 | 88 | 973 | 19.5796 | 67.2433 | 57.21 | 32.28 | 0 | 4.8
2005-06-12 17:00 | 20 | 68 | 19.4 | 66.92 | 96 | 974 | 19.5462 | 67.1831 | 57.09 | 32.23 | 0 | 3
2005-06-12 18:00 | 20 | 68 | 19.4 | 66.92 | 96 | 972 | 19.5459 | 67.1826 | 57.17 | 32.26 | 0 | 3
2005-06-12 19:00 | 20.6 | 69.08 | 20.6 | 69.08 | 100 | 973 | 20.6 | 69.08 | 60.82 | 33.84 | 0 | 4.08
2005-06-12 20:00 | 20 | 68 | 19.4 | 66.92 | 96 | 973 | 19.546 | 67.1829 | 57.13 | 32.25 | 0 | 3
2005-06-12 21:00 | 20 | 68 | 19.4 | 66.92 | 96 | 972 | 19.5459 | 67.1826 | 57.17 | 32.26 | 0 | 3
2005-06-12 22:00 | 20 | 68 | 18.9 | 66.02 | 93 | 973 | 19.2004 | 66.5608 | 55.95 | 31.74 | 0 | 3
2005-06-12 23:00 | 19.4 | 66.92 | 18.9 | 66.02 | 97 | 973 | 19.0653 | 66.3175 | 55.51 | 31.55 | 0 | 1.92
38516 | 19.4 | 66.92 | 17.2 | 62.96 | 87 | 971 | 17.9174 | 64.2514 | 51.79 | 29.95 | 0 | 1.92
2005-06-13 01:00 | 18.9 | 66.02 | 16.7 | 62.06 | 87 | 971 | 17.4365 | 63.3857 | 50.27 | 29.3 | 0 | 1.02
2005-06-13 02:00 | 18.3 | 64.94 | 16.7 | 62.06 | 90 | 972 | 17.1991 | 62.9583 | 49.5 | 28.97 | 0.06 | 0
2005-06-13 03:00 | 18.3 | 64.94 | 16.1 | 60.98 | 87 | 971 | 16.8594 | 62.3469 | 48.48 | 28.53 | 0.06 | 0
2005-06-13 04:00 | 18.3 | 64.94 | 16.1 | 60.98 | 87 | 971 | 16.8594 | 62.3469 | 48.48 | 28.53 | 0.06 | 0
2005-06-13 05:00 | 18.3 | 64.94 | 15.6 | 60.08 | 84 | 971 | 16.5159 | 61.7286 | 47.42 | 28.07 | 0.06 | 0
2005-06-13 06:00 | 18.3 | 64.94 | 16.1 | 60.98 | 87 | 970 | 16.8589 | 62.346 | 48.51 | 28.54 | 0.06 | 0
2005-06-13 07:00 | 20.6 | 69.08 | 16.7 | 62.06 | 78 | 972 | 17.9615 | 64.3306 | 51.86 | 29.98 | 0 | 4.08
2005-06-13 08:00 | 20 | 68 | 16.7 | 62.06 | 81 | 972 | 17.7712 | 63.9881 | 51.27 | 29.73 | 0 | 3
2005-06-13 09:00 | 20.6 | 69.08 | 17.2 | 62.96 | 81 | 971 | 18.3361 | 65.005 | 53.12 | 30.52 | 0 | 4.08
2005-06-13 10:00 | 22.8 | 73.04 | 17.8 | 64.04 | 73 | 973 | 19.3398 | 66.8116 | 56.33 | 31.9 | 0 | 8.04
2005-06-13 11:00 | 23.3 | 73.94 | 18.3 | 64.94 | 74 | 973 | 19.9363 | 67.8853 | 58.37 | 32.78 | 0 | 8.94
2005-06-13 12:00 | 24.4 | 75.92 | 18.9 | 66.02 | 71 | 970 | 20.5159 | 68.9287 | 60.51 | 33.7 | 0 | 10.92
2005-06-13 13:00 | 25 | 77 | 17.8 | 64.04 | 64 | 972 | 20.0191 | 68.0344 | 58.64 | 32.9 | 0 | 12
2005-06-13 14:00 | 25.6 | 78.08 | 18.3 | 64.94 | 64 | 971 | 20.5476 | 68.9857 | 60.54 | 33.71 | 0 | 13.08
2005-06-13 15:00 | 26.1 | 78.98 | 18.9 | 66.02 | 65 | 969 | 21.1428 | 70.057 | 62.77 | 34.67 | 0 | 13.98
2005-06-13 16:00 | 26.7 | 80.06 | 18.3 | 64.94 | 60 | 971 | 20.8757 | 69.5762 | 61.68 | 34.21 | 0 | 15.06
2005-06-13 17:00 | 26.7 | 80.06 | 17.8 | 64.04 | 58 | 971 | 20.5475 | 68.9856 | 60.5 | 33.7 | 0 | 15.06
2005-06-13 18:00 | 26.1 | 78.98 | 17.8 | 64.04 | 60 | 967 | 20.3478 | 68.626 | 59.97 | 33.47 | 0 | 13.98
2005-06-13 19:00 | 25 | 77 | 18.3 | 64.94 | 66 | 969 | 20.3175 | 68.5715 | 59.82 | 33.4 | 0 | 12
2005-06-13 20:00 | 23.9 | 75.02 | 12.8 | 55.04 | 50 | 970 | 16.8886 | 62.3995 | 48.44 | 28.51 | 0 | 10.02
2005-06-13 21:00 | 21.7 | 71.06 | 13.3 | 55.94 | 59 | 970 | 16.3988 | 61.5179 | 47 | 27.89 | 0 | 6.06
2005-06-13 22:00 | 21.1 | 69.98 | 13.9 | 57.02 | 63 | 972 | 16.4412 | 61.5942 | 47.08 | 27.93 | 0 | 4.98
2005-06-13 23:00 | 20.6 | 69.08 | 14.4 | 57.92 | 68 | 972 | 16.6712 | 62.0082 | 47.8 | 28.24 | 0 | 4.08
38517 | 20 | 68 | 14.4 | 57.92 | 70 | 971 | 16.3903 | 61.5026 | 46.99 | 27.89 | 0 | 3
2005-06-14 01:00 | 19.4 | 66.92 | 14.4 | 57.92 | 73 | 973 | 16.2269 | 61.2085 | 46.45 | 27.66 | 0 | 1.92
2005-06-14 02:00 | 18.3 | 64.94 | 13.3 | 55.94 | 73 | 973 | 15.2206 | 59.3971 | 43.51 | 26.39 | 0.06 | 0
2005-06-14 03:00 | 17.8 | 64.04 | 13.3 | 55.94 | 75 | 972 | 14.999 | 58.9981 | 42.91 | 26.14 | 0.96 | 0
2005-06-14 04:00 | 17.2 | 62.96 | 12.8 | 55.04 | 75 | 974 | 14.4481 | 58.0065 | 41.31 | 25.45 | 2.04 | 0
2005-06-14 05:00 | 16.7 | 62.06 | 12.8 | 55.04 | 78 | 975 | 14.328 | 57.7904 | 40.96 | 25.29 | 2.94 | 0
2005-06-14 06:00 | 17.2 | 62.96 | 12.8 | 55.04 | 75 | 974 | 14.4481 | 58.0065 | 41.31 | 25.45 | 2.04 | 0
2005-06-14 07:00 | 18.3 | 64.94 | 13.3 | 55.94 | 73 | 976 | 15.2241 | 59.4034 | 43.43 | 26.36 | 0.06 | 0
2005-06-14 08:00 | 19.4 | 66.92 | 13.9 | 57.02 | 70 | 977 | 15.8558 | 60.5404 | 45.22 | 27.13 | 0 | 1.92
2005-06-14 09:00 | 21.1 | 69.98 | 13.9 | 57.02 | 63 | 976 | 16.448 | 61.6063 | 46.98 | 27.88 | 0 | 4.98
2005-06-14 10:00 | 22.8 | 73.04 | 13.9 | 57.02 | 57 | 978 | 17.0659 | 62.7187 | 48.75 | 28.65 | 0 | 8.04
2005-06-14 11:00 | 23.9 | 75.02 | 13.9 | 57.02 | 54 | 978 | 17.5401 | 63.5722 | 50.2 | 29.27 | 0 | 10.02
2005-06-14 12:00 | 24.4 | 75.92 | 14.4 | 57.92 | 54 | 976 | 17.9557 | 64.3203 | 51.58 | 29.86 | 0 | 10.92
2005-06-14 13:00 | 26.1 | 78.98 | 14.4 | 57.92 | 48 | 978 | 18.3737 | 65.0727 | 52.81 | 30.39 | 0 | 13.98
2005-06-14 14:00 | 26.7 | 80.06 | 13.9 | 57.02 | 45 | 978 | 18.3297 | 64.9934 | 52.65 | 30.32 | 0 | 15.06
2005-06-14 15:00 | 26.7 | 80.06 | 14.4 | 57.92 | 47 | 976 | 18.6799 | 65.6239 | 53.87 | 30.85 | 0 | 15.06
2005-06-14 16:00 | 27.2 | 80.96 | 13.9 | 57.02 | 44 | 978 | 18.5463 | 65.3834 | 53.34 | 30.62 | 0 | 15.96
2005-06-14 17:00 | 27.2 | 80.96 | 13.3 | 55.94 | 42 | 978 | 18.1782 | 64.7207 | 52.14 | 30.1 | 0 | 15.96
2005-06-14 18:00 | 26.7 | 80.06 | 13.9 | 57.02 | 45 | 976 | 18.324 | 64.9832 | 52.7 | 30.34 | 0 | 15.06
2005-06-14 19:00 | 25 | 77 | 14.4 | 57.92 | 52 | 978 | 18.1403 | 64.6525 | 52.09 | 30.08 | 0 | 12
2005-06-14 20:00 | 22.8 | 73.04 | 14.4 | 57.92 | 59 | 978 | 17.3616 | 63.2508 | 49.68 | 29.04 | 0 | 8.04
2005-06-14 21:00 | 22.2 | 71.96 | 14.4 | 57.92 | 61 | 976 | 17.1286 | 62.8315 | 49.03 | 28.77 | 0 | 6.96
2005-06-14 22:00 | 21.1 | 69.98 | 15 | 59 | 68 | 979 | 17.1295 | 62.8332 | 48.97 | 28.74 | 0 | 4.98
2005-06-14 23:00 | 20 | 68 | 15 | 59 | 73 | 979 | 16.7829 | 62.2092 | 47.93 | 28.29 | 0 | 3
38518 | 19.4 | 66.92 | 15 | 59 | 76 | 977 | 16.6024 | 61.8842 | 47.46 | 28.09 | 0 | 1.92
2005-06-15 01:00 | 18.3 | 64.94 | 15 | 59 | 81 | 979 | 16.1742 | 61.1136 | 46.14 | 27.52 | 0.06 | 0
2005-06-15 02:00 | 17.8 | 64.04 | 14.4 | 57.92 | 80 | 979 | 15.5882 | 60.0587 | 44.42 | 26.78 | 0.96 | 0
2005-06-15 03:00 | 17.8 | 64.04 | 13.9 | 57.02 | 78 | 978 | 15.356 | 59.6408 | 43.77 | 26.5 | 0.96 | 0
2005-06-15 04:00 | 17.2 | 62.96 | 13.3 | 55.94 | 78 | 979 | 14.7977 | 58.6358 | 42.15 | 25.81 | 2.04 | 0
2005-06-15 05:00 | 16.7 | 62.06 | 12.8 | 55.04 | 78 | 979 | 14.3317 | 57.797 | 40.86 | 25.25 | 2.94 | 0
2005-06-15 06:00 | 17.8 | 64.04 | 13.3 | 55.94 | 75 | 978 | 15.0054 | 59.0096 | 42.76 | 26.07 | 0.96 | 0
2005-06-15 07:00 | 20 | 68 | 13.9 | 57.02 | 68 | 980 | 16.1445 | 61.0601 | 45.97 | 27.45 | 0 | 3
2005-06-15 08:00 | 22 | 71.6 | 14 | 57.2 | 60 | 981 | 16.8213 | 62.2784 | 47.93 | 28.29 | 0 | 6.6
2005-06-15 09:00 | 23.3 | 73.94 | 12.8 | 55.04 | 52 | 979 | 16.7301 | 62.1142 | 47.67 | 28.18 | 0 | 8.94
2005-06-15 10:00 | 25 | 77 | 12.8 | 55.04 | 47 | 981 | 17.3208 | 63.1774 | 49.38 | 28.92 | 0 | 12
2005-06-15 11:00 | 25.6 | 78.08 | 13.9 | 57.02 | 48 | 981 | 17.9754 | 64.3557 | 51.43 | 29.8 | 0 | 13.08
2005-06-15 12:00 | 26.1 | 78.98 | 12.8 | 55.04 | 44 | 979 | 17.6777 | 63.8199 | 50.54 | 29.41 | 0 | 13.98
2005-06-15 13:00 | 27.8 | 82.04 | 11.1 | 51.98 | 35 | 981 | 17.3046 | 63.1483 | 49.25 | 28.86 | 0 | 17.04
2005-06-15 14:00 | 28.3 | 82.94 | 12.2 | 53.96 | 37 | 980 | 18.0711 | 64.528 | 51.69 | 29.91 | 0 | 17.94
2005-06-15 15:00 | 28.9 | 84.02 | 13.3 | 55.94 | 38 | 978 | 18.7176 | 65.6917 | 53.85 | 30.84 | 0 | 19.02
2005-06-15 16:00 | 28.9 | 84.02 | 13.3 | 55.94 | 38 | 980 | 18.7244 | 65.704 | 53.8 | 30.81 | 0 | 19.02
2005-06-15 17:00 | 28.3 | 82.94 | 13.9 | 57.02 | 41 | 979 | 18.8495 | 65.9291 | 54.27 | 31.02 | 0 | 17.94
2005-06-15 18:00 | 27.8 | 82.04 | 13.3 | 55.94 | 41 | 977 | 18.4549 | 65.2188 | 53.06 | 30.5 | 0 | 17.04
2005-06-15 19:00 | 26.7 | 80.06 | 15.6 | 60.08 | 51 | 979 | 19.3851 | 66.8931 | 56.12 | 31.81 | 0 | 15.06
2005-06-15 20:00 | 25.6 | 78.08 | 13.9 | 57.02 | 48 | 978 | 17.9675 | 64.3416 | 51.51 | 29.83 | 0 | 13.08
2005-06-15 21:00 | 23.3 | 73.94 | 14.4 | 57.92 | 57 | 977 | 17.4904 | 63.4827 | 50.1 | 29.22 | 0 | 8.94
2005-06-15 22:00 | 23.9 | 75.02 | 13.9 | 57.02 | 54 | 977 | 17.5379 | 63.5682 | 50.23 | 29.28 | 0 | 10.02
2005-06-15 23:00 | 21.7 | 71.06 | 14.4 | 57.92 | 63 | 977 | 16.9761 | 62.557 | 48.54 | 28.56 | 0 | 6.06
38519 | 22.2 | 71.96 | 13.3 | 55.94 | 57 | 977 | 16.5522 | 61.794 | 47.23 | 27.99 | 0 | 6.96
2005-06-16 01:00 | 21.1 | 69.98 | 15.6 | 60.08 | 71 | 978 | 17.5263 | 63.5474 | 50.25 | 29.29 | 0 | 4.98
2005-06-16 02:00 | 21.1 | 69.98 | 14.4 | 57.92 | 66 | 978 | 16.8594 | 62.3469 | 48.17 | 28.39 | 0 | 4.98
2005-06-16 03:00 | 20.6 | 69.08 | 15 | 59 | 70 | 977 | 16.9407 | 62.4933 | 48.47 | 28.52 | 0 | 4.08
2005-06-16 04:00 | 20 | 68 | 15 | 59 | 73 | 980 | 16.7841 | 62.2113 | 47.9 | 28.28 | 0 | 3
2005-06-16 05:00 | 18.9 | 66.02 | 15 | 59 | 78 | 980 | 16.3833 | 61.49 | 46.72 | 27.77 | 0 | 1.02
2005-06-16 06:00 | 18.9 | 66.02 | 15 | 59 | 78 | 979 | 16.3824 | 61.4883 | 46.75 | 27.78 | 0 | 1.02
2005-06-16 07:00 | 20 | 68 | 15.6 | 60.08 | 76 | 981 | 17.1618 | 62.8912 | 49.04 | 28.77 | 0 | 3
2005-06-16 08:00 | 21.7 | 71.06 | 16.1 | 60.98 | 70 | 981 | 17.9409 | 64.2936 | 51.44 | 29.8 | 0 | 6.06
2005-06-16 09:00 | 22.8 | 73.04 | 16.7 | 62.06 | 68 | 979 | 18.6549 | 65.5788 | 53.8 | 30.82 | 0 | 8.04
2005-06-16 10:00 | 24.4 | 75.92 | 16.7 | 62.06 | 62 | 981 | 19.2032 | 66.5657 | 55.5 | 31.55 | 0 | 10.92
2005-06-16 11:00 | 25 | 77 | 17.2 | 62.96 | 62 | 980 | 19.7264 | 67.5075 | 57.31 | 32.32 | 0 | 12
2005-06-16 12:00 | 26.7 | 80.06 | 17.8 | 64.04 | 58 | 977 | 20.5591 | 69.0063 | 60.29 | 33.61 | 0 | 15.06
2005-06-16 13:00 | 27.2 | 80.96 | 17.8 | 64.04 | 56 | 979 | 20.657 | 69.1826 | 60.54 | 33.71 | 0 | 15.96
2005-06-16 14:00 | 28.3 | 82.94 | 18.3 | 64.94 | 55 | 979 | 21.4191 | 70.5543 | 63.27 | 34.89 | 0 | 17.94
2005-06-16 15:00 | 27.2 | 80.96 | 17.8 | 64.04 | 56 | 976 | 20.6509 | 69.1716 | 60.64 | 33.76 | 0 | 15.96
2005-06-16 16:00 | 28.3 | 82.94 | 17.8 | 64.04 | 53 | 978 | 21.0646 | 69.9164 | 62.01 | 34.35 | 0 | 17.94
2005-06-16 17:00 | 27.2 | 80.96 | 17.8 | 64.04 | 56 | 978 | 20.655 | 69.1789 | 60.57 | 33.73 | 0 | 15.96
2005-06-16 18:00 | 27.2 | 80.96 | 18.3 | 64.94 | 58 | 975 | 20.985 | 69.773 | 61.89 | 34.29 | 0 | 15.96
2005-06-16 19:00 | 26.7 | 80.06 | 18.3 | 64.94 | 60 | 977 | 20.8865 | 69.5957 | 61.47 | 34.11 | 0 | 15.06
2005-06-16 20:00 | 25 | 77 | 18.3 | 64.94 | 66 | 978 | 20.3308 | 68.5954 | 59.5 | 33.26 | 0 | 12
2005-06-16 21:00 | 25 | 77 | 18.3 | 64.94 | 66 | 975 | 20.3264 | 68.5875 | 59.6 | 33.31 | 0 | 12
2005-06-16 22:00 | 23.9 | 75.02 | 17.8 | 64.04 | 69 | 976 | 19.7826 | 67.6086 | 57.7 | 32.49 | 0 | 10.02
2005-06-16 23:00 | 23.3 | 73.94 | 17.8 | 64.04 | 71 | 977 | 19.5241 | 67.1434 | 56.79 | 32.1 | 0 | 8.94
38520 | 22.8 | 73.04 | 17.8 | 64.04 | 73 | 975 | 19.3421 | 66.8157 | 56.26 | 31.87 | 0 | 8.04
2005-06-17 01:00 | 22.2 | 71.96 | 16.7 | 62.06 | 71 | 977 | 18.5243 | 65.3438 | 53.46 | 30.67 | 0 | 6.96
2005-06-17 02:00 | 21.7 | 71.06 | 16.1 | 60.98 | 70 | 977 | 17.9357 | 64.2843 | 51.57 | 29.86 | 0 | 6.06
2005-06-17 03:00 | 20.6 | 69.08 | 16.1 | 60.98 | 75 | 975 | 17.5839 | 63.6511 | 50.55 | 29.42 | 0 | 4.08
2005-06-17 04:00 | 20.6 | 69.08 | 15.6 | 60.08 | 73 | 977 | 17.3297 | 63.1935 | 49.68 | 29.04 | 0 | 4.08
2005-06-17 05:00 | 20 | 68 | 13.9 | 57.02 | 68 | 977 | 16.1403 | 61.0525 | 46.05 | 27.48 | 0 | 3
2005-06-17 06:00 | 20.6 | 69.08 | 13.3 | 55.94 | 63 | 977 | 16.011 | 60.8198 | 45.65 | 27.31 | 0 | 4.08
2005-06-17 07:00 | 21.1 | 69.98 | 12.8 | 55.04 | 59 | 978 | 15.8976 | 60.6157 | 45.27 | 27.15 | 0 | 4.98
2005-06-17 08:00 | 22.2 | 71.96 | 12.8 | 55.04 | 55 | 979 | 16.2629 | 61.2731 | 46.29 | 27.59 | 0 | 6.96
2005-06-17 09:00 | 23.9 | 75.02 | 12.8 | 55.04 | 50 | 977 | 16.9061 | 62.431 | 48.26 | 28.43 | 0 | 10.02
2005-06-17 10:00 | 25 | 77 | 13.9 | 57.02 | 50 | 979 | 17.8148 | 64.0666 | 51.01 | 29.61 | 0 | 12
2005-06-17 11:00 | 25.6 | 78.08 | 13.9 | 57.02 | 48 | 979 | 17.9702 | 64.3463 | 51.48 | 29.82 | 0 | 13.08
2005-06-17 12:00 | 26.1 | 78.98 | 13.9 | 57.02 | 47 | 977 | 18.198 | 64.7564 | 52.27 | 30.16 | 0 | 13.98
2005-06-17 13:00 | 26.7 | 80.06 | 14.4 | 57.92 | 47 | 979 | 18.688 | 65.6383 | 53.78 | 30.81 | 0 | 15.06
2005-06-17 14:00 | 26.7 | 80.06 | 12.8 | 55.04 | 42 | 979 | 17.7904 | 64.0228 | 50.88 | 29.56 | 0 | 15.06
2005-06-17 15:00 | 27.2 | 80.96 | 12.8 | 55.04 | 41 | 977 | 17.9891 | 64.3803 | 51.57 | 29.86 | 0 | 15.96
2005-06-17 16:00 | 27.2 | 80.96 | 12.8 | 55.04 | 41 | 979 | 17.9954 | 64.3916 | 51.52 | 29.83 | 0 | 15.96
2005-06-17 17:00 | 26.7 | 80.06 | 11.7 | 53.06 | 39 | 978 | 17.2339 | 63.0211 | 49.16 | 28.82 | 0 | 15.06
2005-06-17 18:00 | 26.1 | 78.98 | 11.1 | 51.98 | 39 | 976 | 16.7684 | 62.1831 | 47.81 | 28.24 | 0 | 13.98
2005-06-17 19:00 | 25 | 77 | 10 | 50 | 39 | 978 | 15.934 | 60.6812 | 45.27 | 27.15 | 0 | 12
2005-06-17 20:00 | 23.3 | 73.94 | 11.1 | 51.98 | 46 | 978 | 15.7811 | 60.4061 | 44.86 | 26.97 | 0 | 8.94
2005-06-17 21:00 | 21.7 | 71.06 | 12.2 | 53.96 | 55 | 977 | 15.8366 | 60.5059 | 45.1 | 27.08 | 0 | 6.06
2005-06-17 22:00 | 21.7 | 71.06 | 11.7 | 53.06 | 53 | 979 | 15.5488 | 59.9879 | 44.2 | 26.69 | 0 | 6.06
2005-06-17 23:00 | 19.4 | 66.92 | 11.7 | 53.06 | 61 | 979 | 14.7003 | 58.4606 | 41.82 | 25.67 | 0 | 1.92
38521 | 18.9 | 66.02 | 11.7 | 53.06 | 63 | 977 | 14.52 | 58.136 | 41.38 | 25.48 | 0 | 1.02
2005-06-18 01:00 | 18.3 | 64.94 | 11.7 | 53.06 | 65 | 979 | 14.2477 | 57.6458 | 40.58 | 25.13 | 0.06 | 0
2005-06-18 02:00 | 17.8 | 64.04 | 12.2 | 53.96 | 70 | 979 | 14.4123 | 57.9421 | 41.05 | 25.34 | 0.96 | 0
2005-06-18 03:00 | 17.2 | 62.96 | 11.7 | 53.06 | 70 | 978 | 13.8688 | 56.9638 | 39.59 | 24.71 | 2.04 | 0
2005-06-18 04:00 | 17.8 | 64.04 | 12.2 | 53.96 | 70 | 979 | 14.4123 | 57.9421 | 41.05 | 25.34 | 0.96 | 0
2005-06-18 05:00 | 16.7 | 62.06 | 11.7 | 53.06 | 72 | 980 | 13.6507 | 56.5712 | 38.96 | 24.43 | 2.94 | 0
2005-06-18 06:00 | 17.8 | 64.04 | 12.2 | 53.96 | 70 | 979 | 14.4123 | 57.9421 | 41.05 | 25.34 | 0.96 | 0
2005-06-18 07:00 | 20 | 68 | 12.8 | 55.04 | 63 | 981 | 15.4914 | 59.8846 | 44.01 | 26.61 | 0 | 3
2005-06-18 08:00 | 22.2 | 71.96 | 12.2 | 53.96 | 53 | 981 | 15.9708 | 60.7475 | 45.36 | 27.19 | 0 | 6.96
2005-06-18 09:00 | 23.9 | 75.02 | 13.9 | 57.02 | 54 | 980 | 17.5445 | 63.5802 | 50.15 | 29.25 | 0 | 10.02
2005-06-18 10:00 | 25 | 77 | 12.2 | 53.96 | 45 | 983 | 16.9887 | 62.5797 | 48.29 | 28.45 | 0 | 12
2005-06-18 11:00 | 26.1 | 78.98 | 12.2 | 53.96 | 42 | 982 | 17.3308 | 63.1954 | 49.35 | 28.9 | 0 | 13.98
2005-06-18 12:00 | 26.1 | 78.98 | 12.2 | 53.96 | 42 | 980 | 17.3246 | 63.1844 | 49.39 | 28.92 | 0 | 13.98
2005-06-18 13:00 | 27.2 | 80.96 | 12.2 | 53.96 | 39 | 982 | 17.6297 | 63.7334 | 50.25 | 29.29 | 0 | 15.96
2005-06-18 14:00 | 27.8 | 82.04 | 12.2 | 53.96 | 38 | 981 | 17.8923 | 64.2061 | 51.1 | 29.65 | 0 | 17.04
2005-06-18 15:00 | 27.2 | 80.96 | 12.2 | 53.96 | 39 | 979 | 17.6197 | 63.7155 | 50.32 | 29.32 | 0 | 15.96
2005-06-18 16:00 | 27.8 | 82.04 | 12.2 | 53.96 | 38 | 981 | 17.8923 | 64.2061 | 51.1 | 29.65 | 0 | 17.04
2005-06-18 17:00 | 27.2 | 80.96 | 11.7 | 53.06 | 38 | 981 | 17.4367 | 63.3861 | 49.68 | 29.04 | 0 | 15.96
2005-06-18 18:00 | 26.7 | 80.06 | 12.2 | 53.96 | 41 | 978 | 17.6041 | 63.6874 | 50.32 | 29.32 | 0 | 15.06
2005-06-18 19:00 | 25.6 | 78.08 | 12.2 | 53.96 | 43 | 981 | 17.1129 | 62.8033 | 48.72 | 28.63 | 0 | 13.08
2005-06-18 20:00 | 24.4 | 75.92 | 12.2 | 53.96 | 46 | 981 | 16.6713 | 62.0084 | 47.4 | 28.06 | 0 | 10.92
2005-06-18 21:00 | 22.8 | 73.04 | 12.2 | 53.96 | 51 | 979 | 16.1618 | 61.0912 | 45.97 | 27.45 | 0 | 8.04
2005-06-18 22:00 | 21.7 | 71.06 | 13.3 | 55.94 | 59 | 981 | 16.4199 | 61.5559 | 46.72 | 27.77 | 0 | 6.06
2005-06-18 23:00 | 18.3 | 64.94 | 13.3 | 55.94 | 73 | 982 | 15.2311 | 59.416 | 43.28 | 26.29 | 0.06 | 0
38522 | 19.4 | 66.92 | 13.3 | 55.94 | 68 | 981 | 15.608 | 60.0944 | 44.37 | 26.76 | 0 | 1.92
2005-06-19 01:00 | 18.3 | 64.94 | 13.3 | 55.94 | 73 | 982 | 15.2311 | 59.416 | 43.28 | 26.29 | 0.06 | 0
2005-06-19 02:00 | 18.9 | 66.02 | 13.3 | 55.94 | 70 | 982 | 15.4104 | 59.7386 | 43.78 | 26.51 | 0 | 1.02
2005-06-19 03:00 | 17.8 | 64.04 | 13.3 | 55.94 | 75 | 981 | 15.0085 | 59.0154 | 42.68 | 26.04 | 0.96 | 0
2005-06-19 04:00 | 17.2 | 62.96 | 13.3 | 55.94 | 78 | 982 | 14.8004 | 58.6408 | 42.08 | 25.78 | 2.04 | 0
2005-06-19 05:00 | 16.7 | 62.06 | 13.3 | 55.94 | 80 | 983 | 14.5588 | 58.2058 | 41.38 | 25.48 | 2.94 | 0
2005-06-19 06:00 | 18.3 | 64.94 | 13.3 | 55.94 | 73 | 982 | 15.2311 | 59.416 | 43.28 | 26.29 | 0.06 | 0
2005-06-19 07:00 | 20.6 | 69.08 | 13.9 | 57.02 | 65 | 984 | 16.2908 | 61.3235 | 46.27 | 27.58 | 0 | 4.08
2005-06-19 08:00 | 22.2 | 71.96 | 14.4 | 57.92 | 61 | 985 | 17.1447 | 62.8605 | 48.79 | 28.66 | 0 | 6.96
2005-06-19 09:00 | 23.9 | 75.02 | 15 | 59 | 57 | 983 | 18.0144 | 64.4259 | 51.54 | 29.84 | 0 | 10.02
2005-06-19 10:00 | 25 | 77 | 15.6 | 60.08 | 56 | 985 | 18.799 | 65.8383 | 53.99 | 30.9 | 0 | 12
2005-06-19 11:00 | 26.1 | 78.98 | 15.6 | 60.08 | 52 | 985 | 19.0712 | 66.3282 | 54.85 | 31.27 | 0 | 13.98
2005-06-19 12:00 | 27.2 | 80.96 | 16.1 | 60.98 | 51 | 983 | 19.8084 | 67.6551 | 57.39 | 32.36 | 0 | 15.96
2005-06-19 13:00 | 27.8 | 82.04 | 16.7 | 62.06 | 51 | 985 | 20.3098 | 68.5577 | 59.04 | 33.07 | 0 | 17.04
2005-06-19 14:00 | 28.3 | 82.94 | 15 | 59 | 44 | 985 | 19.4386 | 66.9896 | 56.02 | 31.77 | 0 | 17.94
2005-06-19 15:00 | 28.3 | 82.94 | 15 | 59 | 44 | 982 | 19.43 | 66.974 | 56.1 | 31.81 | 0 | 17.94
2005-06-19 16:00 | 28.3 | 82.94 | 16.1 | 60.98 | 48 | 984 | 20.1781 | 68.3206 | 58.6 | 32.88 | 0 | 17.94
2005-06-19 17:00 | 28.3 | 82.94 | 16.1 | 60.98 | 48 | 984 | 20.1781 | 68.3206 | 58.6 | 32.88 | 0 | 17.94
2005-06-19 18:00 | 27.2 | 80.96 | 16.1 | 60.98 | 51 | 982 | 19.806 | 67.6508 | 57.42 | 32.37 | 0 | 15.96
2005-06-19 19:00 | 26.1 | 78.98 | 16.1 | 60.98 | 54 | 984 | 19.4023 | 66.9242 | 56.01 | 31.76 | 0 | 13.98
2005-06-19 20:00 | 25 | 77 | 15.6 | 60.08 | 56 | 984 | 18.797 | 65.8346 | 54.02 | 30.91 | 0 | 12
2005-06-19 21:00 | 23.9 | 75.02 | 15.6 | 60.08 | 60 | 983 | 18.4699 | 65.2457 | 53.01 | 30.48 | 0 | 10.02
2005-06-19 22:00 | 22.8 | 73.04 | 15.6 | 60.08 | 64 | 985 | 18.0982 | 64.5767 | 51.77 | 29.94 | 0 | 8.04
2005-06-19 23:00 | 22.2 | 71.96 | 15.6 | 60.08 | 66 | 985 | 17.8483 | 64.127 | 50.99 | 29.61 | 0 | 6.96
38523 | 20 | 68 | 15 | 59 | 73 | 984 | 16.7887 | 62.2196 | 47.79 | 28.23 | 0 | 3
2005-06-20 01:00 | 18.9 | 66.02 | 15 | 59 | 78 | 985 | 16.3879 | 61.4982 | 46.57 | 27.71 | 0 | 1.02
2005-06-20 02:00 | 18.3 | 64.94 | 14.4 | 57.92 | 78 | 985 | 15.8285 | 60.4913 | 44.93 | 27 | 0.06 | 0
2005-06-20 03:00 | 17.8 | 64.04 | 13.9 | 57.02 | 78 | 984 | 15.3615 | 59.6507 | 43.61 | 26.43 | 0.96 | 0
2005-06-20 04:00 | 17.2 | 62.96 | 13.9 | 57.02 | 81 | 985 | 15.1425 | 59.2564 | 42.97 | 26.16 | 2.04 | 0
2005-06-20 05:00 | 17.8 | 64.04 | 13.9 | 57.02 | 78 | 986 | 15.3634 | 59.654 | 43.56 | 26.41 | 0.96 | 0
2005-06-20 06:00 | 18.3 | 64.94 | 14.4 | 57.92 | 78 | 985 | 15.8285 | 60.4913 | 44.93 | 27 | 0.06 | 0
2005-06-20 07:00 | 21.1 | 69.98 | 15.6 | 60.08 | 71 | 987 | 17.5375 | 63.5675 | 49.98 | 29.17 | 0 | 4.98
2005-06-20 08:00 | 23.3 | 73.94 | 16.1 | 60.98 | 64 | 987 | 18.5424 | 65.3763 | 53.13 | 30.53 | 0 | 8.94
2005-06-20 09:00 | 25 | 77 | 15.6 | 60.08 | 56 | 985 | 18.799 | 65.8383 | 53.99 | 30.9 | 0 | 12
2005-06-20 10:00 | 26.7 | 80.06 | 16.1 | 60.98 | 52 | 988 | 19.5773 | 67.2391 | 56.43 | 31.94 | 0 | 15.06
2005-06-20 11:00 | 27.2 | 80.96 | 17.2 | 62.96 | 54 | 987 | 20.3344 | 68.6018 | 59.06 | 33.08 | 0 | 15.96
2005-06-20 12:00 | 28.3 | 82.94 | 17.2 | 62.96 | 51 | 985 | 20.724 | 69.3032 | 60.49 | 33.69 | 0 | 17.94
2005-06-20 13:00 | 29.4 | 84.92 | 18.3 | 64.94 | 51 | 987 | 21.6404 | 70.9528 | 63.7 | 35.07 | 0 | 19.92
2005-06-20 14:00 | 29.4 | 84.92 | 18.3 | 64.94 | 51 | 987 | 21.6404 | 70.9528 | 63.7 | 35.07 | 0 | 19.92
2005-06-20 15:00 | 29.4 | 84.92 | 17.2 | 62.96 | 48 | 983 | 21.0712 | 69.9282 | 61.78 | 34.25 | 0 | 19.92
2005-06-20 16:00 | 29.4 | 84.92 | 17.2 | 62.96 | 48 | 985 | 21.0763 | 69.9373 | 61.71 | 34.22 | 0 | 19.92
2005-06-20 17:00 | 29.4 | 84.92 | 16.1 | 60.98 | 45 | 985 | 20.5047 | 68.9085 | 59.67 | 33.34 | 0 | 19.92
2005-06-20 18:00 | 28.9 | 84.02 | 13.9 | 57.02 | 40 | 982 | 19.1286 | 66.4314 | 55.07 | 31.36 | 0 | 19.02
2005-06-20 19:00 | 27.8 | 82.04 | 12.8 | 55.04 | 40 | 985 | 18.29 | 64.922 | 52.23 | 30.14 | 0 | 17.04
2005-06-20 20:00 | 26.7 | 80.06 | 14.4 | 57.92 | 47 | 986 | 18.7067 | 65.672 | 53.59 | 30.73 | 0 | 15.06
2005-06-20 21:00 | 25.6 | 78.08 | 14.4 | 57.92 | 50 | 984 | 18.3202 | 64.9764 | 52.44 | 30.23 | 0 | 13.08
2005-06-20 22:00 | 25.6 | 78.08 | 15 | 59 | 52 | 986 | 18.6577 | 65.5839 | 53.47 | 30.67 | 0 | 13.08
2005-06-20 23:00 | 23.3 | 73.94 | 15.6 | 60.08 | 62 | 987 | 18.2516 | 64.8528 | 52.18 | 30.12 | 0 | 8.94
38524 | 22.8 | 73.04 | 15.6 | 60.08 | 64 | 984 | 18.0966 | 64.5738 | 51.8 | 29.96 | 0 | 8.04
2005-06-21 01:00 | 21.1 | 69.98 | 15.6 | 60.08 | 71 | 985 | 17.535 | 63.563 | 50.04 | 29.2 | 0 | 4.98
2005-06-21 02:00 | 19.4 | 66.92 | 15.6 | 60.08 | 79 | 984 | 16.9742 | 62.5536 | 48.38 | 28.48 | 0 | 1.92
2005-06-21 03:00 | 18.3 | 64.94 | 16.1 | 60.98 | 87 | 983 | 16.8656 | 62.358 | 48.11 | 28.37 | 0.06 | 0
2005-06-21 04:00 | 18.3 | 64.94 | 15.6 | 60.08 | 84 | 984 | 16.5242 | 61.7436 | 47.03 | 27.91 | 0.06 | 0
2005-06-21 05:00 | 19.4 | 66.92 | 15.6 | 60.08 | 79 | 984 | 16.9742 | 62.5536 | 48.38 | 28.48 | 0 | 1.92
2005-06-21 06:00 | 20 | 68 | 16.7 | 62.06 | 81 | 984 | 17.7804 | 64.0047 | 50.88 | 29.56 | 0 | 3
2005-06-21 07:00 | 21.7 | 71.06 | 17.2 | 62.96 | 76 | 986 | 18.7409 | 65.7336 | 53.87 | 30.84 | 0 | 6.06
2005-06-21 08:00 | 24.4 | 75.92 | 17.2 | 62.96 | 64 | 987 | 19.5131 | 67.1236 | 56.32 | 31.9 | 0 | 10.92
2005-06-21 09:00 | 25 | 77 | 18.3 | 64.94 | 66 | 985 | 20.3411 | 68.6139 | 59.25 | 33.16 | 0 | 12
2005-06-21 10:00 | 27.2 | 80.96 | 18.9 | 66.02 | 61 | 987 | 21.502 | 70.7036 | 63.27 | 34.89 | 0 | 15.96
2005-06-21 11:00 | 29.4 | 84.92 | 19.4 | 66.92 | 55 | 986 | 22.3659 | 72.2586 | 66.47 | 36.26 | 0 | 19.92
2005-06-21 12:00 | 30 | 86 | 18.9 | 66.02 | 51 | 983 | 22.1289 | 71.8321 | 65.68 | 35.92 | 0 | 21
2005-06-21 13:00 | 30 | 86 | 20 | 68 | 55 | 985 | 22.8728 | 73.171 | 68.46 | 37.12 | 0 | 21
2005-06-21 14:00 | 31.1 | 87.98 | 19.4 | 66.92 | 50 | 985 | 22.8535 | 73.1363 | 68.34 | 37.07 | 0 | 22.98
2005-06-21 15:00 | 31.1 | 87.98 | 19.4 | 66.92 | 50 | 983 | 22.8488 | 73.1278 | 68.41 | 37.1 | 0 | 22.98
2005-06-21 16:00 | 31.1 | 87.98 | 20.6 | 69.08 | 54 | 985 | 23.6188 | 74.5139 | 71.37 | 38.37 | 0 | 22.98
2005-06-21 17:00 | 31.1 | 87.98 | 18.9 | 66.02 | 48 | 985 | 22.4623 | 72.4322 | 66.82 | 36.41 | 0 | 22.98
2005-06-21 18:00 | 30 | 86 | 20 | 68 | 55 | 982 | 22.8667 | 73.16 | 68.57 | 37.17 | 0 | 21
2005-06-21 19:00 | 28.9 | 84.02 | 20.6 | 69.08 | 61 | 984 | 22.9808 | 73.3655 | 68.97 | 37.34 | 0 | 19.02
2005-06-21 20:00 | 27.8 | 82.04 | 20 | 68 | 63 | 984 | 22.35 | 72.23 | 66.57 | 36.3 | 0 | 17.04
2005-06-21 21:00 | 25.6 | 78.08 | 20 | 68 | 71 | 982 | 21.6224 | 70.9203 | 63.99 | 35.2 | 0 | 13.08
2005-06-21 22:00 | 25 | 77 | 19.4 | 66.92 | 71 | 984 | 21.0787 | 69.9417 | 61.93 | 34.31 | 0 | 12
2005-06-21 23:00 | 24.4 | 75.92 | 18.9 | 66.02 | 71 | 984 | 20.5329 | 68.9592 | 59.99 | 33.48 | 0 | 10.92
38525 | 24.4 | 75.92 | 18.9 | 66.02 | 71 | 983 | 20.5317 | 68.957 | 60.02 | 33.49 | 0 | 10.92
2005-06-22 01:00 | 24.4 | 75.92 | 18.9 | 66.02 | 71 | 985 | 20.5341 | 68.9614 | 59.95 | 33.46 | 0 | 10.92
2005-06-22 02:00 | 22.8 | 73.04 | 18.9 | 66.02 | 79 | 984 | 20.1579 | 68.2842 | 58.72 | 32.93 | 0 | 8.04
2005-06-22 03:00 | 21.7 | 71.06 | 18.9 | 66.02 | 84 | 983 | 19.7622 | 67.5719 | 57.42 | 32.37 | 0 | 6.06
2005-06-22 04:00 | 22.2 | 71.96 | 18.9 | 66.02 | 82 | 984 | 19.9837 | 67.9707 | 58.14 | 32.68 | 0 | 6.96
2005-06-22 05:00 | 21.7 | 71.06 | 18.9 | 66.02 | 84 | 985 | 19.7634 | 67.5741 | 57.35 | 32.34 | 0 | 6.06
2005-06-22 06:00 | 22.2 | 71.96 | 19.4 | 66.92 | 84 | 983 | 20.2387 | 68.4296 | 59.07 | 33.08 | 0 | 6.96
2005-06-22 07:00 | 24.4 | 75.92 | 20.6 | 69.08 | 79 | 986 | 21.6591 | 70.9864 | 64 | 35.2 | 0 | 10.92
2005-06-22 08:00 | 26.7 | 80.06 | 20.6 | 69.08 | 69 | 986 | 22.3232 | 72.1817 | 66.41 | 36.24 | 0 | 15.06
2005-06-22 09:00 | 28.3 | 82.94 | 19.4 | 66.92 | 59 | 984 | 22.1188 | 71.8138 | 65.67 | 35.92 | 0 | 17.94
2005-06-22 10:00 | 28.9 | 84.02 | 20 | 68 | 59 | 986 | 22.6414 | 72.7545 | 67.55 | 36.73 | 0 | 19.02
2005-06-22 11:00 | 30 | 86 | 20.6 | 69.08 | 57 | 986 | 23.2366 | 73.8259 | 69.84 | 37.71 | 0 | 21
2005-06-22 12:00 | 30.6 | 87.08 | 20 | 68 | 53 | 983 | 23.0052 | 73.4094 | 69.05 | 37.37 | 0 | 22.08
2005-06-22 13:00 | 31.1 | 87.98 | 20.6 | 69.08 | 54 | 985 | 23.6188 | 74.5139 | 71.37 | 38.37 | 0 | 22.98
2005-06-22 14:00 | 31.7 | 89.06 | 19.4 | 66.92 | 48 | 985 | 22.9521 | 73.3138 | 68.7 | 37.22 | 0 | 24.06
2005-06-22 15:00 | 31.1 | 87.98 | 20 | 68 | 52 | 982 | 23.2323 | 73.8181 | 69.97 | 37.77 | 0 | 22.98
2005-06-22 16:00 | 31.7 | 89.06 | 20 | 68 | 50 | 984 | 23.3469 | 74.0245 | 70.31 | 37.91 | 0 | 24.06
2005-06-22 17:00 | 31.1 | 87.98 | 20 | 68 | 52 | 984 | 23.2367 | 73.8261 | 69.89 | 37.73 | 0 | 22.98
2005-06-22 18:00 | 30.6 | 87.08 | 21.1 | 69.98 | 57 | 981 | 23.7417 | 74.7351 | 72.1 | 38.68 | 0 | 22.08
2005-06-22 19:00 | 28.3 | 82.94 | 21.1 | 69.98 | 65 | 983 | 23.1187 | 73.6136 | 69.59 | 37.6 | 0 | 17.94
2005-06-22 20:00 | 26.1 | 78.98 | 20 | 68 | 69 | 983 | 21.7773 | 71.1992 | 64.51 | 35.42 | 0 | 13.98
2005-06-22 21:00 | 23.3 | 73.94 | 19.4 | 66.92 | 79 | 981 | 20.6239 | 69.123 | 60.48 | 33.69 | 0 | 8.94
2005-06-22 22:00 | 22.8 | 73.04 | 18.9 | 66.02 | 79 | 983 | 20.157 | 68.2827 | 58.76 | 32.95 | 0 | 8.04
2005-06-22 23:00 | 22.8 | 73.04 | 18.9 | 66.02 | 79 | 983 | 20.157 | 68.2827 | 58.76 | 32.95 | 0 | 8.04
38526 | 22.2 | 71.96 | 18.9 | 66.02 | 82 | 981 | 19.9816 | 67.9669 | 58.25 | 32.73 | 0 | 6.96
2005-06-23 01:00 | 21.1 | 69.98 | 18.3 | 64.94 | 84 | 982 | 19.1898 | 66.5417 | 55.53 | 31.56 | 0 | 4.98
2005-06-23 02:00 | 21.1 | 69.98 | 17.8 | 64.04 | 81 | 982 | 18.816 | 65.8688 | 54.28 | 31.02 | 0 | 4.98
2005-06-23 03:00 | 20 | 68 | 17.8 | 64.04 | 87 | 981 | 18.4997 | 65.2994 | 53.31 | 30.6 | 0 | 3
2005-06-23 04:00 | 18.9 | 66.02 | 17.2 | 62.96 | 90 | 982 | 17.7855 | 64.014 | 51 | 29.61 | 0 | 1.02
2005-06-23 05:00 | 19.4 | 66.92 | 17.2 | 62.96 | 87 | 982 | 17.923 | 64.2614 | 51.42 | 29.79 | 0 | 1.92
2005-06-23 06:00 | 21.1 | 69.98 | 18.3 | 64.94 | 84 | 981 | 19.1892 | 66.5406 | 55.57 | 31.58 | 0 | 4.98
2005-06-23 07:00 | 23.9 | 75.02 | 18.3 | 64.94 | 71 | 983 | 20.0769 | 68.1385 | 58.44 | 32.81 | 0 | 10.02
2005-06-23 08:00 | 26.1 | 78.98 | 19.4 | 66.92 | 67 | 984 | 21.4738 | 70.6529 | 63.33 | 34.92 | 0 | 13.98
2005-06-23 09:00 | 27.8 | 82.04 | 18.9 | 66.02 | 58 | 981 | 21.5124 | 70.7223 | 63.55 | 35.01 | 0 | 17.04
2005-06-23 10:00 | 28.9 | 84.02 | 18.9 | 66.02 | 55 | 984 | 21.9379 | 71.4882 | 64.96 | 35.61 | 0 | 19.02
2005-06-23 11:00 | 30 | 86 | 19.4 | 66.92 | 53 | 983 | 22.5014 | 72.5026 | 67.11 | 36.54 | 0 | 21
2005-06-23 12:00 | 30.6 | 87.08 | 18.9 | 66.02 | 50 | 980 | 22.4288 | 72.3718 | 66.94 | 36.47 | 0 | 22.08
2005-06-23 13:00 | 31.1 | 87.98 | 18.9 | 66.02 | 48 | 982 | 22.4548 | 72.4186 | 66.93 | 36.46 | 0 | 22.98
2005-06-23 14:00 | 31.7 | 89.06 | 18.3 | 64.94 | 45 | 982 | 22.3367 | 72.206 | 66.45 | 36.26 | 0 | 24.06
2005-06-23 15:00 | 31.7 | 89.06 | 18.3 | 64.94 | 45 | 979 | 22.3285 | 72.1912 | 66.56 | 36.3 | 0 | 24.06
2005-06-23 16:00 | 31.7 | 89.06 | 18.9 | 66.02 | 47 | 981 | 22.741 | 72.9337 | 68.06 | 36.95 | 0 | 24.06
2005-06-23 17:00 | 30.6 | 87.08 | 18.3 | 64.94 | 48 | 980 | 22.0418 | 71.6752 | 65.47 | 35.83 | 0 | 22.08
2005-06-23 18:00 | 29.4 | 84.92 | 18.3 | 64.94 | 51 | 977 | 21.6172 | 70.9109 | 64.05 | 35.22 | 0 | 19.92
2005-06-23 19:00 | 27.8 | 82.04 | 18.9 | 66.02 | 58 | 980 | 21.5105 | 70.7188 | 63.58 | 35.02 | 0 | 17.04
2005-06-23 20:00 | 26.1 | 78.98 | 17.8 | 64.04 | 60 | 980 | 20.3713 | 68.6683 | 59.52 | 33.27 | 0 | 13.98
2005-06-23 21:00 | 22.8 | 73.04 | 18.3 | 64.94 | 76 | 978 | 19.7522 | 67.5539 | 57.55 | 32.43 | 0 | 8.04
2005-06-23 22:00 | 23.9 | 75.02 | 18.3 | 64.94 | 71 | 980 | 20.0733 | 68.1319 | 58.55 | 32.86 | 0 | 10.02
2005-06-23 23:00 | 23.3 | 73.94 | 18.3 | 64.94 | 74 | 980 | 19.9438 | 67.8988 | 58.12 | 32.67 | 0 | 8.94
38527 | 23.9 | 75.02 | 18.3 | 64.94 | 71 | 978 | 20.0709 | 68.1276 | 58.62 | 32.89 | 0 | 10.02
2005-06-24 01:00 | 24.4 | 75.92 | 18.3 | 64.94 | 69 | 979 | 20.2376 | 68.4277 | 59.15 | 33.11 | 0 | 10.92
2005-06-24 02:00 | 23.9 | 75.02 | 17.8 | 64.04 | 69 | 979 | 19.7865 | 67.6158 | 57.59 | 32.45 | 0 | 10.02
2005-06-24 03:00 | 24.4 | 75.92 | 18.3 | 64.94 | 69 | 978 | 20.2363 | 68.4253 | 59.18 | 33.13 | 0 | 10.92
2005-06-24 04:00 | 23.9 | 75.02 | 17.8 | 64.04 | 69 | 980 | 19.7879 | 67.6181 | 57.56 | 32.43 | 0 | 10.02
2005-06-24 05:00 | 22.8 | 73.04 | 17.8 | 64.04 | 73 | 980 | 19.3477 | 66.8259 | 56.08 | 31.8 | 0 | 8.04
2005-06-24 06:00 | 23.9 | 75.02 | 18.3 | 64.94 | 71 | 979 | 20.0721 | 68.1297 | 58.58 | 32.87 | 0 | 10.02
2005-06-24 07:00 | 25.6 | 78.08 | 18.9 | 66.02 | 67 | 981 | 21.0219 | 69.8394 | 61.83 | 34.27 | 0 | 13.08
2005-06-24 08:00 | 26.7 | 80.06 | 19.4 | 66.92 | 64 | 981 | 21.5356 | 70.7641 | 63.67 | 35.06 | 0 | 15.06
2005-06-24 09:00 | 28.3 | 82.94 | 19.4 | 66.92 | 59 | 979 | 22.1097 | 71.7975 | 65.86 | 36 | 0 | 17.94
2005-06-24 10:00 | 30 | 86 | 20 | 68 | 55 | 981 | 22.8646 | 73.1563 | 68.62 | 37.19 | 0 | 21
2005-06-24 11:00 | 31.1 | 87.98 | 20.6 | 69.08 | 54 | 981 | 23.6105 | 74.4989 | 71.54 | 38.44 | 0 | 22.98
2005-06-24 12:00 | 32.8 | 91.04 | 20.6 | 69.08 | 49 | 979 | 24.0415 | 75.2747 | 73.34 | 39.21 | 0 | 26.04
2005-06-24 13:00 | 32.8 | 91.04 | 19.4 | 66.92 | 45 | 981 | 23.2158 | 73.7884 | 69.89 | 37.73 | 0 | 26.04
2005-06-24 14:00 | 33.3 | 91.94 | 19.4 | 66.92 | 44 | 980 | 23.3998 | 74.1196 | 70.65 | 38.06 | 0 | 26.94
2005-06-24 15:00 | 33.9 | 93.02 | 20 | 68 | 44 | 978 | 23.8729 | 74.9712 | 72.65 | 38.92 | 0 | 28.02
2005-06-24 16:00 | 33.3 | 91.94 | 18.9 | 66.02 | 43 | 980 | 23.1834 | 73.7301 | 69.79 | 37.69 | 0 | 26.94
2005-06-24 17:00 | 32.2 | 89.96 | 19.4 | 66.92 | 47 | 980 | 23.1443 | 73.6598 | 69.68 | 37.64 | 0 | 24.96
2005-06-24 18:00 | 31.1 | 87.98 | 20 | 68 | 52 | 977 | 23.2212 | 73.7981 | 70.18 | 37.86 | 0 | 22.98
2005-06-24 19:00 | 29.4 | 84.92 | 19.4 | 66.92 | 55 | 980 | 22.3536 | 72.2364 | 66.7 | 36.36 | 0 | 19.92
2005-06-24 20:00 | 25.6 | 78.08 | 18.9 | 66.02 | 67 | 979 | 21.0191 | 69.8344 | 61.9 | 34.3 | 0 | 13.08
2005-06-24 21:00 | 25.6 | 78.08 | 18.9 | 66.02 | 67 | 978 | 21.0177 | 69.8318 | 61.94 | 34.32 | 0 | 13.08
2005-06-24 22:00 | 24.4 | 75.92 | 18.9 | 66.02 | 71 | 980 | 20.5281 | 68.9505 | 60.14 | 33.54 | 0 | 10.92
2005-06-24 23:00 | 24.4 | 75.92 | 19.4 | 66.92 | 74 | 981 | 20.957 | 69.7227 | 61.64 | 34.18 | 0 | 10.92
38528 | 24.4 | 75.92 | 20 | 68 | 76 | 979 | 21.2365 | 70.2257 | 62.74 | 34.66 | 0 | 10.92
2005-06-25 01:00 | 24.4 | 75.92 | 19.4 | 66.92 | 74 | 980 | 20.956 | 69.7208 | 61.67 | 34.2 | 0 | 10.92
2005-06-25 02:00 | 23.9 | 75.02 | 18.9 | 66.02 | 74 | 980 | 20.4958 | 68.8925 | 60.04 | 33.5 | 0 | 10.02
2005-06-25 03:00 | 23.9 | 75.02 | 18.9 | 66.02 | 74 | 979 | 20.4948 | 68.8906 | 60.08 | 33.51 | 0 | 10.02
2005-06-25 04:00 | 24.4 | 75.92 | 18.9 | 66.02 | 71 | 980 | 20.5281 | 68.9505 | 60.14 | 33.54 | 0 | 10.92
2005-06-25 05:00 | 22.8 | 73.04 | 18.9 | 66.02 | 79 | 980 | 20.1545 | 68.2781 | 58.87 | 33 | 0 | 8.04
2005-06-25 06:00 | 23.9 | 75.02 | 18.9 | 66.02 | 74 | 979 | 20.4948 | 68.8906 | 60.08 | 33.51 | 0 | 10.02
2005-06-25 07:00 | 25.6 | 78.08 | 19.4 | 66.92 | 69 | 982 | 21.3246 | 70.3842 | 62.89 | 34.72 | 0 | 13.08
2005-06-25 08:00 | 26.7 | 80.06 | 20 | 68 | 67 | 982 | 22.0085 | 71.6153 | 65.4 | 35.8 | 0 | 15.06
2005-06-25 09:00 | 28.9 | 84.02 | 20.6 | 69.08 | 61 | 980 | 22.9741 | 73.3534 | 69.14 | 37.41 | 0 | 19.02
2005-06-25 10:00 | 29.4 | 84.92 | 21.1 | 69.98 | 61 | 983 | 23.4161 | 74.1489 | 70.73 | 38.09 | 0 | 19.92
2005-06-25 11:00 | 31.7 | 89.06 | 20.6 | 69.08 | 52 | 983 | 23.7361 | 74.725 | 71.93 | 38.61 | 0 | 24.06
2005-06-25 12:00 | 32.2 | 89.96 | 20.6 | 69.08 | 50 | 980 | 23.751 | 74.7518 | 72.12 | 38.69 | 0 | 24.96
2005-06-25 13:00 | 33.3 | 91.94 | 20.6 | 69.08 | 47 | 982 | 24.0434 | 75.2781 | 73.17 | 39.14 | 0 | 26.94
2005-06-25 14:00 | 33.3 | 91.94 | 19.4 | 66.92 | 44 | 981 | 23.4026 | 74.1246 | 70.61 | 38.04 | 0 | 26.94
2005-06-25 15:00 | 33.9 | 93.02 | 18.9 | 66.02 | 41 | 978 | 23.2078 | 73.774 | 69.96 | 37.76 | 0 | 28.02
2005-06-25 16:00 | 33.3 | 91.94 | 20 | 68 | 46 | 981 | 23.8298 | 74.8936 | 72.34 | 38.79 | 0 | 26.94
2005-06-25 17:00 | 32.2 | 89.96 | 20.6 | 69.08 | 50 | 980 | 23.751 | 74.7518 | 72.12 | 38.69 | 0 | 24.96
2005-06-25 18:00 | 31.1 | 87.98 | 21.1 | 69.98 | 55 | 978 | 23.7926 | 74.8266 | 72.44 | 38.83 | 0 | 22.98
2005-06-25 19:00 | 28.9 | 84.02 | 21.1 | 69.98 | 63 | 980 | 23.3132 | 73.9638 | 70.49 | 37.99 | 0 | 19.02
2005-06-25 20:00 | 26.7 | 80.06 | 20 | 68 | 67 | 980 | 22.0057 | 71.6103 | 65.48 | 35.84 | 0 | 15.06
2005-06-25 21:00 | 25.6 | 78.08 | 20 | 68 | 71 | 978 | 21.6176 | 70.9117 | 64.15 | 35.27 | 0 | 13.08
2005-06-25 22:00 | 24.4 | 75.92 | 20 | 68 | 76 | 981 | 21.2384 | 70.2292 | 62.66 | 34.63 | 0 | 10.92
2005-06-25 23:00 | 23.3 | 73.94 | 20 | 68 | 82 | 981 | 21.0232 | 69.8417 | 61.92 | 34.31 | 0 | 8.94
38529 | 23.3 | 73.94 | 20 | 68 | 82 | 980 | 21.0225 | 69.8405 | 61.96 | 34.32 | 0 | 8.94
2005-06-26 01:00 | 23.3 | 73.94 | 19.4 | 66.92 | 79 | 981 | 20.6239 | 69.123 | 60.48 | 33.69 | 0 | 8.94
2005-06-26 02:00 | 22.8 | 73.04 | 18.9 | 66.02 | 79 | 981 | 20.1554 | 68.2797 | 58.83 | 32.98 | 0 | 8.04
2005-06-26 03:00 | 22.2 | 71.96 | 19.4 | 66.92 | 84 | 979 | 20.2362 | 68.4252 | 59.22 | 33.15 | 0 | 6.96
2005-06-26 04:00 | 21.1 | 69.98 | 18.9 | 66.02 | 87 | 980 | 19.5575 | 67.2035 | 56.86 | 32.13 | 0 | 4.98
2005-06-26 05:00 | 21.1 | 69.98 | 18.3 | 64.94 | 84 | 981 | 19.1892 | 66.5406 | 55.57 | 31.58 | 0 | 4.98
2005-06-26 06:00 | 22.2 | 71.96 | 20 | 68 | 87 | 980 | 20.6161 | 69.1091 | 60.53 | 33.71 | 0 | 6.96
2005-06-26 07:00 | 25 | 77 | 20.6 | 69.08 | 77 | 982 | 21.9375 | 71.4876 | 65.2 | 35.72 | 0 | 12
2005-06-26 08:00 | 26.7 | 80.06 | 20.6 | 69.08 | 69 | 983 | 22.3193 | 72.1748 | 66.54 | 36.29 | 0 | 15.06
2005-06-26 09:00 | 29.4 | 84.92 | 20.6 | 69.08 | 59 | 980 | 23.0633 | 73.5139 | 69.47 | 37.55 | 0 | 19.92
2005-06-26 10:00 | 30.6 | 87.08 | 20 | 68 | 53 | 982 | 23.003 | 73.4055 | 69.09 | 37.39 | 0 | 22.08
2005-06-26 11:00 | 31.7 | 89.06 | 20 | 68 | 50 | 982 | 23.3422 | 74.016 | 70.39 | 37.95 | 0 | 24.06
2005-06-26 12:00 | 32.2 | 89.96 | 19.4 | 66.92 | 47 | 980 | 23.1443 | 73.6598 | 69.68 | 37.64 | 0 | 24.96
2005-06-26 13:00 | 32.8 | 91.04 | 19.4 | 66.92 | 45 | 982 | 23.2185 | 73.7933 | 69.85 | 37.72 | 0 | 26.04
2005-06-26 14:00 | 33.3 | 91.94 | 18.3 | 64.94 | 41 | 981 | 22.7483 | 72.9469 | 68.03 | 36.93 | 0 | 26.94
2005-06-26 15:00 | 33.9 | 93.02 | 18.3 | 64.94 | 40 | 978 | 22.9823 | 73.3681 | 69.07 | 37.38 | 0 | 28.02
2005-06-26 16:00 | 33.9 | 93.02 | 18.3 | 64.94 | 40 | 981 | 22.9916 | 73.3849 | 68.96 | 37.33 | 0 | 28.02
2005-06-26 17:00 | 33.3 | 91.94 | 18.9 | 66.02 | 43 | 980 | 23.1834 | 73.7301 | 69.79 | 37.69 | 0 | 26.94
2005-06-26 18:00 | 31.7 | 89.06 | 19.4 | 66.92 | 48 | 977 | 22.9321 | 73.2778 | 69.01 | 37.35 | 0 | 24.06
2005-06-26 19:00 | 29.4 | 84.92 | 20 | 68 | 57 | 980 | 22.7108 | 72.8795 | 68.09 | 36.96 | 0 | 19.92
2005-06-26 20:00 | 27.8 | 82.04 | 19.4 | 66.92 | 60 | 980 | 21.8469 | 71.3244 | 64.84 | 35.56 | 0 | 17.04
2005-06-26 21:00 | 27.2 | 80.96 | 18.9 | 66.02 | 61 | 978 | 21.4865 | 70.6758 | 63.6 | 35.03 | 0 | 15.96
2005-06-26 22:00 | 27.8 | 82.04 | 18.9 | 66.02 | 58 | 980 | 21.5105 | 70.7188 | 63.58 | 35.02 | 0 | 17.04
2005-06-26 23:00 | 26.7 | 80.06 | 18.9 | 66.02 | 62 | 980 | 21.2149 | 70.1868 | 62.53 | 34.57 | 0 | 15.06
38530 | 25 | 77 | 19.4 | 66.92 | 71 | 979 | 21.0727 | 69.9309 | 62.12 | 34.39 | 0 | 12
2005-06-27 01:00 | 23.9 | 75.02 | 20 | 68 | 79 | 980 | 21.1854 | 70.1338 | 62.53 | 34.57 | 0 | 10.02
2005-06-27 02:00 | 23.9 | 75.02 | 20 | 68 | 79 | 980 | 21.1854 | 70.1338 | 62.53 | 34.57 | 0 | 10.02
2005-06-27 03:00 | 22.8 | 73.04 | 19.4 | 66.92 | 81 | 979 | 20.4174 | 68.7513 | 59.84 | 33.41 | 0 | 8.04
2005-06-27 04:00 | 22.8 | 73.04 | 19.4 | 66.92 | 81 | 981 | 20.4189 | 68.754 | 59.76 | 33.38 | 0 | 8.04
2005-06-27 05:00 | 21.7 | 71.06 | 18.9 | 66.02 | 84 | 981 | 19.7609 | 67.5697 | 57.5 | 32.41 | 0 | 6.06
2005-06-27 06:00 | 23.9 | 75.02 | 19.4 | 66.92 | 76 | 979 | 20.7729 | 69.3911 | 61.07 | 33.94 | 0 | 10.02
2005-06-27 07:00 | 25.6 | 78.08 | 20 | 68 | 71 | 981 | 21.6212 | 70.9182 | 64.03 | 35.22 | 0 | 13.08
2005-06-27 08:00 | 27.2 | 80.96 | 20.6 | 69.08 | 67 | 981 | 22.4552 | 72.4193 | 67.13 | 36.55 | 0 | 15.96
2005-06-27 09:00 | 29.4 | 84.92 | 20.6 | 69.08 | 59 | 979 | 23.0615 | 73.5106 | 69.51 | 37.57 | 0 | 19.92
2005-06-27 10:00 | 31.1 | 87.98 | 20.6 | 69.08 | 54 | 981 | 23.6105 | 74.4989 | 71.54 | 38.44 | 0 | 22.98
2005-06-27 11:00 | 32.2 | 89.96 | 20.6 | 69.08 | 50 | 981 | 23.7533 | 74.756 | 72.08 | 38.67 | 0 | 24.96
2005-06-27 12:00 | 33.9 | 93.02 | 20.6 | 69.08 | 46 | 979 | 24.3096 | 75.7573 | 74.4 | 39.67 | 0 | 28.02
2005-06-27 13:00 | 33.9 | 93.02 | 19.4 | 66.92 | 43 | 981 | 23.6616 | 74.5909 | 71.63 | 38.48 | 0 | 28.02
2005-06-27 14:00 | 34.4 | 93.92 | 19.4 | 66.92 | 41 | 980 | 23.6046 | 74.4883 | 71.43 | 38.4 | 0 | 28.92
2005-06-27 15:00 | 34.4 | 93.92 | 19.4 | 66.92 | 41 | 977 | 23.5956 | 74.472 | 71.55 | 38.45 | 0 | 28.92
2005-06-27 16:00 | 33.9 | 93.02 | 20 | 68 | 44 | 980 | 23.8784 | 74.9811 | 72.57 | 38.88 | 0 | 28.02
2005-06-27 17:00 | 33.3 | 91.94 | 20 | 68 | 46 | 979 | 23.8246 | 74.8842 | 72.42 | 38.82 | 0 | 26.94
2005-06-27 18:00 | 31.7 | 89.06 | 21.1 | 69.98 | 54 | 976 | 24.1073 | 75.3931 | 73.81 | 39.42 | 0 | 24.06
2005-06-27 19:00 | 29.4 | 84.92 | 21.1 | 69.98 | 61 | 979 | 23.4093 | 74.1368 | 70.9 | 38.17 | 0 | 19.92
2005-06-27 20:00 | 27.2 | 80.96 | 20 | 68 | 65 | 979 | 22.1349 | 71.8429 | 66 | 36.06 | 0 | 15.96
2005-06-27 21:00 | 25.6 | 78.08 | 19.4 | 66.92 | 69 | 978 | 21.3194 | 70.3748 | 63.05 | 34.79 | 0 | 13.08
2005-06-27 22:00 | 25.6 | 78.08 | 19.4 | 66.92 | 69 | 980 | 21.322 | 70.3795 | 62.97 | 34.76 | 0 | 13.08
2005-06-27 23:00 | 26.1 | 78.98 | 19.4 | 66.92 | 67 | 980 | 21.4682 | 70.6428 | 63.49 | 34.98 | 0 | 13.98
38531 | 25.6 | 78.08 | 20 | 68 | 71 | 978 | 21.6176 | 70.9117 | 64.15 | 35.27 | 0 | 13.08
2005-06-28 01:00 | 26.1 | 78.98 | 19.4 | 66.92 | 67 | 980 | 21.4682 | 70.6428 | 63.49 | 34.98 | 0 | 13.98
2005-06-28 02:00 | 25.6 | 78.08 | 20 | 68 | 71 | 979 | 21.6188 | 70.9139 | 64.11 | 35.25 | 0 | 13.08
2005-06-28 03:00 | 25 | 77 | 19.4 | 66.92 | 71 | 978 | 21.0715 | 69.9288 | 62.16 | 34.41 | 0 | 12
2005-06-28 04:00 | 23.9 | 75.02 | 19.4 | 66.92 | 76 | 979 | 20.7729 | 69.3911 | 61.07 | 33.94 | 0 | 10.02
2005-06-28 05:00 | 23.9 | 75.02 | 19.4 | 66.92 | 76 | 980 | 20.7738 | 69.3929 | 61.03 | 33.93 | 0 | 10.02
2005-06-28 06:00 | 23.3 | 73.94 | 20 | 68 | 82 | 981 | 21.0232 | 69.8417 | 61.92 | 34.31 | 0 | 8.94
2005-06-28 07:00 | 22.8 | 73.04 | 21.1 | 69.98 | 90 | 982 | 21.5739 | 70.833 | 63.92 | 35.17 | 0 | 8.04
2005-06-28 08:00 | 23.3 | 73.94 | 21.1 | 69.98 | 87 | 981 | 21.6756 | 71.016 | 64.32 | 35.34 | 0 | 8.94
2005-06-28 09:00 | 22.8 | 73.04 | 21.1 | 69.98 | 90 | 977 | 21.572 | 70.8297 | 64.13 | 35.26 | 0 | 8.04
2005-06-28 10:00 | 24 | 75.2 | 18 | 64.4 | 69 | 979 | 19.8767 | 67.7781 | 57.9 | 32.58 | 0 | 10.2
2005-06-28 11:00 | 27.2 | 80.96 | 20.6 | 69.08 | 67 | 980 | 22.4538 | 72.4168 | 67.18 | 36.57 | 0 | 15.96
2005-06-28 12:00 | 28.3 | 82.94 | 19.4 | 66.92 | 59 | 979 | 22.1097 | 71.7975 | 65.86 | 36 | 0 | 17.94
2005-06-28 13:00 | 30 | 86 | 20.6 | 69.08 | 57 | 980 | 23.2252 | 73.8053 | 70.09 | 37.82 | 0 | 21
2005-06-28 14:00 | 29.4 | 84.92 | 20 | 68 | 57 | 979 | 22.7089 | 72.876 | 68.13 | 36.97 | 0 | 19.92
2005-06-28 15:00 | 28.9 | 84.02 | 20 | 68 | 59 | 977 | 22.6251 | 72.7252 | 67.91 | 36.88 | 0 | 19.02
2005-06-28 16:00 | 30 | 86 | 20 | 68 | 55 | 979 | 22.8605 | 73.149 | 68.7 | 37.22 | 0 | 21
2005-06-28 17:00 | 30.6 | 87.08 | 21.1 | 69.98 | 57 | 978 | 23.736 | 74.7249 | 72.23 | 38.74 | 0 | 22.08
2005-06-28 18:00 | 30 | 86 | 22.2 | 71.96 | 63 | 976 | 24.2775 | 75.6995 | 74.59 | 39.76 | 0 | 21
2005-06-28 19:00 | 29.4 | 84.92 | 22.8 | 73.04 | 68 | 978 | 24.5904 | 76.2627 | 75.83 | 40.29 | 0 | 19.92
2005-06-28 20:00 | 27.2 | 80.96 | 22.8 | 73.04 | 77 | 978 | 23.9837 | 75.1707 | 73.39 | 39.24 | 0 | 15.96
2005-06-28 21:00 | 26.7 | 80.06 | 21.1 | 69.98 | 71 | 976 | 22.617 | 72.7105 | 68.02 | 36.93 | 0 | 15.06
2005-06-28 22:00 | 26.1 | 78.98 | 20.6 | 69.08 | 72 | 979 | 22.2237 | 72.0026 | 66.38 | 36.22 | 0 | 13.98
2005-06-28 23:00 | 26.1 | 78.98 | 20 | 68 | 69 | 979 | 21.7722 | 71.1899 | 64.67 | 35.49 | 0 | 13.98
38532 | 25.6 | 78.08 | 20 | 68 | 71 | 977 | 21.6164 | 70.9096 | 64.19 | 35.28 | 0 | 13.08
2005-06-29 01:00 | 24.4 | 75.92 | 19.4 | 66.92 | 74 | 979 | 20.9549 | 69.7189 | 61.71 | 34.22 | 0 | 10.92
2005-06-29 02:00 | 24.4 | 75.92 | 19.4 | 66.92 | 74 | 978 | 20.9539 | 69.717 | 61.75 | 34.23 | 0 | 10.92
2005-06-29 03:00 | 24.4 | 75.92 | 19.4 | 66.92 | 74 | 976 | 20.9517 | 69.7131 | 61.83 | 34.27 | 0 | 10.92
2005-06-29 04:00 | 24.4 | 75.92 | 19.4 | 66.92 | 74 | 978 | 20.9539 | 69.717 | 61.75 | 34.23 | 0 | 10.92
2005-06-29 05:00 | 24.4 | 75.92 | 19.4 | 66.92 | 74 | 978 | 20.9539 | 69.717 | 61.75 | 34.23 | 0 | 10.92
2005-06-29 06:00 | 25.6 | 78.08 | 19.4 | 66.92 | 69 | 976 | 21.3168 | 70.3702 | 63.12 | 34.82 | 0 | 13.08
2005-06-29 07:00 | 26.7 | 80.06 | 19.4 | 66.92 | 64 | 978 | 21.531 | 70.7557 | 63.79 | 35.11 | 0 | 15.06
2005-06-29 08:00 | 27.2 | 80.96 | 19.4 | 66.92 | 62 | 978 | 21.6498 | 70.9696 | 64.21 | 35.29 | 0 | 15.96
2005-06-29 09:00 | 30 | 86 | 19.4 | 66.92 | 53 | 976 | 22.4862 | 72.4751 | 67.38 | 36.65 | 0 | 21
2005-06-29 10:00 | 30 | 86 | 20 | 68 | 55 | 978 | 22.8585 | 73.1453 | 68.74 | 37.24 | 0 | 21
2005-06-29 11:00 | 31.1 | 87.98 | 21.1 | 69.98 | 55 | 978 | 23.7926 | 74.8266 | 72.44 | 38.83 | 0 | 22.98
2005-06-29 12:00 | 32.2 | 89.96 | 21.1 | 69.98 | 52 | 975 | 24.1367 | 75.4461 | 73.97 | 39.49 | 0 | 24.96
2005-06-29 13:00 | 33.9 | 93.02 | 19.4 | 66.92 | 43 | 977 | 23.6502 | 74.5704 | 71.79 | 38.55 | 0 | 28.02
2005-06-29 14:00 | 33.3 | 91.94 | 18.9 | 66.02 | 43 | 977 | 23.1748 | 73.7147 | 69.9 | 37.74 | 0 | 26.94
2005-06-29 15:00 | 34.4 | 93.92 | 18.3 | 64.94 | 39 | 974 | 23.1269 | 73.6285 | 69.82 | 37.7 | 0 | 28.92
2005-06-29 16:00 | 34.4 | 93.92 | 19.4 | 66.92 | 41 | 977 | 23.5956 | 74.472 | 71.55 | 38.45 | 0 | 28.92
2005-06-29 17:00 | 33.9 | 93.02 | 20 | 68 | 44 | 976 | 23.8673 | 74.9612 | 72.73 | 38.95 | 0 | 28.02
2005-06-29 18:00 | 32.2 | 89.96 | 18.9 | 66.02 | 45 | 973 | 22.7128 | 72.8831 | 68.32 | 37.06 | 0 | 24.96
2005-06-29 19:00 | 30 | 86 | 18.3 | 64.94 | 50 | 976 | 21.9239 | 71.4631 | 65.23 | 35.73 | 0 | 21
2005-06-29 20:00 | 29.4 | 84.92 | 18.3 | 64.94 | 51 | 976 | 21.6148 | 70.9067 | 64.09 | 35.24 | 0 | 19.92
2005-06-29 21:00 | 28.3 | 82.94 | 18.9 | 66.02 | 57 | 974 | 21.7569 | 71.1624 | 64.75 | 35.52 | 0 | 17.94
2005-06-29 22:00 | 28.3 | 82.94 | 18.9 | 66.02 | 57 | 977 | 21.7627 | 71.1729 | 64.64 | 35.48 | 0 | 17.94
2005-06-29 23:00 | 27.8 | 82.04 | 18.9 | 66.02 | 58 | 977 | 21.5048 | 70.7086 | 63.69 | 35.07 | 0 | 17.04
38533 | 26.7 | 80.06 | 18.9 | 66.02 | 62 | 975 | 21.2065 | 70.1718 | 62.72 | 34.65 | 0 | 15.06
2005-06-30 01:00 | 26.1 | 78.98 | 18.9 | 66.02 | 65 | 977 | 21.1549 | 70.0788 | 62.47 | 34.54 | 0 | 13.98
2005-06-30 02:00 | 25 | 77 | 19.4 | 66.92 | 71 | 977 | 21.0703 | 69.9266 | 62.2 | 34.43 | 0 | 12
2005-06-30 03:00 | 25.6 | 78.08 | 19.4 | 66.92 | 69 | 976 | 21.3168 | 70.3702 | 63.12 | 34.82 | 0 | 13.08
2005-06-30 04:00 | 24.4 | 75.92 | 18.9 | 66.02 | 71 | 979 | 20.5268 | 68.9483 | 60.17 | 33.56 | 0 | 10.92
2005-06-30 05:00 | 23.9 | 75.02 | 18.9 | 66.02 | 74 | 980 | 20.4958 | 68.8925 | 60.04 | 33.5 | 0 | 10.02
2005-06-30 06:00 | 20 | 68 | 17.2 | 62.96 | 84 | 980 | 18.1406 | 64.6532 | 52.17 | 30.12 | 0 | 3
2005-06-30 07:00 | 21.1 | 69.98 | 17.8 | 64.04 | 81 | 980 | 18.8145 | 65.8661 | 54.35 | 31.05 | 0 | 4.98
2005-06-30 08:00 | 19 | 66.2 | 18 | 64.4 | 94 | 980 | 18.3347 | 65.0024 | 52.84 | 30.4 | 0 | 1.2
2005-06-30 09:00 | 20 | 68 | 18.3 | 64.94 | 90 | 977 | 18.8519 | 65.9334 | 54.62 | 31.17 | 0 | 3
2005-06-30 10:00 | 21.1 | 69.98 | 18.3 | 64.94 | 84 | 981 | 19.1892 | 66.5406 | 55.57 | 31.58 | 0 | 4.98
2005-06-30 11:00 | 21.7 | 71.06 | 17.2 | 62.96 | 76 | 980 | 18.735 | 65.723 | 54.07 | 30.93 | 0 | 6.06
2005-06-30 12:00 | 21.7 | 71.06 | 18.3 | 64.94 | 81 | 979 | 19.3796 | 66.8833 | 56.27 | 31.88 | 0 | 6.06
2005-06-30 13:00 | 20.6 | 69.08 | 18.9 | 66.02 | 90 | 980 | 19.4358 | 66.9844 | 56.46 | 31.96 | 0 | 4.08
2005-06-30 14:00 | 17.8 | 64.04 | 16.1 | 60.98 | 90 | 980 | 16.7167 | 62.0901 | 47.76 | 28.22 | 0.96 | 0
2005-06-30 15:00 | 18.9 | 66.02 | 17.2 | 62.96 | 90 | 977 | 17.7836 | 64.0105 | 51.17 | 29.68 | 0 | 1.02
2005-06-30 16:00 | 20 | 68 | 17.2 | 62.96 | 84 | 978 | 18.1394 | 64.6509 | 52.24 | 30.15 | 0 | 3
2005-06-30 17:00 | 19.4 | 66.92 | 17.8 | 64.04 | 90 | 978 | 18.2695 | 64.8852 | 52.68 | 30.34 | 0 | 1.92
2005-06-30 18:00 | 19.4 | 66.92 | 18.3 | 64.94 | 93 | 978 | 18.6137 | 65.5046 | 53.81 | 30.82 | 0 | 1.92
2005-06-30 19:00 | 18.9 | 66.02 | 17.8 | 64.04 | 93 | 978 | 18.1237 | 64.6226 | 52.23 | 30.14 | 0 | 1.02
2005-06-30 20:00 | 19.4 | 66.92 | 18.3 | 64.94 | 93 | 979 | 18.6139 | 65.5051 | 53.78 | 30.81 | 0 | 1.92
2005-06-30 21:00 | 18.9 | 66.02 | 17.8 | 64.04 | 93 | 977 | 18.1234 | 64.6221 | 52.26 | 30.15 | 0 | 1.02
2005-06-30 22:00 | 19.5 | 67.1 | 18.4 | 65.12 | 93 | 979 | 18.712 | 65.6815 | 54.1 | 30.94 | 0 | 2.1
2005-06-30 23:00 | 20.2 | 68.36 | 18.9 | 66.02 | 90 | 979 | 19.0469 | 66.2844 | 55.19 | 31.42 | 0 | 3.36
38534 | 20.8 | 69.44 | 19.5 | 67.1 | 90 | 978 | 19.6293 | 67.3327 | 57.19 | 32.27 | 0 | 4.44
1990-07-01 01:00 | 21.4 | 70.52 | 20 | 68 | 85 | 979 | 19.5983 | 67.277 | 57.03 | 32.2 | 0 | 5.52
1990-07-01 02:00 | 22 | 71.6 | 20.6 | 69.08 | 94 | 979 | 21.2839 | 70.3109 | 63.01 | 34.77 | 0 | 6.6
1990-07-01 03:00 | 22.7 | 72.86 | 21.1 | 69.98 | 87 | 979 | 21.0969 | 69.9745 | 62.29 | 34.47 | 0 | 7.86
1990-07-01 04:00 | 23.3 | 73.94 | 21.7 | 71.06 | 90 | 979 | 22.0587 | 71.7056 | 65.86 | 36 | 0 | 8.94
1990-07-01 05:00 | 23.9 | 75.02 | 20.6 | 69.08 | 82 | 979 | 21.5901 | 70.8621 | 64.07 | 35.23 | 0 | 10.02
1990-07-01 06:00 | 23.9 | 75.02 | 21.7 | 71.06 | 87 | 979 | 22.2523 | 72.0542 | 66.58 | 36.31 | 0 | 10.02
1990-07-01 07:00 | 25.6 | 78.08 | 21.7 | 71.06 | 79 | 979 | 22.7789 | 73.002 | 68.55 | 37.16 | 0 | 13.08
1990-07-01 08:00 | 27.8 | 82.04 | 21.7 | 71.06 | 69 | 979 | 23.3085 | 73.9554 | 70.56 | 38.02 | 0 | 17.04
1990-07-01 09:00 | 30 | 86 | 21.7 | 71.06 | 61 | 979 | 23.9339 | 75.0811 | 73.01 | 39.07 | 0 | 21
1990-07-01 10:00 | 30.6 | 87.08 | 22.8 | 73.04 | 63 | 980 | 24.8135 | 76.6643 | 76.62 | 40.63 | 0 | 22.08
1990-07-01 11:00 | 31.7 | 89.06 | 22.8 | 73.04 | 59 | 979 | 25.0548 | 77.0987 | 77.66 | 41.07 | 0 | 24.06
1990-07-01 12:00 | 32.2 | 89.96 | 23.9 | 75.02 | 61 | 979 | 25.8601 | 78.5482 | 81.18 | 42.59 | 0 | 24.96
1990-07-01 13:00 | 33.3 | 91.94 | 23.9 | 75.02 | 58 | 979 | 26.252 | 79.2535 | 82.89 | 43.32 | 0 | 26.94
1990-07-01 14:00 | 33.3 | 91.94 | 23.9 | 75.02 | 58 | 979 | 26.252 | 79.2535 | 82.89 | 43.32 | 0 | 26.94
1990-07-01 15:00 | 33.9 | 93.02 | 23.9 | 75.02 | 56 | 979 | 26.3768 | 79.4783 | 83.43 | 43.56 | 0 | 28.02
1990-07-01 16:00 | 32.8 | 91.04 | 23.3 | 73.94 | 58 | 978 | 25.8178 | 78.4721 | 81.02 | 42.52 | 0 | 26.04
1990-07-01 17:00 | 33.3 | 91.94 | 23.3 | 73.94 | 56 | 978 | 25.861 | 78.5498 | 81.19 | 42.59 | 0 | 26.94
1990-07-01 18:00 | 32.8 | 91.04 | 23.3 | 73.94 | 58 | 978 | 25.8178 | 78.4721 | 81.02 | 42.52 | 0 | 26.04
1990-07-01 19:00 | 31.1 | 87.98 | 23.3 | 73.94 | 63 | 977 | 25.2506 | 77.4511 | 78.65 | 41.5 | 0 | 22.98
1990-07-01 20:00 | 29.4 | 84.92 | 23.9 | 75.02 | 72 | 977 | 25.2418 | 77.4352 | 78.69 | 41.52 | 0 | 19.92
1990-07-01 21:00 | 28.3 | 82.94 | 23.9 | 75.02 | 77 | 977 | 25.0087 | 77.0156 | 77.72 | 41.1 | 0 | 17.94
1990-07-01 22:00 | 27.8 | 82.04 | 23.9 | 75.02 | 79 | 978 | 24.8432 | 76.7177 | 76.98 | 40.78 | 0 | 17.04
1990-07-01 23:00 | 27.8 | 82.04 | 23.3 | 73.94 | 77 | 977 | 24.5423 | 76.1761 | 75.75 | 40.25 | 0 | 17.04
33056 | 27.2 | 80.96 | 22.8 | 73.04 | 77 | 978 | 23.9837 | 75.1707 | 73.39 | 39.24 | 0 | 15.96
1990-07-02 01:00 | 26.7 | 80.06 | 22.8 | 73.04 | 79 | 977 | 23.8095 | 74.8572 | 72.74 | 38.96 | 0 | 15.06
1990-07-02 02:00 | 26.1 | 78.98 | 22.8 | 73.04 | 82 | 977 | 23.6737 | 74.6126 | 72.21 | 38.73 | 0 | 13.98
1990-07-02 03:00 | 26.1 | 78.98 | 22.8 | 73.04 | 82 | 977 | 23.6737 | 74.6126 | 72.21 | 38.73 | 0 | 13.98
1990-07-02 04:00 | 25 | 77 | 22.8 | 73.04 | 88 | 977 | 23.4447 | 74.2005 | 71.33 | 38.35 | 0 | 12
1990-07-02 05:00 | 25.6 | 78.08 | 22.8 | 73.04 | 85 | 977 | 23.6154 | 74.5077 | 71.99 | 38.64 | 0 | 13.08
1990-07-02 06:00 | 25.6 | 78.08 | 22.2 | 71.96 | 82 | 977 | 23.1997 | 73.7594 | 70.32 | 37.92 | 0 | 13.08
1990-07-02 07:00 | 27.2 | 80.96 | 21.7 | 71.06 | 72 | 977 | 23.2275 | 73.8094 | 70.36 | 37.94 | 0 | 15.96
1990-07-02 08:00 | 28.3 | 82.94 | 21.1 | 69.98 | 65 | 977 | 23.1098 | 73.5977 | 69.85 | 37.72 | 0 | 17.94
1990-07-02 09:00 | 30 | 86 | 21.1 | 69.98 | 59 | 977 | 23.5774 | 74.4394 | 71.66 | 38.49 | 0 | 21
1990-07-02 10:00 | 31.1 | 87.98 | 21.7 | 71.06 | 57 | 977 | 24.1633 | 75.494 | 74.02 | 39.51 | 0 | 22.98
1990-07-02 11:00 | 32.8 | 91.04 | 22.2 | 71.96 | 54 | 976 | 25.0382 | 77.0688 | 77.71 | 41.09 | 0 | 26.04
1990-07-02 12:00 | 34.4 | 93.92 | 22.2 | 71.96 | 49 | 976 | 25.3524 | 77.6343 | 79 | 41.65 | 0 | 28.92
1990-07-02 13:00 | 35 | 95 | 22.2 | 71.96 | 48 | 976 | 25.6308 | 78.1355 | 80.2 | 42.17 | 0 | 30
1990-07-02 14:00 | 36.7 | 98.06 | 21.7 | 71.06 | 42 | 975 | 25.6308 | 78.1355 | 80.18 | 42.16 | 0 | 33.06
1990-07-02 15:00 | 36.7 | 98.06 | 21.7 | 71.06 | 42 | 975 | 25.6308 | 78.1355 | 80.18 | 42.16 | 0 | 33.06
1990-07-02 16:00 | 36.7 | 98.06 | 22.2 | 71.96 | 43 | 974 | 25.8657 | 78.5582 | 81.29 | 42.63 | 0 | 33.06
1990-07-02 17:00 | 36.1 | 96.98 | 22.8 | 73.04 | 46 | 974 | 26.0788 | 78.9419 | 82.28 | 43.06 | 0 | 31.98
1990-07-02 18:00 | 35.6 | 96.08 | 22.8 | 73.04 | 48 | 973 | 26.116 | 79.0088 | 82.53 | 43.17 | 0 | 31.08
1990-07-02 19:00 | 32.8 | 91.04 | 22.8 | 73.04 | 56 | 973 | 25.4234 | 77.7621 | 79.56 | 41.89 | 0 | 26.04
1990-07-02 20:00 | 31.1 | 87.98 | 22.2 | 71.96 | 59 | 973 | 24.5237 | 76.1427 | 75.75 | 40.25 | 0 | 22.98
1990-07-02 21:00 | 31.1 | 87.98 | 21.1 | 69.98 | 55 | 973 | 23.7824 | 74.8084 | 72.65 | 38.92 | 0 | 22.98
1990-07-02 22:00 | 30.6 | 87.08 | 21.1 | 69.98 | 57 | 973 | 23.7265 | 74.7077 | 72.44 | 38.83 | 0 | 22.08
1990-07-02 23:00 | 30 | 86 | 20.6 | 69.08 | 57 | 973 | 23.2117 | 73.7811 | 70.38 | 37.95 | 0 | 21
33057 | 29.4 | 84.92 | 21.1 | 69.98 | 61 | 973 | 23.3992 | 74.1186 | 71.16 | 38.28 | 0 | 19.92
1990-07-03 01:00 | 28.9 | 84.02 | 21.1 | 69.98 | 63 | 973 | 23.3022 | 73.9439 | 70.79 | 38.12 | 0 | 19.02
1990-07-03 02:00 | 28.3 | 82.94 | 20.6 | 69.08 | 63 | 973 | 22.7731 | 72.9916 | 68.71 | 37.23 | 0 | 17.94
1990-07-03 03:00 | 27.8 | 82.04 | 20 | 68 | 63 | 973 | 22.3325 | 72.1984 | 67.01 | 36.5 | 0 | 17.04
1990-07-03 04:00 | 27.2 | 80.96 | 20 | 68 | 65 | 974 | 22.1275 | 71.8294 | 66.2 | 36.15 | 0 | 15.96
1990-07-03 05:00 | 26.7 | 80.06 | 20 | 68 | 67 | 974 | 21.9974 | 71.5952 | 65.72 | 35.94 | 0 | 15.06
1990-07-03 06:00 | 26.1 | 78.98 | 20 | 68 | 69 | 974 | 21.7657 | 71.1783 | 64.87 | 35.58 | 0 | 13.98
1990-07-03 07:00 | 25.6 | 78.08 | 20 | 68 | 72 | 974 | 21.7609 | 71.1696 | 64.87 | 35.58 | 0 | 13.08
1990-07-03 08:00 | 28.9 | 84.02 | 21.1 | 69.98 | 63 | 975 | 23.3053 | 73.9496 | 70.7 | 38.08 | 0 | 19.02
1990-07-03 09:00 | 30.6 | 87.08 | 21.1 | 69.98 | 57 | 975 | 23.7303 | 74.7146 | 72.36 | 38.79 | 0 | 22.08
1990-07-03 10:00 | 32.2 | 89.96 | 21.1 | 69.98 | 52 | 975 | 24.1367 | 75.4461 | 73.97 | 39.49 | 0 | 24.96
1990-07-03 11:00 | 33.9 | 93.02 | 20.6 | 69.08 | 46 | 975 | 24.2992 | 75.7386 | 74.57 | 39.75 | 0 | 28.02
1990-07-03 12:00 | 35 | 95 | 21.1 | 69.98 | 44 | 975 | 24.7432 | 76.5378 | 76.4 | 40.53 | 0 | 30
1990-07-03 13:00 | 36.1 | 96.98 | 21.1 | 69.98 | 42 | 974 | 25.154 | 77.2772 | 78.18 | 41.3 | 0 | 31.98
1990-07-03 14:00 | 36.7 | 98.06 | 19.4 | 66.92 | 36 | 974 | 24.154 | 75.4771 | 73.9 | 39.46 | 0 | 33.06
1990-07-03 15:00 | 36.7 | 98.06 | 20 | 68 | 38 | 974 | 24.6547 | 76.3784 | 76 | 40.36 | 0 | 33.06
1990-07-03 16:00 | 36.7 | 98.06 | 20.6 | 69.08 | 39 | 974 | 24.9015 | 76.8226 | 77.06 | 40.82 | 0 | 33.06
1990-07-03 17:00 | 35.6 | 96.08 | 20 | 68 | 40 | 973 | 24.2869 | 75.7164 | 74.55 | 39.74 | 0 | 31.08
1990-07-03 18:00 | 35 | 95 | 20.6 | 69.08 | 43 | 973 | 24.5115 | 76.1206 | 75.52 | 40.16 | 0 | 30
1990-07-03 19:00 | 33.3 | 91.94 | 21.1 | 69.98 | 49 | 973 | 24.4387 | 75.9897 | 75.29 | 40.06 | 0 | 26.94
1990-07-03 20:00 | 31.1 | 87.98 | 21.1 | 69.98 | 55 | 974 | 23.7845 | 74.812 | 72.61 | 38.9 | 0 | 22.98
1990-07-03 21:00 | 30.6 | 87.08 | 20.6 | 69.08 | 55 | 974 | 23.3597 | 74.0475 | 70.9 | 38.17 | 0 | 22.08
1990-07-03 22:00 | 30 | 86 | 21.1 | 69.98 | 59 | 975 | 23.5738 | 74.4329 | 71.74 | 38.53 | 0 | 21
1990-07-03 23:00 | 29.4 | 84.92 | 21.7 | 71.06 | 63 | 975 | 23.7464 | 74.7435 | 72.47 | 38.84 | 0 | 19.92
33058 | 28.9 | 84.02 | 22.2 | 71.96 | 67 | 975 | 23.9718 | 75.1492 | 73.42 | 39.25 | 0 | 19.02
1990-07-04 01:00 | 27.8 | 82.04 | 21.1 | 69.98 | 67 | 976 | 22.9862 | 73.3752 | 69.43 | 37.53 | 0 | 17.04
1990-07-04 02:00 | 27.8 | 82.04 | 20.6 | 69.08 | 65 | 976 | 22.6637 | 72.7947 | 68.16 | 36.99 | 0 | 17.04
1990-07-04 03:00 | 27.2 | 80.96 | 20.6 | 69.08 | 67 | 976 | 22.4483 | 72.4069 | 67.34 | 36.64 | 0 | 15.96
1990-07-04 04:00 | 26.1 | 78.98 | 20 | 68 | 69 | 976 | 21.7683 | 71.183 | 64.79 | 35.54 | 0 | 13.98
1990-07-04 05:00 | 25.6 | 78.08 | 19.4 | 66.92 | 69 | 976 | 21.3168 | 70.3702 | 63.12 | 34.82 | 0 | 13.08
1990-07-04 06:00 | 26.1 | 78.98 | 19.4 | 66.92 | 67 | 976 | 21.4626 | 70.6327 | 63.65 | 35.05 | 0 | 13.98
1990-07-04 07:00 | 27.2 | 80.96 | 20 | 68 | 65 | 977 | 22.1319 | 71.8375 | 66.08 | 36.1 | 0 | 15.96
1990-07-04 08:00 | 28.9 | 84.02 | 20.6 | 69.08 | 61 | 977 | 22.969 | 73.3442 | 69.26 | 37.46 | 0 | 19.02
1990-07-04 09:00 | 30.6 | 87.08 | 20.6 | 69.08 | 55 | 977 | 23.3658 | 74.0585 | 70.78 | 38.11 | 0 | 22.08
1990-07-04 10:00 | 32.2 | 89.96 | 20 | 68 | 48 | 977 | 23.3407 | 74.0132 | 70.61 | 38.04 | 0 | 24.96
1990-07-04 11:00 | 33.9 | 93.02 | 20 | 68 | 44 | 977 | 23.8701 | 74.9662 | 72.69 | 38.94 | 0 | 28.02
1990-07-04 12:00 | 35.6 | 96.08 | 21.1 | 69.98 | 43 | 977 | 24.9993 | 76.9987 | 77.36 | 40.94 | 0 | 31.08
1990-07-04 13:00 | 36.1 | 96.98 | 20 | 68 | 39 | 977 | 24.4474 | 76.0053 | 74.99 | 39.93 | 0 | 31.98
1990-07-04 14:00 | 37.2 | 98.96 | 18.9 | 66.02 | 34 | 977 | 24.025 | 75.245 | 73.19 | 39.15 | 0 | 33.96
1990-07-04 15:00 | 37.2 | 98.96 | 17.8 | 64.04 | 32 | 976 | 23.4942 | 74.2895 | 71.07 | 38.24 | 0 | 33.96
1990-07-04 16:00 | 36.7 | 98.06 | 18.9 | 66.02 | 35 | 976 | 23.907 | 75.0325 | 72.77 | 38.97 | 0 | 33.06
1990-07-04 17:00 | 36.1 | 96.98 | 19.4 | 66.92 | 38 | 976 | 24.2013 | 75.5623 | 74.02 | 39.51 | 0 | 31.98
1990-07-04 18:00 | 35 | 95 | 21.1 | 69.98 | 44 | 976 | 24.746 | 76.5427 | 76.36 | 40.51 | 0 | 30
1990-07-04 19:00 | 33.3 | 91.94 | 20.6 | 69.08 | 47 | 976 | 24.0281 | 75.2506 | 73.42 | 39.25 | 0 | 26.94
1990-07-04 20:00 | 31.1 | 87.98 | 20.6 | 69.08 | 53 | 976 | 23.4102 | 74.1383 | 70.99 | 38.2 | 0 | 22.98
1990-07-04 21:00 | 30.6 | 87.08 | 20 | 68 | 53 | 977 | 22.9922 | 73.386 | 69.29 | 37.47 | 0 | 22.08
1990-07-04 22:00 | 28.9 | 84.02 | 20 | 68 | 59 | 977 | 22.6251 | 72.7252 | 67.91 | 36.88 | 0 | 19.02
1990-07-04 23:00 | 28.9 | 84.02 | 20 | 68 | 59 | 977 | 22.6251 | 72.7252 | 67.91 | 36.88 | 0 | 19.02
33059 | 28.3 | 82.94 | 20 | 68 | 61 | 977 | 22.4449 | 72.4009 | 67.24 | 36.59 | 0 | 17.94
1990-07-05 01:00 | 27.2 | 80.96 | 20.6 | 69.08 | 67 | 978 | 22.451 | 72.4118 | 67.26 | 36.6 | 0 | 15.96
1990-07-05 02:00 | 26.1 | 78.98 | 20.6 | 69.08 | 72 | 977 | 22.2214 | 71.9985 | 66.46 | 36.26 | 0 | 13.98
1990-07-05 03:00 | 25 | 77 | 21.1 | 69.98 | 79 | 978 | 22.2152 | 71.9874 | 66.44 | 36.25 | 0 | 12
1990-07-05 04:00 | 24.4 | 75.92 | 21.7 | 71.06 | 85 | 979 | 22.4679 | 72.4422 | 67.39 | 36.66 | 0 | 10.92
1990-07-05 05:00 | 24.4 | 75.92 | 21.1 | 69.98 | 82 | 979 | 22.0638 | 71.7148 | 65.84 | 35.99 | 0 | 10.92
1990-07-05 06:00 | 23.3 | 73.94 | 20.6 | 69.08 | 85 | 980 | 21.416 | 70.5487 | 63.4 | 34.94 | 0 | 8.94
1990-07-05 07:00 | 23.9 | 75.02 | 18.9 | 66.02 | 74 | 980 | 20.4958 | 68.8925 | 60.04 | 33.5 | 0 | 10.02
1990-07-05 08:00 | 25.6 | 78.08 | 20 | 68 | 72 | 980 | 21.7678 | 71.182 | 64.63 | 35.47 | 0 | 13.08
1990-07-05 09:00 | 26.7 | 80.06 | 20.6 | 69.08 | 69 | 980 | 22.3155 | 72.1679 | 66.66 | 36.35 | 0 | 15.06
1990-07-05 10:00 | 27.8 | 82.04 | 21.1 | 69.98 | 67 | 980 | 22.9917 | 73.3851 | 69.25 | 37.46 | 0 | 17.04
1990-07-05 11:00 | 29.4 | 84.92 | 21.7 | 71.06 | 63 | 981 | 23.7558 | 74.7604 | 72.2 | 38.73 | 0 | 19.92
1990-07-05 12:00 | 30 | 86 | 22.2 | 71.96 | 63 | 981 | 24.2853 | 75.7135 | 74.36 | 39.66 | 0 | 21
1990-07-05 13:00 | 30.6 | 87.08 | 22.2 | 71.96 | 61 | 981 | 24.4622 | 76.0319 | 75.08 | 39.96 | 0 | 22.08
1990-07-05 14:00 | 31.1 | 87.98 | 22.2 | 71.96 | 59 | 981 | 24.5379 | 76.1682 | 75.37 | 40.09 | 0 | 22.98
1990-07-05 15:00 | 31.1 | 87.98 | 21.7 | 71.06 | 57 | 980 | 24.169 | 75.5042 | 73.88 | 39.45 | 0 | 22.98
1990-07-05 16:00 | 31.1 | 87.98 | 21.7 | 71.06 | 57 | 980 | 24.169 | 75.5042 | 73.88 | 39.45 | 0 | 22.98
1990-07-05 17:00 | 30 | 86 | 21.7 | 71.06 | 61 | 980 | 23.9356 | 75.0841 | 72.97 | 39.06 | 0 | 21
1990-07-05 18:00 | 28.9 | 84.02 | 21.1 | 69.98 | 63 | 980 | 23.3132 | 73.9638 | 70.49 | 37.99 | 0 | 19.02
1990-07-05 19:00 | 27.8 | 82.04 | 21.7 | 71.06 | 69 | 981 | 23.3111 | 73.9599 | 70.47 | 37.98 | 0 | 17.04
1990-07-05 20:00 | 26.7 | 80.06 | 21.1 | 69.98 | 72 | 981 | 22.7746 | 72.9943 | 68.4 | 37.09 | 0 | 15.06
1990-07-05 21:00 | 26.1 | 78.98 | 20.6 | 69.08 | 72 | 981 | 22.226 | 72.0067 | 66.3 | 36.19 | 0 | 13.98
1990-07-05 22:00 | 25.6 | 78.08 | 20.6 | 69.08 | 74 | 982 | 22.063 | 71.7134 | 65.65 | 35.91 | 0 | 13.08
1990-07-05 23:00 | 25 | 77 | 20 | 68 | 74 | 982 | 21.5104 | 70.7188 | 63.6 | 35.03 | 0 | 12
33060 | 25 | 77 | 18.3 | 64.94 | 67 | 981 | 20.4848 | 68.8727 | 59.92 | 33.45 | 0 | 12
1990-07-06 01:00 | 24.4 | 75.92 | 17.8 | 64.04 | 67 | 982 | 19.9494 | 67.9089 | 58.02 | 32.63 | 0 | 10.92
1990-07-06 02:00 | 23.9 | 75.02 | 18.3 | 64.94 | 71 | 981 | 20.0745 | 68.1341 | 58.51 | 32.84 | 0 | 10.02
1990-07-06 03:00 | 23.9 | 75.02 | 18.9 | 66.02 | 74 | 981 | 20.4969 | 68.8944 | 60 | 33.48 | 0 | 10.02
1990-07-06 04:00 | 23.9 | 75.02 | 19.4 | 66.92 | 76 | 981 | 20.7748 | 69.3946 | 61 | 33.91 | 0 | 10.02
1990-07-06 05:00 | 23.3 | 73.94 | 18.9 | 66.02 | 76 | 981 | 20.2185 | 68.3934 | 59.04 | 33.07 | 0 | 8.94
1990-07-06 06:00 | 23.3 | 73.94 | 18.9 | 66.02 | 76 | 982 | 20.2195 | 68.3951 | 59 | 33.05 | 0 | 8.94
1990-07-06 07:00 | 23.9 | 75.02 | 18.9 | 66.02 | 74 | 982 | 20.4979 | 68.8963 | 59.96 | 33.47 | 0 | 10.02
1990-07-06 08:00 | 25.6 | 78.08 | 18.9 | 66.02 | 67 | 982 | 21.0233 | 69.842 | 61.79 | 34.25 | 0 | 13.08
1990-07-06 09:00 | 26.1 | 78.98 | 18.9 | 66.02 | 65 | 982 | 21.1624 | 70.0924 | 62.28 | 34.46 | 0 | 13.98
1990-07-06 10:00 | 26.7 | 80.06 | 19.4 | 66.92 | 65 | 982 | 21.6952 | 71.0514 | 64.22 | 35.3 | 0 | 15.06
1990-07-06 11:00 | 26.7 | 80.06 | 19.4 | 66.92 | 65 | 982 | 21.6952 | 71.0514 | 64.22 | 35.3 | 0 | 15.06
1990-07-06 12:00 | 27.8 | 82.04 | 20.6 | 69.08 | 65 | 982 | 22.6726 | 72.8107 | 67.91 | 36.88 | 0 | 17.04
1990-07-06 13:00 | 27.8 | 82.04 | 21.1 | 69.98 | 67 | 982 | 22.9944 | 73.39 | 69.17 | 37.42 | 0 | 17.04
1990-07-06 14:00 | 29.4 | 84.92 | 21.7 | 71.06 | 63 | 981 | 23.7558 | 74.7604 | 72.2 | 38.73 | 0 | 19.92
1990-07-06 15:00 | 30 | 86 | 21.7 | 71.06 | 61 | 981 | 23.9373 | 75.0871 | 72.92 | 39.04 | 0 | 21
1990-07-06 16:00 | 30 | 86 | 22.2 | 71.96 | 63 | 980 | 24.2837 | 75.7107 | 74.41 | 39.68 | 0 | 21
1990-07-06 17:00 | 30 | 86 | 22.8 | 73.04 | 65 | 980 | 24.6272 | 76.329 | 75.85 | 40.3 | 0 | 21
1990-07-06 18:00 | 28.9 | 84.02 | 22.2 | 71.96 | 67 | 979 | 23.9772 | 75.1589 | 73.24 | 39.17 | 0 | 19.02
1990-07-06 19:00 | 28.3 | 82.94 | 22.2 | 71.96 | 70 | 979 | 23.9203 | 75.0565 | 73.03 | 39.08 | 0 | 17.94
1990-07-06 20:00 | 26.7 | 80.06 | 22.2 | 71.96 | 77 | 979 | 23.5185 | 74.3333 | 71.45 | 38.41 | 0 | 15.06
1990-07-06 21:00 | 26.7 | 80.06 | 22.2 | 71.96 | 77 | 979 | 23.5185 | 74.3333 | 71.45 | 38.41 | 0 | 15.06
1990-07-06 22:00 | 25 | 77 | 21.7 | 71.06 | 82 | 980 | 22.633 | 72.7394 | 67.96 | 36.9 | 0 | 12
1990-07-06 23:00 | 25 | 77 | 21.7 | 71.06 | 82 | 980 | 22.633 | 72.7394 | 67.96 | 36.9 | 0 | 12
33061 | 24.4 | 75.92 | 22.2 | 71.96 | 88 | 980 | 22.8663 | 73.1593 | 68.9 | 37.31 | 0 | 10.92
1990-07-07 01:00 | 24.4 | 75.92 | 22.2 | 71.96 | 88 | 980 | 22.8663 | 73.1593 | 68.9 | 37.31 | 0 | 10.92
1990-07-07 02:00 | 23.9 | 75.02 | 21.1 | 69.98 | 85 | 979 | 21.9894 | 71.581 | 65.57 | 35.88 | 0 | 10.02
1990-07-07 03:00 | 23.9 | 75.02 | 21.7 | 71.06 | 87 | 979 | 22.2523 | 72.0542 | 66.58 | 36.31 | 0 | 10.02
1990-07-07 04:00 | 23.9 | 75.02 | 21.7 | 71.06 | 87 | 979 | 22.2523 | 72.0542 | 66.58 | 36.31 | 0 | 10.02
1990-07-07 05:00 | 22.8 | 73.04 | 21.1 | 69.98 | 90 | 979 | 21.5728 | 70.831 | 64.05 | 35.22 | 0 | 8.04
1990-07-07 06:00 | 23.9 | 75.02 | 22.2 | 71.96 | 90 | 979 | 22.6418 | 72.7553 | 68.08 | 36.96 | 0 | 10.02
1990-07-07 07:00 | 25.6 | 78.08 | 22.8 | 73.04 | 85 | 979 | 23.6165 | 74.5097 | 71.9 | 38.6 | 0 | 13.08
1990-07-07 08:00 | 26.7 | 80.06 | 22.2 | 71.96 | 77 | 979 | 23.5185 | 74.3333 | 71.45 | 38.41 | 0 | 15.06
1990-07-07 09:00 | 28.9 | 84.02 | 22.8 | 73.04 | 70 | 979 | 24.4654 | 76.0377 | 75.27 | 40.05 | 0 | 19.02
1990-07-07 10:00 | 30.6 | 87.08 | 22.2 | 71.96 | 61 | 978 | 24.4572 | 76.0229 | 75.22 | 40.02 | 0 | 22.08
1990-07-07 11:00 | 32.2 | 89.96 | 21.7 | 71.06 | 54 | 978 | 24.5344 | 76.1619 | 75.47 | 40.13 | 0 | 24.96
1990-07-07 12:00 | 33.9 | 93.02 | 21.7 | 71.06 | 49 | 978 | 24.9449 | 76.9008 | 77.15 | 40.85 | 0 | 28.02
1990-07-07 13:00 | 34.4 | 93.92 | 21.1 | 69.98 | 46 | 977 | 24.7089 | 76.4761 | 76.17 | 40.43 | 0 | 28.92
1990-07-07 14:00 | 34.4 | 93.92 | 20.6 | 69.08 | 44 | 977 | 24.2693 | 75.6847 | 74.32 | 39.64 | 0 | 28.92
1990-07-07 15:00 | 35 | 95 | 21.1 | 69.98 | 44 | 976 | 24.746 | 76.5427 | 76.36 | 40.51 | 0 | 30
1990-07-07 16:00 | 34.4 | 93.92 | 20 | 68 | 43 | 976 | 24.0438 | 75.2789 | 73.43 | 39.26 | 0 | 28.92
1990-07-07 17:00 | 34.4 | 93.92 | 20 | 68 | 43 | 976 | 24.0438 | 75.2789 | 73.43 | 39.26 | 0 | 28.92
1990-07-07 18:00 | 33.3 | 91.94 | 20 | 68 | 46 | 976 | 23.8167 | 74.8701 | 72.55 | 38.88 | 0 | 26.94
1990-07-07 19:00 | 32.2 | 89.96 | 20 | 68 | 48 | 976 | 23.3382 | 74.0087 | 70.65 | 38.06 | 0 | 24.96
1990-07-07 20:00 | 31.1 | 87.98 | 20 | 68 | 52 | 976 | 23.219 | 73.7941 | 70.22 | 37.87 | 0 | 22.98
1990-07-07 21:00 | 30 | 86 | 20.6 | 69.08 | 57 | 977 | 23.2194 | 73.795 | 70.22 | 37.87 | 0 | 21
1990-07-07 22:00 | 29.4 | 84.92 | 20.6 | 69.08 | 59 | 977 | 23.0578 | 73.5041 | 69.6 | 37.61 | 0 | 19.92
1990-07-07 23:00 | 29.4 | 84.92 | 20 | 68 | 57 | 977 | 22.705 | 72.869 | 68.21 | 37.01 | 0 | 19.92
33062 | 28.9 | 84.02 | 19.4 | 66.92 | 57 | 977 | 22.2766 | 72.0979 | 66.57 | 36.3 | 0 | 19.02
1990-07-08 01:00 | 27.8 | 82.04 | 18.3 | 64.94 | 57 | 977 | 21.3348 | 70.4026 | 63.06 | 34.8 | 0 | 17.04
1990-07-08 02:00 | 26.7 | 80.06 | 18.3 | 64.94 | 60 | 977 | 20.8865 | 69.5957 | 61.47 | 34.11 | 0 | 15.06
1990-07-08 03:00 | 26.1 | 78.98 | 18.3 | 64.94 | 62 | 977 | 20.6843 | 69.2317 | 60.76 | 33.81 | 0 | 13.98
1990-07-08 04:00 | 26.1 | 78.98 | 18.3 | 64.94 | 62 | 978 | 20.686 | 69.2348 | 60.72 | 33.79 | 0 | 13.98
1990-07-08 05:00 | 25.6 | 78.08 | 17.8 | 64.04 | 62 | 978 | 20.2482 | 68.4467 | 59.18 | 33.13 | 0 | 13.08
1990-07-08 06:00 | 25.6 | 78.08 | 18.3 | 64.94 | 64 | 978 | 20.5587 | 69.0056 | 60.28 | 33.6 | 0 | 13.08
1990-07-08 07:00 | 26.7 | 80.06 | 18.9 | 66.02 | 63 | 978 | 21.3717 | 70.4691 | 63.2 | 34.86 | 0 | 15.06
1990-07-08 08:00 | 27.8 | 82.04 | 18.9 | 66.02 | 59 | 979 | 21.6774 | 71.0193 | 64.25 | 35.31 | 0 | 17.04
1990-07-08 09:00 | 29.4 | 84.92 | 19.4 | 66.92 | 55 | 979 | 22.3515 | 72.2327 | 66.74 | 36.38 | 0 | 19.92
1990-07-08 10:00 | 30.6 | 87.08 | 19.4 | 66.92 | 52 | 978 | 22.8056 | 73.0501 | 68.5 | 37.14 | 0 | 22.08
1990-07-08 11:00 | 32.8 | 91.04 | 20 | 68 | 47 | 978 | 23.6267 | 74.528 | 71.69 | 38.51 | 0 | 26.04
1990-07-08 12:00 | 33.3 | 91.94 | 20 | 68 | 46 | 978 | 23.822 | 74.8795 | 72.46 | 38.84 | 0 | 26.94
1990-07-08 13:00 | 34.4 | 93.92 | 20.6 | 69.08 | 44 | 978 | 24.2721 | 75.6897 | 74.28 | 39.62 | 0 | 28.92
1990-07-08 14:00 | 35 | 95 | 20.6 | 69.08 | 43 | 978 | 24.5256 | 76.1461 | 75.31 | 40.06 | 0 | 30
1990-07-08 15:00 | 35.6 | 96.08 | 20 | 68 | 40 | 978 | 24.3022 | 75.744 | 74.35 | 39.65 | 0 | 31.08
1990-07-08 16:00 | 35 | 95 | 20.6 | 69.08 | 43 | 978 | 24.5256 | 76.1461 | 75.31 | 40.06 | 0 | 30
1990-07-08 17:00 | 35 | 95 | 20.6 | 69.08 | 43 | 978 | 24.5256 | 76.1461 | 75.31 | 40.06 | 0 | 30
1990-07-08 18:00 | 34.4 | 93.92 | 21.1 | 69.98 | 46 | 977 | 24.7089 | 76.4761 | 76.17 | 40.43 | 0 | 28.92
1990-07-08 19:00 | 32.8 | 91.04 | 20.6 | 69.08 | 49 | 978 | 24.0391 | 75.2703 | 73.38 | 39.23 | 0 | 26.04
1990-07-08 20:00 | 31.1 | 87.98 | 20 | 68 | 52 | 978 | 23.2234 | 73.8021 | 70.14 | 37.84 | 0 | 22.98
1990-07-08 21:00 | 30 | 86 | 19.4 | 66.92 | 53 | 978 | 22.4905 | 72.483 | 67.3 | 36.62 | 0 | 21
1990-07-08 22:00 | 30 | 86 | 19.4 | 66.92 | 53 | 979 | 22.4927 | 72.4869 | 67.26 | 36.6 | 0 | 21
1990-07-08 23:00 | 28.9 | 84.02 | 19.4 | 66.92 | 57 | 979 | 22.2805 | 72.1048 | 66.49 | 36.27 | 0 | 19.02
33063 | 28.3 | 82.94 | 18.3 | 64.94 | 55 | 980 | 21.4211 | 70.5581 | 63.23 | 34.87 | 0 | 17.94
1990-07-09 01:00 | 27.8 | 82.04 | 18.3 | 64.94 | 57 | 980 | 21.3406 | 70.4131 | 62.95 | 34.75 | 0 | 17.04
1990-07-09 02:00 | 27.8 | 82.04 | 18.3 | 64.94 | 57 | 980 | 21.3406 | 70.4131 | 62.95 | 34.75 | 0 | 17.04
1990-07-09 03:00 | 26.7 | 80.06 | 18.3 | 64.94 | 60 | 980 | 20.8919 | 69.6053 | 61.36 | 34.07 | 0 | 15.06
1990-07-09 04:00 | 26.1 | 78.98 | 17.8 | 64.04 | 60 | 980 | 20.3713 | 68.6683 | 59.52 | 33.27 | 0 | 13.98
1990-07-09 05:00 | 25.6 | 78.08 | 17.8 | 64.04 | 62 | 980 | 20.2515 | 68.4528 | 59.11 | 33.1 | 0 | 13.08
1990-07-09 06:00 | 25.6 | 78.08 | 18.9 | 66.02 | 67 | 980 | 21.0205 | 69.8369 | 61.86 | 34.28 | 0 | 13.08
1990-07-09 07:00 | 27.8 | 82.04 | 18.9 | 66.02 | 59 | 981 | 21.6811 | 71.0259 | 64.17 | 35.28 | 0 | 17.04
1990-07-09 08:00 | 28.3 | 82.94 | 18.9 | 66.02 | 57 | 981 | 21.7705 | 71.187 | 64.49 | 35.41 | 0 | 17.94
1990-07-09 09:00 | 28.3 | 82.94 | 20 | 68 | 61 | 981 | 22.4517 | 72.4131 | 67.08 | 36.52 | 0 | 17.94
1990-07-09 10:00 | 31.1 | 87.98 | 21.1 | 69.98 | 55 | 981 | 23.7986 | 74.8375 | 72.31 | 38.77 | 0 | 22.98
1990-07-09 11:00 | 32.8 | 91.04 | 20.6 | 69.08 | 49 | 981 | 24.0463 | 75.2833 | 73.25 | 39.18 | 0 | 26.04
1990-07-09 12:00 | 32.8 | 91.04 | 20.6 | 69.08 | 49 | 981 | 24.0463 | 75.2833 | 73.25 | 39.18 | 0 | 26.04
1990-07-09 13:00 | 34.4 | 93.92 | 20 | 68 | 43 | 980 | 24.0552 | 75.2993 | 73.27 | 39.19 | 0 | 28.92
1990-07-09 14:00 | 34.4 | 93.92 | 20 | 68 | 43 | 980 | 24.0552 | 75.2993 | 73.27 | 39.19 | 0 | 28.92
1990-07-09 15:00 | 34.4 | 93.92 | 20.6 | 69.08 | 44 | 980 | 24.2776 | 75.6996 | 74.19 | 39.58 | 0 | 28.92
1990-07-09 16:00 | 29.4 | 84.92 | 19.4 | 66.92 | 55 | 980 | 22.3536 | 72.2364 | 66.7 | 36.36 | 0 | 19.92
1990-07-09 17:00 | 28.3 | 82.94 | 20.6 | 69.08 | 63 | 979 | 22.7827 | 73.0088 | 68.46 | 37.12 | 0 | 17.94
1990-07-09 18:00 | 28.3 | 82.94 | 21.1 | 69.98 | 65 | 979 | 23.1128 | 73.603 | 69.76 | 37.68 | 0 | 17.94
1990-07-09 19:00 | 27.8 | 82.04 | 21.1 | 69.98 | 67 | 979 | 22.9903 | 73.3826 | 69.3 | 37.48 | 0 | 17.04
1990-07-09 20:00 | 27.2 | 80.96 | 21.1 | 69.98 | 69 | 980 | 22.7674 | 72.9813 | 68.39 | 37.09 | 0 | 15.96
1990-07-09 21:00 | 26.1 | 78.98 | 22.2 | 71.96 | 79 | 980 | 23.2488 | 73.8479 | 70.34 | 37.93 | 0 | 13.98
1990-07-09 22:00 | 25 | 77 | 22.2 | 71.96 | 85 | 980 | 23.0427 | 73.4768 | 69.57 | 37.59 | 0 | 12
1990-07-09 23:00 | 25 | 77 | 22.8 | 73.04 | 88 | 980 | 23.446 | 74.2029 | 71.18 | 38.29 | 0 | 12
33064 | 25 | 77 | 22.2 | 71.96 | 85 | 980 | 23.0427 | 73.4768 | 69.57 | 37.59 | 0 | 12
1990-07-10 01:00 | 25 | 77 | 21.7 | 71.06 | 82 | 980 | 22.633 | 72.7394 | 67.96 | 36.9 | 0 | 12
1990-07-10 02:00 | 24.4 | 75.92 | 21.7 | 71.06 | 85 | 980 | 22.4684 | 72.4432 | 67.34 | 36.64 | 0 | 10.92
1990-07-10 03:00 | 24.4 | 75.92 | 21.7 | 71.06 | 85 | 980 | 22.4684 | 72.4432 | 67.34 | 36.64 | 0 | 10.92
1990-07-10 04:00 | 23.3 | 73.94 | 22.2 | 71.96 | 94 | 980 | 22.5625 | 72.6125 | 67.75 | 36.81 | 0 | 8.94
1990-07-10 05:00 | 24.4 | 75.92 | 22.2 | 71.96 | 88 | 980 | 22.8663 | 73.1593 | 68.9 | 37.31 | 0 | 10.92
1990-07-10 06:00 | 23.9 | 75.02 | 21.7 | 71.06 | 87 | 981 | 22.2533 | 72.0559 | 66.49 | 36.27 | 0 | 10.02
1990-07-10 07:00 | 24.4 | 75.92 | 19.4 | 66.92 | 74 | 980 | 20.956 | 69.7208 | 61.67 | 34.2 | 0 | 10.92
1990-07-10 08:00 | 24.4 | 75.92 | 20 | 68 | 76 | 981 | 21.2384 | 70.2292 | 62.66 | 34.63 | 0 | 10.92
1990-07-10 09:00 | 26.1 | 78.98 | 20.6 | 69.08 | 72 | 980 | 22.2248 | 72.0047 | 66.34 | 36.21 | 0 | 13.98
1990-07-10 10:00 | 26.7 | 80.06 | 21.1 | 69.98 | 72 | 980 | 22.7735 | 72.9922 | 68.44 | 37.11 | 0 | 15.06
1990-07-10 11:00 | 27.8 | 82.04 | 21.1 | 69.98 | 67 | 980 | 22.9917 | 73.3851 | 69.25 | 37.46 | 0 | 17.04
1990-07-10 12:00 | 29.4 | 84.92 | 20 | 68 | 57 | 980 | 22.7108 | 72.8795 | 68.09 | 36.96 | 0 | 19.92
1990-07-10 13:00 | 30.6 | 87.08 | 21.1 | 69.98 | 57 | 980 | 23.7398 | 74.7317 | 72.14 | 38.7 | 0 | 22.08
1990-07-10 14:00 | 31.7 | 89.06 | 22.2 | 71.96 | 57 | 979 | 24.6824 | 76.4283 | 76.07 | 40.39 | 0 | 24.06
1990-07-10 15:00 | 33.9 | 93.02 | 22.2 | 71.96 | 51 | 978 | 25.3616 | 77.6509 | 78.95 | 41.63 | 0 | 28.02
1990-07-10 16:00 | 24.4 | 75.92 | 23.9 | 75.02 | 97 | 978 | 24.0247 | 75.2445 | 73.68 | 39.36 | 0 | 10.92
1990-07-10 17:00 | 23.3 | 73.94 | 22.2 | 71.96 | 94 | 979 | 22.5623 | 72.6121 | 67.8 | 36.83 | 0 | 8.94
1990-07-10 18:00 | 23.3 | 73.94 | 22.2 | 71.96 | 94 | 979 | 22.5623 | 72.6121 | 67.8 | 36.83 | 0 | 8.94
1990-07-10 19:00 | 23.3 | 73.94 | 22.8 | 73.04 | 97 | 978 | 22.9336 | 73.2805 | 69.3 | 37.48 | 0 | 8.94
1990-07-10 20:00 | 23.9 | 75.02 | 22.8 | 73.04 | 94 | 978 | 23.1522 | 73.6739 | 70.15 | 37.84 | 0 | 10.02
1990-07-10 21:00 | 23.9 | 75.02 | 22.8 | 73.04 | 94 | 979 | 23.1524 | 73.6743 | 70.1 | 37.82 | 0 | 10.02
1990-07-10 22:00 | 23.3 | 73.94 | 22.8 | 73.04 | 97 | 979 | 22.9337 | 73.2807 | 69.25 | 37.46 | 0 | 8.94
1990-07-10 23:00 | 23.3 | 73.94 | 22.2 | 71.96 | 94 | 979 | 22.5623 | 72.6121 | 67.8 | 36.83 | 0 | 8.94
33065 | 23.3 | 73.94 | 22.8 | 73.04 | 97 | 979 | 22.9337 | 73.2807 | 69.25 | 37.46 | 0 | 8.94
1990-07-11 01:00 | 22.8 | 73.04 | 22.2 | 71.96 | 97 | 979 | 22.4378 | 72.388 | 67.34 | 36.63 | 0 | 8.04
1990-07-11 02:00 | 22.8 | 73.04 | 22.2 | 71.96 | 97 | 978 | 22.4377 | 72.3878 | 67.38 | 36.65 | 0 | 8.04
1990-07-11 03:00 | 22.8 | 73.04 | 22.2 | 71.96 | 97 | 978 | 22.4377 | 72.3878 | 67.38 | 36.65 | 0 | 8.04
1990-07-11 04:00 | 22.2 | 71.96 | 21.7 | 71.06 | 97 | 978 | 21.8426 | 71.3167 | 65.13 | 35.69 | 0 | 6.96
1990-07-11 05:00 | 21.7 | 71.06 | 21.7 | 71.06 | 100 | 978 | 21.7 | 71.06 | 64.61 | 35.46 | 0 | 6.06
1990-07-11 06:00 | 21.1 | 69.98 | 21.1 | 69.98 | 100 | 978 | 21.1 | 69.98 | 62.41 | 34.52 | 0 | 4.98
1990-07-11 07:00 | 20.6 | 69.08 | 20.6 | 69.08 | 100 | 979 | 20.6 | 69.08 | 60.57 | 33.73 | 0 | 4.08
1990-07-11 08:00 | 20.6 | 69.08 | 20 | 68 | 97 | 979 | 20.2559 | 68.4606 | 59.35 | 33.2 | 0 | 4.08
1990-07-11 09:00 | 20 | 68 | 19.4 | 66.92 | 97 | 980 | 19.661 | 67.3898 | 57.25 | 32.3 | 0 | 3
1990-07-11 10:00 | 20 | 68 | 19.4 | 66.92 | 97 | 980 | 19.661 | 67.3898 | 57.25 | 32.3 | 0 | 3
1990-07-11 11:00 | 19.4 | 66.92 | 18.9 | 66.02 | 97 | 980 | 19.066 | 66.3189 | 55.25 | 31.44 | 0 | 1.92
1990-07-11 12:00 | 20 | 68 | 18.9 | 66.02 | 93 | 980 | 19.2023 | 66.5641 | 55.69 | 31.63 | 0 | 3
1990-07-11 13:00 | 20.6 | 69.08 | 18.9 | 66.02 | 90 | 980 | 19.4358 | 66.9844 | 56.46 | 31.96 | 0 | 4.08
1990-07-11 14:00 | 20.6 | 69.08 | 18.3 | 64.94 | 87 | 980 | 19.0764 | 66.3376 | 55.24 | 31.44 | 0 | 4.08
1990-07-11 15:00 | 20 | 68 | 18.3 | 64.94 | 90 | 980 | 18.853 | 65.9354 | 54.51 | 31.12 | 0 | 3
1990-07-11 16:00 | 20.6 | 69.08 | 18.9 | 66.02 | 90 | 980 | 19.4358 | 66.9844 | 56.46 | 31.96 | 0 | 4.08
1990-07-11 17:00 | 23.3 | 73.94 | 18.3 | 64.94 | 74 | 980 | 19.9438 | 67.8988 | 58.12 | 32.67 | 0 | 8.94
1990-07-11 18:00 | 23.9 | 75.02 | 18.3 | 64.94 | 71 | 979 | 20.0721 | 68.1297 | 58.58 | 32.87 | 0 | 10.02
1990-07-11 19:00 | 23.3 | 73.94 | 18.3 | 64.94 | 74 | 979 | 19.9427 | 67.8969 | 58.15 | 32.69 | 0 | 8.94
1990-07-11 20:00 | 20.6 | 69.08 | 18.9 | 66.02 | 90 | 980 | 19.4358 | 66.9844 | 56.46 | 31.96 | 0 | 4.08
1990-07-11 21:00 | 19.4 | 66.92 | 18.3 | 64.94 | 93 | 981 | 18.6145 | 65.506 | 53.71 | 30.78 | 0 | 1.92
1990-07-11 22:00 | 18.9 | 66.02 | 18.3 | 64.94 | 97 | 981 | 18.5703 | 65.4266 | 53.58 | 30.72 | 0 | 1.02
1990-07-11 23:00 | 19.4 | 66.92 | 17.8 | 64.04 | 90 | 981 | 18.2707 | 64.8873 | 52.58 | 30.29 | 0 | 1.92
33066 | 18.3 | 64.94 | 17.8 | 64.04 | 97 | 981 | 17.9754 | 64.3557 | 51.66 | 29.9 | 0.06 | 0
1990-07-12 01:00 | 17.8 | 64.04 | 17.2 | 62.96 | 97 | 981 | 17.4796 | 63.4633 | 50.1 | 29.22 | 0.96 | 0
1990-07-12 02:00 | 17.8 | 64.04 | 17.2 | 62.96 | 97 | 981 | 17.4796 | 63.4633 | 50.1 | 29.22 | 0.96 | 0
1990-07-12 03:00 | 17.8 | 64.04 | 16.7 | 62.06 | 93 | 981 | 17.0465 | 62.6837 | 48.74 | 28.64 | 0.96 | 0
1990-07-12 04:00 | 17.8 | 64.04 | 16.7 | 62.06 | 93 | 981 | 17.0465 | 62.6837 | 48.74 | 28.64 | 0.96 | 0
1990-07-12 05:00 | 17.2 | 62.96 | 16.7 | 62.06 | 97 | 982 | 16.8848 | 62.3926 | 48.23 | 28.42 | 2.04 | 0
1990-07-12 06:00 | 17.8 | 64.04 | 16.1 | 60.98 | 90 | 982 | 16.7175 | 62.0915 | 47.7 | 28.19 | 0.96 | 0
1990-07-12 07:00 | 18.3 | 64.94 | 16.1 | 60.98 | 87 | 982 | 16.8651 | 62.3571 | 48.14 | 28.38 | 0.06 | 0
1990-07-12 08:00 | 19.4 | 66.92 | 16.1 | 60.98 | 81 | 982 | 17.2133 | 62.9839 | 49.18 | 28.83 | 0 | 1.92
1990-07-12 09:00 | 20.6 | 69.08 | 16.7 | 62.06 | 79 | 983 | 18.0966 | 64.5739 | 51.91 | 30 | 0 | 4.08
1990-07-12 10:00 | 21.1 | 69.98 | 16.1 | 60.98 | 73 | 983 | 17.7943 | 64.0297 | 50.92 | 29.58 | 0 | 4.98
1990-07-12 11:00 | 21.1 | 69.98 | 16.1 | 60.98 | 73 | 983 | 17.7943 | 64.0297 | 50.92 | 29.58 | 0 | 4.98
1990-07-12 12:00 | 20 | 68 | 17.2 | 62.96 | 84 | 983 | 18.1425 | 64.6566 | 52.08 | 30.07 | 0 | 3
1990-07-12 13:00 | 18.3 | 64.94 | 16.1 | 60.98 | 87 | 983 | 16.8656 | 62.358 | 48.11 | 28.37 | 0.06 | 0
1990-07-12 14:00 | 17.2 | 62.96 | 16.1 | 60.98 | 93 | 983 | 16.4591 | 61.6264 | 46.9 | 27.85 | 2.04 | 0
1990-07-12 15:00 | 15.6 | 60.08 | 15 | 59 | 97 | 984 | 15.2986 | 59.5376 | 43.49 | 26.38 | 4.92 | 0
1990-07-12 16:00 | 15 | 59 | 13.9 | 57.02 | 93 | 984 | 14.3039 | 57.747 | 40.68 | 25.18 | 6 | 0
1990-07-12 17:00 | 13.9 | 57.02 | 12.8 | 55.04 | 93 | 985 | 13.2265 | 55.8078 | 37.75 | 23.92 | 7.98 | 0
1990-07-12 18:00 | 13.9 | 57.02 | 13.3 | 55.94 | 97 | 985 | 13.6133 | 56.504 | 38.79 | 24.36 | 7.98 | 0
1990-07-12 19:00 | 13.3 | 55.94 | 13.3 | 55.94 | 100 | 985 | 13.3 | 55.94 | 37.96 | 24.01 | 9.06 | 0
1990-07-12 20:00 | 13.3 | 55.94 | 12.8 | 55.04 | 97 | 985 | 13.0185 | 55.4333 | 37.21 | 23.69 | 9.06 | 0
1990-07-12 21:00 | 13.9 | 57.02 | 13.3 | 55.94 | 97 | 986 | 13.6134 | 56.5042 | 38.77 | 24.35 | 7.98 | 0
1990-07-12 22:00 | 14.4 | 57.92 | 13.9 | 57.02 | 97 | 986 | 14.1091 | 57.3965 | 40.11 | 24.93 | 7.08 | 0
1990-07-12 23:00 | 14.4 | 57.92 | 13.9 | 57.02 | 97 | 986 | 14.1091 | 57.3965 | 40.11 | 24.93 | 7.08 | 0
33067 | 15 | 59 | 14.4 | 57.92 | 97 | 987 | 14.7041 | 58.4674 | 41.72 | 25.62 | 6 | 0
1990-07-13 01:00 | 15 | 59 | 14.4 | 57.92 | 97 | 987 | 14.7041 | 58.4674 | 41.72 | 25.62 | 6 | 0
1990-07-13 02:00 | 15 | 59 | 13.9 | 57.02 | 93 | 986 | 14.3044 | 57.748 | 40.63 | 25.15 | 6 | 0
1990-07-13 03:00 | 15 | 59 | 13.9 | 57.02 | 93 | 986 | 14.3044 | 57.748 | 40.63 | 25.15 | 6 | 0
1990-07-13 04:00 | 15 | 59 | 13.9 | 57.02 | 93 | 986 | 14.3044 | 57.748 | 40.63 | 25.15 | 6 | 0
1990-07-13 05:00 | 15 | 59 | 13.9 | 57.02 | 93 | 986 | 14.3044 | 57.748 | 40.63 | 25.15 | 6 | 0
1990-07-13 06:00 | 15 | 59 | 13.9 | 57.02 | 93 | 987 | 14.3047 | 57.7485 | 40.61 | 25.14 | 6 | 0
1990-07-13 07:00 | 15.6 | 60.08 | 13.9 | 57.02 | 90 | 987 | 14.5838 | 58.2508 | 41.37 | 25.47 | 4.92 | 0
1990-07-13 08:00 | 16.1 | 60.98 | 13.3 | 55.94 | 84 | 987 | 14.4319 | 57.9774 | 40.93 | 25.28 | 4.02 | 0
1990-07-13 09:00 | 16.7 | 62.06 | 13.3 | 55.94 | 81 | 987 | 14.673 | 58.4114 | 41.59 | 25.57 | 2.94 | 0
1990-07-13 10:00 | 18.9 | 66.02 | 12.8 | 55.04 | 68 | 987 | 15.1683 | 59.3029 | 42.94 | 26.15 | 0 | 1.02
1990-07-13 11:00 | 20 | 68 | 12.8 | 55.04 | 63 | 987 | 15.5015 | 59.9028 | 43.87 | 26.55 | 0 | 3
1990-07-13 12:00 | 19.4 | 66.92 | 12.8 | 55.04 | 66 | 987 | 15.3618 | 59.6512 | 43.48 | 26.38 | 0 | 1.92
1990-07-13 13:00 | 20.6 | 69.08 | 12.8 | 55.04 | 61 | 987 | 15.7575 | 60.3634 | 44.6 | 26.86 | 0 | 4.08
1990-07-13 14:00 | 21.1 | 69.98 | 13.3 | 55.94 | 61 | 986 | 16.1902 | 61.1424 | 45.89 | 27.41 | 0 | 4.98
1990-07-13 15:00 | 22.2 | 71.96 | 12.2 | 53.96 | 53 | 985 | 15.98 | 60.7639 | 45.27 | 27.15 | 0 | 6.96
1990-07-13 16:00 | 18.3 | 64.94 | 13.9 | 57.02 | 76 | 985 | 15.5924 | 60.0664 | 44.24 | 26.7 | 0.06 | 0
1990-07-13 17:00 | 18.9 | 66.02 | 15.6 | 60.08 | 81 | 984 | 16.7435 | 62.1384 | 47.68 | 28.19 | 0 | 1.02
1990-07-13 18:00 | 20 | 68 | 14.4 | 57.92 | 71 | 983 | 16.5338 | 61.7608 | 47.05 | 27.91 | 0 | 3
1990-07-13 19:00 | 17.2 | 62.96 | 14.4 | 57.92 | 84 | 983 | 15.4764 | 59.8574 | 43.99 | 26.6 | 2.04 | 0
1990-07-13 20:00 | 15.6 | 60.08 | 14.4 | 57.92 | 93 | 983 | 14.8915 | 58.8046 | 42.35 | 25.89 | 4.92 | 0
1990-07-13 21:00 | 15 | 59 | 13.9 | 57.02 | 93 | 983 | 14.3036 | 57.7465 | 40.71 | 25.19 | 6 | 0
1990-07-13 22:00 | 15.6 | 60.08 | 13.3 | 55.94 | 87 | 983 | 14.2696 | 57.6852 | 40.6 | 25.14 | 4.92 | 0
1990-07-13 23:00 | 14.4 | 57.92 | 12.8 | 55.04 | 90 | 983 | 13.4175 | 56.1515 | 38.3 | 24.15 | 7.08 | 0
33068 | 14.4 | 57.92 | 12.2 | 53.96 | 87 | 983 | 13.116 | 55.6088 | 37.5 | 23.81 | 7.08 | 0
1990-07-14 01:00 | 12.8 | 55.04 | 12.2 | 53.96 | 97 | 982 | 12.5224 | 54.5404 | 36 | 23.16 | 9.96 | 0
1990-07-14 02:00 | 13.3 | 55.94 | 12.2 | 53.96 | 93 | 982 | 12.6379 | 54.7483 | 36.29 | 23.29 | 9.06 | 0
1990-07-14 03:00 | 13.3 | 55.94 | 12.8 | 55.04 | 97 | 981 | 13.018 | 55.4324 | 37.31 | 23.73 | 9.06 | 0
1990-07-14 04:00 | 13.3 | 55.94 | 12.2 | 53.96 | 93 | 981 | 12.6377 | 54.7478 | 36.31 | 23.3 | 9.06 | 0
1990-07-14 05:00 | 13.3 | 55.94 | 12.2 | 53.96 | 93 | 981 | 12.6377 | 54.7478 | 36.31 | 23.3 | 9.06 | 0
1990-07-14 06:00 | 13.9 | 57.02 | 12.8 | 55.04 | 93 | 981 | 13.2255 | 55.8058 | 37.85 | 23.96 | 7.98 | 0
1990-07-14 07:00 | 14.4 | 57.92 | 13.3 | 55.94 | 93 | 981 | 13.7153 | 56.6875 | 39.16 | 24.52 | 7.08 | 0
1990-07-14 08:00 | 15 | 59 | 13.3 | 55.94 | 90 | 981 | 13.9991 | 57.1983 | 39.92 | 24.85 | 6 | 0
1990-07-14 09:00 | 17.8 | 64.04 | 14.4 | 57.92 | 81 | 981 | 15.7047 | 60.2684 | 44.7 | 26.9 | 0.96 | 0
1990-07-14 10:00 | 20.6 | 69.08 | 12.8 | 55.04 | 61 | 980 | 15.7449 | 60.3408 | 44.77 | 26.93 | 0 | 4.08
1990-07-14 11:00 | 21.1 | 69.98 | 12.8 | 55.04 | 59 | 980 | 15.9015 | 60.6226 | 45.22 | 27.13 | 0 | 4.98
1990-07-14 12:00 | 22.2 | 71.96 | 12.2 | 53.96 | 53 | 979 | 15.9662 | 60.7392 | 45.41 | 27.21 | 0 | 6.96
1990-07-14 13:00 | 22.8 | 73.04 | 11.7 | 53.06 | 50 | 979 | 16.0078 | 60.814 | 45.52 | 27.25 | 0 | 8.04
1990-07-14 14:00 | 23.9 | 75.02 | 11.1 | 51.98 | 45 | 978 | 16.0981 | 60.9766 | 45.78 | 27.37 | 0 | 10.02
1990-07-14 15:00 | 23.3 | 73.94 | 10.6 | 51.08 | 45 | 978 | 15.6202 | 60.1163 | 44.39 | 26.77 | 0 | 8.94
1990-07-14 16:00 | 25 | 77 | 10.6 | 51.08 | 40 | 977 | 16.1069 | 60.9924 | 45.81 | 27.38 | 0 | 12
1990-07-14 17:00 | 24.4 | 75.92 | 10.6 | 51.08 | 42 | 977 | 15.9875 | 60.7774 | 45.47 | 27.24 | 0 | 10.92
1990-07-14 18:00 | 23.9 | 75.02 | 10.6 | 51.08 | 43 | 976 | 15.761 | 60.3699 | 44.85 | 26.97 | 0 | 10.02
1990-07-14 19:00 | 22.8 | 73.04 | 13.3 | 55.94 | 55 | 976 | 16.7627 | 62.1729 | 47.89 | 28.27 | 0 | 8.04
1990-07-14 20:00 | 20 | 68 | 12.2 | 53.96 | 61 | 976 | 15.2162 | 59.3892 | 43.37 | 26.33 | 0 | 3
1990-07-14 21:00 | 17.8 | 64.04 | 12.8 | 55.04 | 73 | 976 | 14.7668 | 58.5802 | 42.14 | 25.8 | 0.96 | 0
1990-07-14 22:00 | 17.2 | 62.96 | 11.7 | 53.06 | 70 | 976 | 13.8661 | 56.9591 | 39.64 | 24.73 | 2.04 | 0
1990-07-14 23:00 | 16.7 | 62.06 | 12.8 | 55.04 | 78 | 976 | 14.3289 | 57.792 | 40.93 | 25.28 | 2.94 | 0
33069 | 16.1 | 60.98 | 13.3 | 55.94 | 84 | 976 | 14.4247 | 57.9645 | 41.21 | 25.4 | 4.02 | 0
1990-07-15 01:00 | 15 | 59 | 12.8 | 55.04 | 87 | 976 | 13.6891 | 56.6404 | 39.21 | 24.54 | 6 | 0
1990-07-15 02:00 | 14.4 | 57.92 | 12.2 | 53.96 | 87 | 976 | 13.1123 | 55.6022 | 37.67 | 23.88 | 7.08 | 0
1990-07-15 03:00 | 14.4 | 57.92 | 12.2 | 53.96 | 87 | 976 | 13.1123 | 55.6022 | 37.67 | 23.88 | 7.08 | 0
1990-07-15 04:00 | 13.9 | 57.02 | 11.7 | 53.06 | 87 | 976 | 12.6317 | 54.7371 | 36.41 | 23.34 | 7.98 | 0
1990-07-15 05:00 | 13.3 | 55.94 | 11.7 | 53.06 | 90 | 976 | 12.3471 | 54.2248 | 35.68 | 23.02 | 9.06 | 0
1990-07-15 06:00 | 13.9 | 57.02 | 12.2 | 53.96 | 90 | 976 | 12.9294 | 55.273 | 37.19 | 23.67 | 7.98 | 0
1990-07-15 07:00 | 16.7 | 62.06 | 12.2 | 53.96 | 75 | 976 | 13.9894 | 57.1809 | 39.99 | 24.88 | 2.94 | 0
1990-07-15 08:00 | 18.9 | 66.02 | 12.2 | 53.96 | 65 | 977 | 14.7754 | 58.5957 | 42.1 | 25.79 | 0 | 1.02
1990-07-15 09:00 | 21.1 | 69.98 | 13.3 | 55.94 | 61 | 977 | 16.1741 | 61.1133 | 46.12 | 27.51 | 0 | 4.98
1990-07-15 10:00 | 23.3 | 73.94 | 13.9 | 57.02 | 56 | 977 | 17.3391 | 63.2104 | 49.62 | 29.02 | 0 | 8.94
1990-07-15 11:00 | 25.6 | 78.08 | 13.9 | 57.02 | 49 | 977 | 18.1345 | 64.642 | 52.08 | 30.08 | 0 | 13.08
1990-07-15 12:00 | 26.7 | 80.06 | 14.4 | 57.92 | 47 | 977 | 18.6826 | 65.6287 | 53.84 | 30.83 | 0 | 15.06
1990-07-15 13:00 | 27.2 | 80.96 | 13.9 | 57.02 | 44 | 976 | 18.5405 | 65.3729 | 53.39 | 30.64 | 0 | 15.96
1990-07-15 14:00 | 29.4 | 84.92 | 14.4 | 57.92 | 40 | 976 | 19.4951 | 67.0911 | 56.52 | 31.98 | 0 | 19.92
1990-07-15 15:00 | 30 | 86 | 13.3 | 55.94 | 36 | 976 | 19.1293 | 66.4328 | 55.26 | 31.44 | 0 | 21
1990-07-15 16:00 | 30.6 | 87.08 | 12.8 | 55.04 | 34 | 976 | 19.1466 | 66.4639 | 55.3 | 31.46 | 0 | 22.08
1990-07-15 17:00 | 30 | 86 | 12.8 | 55.04 | 35 | 975 | 18.9143 | 66.0458 | 54.58 | 31.15 | 0 | 21
1990-07-15 18:00 | 29.4 | 84.92 | 13.9 | 57.02 | 39 | 975 | 19.2904 | 66.7227 | 55.86 | 31.7 | 0 | 19.92
1990-07-15 19:00 | 27.8 | 82.04 | 13.9 | 57.02 | 43 | 975 | 18.8263 | 65.8874 | 54.36 | 31.05 | 0 | 17.04
1990-07-15 20:00 | 26.7 | 80.06 | 13.9 | 57.02 | 45 | 976 | 18.324 | 64.9832 | 52.7 | 30.34 | 0 | 15.06
1990-07-15 21:00 | 25.6 | 78.08 | 13.9 | 57.02 | 49 | 976 | 18.1319 | 64.6375 | 52.11 | 30.09 | 0 | 13.08
1990-07-15 22:00 | 25 | 77 | 13.9 | 57.02 | 50 | 977 | 17.8098 | 64.0576 | 51.06 | 29.64 | 0 | 12
1990-07-15 23:00 | 23.9 | 75.02 | 13.3 | 55.94 | 52 | 977 | 17.2238 | 63.0029 | 49.25 | 28.86 | 0 | 10.02
33070 | 24.4 | 75.92 | 12.8 | 55.04 | 48 | 977 | 16.9905 | 62.5829 | 48.51 | 28.54 | 0 | 10.92
1990-07-16 01:00 | 23.9 | 75.02 | 12.8 | 55.04 | 50 | 978 | 16.9086 | 62.4355 | 48.24 | 28.42 | 0 | 10.02
1990-07-16 02:00 | 22.8 | 73.04 | 12.8 | 55.04 | 53 | 978 | 16.4649 | 61.6368 | 46.92 | 27.86 | 0 | 8.04
1990-07-16 03:00 | 22.2 | 71.96 | 13.9 | 57.02 | 59 | 979 | 16.8467 | 62.324 | 48.06 | 28.35 | 0 | 6.96
1990-07-16 04:00 | 21.1 | 69.98 | 14.4 | 57.92 | 66 | 979 | 16.8609 | 62.3497 | 48.14 | 28.38 | 0 | 4.98
1990-07-16 05:00 | 20.6 | 69.08 | 15 | 59 | 71 | 979 | 17.0735 | 62.7323 | 48.81 | 28.67 | 0 | 4.08
1990-07-16 06:00 | 20.6 | 69.08 | 15.6 | 60.08 | 73 | 980 | 17.3332 | 63.1997 | 49.59 | 29 | 0 | 4.08
1990-07-16 07:00 | 22.2 | 71.96 | 16.1 | 60.98 | 69 | 980 | 18.2552 | 64.8594 | 52.48 | 30.25 | 0 | 6.96
1990-07-16 08:00 | 23.3 | 73.94 | 16.7 | 62.06 | 66 | 981 | 18.8212 | 65.8782 | 54.26 | 31.01 | 0 | 8.94
1990-07-16 09:00 | 25 | 77 | 17.8 | 64.04 | 64 | 981 | 20.0334 | 68.0601 | 58.33 | 32.76 | 0 | 12
1990-07-16 10:00 | 26.1 | 78.98 | 17.8 | 64.04 | 60 | 981 | 20.3731 | 68.6715 | 59.48 | 33.26 | 0 | 13.98
1990-07-16 11:00 | 27.8 | 82.04 | 17.8 | 64.04 | 55 | 981 | 20.9997 | 69.7995 | 61.67 | 34.2 | 0 | 17.04
1990-07-16 12:00 | 28.3 | 82.94 | 17.2 | 62.96 | 51 | 981 | 20.7146 | 69.2863 | 60.62 | 33.75 | 0 | 17.94
1990-07-16 13:00 | 30 | 86 | 16.7 | 62.06 | 45 | 981 | 20.9733 | 69.7519 | 61.49 | 34.12 | 0 | 21
1990-07-16 14:00 | 30.6 | 87.08 | 16.1 | 60.98 | 42 | 981 | 20.8486 | 69.5274 | 61.02 | 33.92 | 0 | 22.08
1990-07-16 15:00 | 31.1 | 87.98 | 16.1 | 60.98 | 40 | 981 | 20.824 | 69.4832 | 60.91 | 33.87 | 0 | 22.98
1990-07-16 16:00 | 31.1 | 87.98 | 16.1 | 60.98 | 40 | 980 | 20.8208 | 69.4775 | 60.94 | 33.89 | 0 | 22.98
1990-07-16 17:00 | 30.6 | 87.08 | 17.2 | 62.96 | 45 | 980 | 21.4505 | 70.6108 | 63.25 | 34.88 | 0 | 22.08
1990-07-16 18:00 | 29.4 | 84.92 | 16.1 | 60.98 | 45 | 980 | 20.4908 | 68.8835 | 59.82 | 33.41 | 0 | 19.92
1990-07-16 19:00 | 28.3 | 82.94 | 15.6 | 60.08 | 46 | 981 | 19.8014 | 67.6425 | 57.41 | 32.37 | 0 | 17.94
1990-07-16 20:00 | 26.1 | 78.98 | 15.6 | 60.08 | 52 | 981 | 19.062 | 66.3115 | 54.97 | 31.32 | 0 | 13.98
1990-07-16 21:00 | 25 | 77 | 16.1 | 60.98 | 58 | 981 | 19.1069 | 66.3924 | 55.16 | 31.4 | 0 | 12
1990-07-16 22:00 | 23.9 | 75.02 | 16.1 | 60.98 | 62 | 982 | 18.7676 | 65.7816 | 54.03 | 30.91 | 0 | 10.02
1990-07-16 23:00 | 23.9 | 75.02 | 15 | 59 | 58 | 982 | 18.1651 | 64.6972 | 52.06 | 30.07 | 0 | 10.02
33071 | 23.3 | 73.94 | 14.4 | 57.92 | 58 | 982 | 17.6506 | 63.7711 | 50.43 | 29.37 | 0 | 8.94
1990-07-17 01:00 | 22.8 | 73.04 | 13.9 | 57.02 | 57 | 982 | 17.074 | 62.7333 | 48.65 | 28.6 | 0 | 8.04
1990-07-17 02:00 | 22.8 | 73.04 | 13.3 | 55.94 | 55 | 982 | 16.7757 | 62.1962 | 47.73 | 28.21 | 0 | 8.04
1990-07-17 03:00 | 22.2 | 71.96 | 13.3 | 55.94 | 57 | 981 | 16.5604 | 61.8087 | 47.13 | 27.95 | 0 | 6.96
1990-07-17 04:00 | 21.7 | 71.06 | 13.3 | 55.94 | 59 | 981 | 16.4199 | 61.5559 | 46.72 | 27.77 | 0 | 6.06
1990-07-17 05:00 | 20.6 | 69.08 | 14.4 | 57.92 | 68 | 982 | 16.6853 | 62.0336 | 47.52 | 28.12 | 0 | 4.08
1990-07-17 06:00 | 21.1 | 69.98 | 15 | 59 | 68 | 982 | 17.1337 | 62.8407 | 48.88 | 28.7 | 0 | 4.98
1990-07-17 07:00 | 21.7 | 71.06 | 15.6 | 60.08 | 68 | 983 | 17.6734 | 63.812 | 50.52 | 29.41 | 0 | 6.06
1990-07-17 08:00 | 22.8 | 73.04 | 16.1 | 60.98 | 66 | 983 | 18.3792 | 65.0825 | 52.75 | 30.37 | 0 | 8.04
1990-07-17 09:00 | 23.9 | 75.02 | 17.2 | 62.96 | 66 | 983 | 19.3583 | 66.845 | 55.97 | 31.75 | 0 | 10.02
1990-07-17 10:00 | 26.1 | 78.98 | 18.3 | 64.94 | 62 | 983 | 20.6944 | 69.2499 | 60.54 | 33.72 | 0 | 13.98
1990-07-17 11:00 | 27.2 | 80.96 | 18.3 | 64.94 | 58 | 983 | 21.0003 | 69.8005 | 61.6 | 34.17 | 0 | 15.96
1990-07-17 12:00 | 28.3 | 82.94 | 18.9 | 66.02 | 57 | 982 | 21.7725 | 71.1905 | 64.45 | 35.39 | 0 | 17.94
1990-07-17 13:00 | 29.4 | 84.92 | 18.3 | 64.94 | 51 | 982 | 21.6288 | 70.9319 | 63.87 | 35.15 | 0 | 19.92
1990-07-17 14:00 | 28.9 | 84.02 | 18.3 | 64.94 | 53 | 982 | 21.5764 | 70.8376 | 63.7 | 35.07 | 0 | 19.02
1990-07-17 15:00 | 30 | 86 | 18.3 | 64.94 | 50 | 982 | 21.9383 | 71.489 | 65.01 | 35.63 | 0 | 21
1990-07-17 16:00 | 30 | 86 | 18.3 | 64.94 | 50 | 982 | 21.9383 | 71.489 | 65.01 | 35.63 | 0 | 21
1990-07-17 17:00 | 29.4 | 84.92 | 18.3 | 64.94 | 51 | 981 | 21.6265 | 70.9277 | 63.91 | 35.16 | 0 | 19.92
1990-07-17 18:00 | 28.9 | 84.02 | 18.3 | 64.94 | 53 | 981 | 21.5742 | 70.8336 | 63.73 | 35.09 | 0 | 19.02
1990-07-17 19:00 | 27.8 | 82.04 | 18.9 | 66.02 | 59 | 981 | 21.6811 | 71.0259 | 64.17 | 35.28 | 0 | 17.04
1990-07-17 20:00 | 26.1 | 78.98 | 18.9 | 66.02 | 65 | 981 | 21.1609 | 70.0897 | 62.32 | 34.48 | 0 | 13.98
1990-07-17 21:00 | 26.1 | 78.98 | 19.4 | 66.92 | 67 | 982 | 21.471 | 70.6478 | 63.41 | 34.95 | 0 | 13.98
1990-07-17 22:00 | 25.6 | 78.08 | 19.4 | 66.92 | 69 | 982 | 21.3246 | 70.3842 | 62.89 | 34.72 | 0 | 13.08
1990-07-17 23:00 | 25 | 77 | 19.4 | 66.92 | 71 | 982 | 21.0763 | 69.9374 | 62 | 34.34 | 0 | 12
33072 | 24.4 | 75.92 | 19.4 | 66.92 | 74 | 983 | 20.9592 | 69.7265 | 61.56 | 34.15 | 0 | 10.92
1990-07-18 01:00 | 24.4 | 75.92 | 19.4 | 66.92 | 74 | 983 | 20.9592 | 69.7265 | 61.56 | 34.15 | 0 | 10.92
1990-07-18 02:00 | 23.3 | 73.94 | 19.4 | 66.92 | 79 | 983 | 20.6256 | 69.126 | 60.4 | 33.65 | 0 | 8.94
1990-07-18 03:00 | 22.8 | 73.04 | 19.4 | 66.92 | 82 | 982 | 20.5504 | 68.9907 | 60.19 | 33.56 | 0 | 8.04
1990-07-18 04:00 | 22.2 | 71.96 | 20 | 68 | 87 | 983 | 20.6176 | 69.1117 | 60.41 | 33.66 | 0 | 6.96
1990-07-18 05:00 | 21.7 | 71.06 | 19.4 | 66.92 | 87 | 983 | 20.1364 | 68.2455 | 58.73 | 32.93 | 0 | 6.06
1990-07-18 06:00 | 21.7 | 71.06 | 20 | 68 | 90 | 983 | 20.5055 | 68.9098 | 60.03 | 33.49 | 0 | 6.06
1990-07-18 07:00 | 22.8 | 73.04 | 20.6 | 69.08 | 87 | 984 | 21.1957 | 70.1522 | 62.44 | 34.53 | 0 | 8.04
1990-07-18 08:00 | 25 | 77 | 21.1 | 69.98 | 79 | 984 | 22.2201 | 71.9962 | 66.18 | 36.14 | 0 | 12
1990-07-18 09:00 | 26.7 | 80.06 | 21.1 | 69.98 | 72 | 983 | 22.7768 | 72.9983 | 68.31 | 37.05 | 0 | 15.06
1990-07-18 10:00 | 27.8 | 82.04 | 21.1 | 69.98 | 67 | 983 | 22.9958 | 73.3925 | 69.12 | 37.4 | 0 | 17.04
1990-07-18 11:00 | 28.3 | 82.94 | 21.1 | 69.98 | 65 | 984 | 23.1201 | 73.6162 | 69.55 | 37.59 | 0 | 17.94
1990-07-18 12:00 | 29.4 | 84.92 | 20.6 | 69.08 | 59 | 983 | 23.0687 | 73.5236 | 69.35 | 37.5 | 0 | 19.92
1990-07-18 13:00 | 30.6 | 87.08 | 20.6 | 69.08 | 55 | 983 | 23.378 | 74.0804 | 70.53 | 38.01 | 0 | 22.08
1990-07-18 14:00 | 31.1 | 87.98 | 20.6 | 69.08 | 53 | 982 | 23.4231 | 74.1616 | 70.74 | 38.1 | 0 | 22.98
1990-07-18 15:00 | 31.1 | 87.98 | 20.6 | 69.08 | 53 | 983 | 23.4253 | 74.1655 | 70.7 | 38.08 | 0 | 22.98
1990-07-18 16:00 | 31.7 | 89.06 | 20.6 | 69.08 | 52 | 982 | 23.7339 | 74.721 | 71.97 | 38.63 | 0 | 24.06
1990-07-18 17:00 | 31.1 | 87.98 | 20 | 68 | 52 | 981 | 23.2301 | 73.8141 | 70.01 | 37.79 | 0 | 22.98
1990-07-18 18:00 | 30 | 86 | 20 | 68 | 55 | 981 | 22.8646 | 73.1563 | 68.62 | 37.19 | 0 | 21
1990-07-18 19:00 | 29.4 | 84.92 | 20.6 | 69.08 | 59 | 981 | 23.0651 | 73.5171 | 69.43 | 37.54 | 0 | 19.92
1990-07-18 20:00 | 27.8 | 82.04 | 20 | 68 | 63 | 980 | 22.3437 | 72.2186 | 66.73 | 36.37 | 0 | 17.04
1990-07-18 21:00 | 27.2 | 80.96 | 20.6 | 69.08 | 67 | 980 | 22.4538 | 72.4168 | 67.18 | 36.57 | 0 | 15.96
1990-07-18 22:00 | 26.7 | 80.06 | 20 | 68 | 67 | 980 | 22.0057 | 71.6103 | 65.48 | 35.84 | 0 | 15.06
1990-07-18 23:00 | 25.6 | 78.08 | 19.4 | 66.92 | 69 | 982 | 21.3246 | 70.3842 | 62.89 | 34.72 | 0 | 13.08
33073 | 24.4 | 75.92 | 20 | 68 | 76 | 982 | 21.2394 | 70.2309 | 62.62 | 34.61 | 0 | 10.92
1990-07-19 01:00 | 22.8 | 73.04 | 19.4 | 66.92 | 82 | 982 | 20.5504 | 68.9907 | 60.19 | 33.56 | 0 | 8.04
1990-07-19 02:00 | 23.9 | 75.02 | 19.4 | 66.92 | 76 | 982 | 20.7758 | 69.3964 | 60.96 | 33.89 | 0 | 10.02
1990-07-19 03:00 | 23.3 | 73.94 | 19.4 | 66.92 | 79 | 982 | 20.6247 | 69.1245 | 60.44 | 33.67 | 0 | 8.94
1990-07-19 04:00 | 23.3 | 73.94 | 19.4 | 66.92 | 79 | 981 | 20.6239 | 69.123 | 60.48 | 33.69 | 0 | 8.94
1990-07-19 05:00 | 22.8 | 73.04 | 19.4 | 66.92 | 82 | 981 | 20.5497 | 68.9894 | 60.23 | 33.58 | 0 | 8.04
1990-07-19 06:00 | 23.3 | 73.94 | 20 | 68 | 82 | 982 | 21.0239 | 69.843 | 61.88 | 34.29 | 0 | 8.94
1990-07-19 07:00 | 24.4 | 75.92 | 20 | 68 | 76 | 982 | 21.2394 | 70.2309 | 62.62 | 34.61 | 0 | 10.92
1990-07-19 08:00 | 25 | 77 | 20 | 68 | 74 | 982 | 21.5104 | 70.7188 | 63.6 | 35.03 | 0 | 12
1990-07-19 09:00 | 26.7 | 80.06 | 19.4 | 66.92 | 65 | 982 | 21.6952 | 71.0514 | 64.22 | 35.3 | 0 | 15.06
1990-07-19 10:00 | 28.3 | 82.94 | 20.6 | 69.08 | 63 | 981 | 22.7858 | 73.0145 | 68.37 | 37.08 | 0 | 17.94
1990-07-19 11:00 | 28.9 | 84.02 | 20.6 | 69.08 | 61 | 981 | 22.9758 | 73.3564 | 69.1 | 37.39 | 0 | 19.02
1990-07-19 12:00 | 30.6 | 87.08 | 20.6 | 69.08 | 55 | 981 | 23.3739 | 74.0731 | 70.61 | 38.04 | 0 | 22.08
1990-07-19 13:00 | 31.7 | 89.06 | 20 | 68 | 50 | 980 | 23.3375 | 74.0076 | 70.47 | 37.98 | 0 | 24.06
1990-07-19 14:00 | 32.2 | 89.96 | 19.4 | 66.92 | 47 | 979 | 23.1418 | 73.6552 | 69.72 | 37.66 | 0 | 24.96
1990-07-19 15:00 | 32.2 | 89.96 | 19.4 | 66.92 | 47 | 978 | 23.1392 | 73.6506 | 69.76 | 37.68 | 0 | 24.96
1990-07-19 16:00 | 32.2 | 89.96 | 19.4 | 66.92 | 47 | 978 | 23.1392 | 73.6506 | 69.76 | 37.68 | 0 | 24.96
1990-07-19 17:00 | 32.2 | 89.96 | 19.4 | 66.92 | 47 | 977 | 23.1366 | 73.6459 | 69.8 | 37.69 | 0 | 24.96
1990-07-19 18:00 | 31.1 | 87.98 | 20 | 68 | 52 | 977 | 23.2212 | 73.7981 | 70.18 | 37.86 | 0 | 22.98
1990-07-19 19:00 | 29.4 | 84.92 | 20 | 68 | 57 | 977 | 22.705 | 72.869 | 68.21 | 37.01 | 0 | 19.92
1990-07-19 20:00 | 28.9 | 84.02 | 19.4 | 66.92 | 57 | 977 | 22.2766 | 72.0979 | 66.57 | 36.3 | 0 | 19.02
1990-07-19 21:00 | 28.3 | 82.94 | 18.9 | 66.02 | 57 | 977 | 21.7627 | 71.1729 | 64.64 | 35.48 | 0 | 17.94
1990-07-19 22:00 | 28.3 | 82.94 | 18.9 | 66.02 | 57 | 977 | 21.7627 | 71.1729 | 64.64 | 35.48 | 0 | 17.94
1990-07-19 23:00 | 27.8 | 82.04 | 18.3 | 64.94 | 57 | 978 | 21.3367 | 70.4061 | 63.03 | 34.78 | 0 | 17.04
33074 | 26.1 | 78.98 | 18.9 | 66.02 | 65 | 978 | 21.1564 | 70.0815 | 62.43 | 34.53 | 0 | 13.98
1990-07-20 01:00 | 25 | 77 | 18.9 | 66.02 | 69 | 978 | 20.7777 | 69.3999 | 61.09 | 33.95 | 0 | 12
1990-07-20 02:00 | 24.4 | 75.92 | 19.4 | 66.92 | 74 | 978 | 20.9539 | 69.717 | 61.75 | 34.23 | 0 | 10.92
1990-07-20 03:00 | 23.3 | 73.94 | 19.4 | 66.92 | 79 | 977 | 20.6206 | 69.117 | 60.63 | 33.75 | 0 | 8.94
1990-07-20 04:00 | 21.1 | 69.98 | 20.6 | 69.08 | 97 | 978 | 20.7517 | 69.353 | 61.14 | 33.97 | 0 | 4.98
1990-07-20 05:00 | 21.1 | 69.98 | 20.6 | 69.08 | 97 | 978 | 20.7517 | 69.353 | 61.14 | 33.97 | 0 | 4.98
1990-07-20 06:00 | 20.6 | 69.08 | 20 | 68 | 97 | 978 | 20.2558 | 68.4605 | 59.39 | 33.22 | 0 | 4.08
1990-07-20 07:00 | 21.1 | 69.98 | 20.6 | 69.08 | 97 | 978 | 20.7517 | 69.353 | 61.14 | 33.97 | 0 | 4.98
1990-07-20 08:00 | 23.3 | 73.94 | 20.6 | 69.08 | 85 | 979 | 21.4154 | 70.5477 | 63.44 | 34.96 | 0 | 8.94
1990-07-20 09:00 | 22.8 | 73.04 | 21.1 | 69.98 | 90 | 979 | 21.5728 | 70.831 | 64.05 | 35.22 | 0 | 8.04
1990-07-20 10:00 | 23.9 | 75.02 | 21.1 | 69.98 | 85 | 979 | 21.9894 | 71.581 | 65.57 | 35.88 | 0 | 10.02
1990-07-20 11:00 | 26.1 | 78.98 | 21.7 | 71.06 | 77 | 980 | 22.9603 | 73.3285 | 69.2 | 37.44 | 0 | 13.98
1990-07-20 12:00 | 27.8 | 82.04 | 21.1 | 69.98 | 67 | 979 | 22.9903 | 73.3826 | 69.3 | 37.48 | 0 | 17.04
1990-07-20 13:00 | 28.9 | 84.02 | 21.7 | 71.06 | 65 | 979 | 23.6465 | 74.5637 | 71.88 | 38.59 | 0 | 19.02
1990-07-20 14:00 | 28.3 | 82.94 | 21.1 | 69.98 | 65 | 979 | 23.1128 | 73.603 | 69.76 | 37.68 | 0 | 17.94
1990-07-20 15:00 | 27.2 | 80.96 | 21.7 | 71.06 | 72 | 978 | 23.2286 | 73.8114 | 70.32 | 37.92 | 0 | 15.96
1990-07-20 16:00 | 23.9 | 75.02 | 20.6 | 69.08 | 82 | 978 | 21.5894 | 70.8609 | 64.11 | 35.25 | 0 | 10.02
1990-07-20 17:00 | 27.2 | 80.96 | 22.8 | 73.04 | 77 | 978 | 23.9837 | 75.1707 | 73.39 | 39.24 | 0 | 15.96
1990-07-20 18:00 | 27.2 | 80.96 | 21.7 | 71.06 | 72 | 978 | 23.2286 | 73.8114 | 70.32 | 37.92 | 0 | 15.96
1990-07-20 19:00 | 27.2 | 80.96 | 21.1 | 69.98 | 69 | 978 | 22.7648 | 72.9767 | 68.48 | 37.13 | 0 | 15.96
1990-07-20 20:00 | 25 | 77 | 21.7 | 71.06 | 82 | 979 | 22.6323 | 72.7382 | 68 | 36.92 | 0 | 12
1990-07-20 21:00 | 24.4 | 75.92 | 21.7 | 71.06 | 85 | 979 | 22.4679 | 72.4422 | 67.39 | 36.66 | 0 | 10.92
1990-07-20 22:00 | 23.3 | 73.94 | 21.1 | 69.98 | 87 | 979 | 21.6746 | 71.0143 | 64.41 | 35.38 | 0 | 8.94
1990-07-20 23:00 | 23.3 | 73.94 | 21.7 | 71.06 | 90 | 979 | 22.0587 | 71.7056 | 65.86 | 36 | 0 | 8.94
33075 | 22.8 | 73.04 | 21.7 | 71.06 | 94 | 979 | 22.0705 | 71.727 | 65.92 | 36.03 | 0 | 8.04
1990-07-21 01:00 | 22.2 | 71.96 | 21.7 | 71.06 | 97 | 979 | 21.8427 | 71.3169 | 65.08 | 35.67 | 0 | 6.96
1990-07-21 02:00 | 22.2 | 71.96 | 21.1 | 69.98 | 94 | 979 | 21.4805 | 70.6649 | 63.73 | 35.08 | 0 | 6.96
1990-07-21 03:00 | 21.7 | 71.06 | 21.1 | 69.98 | 97 | 978 | 21.3467 | 70.4241 | 63.29 | 34.9 | 0 | 6.06
1990-07-21 04:00 | 21.7 | 71.06 | 21.1 | 69.98 | 97 | 978 | 21.3467 | 70.4241 | 63.29 | 34.9 | 0 | 6.06
1990-07-21 05:00 | 21.7 | 71.06 | 20.6 | 69.08 | 93 | 978 | 20.8682 | 69.5628 | 61.54 | 34.14 | 0 | 6.06
1990-07-21 06:00 | 21.7 | 71.06 | 21.1 | 69.98 | 97 | 978 | 21.3467 | 70.4241 | 63.29 | 34.9 | 0 | 6.06
1990-07-21 07:00 | 21.7 | 71.06 | 21.1 | 69.98 | 97 | 979 | 21.3468 | 70.4243 | 63.25 | 34.88 | 0 | 6.06
1990-07-21 08:00 | 20 | 68 | 19.4 | 66.92 | 97 | 979 | 19.6609 | 67.3896 | 57.29 | 32.32 | 0 | 3
1990-07-21 09:00 | 20 | 68 | 20 | 68 | 100 | 979 | 20 | 68 | 58.47 | 32.82 | 0 | 3
1990-07-21 10:00 | 20.6 | 69.08 | 20.6 | 69.08 | 100 | 979 | 20.6 | 69.08 | 60.57 | 33.73 | 0 | 4.08
1990-07-21 11:00 | 20.6 | 69.08 | 20 | 68 | 97 | 978 | 20.2558 | 68.4605 | 59.39 | 33.22 | 0 | 4.08
1990-07-21 12:00 | 21.1 | 69.98 | 20.6 | 69.08 | 97 | 978 | 20.7517 | 69.353 | 61.14 | 33.97 | 0 | 4.98
1990-07-21 13:00 | 21.1 | 69.98 | 20.6 | 69.08 | 97 | 977 | 20.7516 | 69.3528 | 61.18 | 33.99 | 0 | 4.98
1990-07-21 14:00 | 22.2 | 71.96 | 20.6 | 69.08 | 90 | 977 | 20.989 | 69.7802 | 62 | 34.34 | 0 | 6.96
1990-07-21 15:00 | 22.2 | 71.96 | 20.6 | 69.08 | 90 | 976 | 20.9886 | 69.7796 | 62.05 | 34.36 | 0 | 6.96
1990-07-21 16:00 | 21.1 | 69.98 | 20.6 | 69.08 | 97 | 976 | 20.7514 | 69.3526 | 61.23 | 34.01 | 0 | 4.98
1990-07-21 17:00 | 21.1 | 69.98 | 20.6 | 69.08 | 97 | 976 | 20.7514 | 69.3526 | 61.23 | 34.01 | 0 | 4.98
1990-07-21 18:00 | 20 | 68 | 18.9 | 66.02 | 93 | 977 | 19.2015 | 66.5627 | 55.8 | 31.68 | 0 | 3
1990-07-21 19:00 | 19.4 | 66.92 | 18.9 | 66.02 | 97 | 977 | 19.0657 | 66.3183 | 55.36 | 31.49 | 0 | 1.92
1990-07-21 20:00 | 18.9 | 66.02 | 17.2 | 62.96 | 90 | 977 | 17.7836 | 64.0105 | 51.17 | 29.68 | 0 | 1.02
1990-07-21 21:00 | 18.3 | 64.94 | 16.7 | 62.06 | 90 | 978 | 17.2014 | 62.9625 | 49.31 | 28.89 | 0.06 | 0
1990-07-21 22:00 | 18.3 | 64.94 | 16.1 | 60.98 | 87 | 979 | 16.8635 | 62.3543 | 48.23 | 28.42 | 0.06 | 0
1990-07-21 23:00 | 18.3 | 64.94 | 16.1 | 60.98 | 87 | 979 | 16.8635 | 62.3543 | 48.23 | 28.42 | 0.06 | 0
33076 | 17.8 | 64.04 | 16.7 | 62.06 | 93 | 979 | 17.046 | 62.6827 | 48.81 | 28.67 | 0.96 | 0
1990-07-22 01:00 | 18.3 | 64.94 | 17.2 | 62.96 | 93 | 979 | 17.5359 | 63.5647 | 50.33 | 29.32 | 0.06 | 0
1990-07-22 02:00 | 17.2 | 62.96 | 16.7 | 62.06 | 97 | 979 | 16.8845 | 62.392 | 48.33 | 28.46 | 2.04 | 0
1990-07-22 03:00 | 16.7 | 62.06 | 16.1 | 60.98 | 97 | 979 | 16.3887 | 61.4997 | 46.83 | 27.82 | 2.94 | 0
1990-07-22 04:00 | 16.7 | 62.06 | 16.1 | 60.98 | 97 | 979 | 16.3887 | 61.4997 | 46.83 | 27.82 | 2.94 | 0
1990-07-22 05:00 | 16.7 | 62.06 | 16.1 | 60.98 | 97 | 980 | 16.3888 | 61.4999 | 46.8 | 27.8 | 2.94 | 0
1990-07-22 06:00 | 16.7 | 62.06 | 16.1 | 60.98 | 97 | 981 | 16.3889 | 61.5001 | 46.77 | 27.79 | 2.94 | 0
1990-07-22 07:00 | 17.8 | 64.04 | 16.1 | 60.98 | 90 | 981 | 16.7171 | 62.0908 | 47.73 | 28.21 | 0.96 | 0
1990-07-22 08:00 | 19.4 | 66.92 | 16.1 | 60.98 | 81 | 982 | 17.2133 | 62.9839 | 49.18 | 28.83 | 0 | 1.92
1990-07-22 09:00 | 21.1 | 69.98 | 16.7 | 62.06 | 76 | 982 | 18.1813 | 64.7263 | 52.2 | 30.13 | 0 | 4.98
1990-07-22 10:00 | 22.2 | 71.96 | 16.7 | 62.06 | 71 | 982 | 18.5305 | 65.3549 | 53.3 | 30.6 | 0 | 6.96
1990-07-22 11:00 | 22.2 | 71.96 | 15.6 | 60.08 | 66 | 983 | 17.8453 | 64.1216 | 51.05 | 29.63 | 0 | 6.96
1990-07-22 12:00 | 23.3 | 73.94 | 16.1 | 60.98 | 64 | 983 | 18.536 | 65.3648 | 53.25 | 30.58 | 0 | 8.94
1990-07-22 13:00 | 23.3 | 73.94 | 15.6 | 60.08 | 62 | 982 | 18.243 | 64.8374 | 52.33 | 30.18 | 0 | 8.94
1990-07-22 14:00 | 24.4 | 75.92 | 15 | 59 | 56 | 982 | 18.2833 | 64.9099 | 52.43 | 30.23 | 0 | 10.92
1990-07-22 15:00 | 23.3 | 73.94 | 15 | 59 | 60 | 982 | 17.9484 | 64.3072 | 51.38 | 29.78 | 0 | 8.94
1990-07-22 16:00 | 25 | 77 | 13.9 | 57.02 | 50 | 982 | 17.8222 | 64.0799 | 50.93 | 29.58 | 0 | 12
1990-07-22 17:00 | 24.4 | 75.92 | 13.9 | 57.02 | 52 | 982 | 17.651 | 63.7718 | 50.4 | 29.36 | 0 | 10.92
1990-07-22 18:00 | 24.4 | 75.92 | 13.9 | 57.02 | 52 | 982 | 17.651 | 63.7718 | 50.4 | 29.36 | 0 | 10.92
1990-07-22 19:00 | 22.8 | 73.04 | 14.4 | 57.92 | 60 | 982 | 17.5156 | 63.528 | 50.02 | 29.19 | 0 | 8.04
1990-07-22 20:00 | 19.4 | 66.92 | 15 | 59 | 76 | 982 | 16.6074 | 61.8933 | 47.32 | 28.03 | 0 | 1.92
1990-07-22 21:00 | 17.8 | 64.04 | 15 | 59 | 84 | 982 | 16.0469 | 60.8844 | 45.68 | 27.32 | 0.96 | 0
1990-07-22 22:00 | 17.8 | 64.04 | 14.4 | 57.92 | 81 | 983 | 15.7062 | 60.2712 | 44.64 | 26.88 | 0.96 | 0
1990-07-22 23:00 | 16.7 | 62.06 | 14.4 | 57.92 | 87 | 983 | 15.3271 | 59.5888 | 43.57 | 26.42 | 2.94 | 0
33077 | 16.1 | 60.98 | 14.4 | 57.92 | 90 | 983 | 15.0676 | 59.1216 | 42.84 | 26.1 | 4.02 | 0
1990-07-23 01:00 | 16.1 | 60.98 | 14.4 | 57.92 | 90 | 983 | 15.0676 | 59.1216 | 42.84 | 26.1 | 4.02 | 0
1990-07-23 02:00 | 15 | 59 | 13.9 | 57.02 | 93 | 982 | 14.3034 | 57.7461 | 40.74 | 25.2 | 6 | 0
1990-07-23 03:00 | 15 | 59 | 13.9 | 57.02 | 93 | 982 | 14.3034 | 57.7461 | 40.74 | 25.2 | 6 | 0
1990-07-23 04:00 | 13.9 | 57.02 | 13.3 | 55.94 | 97 | 982 | 13.613 | 56.5034 | 38.87 | 24.4 | 7.98 | 0
1990-07-23 05:00 | 15 | 59 | 14.4 | 57.92 | 97 | 982 | 14.7036 | 58.4664 | 41.86 | 25.68 | 6 | 0
1990-07-23 06:00 | 14.4 | 57.92 | 13.9 | 57.02 | 97 | 983 | 14.1088 | 57.3958 | 40.19 | 24.96 | 7.08 | 0
1990-07-23 07:00 | 18.3 | 64.94 | 15 | 59 | 81 | 983 | 16.1773 | 61.1192 | 46.02 | 27.47 | 0.06 | 0
1990-07-23 08:00 | 21.1 | 69.98 | 15 | 59 | 68 | 983 | 17.1351 | 62.8432 | 48.85 | 28.69 | 0 | 4.98
1990-07-23 09:00 | 23.3 | 73.94 | 15 | 59 | 60 | 983 | 17.9503 | 64.3105 | 51.35 | 29.76 | 0 | 8.94
1990-07-23 10:00 | 23.9 | 75.02 | 15 | 59 | 58 | 983 | 18.1671 | 64.7007 | 52.03 | 30.06 | 0 | 10.02
1990-07-23 11:00 | 25.6 | 78.08 | 14.4 | 57.92 | 50 | 983 | 18.3178 | 64.972 | 52.46 | 30.24 | 0 | 13.08
1990-07-23 12:00 | 25.6 | 78.08 | 13.9 | 57.02 | 49 | 983 | 18.1497 | 64.6695 | 51.92 | 30.01 | 0 | 13.08
1990-07-23 13:00 | 26.7 | 80.06 | 13.3 | 55.94 | 44 | 983 | 18.1647 | 64.6964 | 51.93 | 30.01 | 0 | 15.06
1990-07-23 14:00 | 27.2 | 80.96 | 13.9 | 57.02 | 44 | 982 | 18.5579 | 65.4043 | 53.23 | 30.57 | 0 | 15.96
1990-07-23 15:00 | 27.2 | 80.96 | 13.9 | 57.02 | 44 | 981 | 18.555 | 65.3991 | 53.26 | 30.58 | 0 | 15.96
1990-07-23 16:00 | 27.2 | 80.96 | 13.3 | 55.94 | 42 | 981 | 18.1874 | 64.7373 | 52.06 | 30.07 | 0 | 15.96
1990-07-23 17:00 | 27.2 | 80.96 | 13.9 | 57.02 | 44 | 981 | 18.555 | 65.3991 | 53.26 | 30.58 | 0 | 15.96
1990-07-23 18:00 | 26.7 | 80.06 | 13.3 | 55.94 | 44 | 980 | 18.1559 | 64.6807 | 52.01 | 30.05 | 0 | 15.06
1990-07-23 19:00 | 25 | 77 | 14.4 | 57.92 | 52 | 980 | 18.145 | 64.6609 | 52.03 | 30.06 | 0 | 12
1990-07-23 20:00 | 22.2 | 71.96 | 16.7 | 62.06 | 71 | 981 | 18.5293 | 65.3527 | 53.34 | 30.62 | 0 | 6.96
1990-07-23 21:00 | 20 | 68 | 16.7 | 62.06 | 81 | 981 | 17.7781 | 64.0005 | 50.98 | 29.6 | 0 | 3
1990-07-23 22:00 | 19.4 | 66.92 | 16.7 | 62.06 | 84 | 981 | 17.5698 | 63.6257 | 50.33 | 29.33 | 0 | 1.92
1990-07-23 23:00 | 18.9 | 66.02 | 16.7 | 62.06 | 87 | 982 | 17.4421 | 63.3958 | 49.91 | 29.14 | 0 | 1.02
33078 | 18.3 | 64.94 | 16.7 | 62.06 | 90 | 982 | 17.203 | 62.9653 | 49.18 | 28.83 | 0.06 | 0
1990-07-24 01:00 | 18.9 | 66.02 | 15.6 | 60.08 | 81 | 981 | 16.7412 | 62.1342 | 47.77 | 28.22 | 0 | 1.02
1990-07-24 02:00 | 17.8 | 64.04 | 15.6 | 60.08 | 87 | 981 | 16.3837 | 61.4907 | 46.72 | 27.77 | 0.96 | 0
1990-07-24 03:00 | 17.8 | 64.04 | 15 | 59 | 84 | 981 | 16.0463 | 60.8833 | 45.71 | 27.34 | 0.96 | 0
1990-07-24 04:00 | 17.2 | 62.96 | 14.4 | 57.92 | 84 | 981 | 15.4751 | 59.8551 | 44.04 | 26.62 | 2.04 | 0
1990-07-24 05:00 | 17.2 | 62.96 | 14.4 | 57.92 | 84 | 981 | 15.4751 | 59.8551 | 44.04 | 26.62 | 2.04 | 0
1990-07-24 06:00 | 17.8 | 64.04 | 14.4 | 57.92 | 81 | 981 | 15.7047 | 60.2684 | 44.7 | 26.9 | 0.96 | 0
1990-07-24 07:00 | 20.6 | 69.08 | 15.6 | 60.08 | 73 | 981 | 17.3343 | 63.2018 | 49.56 | 28.99 | 0 | 4.08
1990-07-24 08:00 | 22.8 | 73.04 | 15.6 | 60.08 | 64 | 982 | 18.0933 | 64.568 | 51.86 | 29.98 | 0 | 8.04
1990-07-24 09:00 | 23.9 | 75.02 | 15.6 | 60.08 | 60 | 982 | 18.468 | 65.2425 | 53.04 | 30.49 | 0 | 10.02
1990-07-24 10:00 | 26.1 | 78.98 | 16.7 | 62.06 | 56 | 982 | 19.7276 | 67.5097 | 57.19 | 32.27 | 0 | 13.98
1990-07-24 11:00 | 27.2 | 80.96 | 16.1 | 60.98 | 51 | 982 | 19.806 | 67.6508 | 57.42 | 32.37 | 0 | 15.96
1990-07-24 12:00 | 28.3 | 82.94 | 16.1 | 60.98 | 48 | 981 | 20.1704 | 68.3068 | 58.69 | 32.92 | 0 | 17.94
1990-07-24 13:00 | 28.9 | 84.02 | 15 | 59 | 43 | 981 | 19.7108 | 67.4794 | 57.08 | 32.23 | 0 | 19.02
1990-07-24 14:00 | 28.3 | 82.94 | 15.6 | 60.08 | 46 | 981 | 19.8014 | 67.6425 | 57.41 | 32.37 | 0 | 17.94
1990-07-24 15:00 | 28.9 | 84.02 | 16.7 | 62.06 | 48 | 980 | 20.6563 | 69.1813 | 60.43 | 33.67 | 0 | 19.02
1990-07-24 16:00 | 28.9 | 84.02 | 16.1 | 60.98 | 46 | 980 | 20.281 | 68.5057 | 59.1 | 33.09 | 0 | 19.02
1990-07-24 17:00 | 28.3 | 82.94 | 17.8 | 64.04 | 53 | 979 | 21.0669 | 69.9203 | 61.98 | 34.33 | 0 | 17.94
1990-07-24 18:00 | 27.8 | 82.04 | 17.2 | 62.96 | 53 | 979 | 20.6479 | 69.1663 | 60.48 | 33.69 | 0 | 17.04
1990-07-24 19:00 | 26.1 | 78.98 | 16.7 | 62.06 | 56 | 979 | 19.7214 | 67.4986 | 57.29 | 32.32 | 0 | 13.98
1990-07-24 20:00 | 23.9 | 75.02 | 16.7 | 62.06 | 64 | 979 | 19.0591 | 66.3063 | 55.11 | 31.38 | 0 | 10.02
1990-07-24 21:00 | 22.8 | 73.04 | 16.7 | 62.06 | 69 | 980 | 18.796 | 65.8328 | 54.23 | 31 | 0 | 8.04
1990-07-24 22:00 | 22.8 | 73.04 | 17.2 | 62.96 | 71 | 980 | 19.0733 | 66.3319 | 55.16 | 31.4 | 0 | 8.04
1990-07-24 23:00 | 22.2 | 71.96 | 17.8 | 64.04 | 76 | 980 | 19.1982 | 66.5567 | 55.6 | 31.59 | 0 | 6.96
33079 | 22.2 | 71.96 | 18.3 | 64.94 | 79 | 980 | 19.5924 | 67.2663 | 56.94 | 32.17 | 0 | 6.96
1990-07-25 01:00 | 21.7 | 71.06 | 18.3 | 64.94 | 81 | 980 | 19.3804 | 66.8847 | 56.23 | 31.86 | 0 | 6.06
1990-07-25 02:00 | 22.2 | 71.96 | 18.3 | 64.94 | 79 | 980 | 19.5924 | 67.2663 | 56.94 | 32.17 | 0 | 6.96
1990-07-25 03:00 | 22.2 | 71.96 | 18.3 | 64.94 | 79 | 980 | 19.5924 | 67.2663 | 56.94 | 32.17 | 0 | 6.96
1990-07-25 04:00 | 22.2 | 71.96 | 18.3 | 64.94 | 79 | 980 | 19.5924 | 67.2663 | 56.94 | 32.17 | 0 | 6.96
1990-07-25 05:00 | 21.7 | 71.06 | 18.3 | 64.94 | 81 | 981 | 19.3811 | 66.886 | 56.2 | 31.85 | 0 | 6.06
1990-07-25 06:00 | 21.7 | 71.06 | 18.3 | 64.94 | 81 | 981 | 19.3811 | 66.886 | 56.2 | 31.85 | 0 | 6.06
1990-07-25 07:00 | 23.3 | 73.94 | 18.9 | 66.02 | 76 | 981 | 20.2185 | 68.3934 | 59.04 | 33.07 | 0 | 8.94
1990-07-25 08:00 | 24.4 | 75.92 | 20 | 68 | 76 | 981 | 21.2384 | 70.2292 | 62.66 | 34.63 | 0 | 10.92
1990-07-25 09:00 | 25.6 | 78.08 | 20.6 | 69.08 | 74 | 981 | 22.0619 | 71.7115 | 65.69 | 35.93 | 0 | 13.08
1990-07-25 10:00 | 26.7 | 80.06 | 21.1 | 69.98 | 72 | 981 | 22.7746 | 72.9943 | 68.4 | 37.09 | 0 | 15.06
1990-07-25 11:00 | 27.8 | 82.04 | 21.1 | 69.98 | 67 | 981 | 22.9931 | 73.3875 | 69.21 | 37.44 | 0 | 17.04
1990-07-25 12:00 | 27.8 | 82.04 | 21.1 | 69.98 | 67 | 981 | 22.9931 | 73.3875 | 69.21 | 37.44 | 0 | 17.04
1990-07-25 13:00 | 28.9 | 84.02 | 21.1 | 69.98 | 63 | 980 | 23.3132 | 73.9638 | 70.49 | 37.99 | 0 | 19.02
1990-07-25 14:00 | 28.3 | 82.94 | 20.6 | 69.08 | 63 | 980 | 22.7842 | 73.0116 | 68.42 | 37.1 | 0 | 17.94
1990-07-25 15:00 | 28.9 | 84.02 | 21.7 | 71.06 | 65 | 979 | 23.6465 | 74.5637 | 71.88 | 38.59 | 0 | 19.02
1990-07-25 16:00 | 28.9 | 84.02 | 21.7 | 71.06 | 65 | 979 | 23.6465 | 74.5637 | 71.88 | 38.59 | 0 | 19.02
1990-07-25 17:00 | 27.2 | 80.96 | 22.2 | 71.96 | 74 | 979 | 23.5343 | 74.3617 | 71.5 | 38.42 | 0 | 15.96
1990-07-25 18:00 | 25.6 | 78.08 | 21.1 | 69.98 | 77 | 979 | 22.4936 | 72.4885 | 67.44 | 36.68 | 0 | 13.08
1990-07-25 19:00 | 25 | 77 | 20.6 | 69.08 | 76 | 979 | 21.7931 | 71.2275 | 64.79 | 35.54 | 0 | 12
1990-07-25 20:00 | 24.4 | 75.92 | 20.6 | 69.08 | 79 | 980 | 21.6542 | 70.9776 | 64.25 | 35.31 | 0 | 10.92
1990-07-25 21:00 | 23.9 | 75.02 | 20.6 | 69.08 | 82 | 979 | 21.5901 | 70.8621 | 64.07 | 35.23 | 0 | 10.02
1990-07-25 22:00 | 24.4 | 75.92 | 21.1 | 69.98 | 82 | 980 | 22.0645 | 71.716 | 65.79 | 35.97 | 0 | 10.92
1990-07-25 23:00 | 23.9 | 75.02 | 21.1 | 69.98 | 85 | 980 | 21.99 | 71.582 | 65.53 | 35.86 | 0 | 10.02
33080 | 24.4 | 75.92 | 20 | 68 | 76 | 980 | 21.2375 | 70.2275 | 62.7 | 34.64 | 0 | 10.92
1990-07-26 01:00 | 23.9 | 75.02 | 20 | 68 | 79 | 980 | 21.1854 | 70.1338 | 62.53 | 34.57 | 0 | 10.02
1990-07-26 02:00 | 23.9 | 75.02 | 20 | 68 | 79 | 980 | 21.1854 | 70.1338 | 62.53 | 34.57 | 0 | 10.02
1990-07-26 03:00 | 22.8 | 73.04 | 20.6 | 69.08 | 87 | 980 | 21.1937 | 70.1487 | 62.6 | 34.6 | 0 | 8.04
1990-07-26 04:00 | 22.2 | 71.96 | 20.6 | 69.08 | 90 | 980 | 20.9901 | 69.7822 | 61.88 | 34.29 | 0 | 6.96
1990-07-26 05:00 | 21.7 | 71.06 | 21.1 | 69.98 | 97 | 980 | 21.3469 | 70.4245 | 63.21 | 34.86 | 0 | 6.06
1990-07-26 06:00 | 22.2 | 71.96 | 20.6 | 69.08 | 90 | 980 | 20.9901 | 69.7822 | 61.88 | 34.29 | 0 | 6.96
1990-07-26 07:00 | 22.8 | 73.04 | 21.1 | 69.98 | 90 | 980 | 21.5731 | 70.8317 | 64 | 35.2 | 0 | 8.04
1990-07-26 08:00 | 23.3 | 73.94 | 21.1 | 69.98 | 87 | 981 | 21.6756 | 71.016 | 64.32 | 35.34 | 0 | 8.94
1990-07-26 09:00 | 24.4 | 75.92 | 22.2 | 71.96 | 88 | 981 | 22.8667 | 73.1601 | 68.85 | 37.29 | 0 | 10.92
1990-07-26 10:00 | 25.6 | 78.08 | 22.2 | 71.96 | 82 | 980 | 23.2017 | 73.763 | 70.18 | 37.86 | 0 | 13.08
1990-07-26 11:00 | 27.8 | 82.04 | 22.2 | 71.96 | 72 | 981 | 23.781 | 74.8057 | 72.37 | 38.8 | 0 | 17.04
1990-07-26 12:00 | 26.1 | 78.98 | 21.7 | 71.06 | 77 | 981 | 22.9612 | 73.3301 | 69.15 | 37.42 | 0 | 13.98
1990-07-26 13:00 | 26.7 | 80.06 | 22.2 | 71.96 | 77 | 980 | 23.5194 | 74.3349 | 71.41 | 38.39 | 0 | 15.06
1990-07-26 14:00 | 28.3 | 82.94 | 22.8 | 73.04 | 72 | 980 | 24.2375 | 75.6276 | 74.29 | 39.62 | 0 | 17.94
1990-07-26 15:00 | 30 | 86 | 23.3 | 73.94 | 68 | 980 | 25.1341 | 77.2414 | 78.02 | 41.23 | 0 | 21
1990-07-26 16:00 | 31.1 | 87.98 | 22.8 | 73.04 | 61 | 979 | 24.8965 | 76.8137 | 77.01 | 40.79 | 0 | 22.98
1990-07-26 17:00 | 31.1 | 87.98 | 22.8 | 73.04 | 61 | 979 | 24.8965 | 76.8137 | 77.01 | 40.79 | 0 | 22.98
1990-07-26 18:00 | 30.6 | 87.08 | 22.2 | 71.96 | 61 | 978 | 24.4572 | 76.0229 | 75.22 | 40.02 | 0 | 22.08
1990-07-26 19:00 | 28.9 | 84.02 | 22.2 | 71.96 | 67 | 978 | 23.9758 | 75.1565 | 73.28 | 39.19 | 0 | 19.02
1990-07-26 20:00 | 28.3 | 82.94 | 22.2 | 71.96 | 70 | 979 | 23.9203 | 75.0565 | 73.03 | 39.08 | 0 | 17.94
1990-07-26 21:00 | 27.2 | 80.96 | 22.8 | 73.04 | 77 | 979 | 23.9846 | 75.1723 | 73.34 | 39.22 | 0 | 15.96
1990-07-26 22:00 | 26.7 | 80.06 | 22.8 | 73.04 | 79 | 980 | 23.8119 | 74.8615 | 72.6 | 38.9 | 0 | 15.06
1990-07-26 23:00 | 25.6 | 78.08 | 22.8 | 73.04 | 85 | 980 | 23.617 | 74.5106 | 71.85 | 38.58 | 0 | 13.08
33081 | 25 | 77 | 19.4 | 66.92 | 71 | 980 | 21.0739 | 69.9331 | 62.08 | 34.38 | 0 | 12
1990-07-27 01:00 | 24.4 | 75.92 | 17.8 | 64.04 | 67 | 980 | 19.9466 | 67.9038 | 58.09 | 32.66 | 0 | 10.92
1990-07-27 02:00 | 23.9 | 75.02 | 17.8 | 64.04 | 69 | 980 | 19.7879 | 67.6181 | 57.56 | 32.43 | 0 | 10.02
1990-07-27 03:00 | 23.9 | 75.02 | 18.3 | 64.94 | 71 | 980 | 20.0733 | 68.1319 | 58.55 | 32.86 | 0 | 10.02
1990-07-27 04:00 | 23.3 | 73.94 | 18.3 | 64.94 | 74 | 980 | 19.9438 | 67.8988 | 58.12 | 32.67 | 0 | 8.94
1990-07-27 05:00 | 23.3 | 73.94 | 17.8 | 64.04 | 71 | 980 | 19.5278 | 67.15 | 56.68 | 32.05 | 0 | 8.94
1990-07-27 06:00 | 24.4 | 75.92 | 17.8 | 64.04 | 67 | 980 | 19.9466 | 67.9038 | 58.09 | 32.66 | 0 | 10.92
1990-07-27 07:00 | 24.4 | 75.92 | 18.3 | 64.94 | 69 | 981 | 20.2402 | 68.4324 | 59.08 | 33.08 | 0 | 10.92
1990-07-27 08:00 | 25 | 77 | 19.4 | 66.92 | 71 | 982 | 21.0763 | 69.9374 | 62 | 34.34 | 0 | 12
1990-07-27 09:00 | 26.1 | 78.98 | 19.4 | 66.92 | 67 | 981 | 21.4696 | 70.6453 | 63.45 | 34.96 | 0 | 13.98
1990-07-27 10:00 | 27.2 | 80.96 | 19.4 | 66.92 | 63 | 982 | 21.8184 | 71.2731 | 64.66 | 35.49 | 0 | 15.96
1990-07-27 11:00 | 26.7 | 80.06 | 20 | 68 | 67 | 982 | 22.0085 | 71.6153 | 65.4 | 35.8 | 0 | 15.06
1990-07-27 12:00 | 26.7 | 80.06 | 20 | 68 | 67 | 982 | 22.0085 | 71.6153 | 65.4 | 35.8 | 0 | 15.06
1990-07-27 13:00 | 28.3 | 82.94 | 17.2 | 62.96 | 51 | 981 | 20.7146 | 69.2863 | 60.62 | 33.75 | 0 | 17.94
1990-07-27 14:00 | 28.9 | 84.02 | 17.8 | 64.04 | 51 | 980 | 21.2095 | 70.1772 | 62.43 | 34.53 | 0 | 19.02
1990-07-27 15:00 | 28.9 | 84.02 | 19.4 | 66.92 | 57 | 980 | 22.2824 | 72.1083 | 66.45 | 36.25 | 0 | 19.02
1990-07-27 16:00 | 28.3 | 82.94 | 21.1 | 69.98 | 65 | 980 | 23.1143 | 73.6057 | 69.72 | 37.66 | 0 | 17.94
1990-07-27 17:00 | 28.9 | 84.02 | 22.2 | 71.96 | 67 | 979 | 23.9772 | 75.1589 | 73.24 | 39.17 | 0 | 19.02
1990-07-27 18:00 | 27.8 | 82.04 | 21.7 | 71.06 | 69 | 979 | 23.3085 | 73.9554 | 70.56 | 38.02 | 0 | 17.04
1990-07-27 19:00 | 27.2 | 80.96 | 21.7 | 71.06 | 72 | 979 | 23.2297 | 73.8135 | 70.27 | 37.9 | 0 | 15.96
1990-07-27 20:00 | 26.7 | 80.06 | 21.7 | 71.06 | 74 | 979 | 23.0734 | 73.532 | 69.67 | 37.64 | 0 | 15.06
1990-07-27 21:00 | 26.1 | 78.98 | 21.7 | 71.06 | 77 | 979 | 22.9594 | 73.3269 | 69.24 | 37.45 | 0 | 13.98
1990-07-27 22:00 | 26.7 | 80.06 | 20.6 | 69.08 | 69 | 979 | 22.3142 | 72.1656 | 66.7 | 36.36 | 0 | 15.06
1990-07-27 23:00 | 25.6 | 78.08 | 22.8 | 73.04 | 85 | 980 | 23.617 | 74.5106 | 71.85 | 38.58 | 0 | 13.08
33082 | 23.9 | 75.02 | 20 | 68 | 79 | 980 | 21.1854 | 70.1338 | 62.53 | 34.57 | 0 | 10.02
1990-07-28 01:00 | 23.3 | 73.94 | 20.6 | 69.08 | 85 | 979 | 21.4154 | 70.5477 | 63.44 | 34.96 | 0 | 8.94
1990-07-28 02:00 | 22.8 | 73.04 | 20.6 | 69.08 | 87 | 979 | 21.1932 | 70.1478 | 62.64 | 34.62 | 0 | 8.04
1990-07-28 03:00 | 24.4 | 75.92 | 21.1 | 69.98 | 82 | 979 | 22.0638 | 71.7148 | 65.84 | 35.99 | 0 | 10.92
1990-07-28 04:00 | 23.9 | 75.02 | 20 | 68 | 79 | 979 | 21.1846 | 70.1323 | 62.57 | 34.59 | 0 | 10.02
1990-07-28 05:00 | 22.2 | 71.96 | 19.4 | 66.92 | 84 | 980 | 20.2368 | 68.4263 | 59.18 | 33.13 | 0 | 6.96
1990-07-28 06:00 | 23.3 | 73.94 | 21.1 | 69.98 | 87 | 980 | 21.6751 | 71.0151 | 64.37 | 35.36 | 0 | 8.94
1990-07-28 07:00 | 22.8 | 73.04 | 21.1 | 69.98 | 90 | 980 | 21.5731 | 70.8317 | 64 | 35.2 | 0 | 8.04
1990-07-28 08:00 | 25 | 77 | 21.1 | 69.98 | 79 | 980 | 22.2169 | 71.9903 | 66.35 | 36.21 | 0 | 12
1990-07-28 09:00 | 25.6 | 78.08 | 21.7 | 71.06 | 79 | 980 | 22.7797 | 73.0034 | 68.51 | 37.14 | 0 | 13.08
1990-07-28 10:00 | 27.8 | 82.04 | 21.7 | 71.06 | 69 | 980 | 23.3098 | 73.9577 | 70.52 | 38 | 0 | 17.04
1990-07-28 11:00 | 28.9 | 84.02 | 21.7 | 71.06 | 65 | 980 | 23.648 | 74.5664 | 71.84 | 38.57 | 0 | 19.02
1990-07-28 12:00 | 29.4 | 84.92 | 21.1 | 69.98 | 61 | 980 | 23.411 | 74.1398 | 70.86 | 38.15 | 0 | 19.92
1990-07-28 13:00 | 30 | 86 | 21.1 | 69.98 | 59 | 979 | 23.581 | 74.4458 | 71.57 | 38.46 | 0 | 21
1990-07-28 14:00 | 30 | 86 | 22.2 | 71.96 | 63 | 979 | 24.2822 | 75.7079 | 74.45 | 39.7 | 0 | 21
1990-07-28 15:00 | 30.6 | 87.08 | 23.3 | 73.94 | 65 | 978 | 25.1589 | 77.286 | 78.22 | 41.31 | 0 | 22.08
1990-07-28 16:00 | 31.1 | 87.98 | 23.3 | 73.94 | 63 | 977 | 25.2506 | 77.4511 | 78.65 | 41.5 | 0 | 22.98
1990-07-28 17:00 | 28.9 | 84.02 | 22.8 | 73.04 | 70 | 978 | 24.4642 | 76.0356 | 75.32 | 40.07 | 0 | 19.02
1990-07-28 18:00 | 27.2 | 80.96 | 23.9 | 75.02 | 82 | 978 | 24.7176 | 76.4916 | 76.47 | 40.56 | 0 | 15.96
1990-07-28 19:00 | 21.7 | 71.06 | 20.6 | 69.08 | 93 | 979 | 20.8685 | 69.5632 | 61.5 | 34.13 | 0 | 6.06
1990-07-28 20:00 | 22.2 | 71.96 | 20.6 | 69.08 | 90 | 979 | 20.9898 | 69.7816 | 61.92 | 34.31 | 0 | 6.96
1990-07-28 21:00 | 22.8 | 73.04 | 20.6 | 69.08 | 87 | 979 | 21.1932 | 70.1478 | 62.64 | 34.62 | 0 | 8.04
1990-07-28 22:00 | 22.2 | 71.96 | 21.1 | 69.98 | 94 | 979 | 21.4805 | 70.6649 | 63.73 | 35.08 | 0 | 6.96
1990-07-28 23:00 | 21.7 | 71.06 | 20.6 | 69.08 | 93 | 978 | 20.8682 | 69.5628 | 61.54 | 34.14 | 0 | 6.06
33083 | 21.1 | 69.98 | 20 | 68 | 93 | 979 | 20.2803 | 68.5045 | 59.42 | 33.23 | 0 | 4.98
1990-07-29 01:00 | 20.6 | 69.08 | 20.6 | 69.08 | 100 | 978 | 20.6 | 69.08 | 60.61 | 33.75 | 0 | 4.08
1990-07-29 02:00 | 21.1 | 69.98 | 20 | 68 | 93 | 978 | 20.28 | 68.504 | 59.46 | 33.25 | 0 | 4.98
1990-07-29 03:00 | 20 | 68 | 18.9 | 66.02 | 93 | 979 | 19.202 | 66.5636 | 55.72 | 31.64 | 0 | 3
1990-07-29 04:00 | 20 | 68 | 18.3 | 64.94 | 90 | 979 | 18.8526 | 65.9347 | 54.55 | 31.14 | 0 | 3
1990-07-29 05:00 | 18.9 | 66.02 | 18.3 | 64.94 | 97 | 979 | 18.5701 | 65.4262 | 53.65 | 30.75 | 0 | 1.02
1990-07-29 06:00 | 18.9 | 66.02 | 17.8 | 64.04 | 93 | 980 | 18.1242 | 64.6235 | 52.16 | 30.11 | 0 | 1.02
1990-07-29 07:00 | 21.1 | 69.98 | 18.9 | 66.02 | 87 | 980 | 19.5575 | 67.2035 | 56.86 | 32.13 | 0 | 4.98
1990-07-29 08:00 | 22.2 | 71.96 | 18.3 | 64.94 | 79 | 980 | 19.5924 | 67.2663 | 56.94 | 32.17 | 0 | 6.96
1990-07-29 09:00 | 23.3 | 73.94 | 18.9 | 66.02 | 76 | 980 | 20.2176 | 68.3916 | 59.08 | 33.08 | 0 | 8.94
1990-07-29 10:00 | 25.6 | 78.08 | 20 | 68 | 72 | 980 | 21.7678 | 71.182 | 64.63 | 35.47 | 0 | 13.08
1990-07-29 11:00 | 26.1 | 78.98 | 21.1 | 69.98 | 74 | 980 | 22.5215 | 72.5387 | 67.48 | 36.7 | 0 | 13.98
1990-07-29 12:00 | 27.2 | 80.96 | 21.1 | 69.98 | 69 | 980 | 22.7674 | 72.9813 | 68.39 | 37.09 | 0 | 15.96
1990-07-29 13:00 | 28.9 | 84.02 | 21.7 | 71.06 | 65 | 980 | 23.648 | 74.5664 | 71.84 | 38.57 | 0 | 19.02
1990-07-29 14:00 | 30 | 86 | 21.1 | 69.98 | 59 | 980 | 23.5828 | 74.4491 | 71.53 | 38.44 | 0 | 21
1990-07-29 15:00 | 30.6 | 87.08 | 20 | 68 | 53 | 980 | 22.9987 | 73.3977 | 69.17 | 37.42 | 0 | 22.08
1990-07-29 16:00 | 30.6 | 87.08 | 19.4 | 66.92 | 52 | 980 | 22.8101 | 73.0582 | 68.43 | 37.1 | 0 | 22.08
1990-07-29 17:00 | 30.6 | 87.08 | 20 | 68 | 53 | 979 | 22.9965 | 73.3938 | 69.21 | 37.44 | 0 | 22.08
1990-07-29 18:00 | 28.9 | 84.02 | 20.6 | 69.08 | 61 | 979 | 22.9724 | 73.3503 | 69.18 | 37.43 | 0 | 19.02
1990-07-29 19:00 | 27.2 | 80.96 | 19.4 | 66.92 | 63 | 980 | 21.8152 | 71.2673 | 64.74 | 35.52 | 0 | 15.96
1990-07-29 20:00 | 24.4 | 75.92 | 19.4 | 66.92 | 74 | 980 | 20.956 | 69.7208 | 61.67 | 34.2 | 0 | 10.92
1990-07-29 21:00 | 22.8 | 73.04 | 18.9 | 66.02 | 79 | 981 | 20.1554 | 68.2797 | 58.83 | 32.98 | 0 | 8.04
1990-07-29 22:00 | 22.8 | 73.04 | 18.9 | 66.02 | 79 | 981 | 20.1554 | 68.2797 | 58.83 | 32.98 | 0 | 8.04
1990-07-29 23:00 | 21.7 | 71.06 | 18.9 | 66.02 | 84 | 982 | 19.7615 | 67.5708 | 57.46 | 32.39 | 0 | 6.06
33084 | 21.1 | 69.98 | 18.9 | 66.02 | 87 | 982 | 19.5585 | 67.2053 | 56.78 | 32.1 | 0 | 4.98
1990-07-30 01:00 | 20.6 | 69.08 | 18.3 | 64.94 | 87 | 982 | 19.0774 | 66.3394 | 55.17 | 31.41 | 0 | 4.08
1990-07-30 02:00 | 19.4 | 66.92 | 17.8 | 64.04 | 90 | 982 | 18.2711 | 64.8879 | 52.55 | 30.28 | 0 | 1.92
1990-07-30 03:00 | 18.9 | 66.02 | 17.8 | 64.04 | 93 | 982 | 18.1247 | 64.6245 | 52.09 | 30.08 | 0 | 1.02
1990-07-30 04:00 | 18.9 | 66.02 | 17.8 | 64.04 | 93 | 982 | 18.1247 | 64.6245 | 52.09 | 30.08 | 0 | 1.02
1990-07-30 05:00 | 18.9 | 66.02 | 17.8 | 64.04 | 93 | 982 | 18.1247 | 64.6245 | 52.09 | 30.08 | 0 | 1.02
1990-07-30 06:00 | 19.4 | 66.92 | 17.8 | 64.04 | 90 | 983 | 18.2715 | 64.8886 | 52.51 | 30.26 | 0 | 1.92
1990-07-30 07:00 | 21.1 | 69.98 | 18.3 | 64.94 | 84 | 983 | 19.1904 | 66.5428 | 55.5 | 31.55 | 0 | 4.98
1990-07-30 08:00 | 23.3 | 73.94 | 18.3 | 64.94 | 74 | 983 | 19.947 | 67.9046 | 58.01 | 32.63 | 0 | 8.94
1990-07-30 09:00 | 25.6 | 78.08 | 18.3 | 64.94 | 64 | 983 | 20.5665 | 69.0197 | 60.11 | 33.53 | 0 | 13.08
1990-07-30 10:00 | 26.7 | 80.06 | 17.8 | 64.04 | 58 | 984 | 20.5725 | 69.0304 | 60.05 | 33.5 | 0 | 15.06
1990-07-30 11:00 | 27.8 | 82.04 | 18.3 | 64.94 | 57 | 984 | 21.3485 | 70.4272 | 62.81 | 34.69 | 0 | 17.04
1990-07-30 12:00 | 28.3 | 82.94 | 17.8 | 64.04 | 53 | 984 | 21.0779 | 69.9402 | 61.8 | 34.26 | 0 | 17.94
1990-07-30 13:00 | 26.7 | 80.06 | 18.3 | 64.94 | 60 | 983 | 20.8972 | 69.615 | 61.25 | 34.02 | 0 | 15.06
1990-07-30 14:00 | 27.2 | 80.96 | 18.3 | 64.94 | 58 | 983 | 21.0003 | 69.8005 | 61.6 | 34.17 | 0 | 15.96
1990-07-30 15:00 | 27.8 | 82.04 | 17.8 | 64.04 | 55 | 983 | 21.0039 | 69.807 | 61.6 | 34.17 | 0 | 17.04
1990-07-30 16:00 | 26.7 | 80.06 | 17.2 | 62.96 | 56 | 983 | 20.2398 | 68.4317 | 58.91 | 33.01 | 0 | 15.06
1990-07-30 17:00 | 27.2 | 80.96 | 17.2 | 62.96 | 54 | 983 | 20.3257 | 68.5863 | 59.2 | 33.14 | 0 | 15.96
1990-07-30 18:00 | 24.4 | 75.92 | 15 | 59 | 56 | 983 | 18.2854 | 64.9137 | 52.4 | 30.21 | 0 | 10.92
1990-07-30 19:00 | 22.8 | 73.04 | 15 | 59 | 62 | 983 | 17.8077 | 64.0539 | 50.91 | 29.58 | 0 | 8.04
1990-07-30 20:00 | 20 | 68 | 15 | 59 | 73 | 983 | 16.7875 | 62.2175 | 47.82 | 28.24 | 0 | 3
1990-07-30 21:00 | 19.4 | 66.92 | 15 | 59 | 76 | 984 | 16.6094 | 61.8969 | 47.26 | 28 | 0 | 1.92
1990-07-30 22:00 | 18.9 | 66.02 | 15 | 59 | 78 | 984 | 16.387 | 61.4965 | 46.6 | 27.72 | 0 | 1.02
1990-07-30 23:00 | 18.3 | 64.94 | 15 | 59 | 81 | 984 | 16.1781 | 61.1206 | 45.99 | 27.46 | 0.06 | 0
33085 | 17.8 | 64.04 | 15 | 59 | 84 | 985 | 16.0488 | 60.8879 | 45.59 | 27.29 | 0.96 | 0
1990-07-31 01:00 | 16.7 | 62.06 | 14.4 | 57.92 | 87 | 984 | 15.3276 | 59.5897 | 43.54 | 26.4 | 2.94 | 0
1990-07-31 02:00 | 15.6 | 60.08 | 13.9 | 57.02 | 90 | 984 | 14.5826 | 58.2487 | 41.45 | 25.51 | 4.92 | 0
1990-07-31 03:00 | 15.6 | 60.08 | 13.9 | 57.02 | 90 | 984 | 14.5826 | 58.2487 | 41.45 | 25.51 | 4.92 | 0
1990-07-31 04:00 | 14.4 | 57.92 | 13.3 | 55.94 | 93 | 984 | 13.7161 | 56.689 | 39.08 | 24.49 | 7.08 | 0
1990-07-31 05:00 | 14.4 | 57.92 | 13.3 | 55.94 | 93 | 984 | 13.7161 | 56.689 | 39.08 | 24.49 | 7.08 | 0
1990-07-31 06:00 | 14.4 | 57.92 | 13.3 | 55.94 | 93 | 985 | 13.7164 | 56.6895 | 39.06 | 24.48 | 7.08 | 0
1990-07-31 07:00 | 17.2 | 62.96 | 15 | 59 | 87 | 985 | 15.8089 | 60.4559 | 44.9 | 26.99 | 2.04 | 0
1990-07-31 08:00 | 19.4 | 66.92 | 15.6 | 60.08 | 78 | 985 | 16.8541 | 62.3373 | 47.97 | 28.31 | 0 | 1.92
1990-07-31 09:00 | 21.1 | 69.98 | 16.1 | 60.98 | 73 | 986 | 17.7977 | 64.0359 | 50.83 | 29.54 | 0 | 4.98
1990-07-31 10:00 | 23.3 | 73.94 | 17.2 | 62.96 | 69 | 985 | 19.2534 | 66.6561 | 55.56 | 31.57 | 0 | 8.94
1990-07-31 11:00 | 23.9 | 75.02 | 15 | 59 | 58 | 985 | 18.171 | 64.7077 | 51.97 | 30.03 | 0 | 10.02
1990-07-31 12:00 | 25.6 | 78.08 | 14.4 | 57.92 | 50 | 985 | 18.3227 | 64.9808 | 52.41 | 30.22 | 0 | 13.08
1990-07-31 13:00 | 25.6 | 78.08 | 13.9 | 57.02 | 49 | 985 | 18.1548 | 64.6786 | 51.87 | 29.98 | 0 | 13.08
1990-07-31 14:00 | 26.1 | 78.98 | 14.4 | 57.92 | 49 | 984 | 18.5609 | 65.4096 | 53.2 | 30.56 | 0 | 13.98
1990-07-31 15:00 | 26.7 | 80.06 | 15 | 59 | 49 | 983 | 19.0489 | 66.288 | 54.83 | 31.26 | 0 | 15.06
1990-07-31 16:00 | 26.7 | 80.06 | 14.4 | 57.92 | 47 | 983 | 18.6987 | 65.6576 | 53.67 | 30.76 | 0 | 15.06
1990-07-31 17:00 | 26.7 | 80.06 | 13.9 | 57.02 | 45 | 983 | 18.3438 | 65.0189 | 52.51 | 30.26 | 0 | 15.06
1990-07-31 18:00 | 26.1 | 78.98 | 13.9 | 57.02 | 47 | 982 | 18.2114 | 64.7806 | 52.14 | 30.1 | 0 | 13.98
1990-07-31 19:00 | 24.4 | 75.92 | 14.4 | 57.92 | 54 | 982 | 17.969 | 64.3442 | 51.41 | 29.79 | 0 | 10.92
1990-07-31 20:00 | 22.8 | 73.04 | 15.6 | 60.08 | 64 | 982 | 18.0933 | 64.568 | 51.86 | 29.98 | 0 | 8.04
1990-07-31 21:00 | 21.1 | 69.98 | 15.6 | 60.08 | 71 | 983 | 17.5325 | 63.5586 | 50.1 | 29.22 | 0 | 4.98
1990-07-31 22:00 | 20.6 | 69.08 | 15.9 | 60.62 | 76 | 983 | 17.7193 | 63.8947 | 50.7 | 29.48 | 0 | 4.08
1990-07-31 23:00 | 20.2 | 68.36 | 16.2 | 61.16 | 78 | 983 | 17.5983 | 63.677 | 50.33 | 29.32 | 0 | 3.36
33086 | 19.7 | 67.46 | 16.5 | 61.7 | 76 | 983 | 16.8861 | 62.3949 | 48.13 | 28.38 | 0 | 2.46
1979-08-01 01:00 | 19.2 | 66.56 | 16.9 | 62.42 | 90 | 981 | 18.0765 | 64.5377 | 51.96 | 30.02 | 0 | 1.56
1979-08-01 02:00 | 18.7 | 65.66 | 17.2 | 62.96 | 97 | 980 | 18.3719 | 65.0694 | 52.97 | 30.46 | 0 | 0.66
1979-08-01 03:00 | 18.3 | 64.94 | 17.5 | 63.5 | 97 | 980 | 17.9753 | 64.3555 | 51.7 | 29.91 | 0.06 | 0
1979-08-01 04:00 | 17.8 | 64.04 | 17.8 | 64.04 | 100 | 980 | 17.8 | 64.04 | 51.15 | 29.68 | 0.96 | 0
1979-08-01 05:00 | 17.2 | 62.96 | 17.2 | 62.96 | 100 | 981 | 17.2 | 62.96 | 49.24 | 28.85 | 2.04 | 0
1979-08-01 06:00 | 17.2 | 62.96 | 17.2 | 62.96 | 100 | 981 | 17.2 | 62.96 | 49.24 | 28.85 | 2.04 | 0
1979-08-01 07:00 | 18.3 | 64.94 | 18.3 | 64.94 | 100 | 981 | 18.3 | 64.94 | 52.71 | 30.35 | 0.06 | 0
1979-08-01 08:00 | 21.1 | 69.98 | 18.9 | 66.02 | 87 | 981 | 19.558 | 67.2044 | 56.82 | 32.11 | 0 | 4.98
1979-08-01 09:00 | 22.2 | 71.96 | 18.9 | 66.02 | 82 | 980 | 19.9809 | 67.9657 | 58.28 | 32.74 | 0 | 6.96
1979-08-01 10:00 | 23.9 | 75.02 | 18.9 | 66.02 | 74 | 980 | 20.4958 | 68.8925 | 60.04 | 33.5 | 0 | 10.02
1979-08-01 11:00 | 25.6 | 78.08 | 17.2 | 62.96 | 60 | 980 | 19.9376 | 67.8877 | 58.02 | 32.63 | 0 | 13.08
1979-08-01 12:00 | 26.1 | 78.98 | 16.1 | 60.98 | 54 | 981 | 19.3958 | 66.9125 | 56.1 | 31.8 | 0 | 13.98
1979-08-01 13:00 | 26.7 | 80.06 | 16.1 | 60.98 | 52 | 980 | 19.5589 | 67.2059 | 56.67 | 32.05 | 0 | 15.06
1979-08-01 14:00 | 27.2 | 80.96 | 16.1 | 60.98 | 51 | 979 | 19.7989 | 67.638 | 57.52 | 32.41 | 0 | 15.96
1979-08-01 15:00 | 27.2 | 80.96 | 16.7 | 62.06 | 53 | 979 | 20.1455 | 68.2618 | 58.72 | 32.93 | 0 | 15.96
1979-08-01 16:00 | 27.8 | 82.04 | 15 | 59 | 46 | 978 | 19.3914 | 66.9046 | 56.14 | 31.82 | 0 | 17.04
1979-08-01 17:00 | 27.8 | 82.04 | 16.1 | 60.98 | 49 | 978 | 19.9362 | 67.8852 | 58.01 | 32.63 | 0 | 17.04
1979-08-01 18:00 | 27.2 | 80.96 | 17.2 | 62.96 | 54 | 978 | 20.3149 | 68.5668 | 59.36 | 33.21 | 0 | 15.96
1979-08-01 19:00 | 25.6 | 78.08 | 17.8 | 64.04 | 62 | 978 | 20.2482 | 68.4467 | 59.18 | 33.13 | 0 | 13.08
1979-08-01 20:00 | 22.2 | 71.96 | 18.3 | 64.94 | 79 | 978 | 19.5907 | 67.2633 | 57.01 | 32.2 | 0 | 6.96
1979-08-01 21:00 | 20 | 68 | 17.8 | 64.04 | 87 | 978 | 18.4982 | 65.2967 | 53.41 | 30.65 | 0 | 3
1979-08-01 22:00 | 20.6 | 69.08 | 16.7 | 62.06 | 79 | 978 | 18.0923 | 64.5662 | 52.07 | 30.07 | 0 | 4.08
1979-08-01 23:00 | 20 | 68 | 17.2 | 62.96 | 84 | 978 | 18.1394 | 64.6509 | 52.24 | 30.15 | 0 | 3
29069 | 19.4 | 66.92 | 16.7 | 62.06 | 84 | 978 | 17.5679 | 63.6222 | 50.43 | 29.37 | 0 | 1.92
1979-08-02 01:00 | 20 | 68 | 16.1 | 60.98 | 78 | 977 | 17.4063 | 63.3314 | 49.94 | 29.15 | 0 | 3
1979-08-02 02:00 | 19.4 | 66.92 | 16.7 | 62.06 | 84 | 977 | 17.5673 | 63.6211 | 50.46 | 29.38 | 0 | 1.92
1979-08-02 03:00 | 19.4 | 66.92 | 17.8 | 64.04 | 90 | 977 | 18.2692 | 64.8845 | 52.72 | 30.35 | 0 | 1.92
1979-08-02 04:00 | 19.4 | 66.92 | 18.3 | 64.94 | 93 | 977 | 18.6134 | 65.5042 | 53.85 | 30.84 | 0 | 1.92
1979-08-02 05:00 | 19.4 | 66.92 | 18.3 | 64.94 | 93 | 977 | 18.6134 | 65.5042 | 53.85 | 30.84 | 0 | 1.92
1979-08-02 06:00 | 20 | 68 | 18.3 | 64.94 | 90 | 976 | 18.8515 | 65.9327 | 54.66 | 31.18 | 0 | 3
1979-08-02 07:00 | 21.1 | 69.98 | 18.3 | 64.94 | 84 | 977 | 19.1867 | 66.536 | 55.71 | 31.64 | 0 | 4.98
1979-08-02 08:00 | 22.2 | 71.96 | 18.9 | 66.02 | 82 | 978 | 19.9795 | 67.9631 | 58.36 | 32.78 | 0 | 6.96
1979-08-02 09:00 | 21.1 | 69.98 | 18.9 | 66.02 | 87 | 978 | 19.5565 | 67.2017 | 56.93 | 32.16 | 0 | 4.98
1979-08-02 10:00 | 21.7 | 71.06 | 20 | 68 | 90 | 977 | 20.5032 | 68.9058 | 60.27 | 33.6 | 0 | 6.06
1979-08-02 11:00 | 25.6 | 78.08 | 21.7 | 71.06 | 79 | 976 | 22.7764 | 72.9976 | 68.69 | 37.22 | 0 | 13.08
1979-08-02 12:00 | 27.8 | 82.04 | 21.7 | 71.06 | 69 | 976 | 23.3047 | 73.9485 | 70.7 | 38.08 | 0 | 17.04
1979-08-02 13:00 | 28.3 | 82.94 | 22.2 | 71.96 | 70 | 977 | 23.9179 | 75.0522 | 73.12 | 39.12 | 0 | 17.94
1979-08-02 14:00 | 29.4 | 84.92 | 22.8 | 73.04 | 67 | 976 | 24.422 | 75.9596 | 75.23 | 40.03 | 0 | 19.92
1979-08-02 15:00 | 30 | 86 | 22.2 | 71.96 | 63 | 975 | 24.2759 | 75.6967 | 74.64 | 39.78 | 0 | 21
1979-08-02 16:00 | 28.3 | 82.94 | 22.8 | 73.04 | 72 | 975 | 24.232 | 75.6176 | 74.53 | 39.73 | 0 | 17.94
1979-08-02 17:00 | 28.3 | 82.94 | 22.8 | 73.04 | 72 | 975 | 24.232 | 75.6176 | 74.53 | 39.73 | 0 | 17.94
1979-08-02 18:00 | 28.3 | 82.94 | 22.8 | 73.04 | 72 | 975 | 24.232 | 75.6176 | 74.53 | 39.73 | 0 | 17.94
1979-08-02 19:00 | 28.3 | 82.94 | 22.2 | 71.96 | 70 | 975 | 23.9155 | 75.0478 | 73.21 | 39.16 | 0 | 17.94
1979-08-02 20:00 | 25.6 | 78.08 | 22.2 | 71.96 | 82 | 975 | 23.1983 | 73.7569 | 70.41 | 37.96 | 0 | 13.08
1979-08-02 21:00 | 24.4 | 75.92 | 21.7 | 71.06 | 85 | 976 | 22.4662 | 72.4391 | 67.52 | 36.72 | 0 | 10.92
1979-08-02 22:00 | 24.4 | 75.92 | 22.2 | 71.96 | 87 | 976 | 22.7324 | 72.9184 | 68.56 | 37.16 | 0 | 10.92
1979-08-02 23:00 | 24.4 | 75.92 | 21.7 | 71.06 | 85 | 976 | 22.4662 | 72.4391 | 67.52 | 36.72 | 0 | 10.92
29070 | 23.9 | 75.02 | 20.6 | 69.08 | 82 | 977 | 21.5887 | 70.8596 | 64.15 | 35.27 | 0 | 10.02
1979-08-03 01:00 | 23.3 | 73.94 | 19.4 | 66.92 | 79 | 977 | 20.6206 | 69.117 | 60.63 | 33.75 | 0 | 8.94
1979-08-03 02:00 | 22.8 | 73.04 | 19.4 | 66.92 | 82 | 976 | 20.5462 | 68.9831 | 60.42 | 33.66 | 0 | 8.04
1979-08-03 03:00 | 22.8 | 73.04 | 20 | 68 | 84 | 976 | 20.8063 | 69.4513 | 61.36 | 34.07 | 0 | 8.04
1979-08-03 04:00 | 21.7 | 71.06 | 19.4 | 66.92 | 87 | 976 | 20.1329 | 68.2393 | 59 | 33.05 | 0 | 6.06
1979-08-03 05:00 | 21.1 | 69.98 | 19.4 | 66.92 | 90 | 976 | 19.92 | 67.8559 | 58.27 | 32.74 | 0 | 4.98
1979-08-03 06:00 | 21.1 | 69.98 | 19.4 | 66.92 | 90 | 977 | 19.9203 | 67.8566 | 58.23 | 32.72 | 0 | 4.98
1979-08-03 07:00 | 22.8 | 73.04 | 20 | 68 | 84 | 978 | 20.8075 | 69.4535 | 61.28 | 34.03 | 0 | 8.04
1979-08-03 08:00 | 25 | 77 | 20 | 68 | 74 | 978 | 21.5062 | 70.7112 | 63.76 | 35.1 | 0 | 12
1979-08-03 09:00 | 26.7 | 80.06 | 20.6 | 69.08 | 69 | 978 | 22.3129 | 72.1633 | 66.75 | 36.38 | 0 | 15.06
1979-08-03 10:00 | 27.8 | 82.04 | 21.1 | 69.98 | 67 | 978 | 22.989 | 73.3801 | 69.34 | 37.5 | 0 | 17.04
1979-08-03 11:00 | 28.9 | 84.02 | 21.1 | 69.98 | 63 | 978 | 23.3101 | 73.9581 | 70.57 | 38.03 | 0 | 19.02
1979-08-03 12:00 | 30 | 86 | 23.3 | 73.94 | 68 | 978 | 25.1315 | 77.2368 | 78.12 | 41.27 | 0 | 21
1979-08-03 13:00 | 31.1 | 87.98 | 23.3 | 73.94 | 63 | 978 | 25.2521 | 77.4538 | 78.6 | 41.48 | 0 | 22.98
1979-08-03 14:00 | 31.7 | 89.06 | 23.9 | 75.02 | 63 | 977 | 25.781 | 78.4057 | 80.96 | 42.49 | 0 | 24.06
1979-08-03 15:00 | 32.2 | 89.96 | 23.9 | 75.02 | 61 | 977 | 25.8569 | 78.5424 | 81.28 | 42.63 | 0 | 24.96
1979-08-03 16:00 | 32.2 | 89.96 | 23.9 | 75.02 | 61 | 977 | 25.8569 | 78.5424 | 81.28 | 42.63 | 0 | 24.96
1979-08-03 17:00 | 32.2 | 89.96 | 23.9 | 75.02 | 61 | 977 | 25.8569 | 78.5424 | 81.28 | 42.63 | 0 | 24.96
1979-08-03 18:00 | 30.6 | 87.08 | 23.3 | 73.94 | 65 | 977 | 25.1574 | 77.2834 | 78.27 | 41.33 | 0 | 22.08
1979-08-03 19:00 | 30 | 86 | 23.3 | 73.94 | 68 | 977 | 25.1303 | 77.2345 | 78.17 | 41.3 | 0 | 21
1979-08-03 20:00 | 27.8 | 82.04 | 23.3 | 73.94 | 77 | 977 | 24.5423 | 76.1761 | 75.75 | 40.25 | 0 | 17.04
1979-08-03 21:00 | 27.2 | 80.96 | 23.3 | 73.94 | 79 | 978 | 24.2797 | 75.7035 | 74.62 | 39.77 | 0 | 15.96
1979-08-03 22:00 | 26.7 | 80.06 | 22.8 | 73.04 | 79 | 978 | 23.8103 | 74.8586 | 72.69 | 38.94 | 0 | 15.06
1979-08-03 23:00 | 26.1 | 78.98 | 22.2 | 71.96 | 79 | 979 | 23.248 | 73.8464 | 70.39 | 37.95 | 0 | 13.98
29071 | 25.6 | 78.08 | 22.2 | 71.96 | 82 | 979 | 23.201 | 73.7618 | 70.22 | 37.88 | 0 | 13.08
1979-08-04 01:00 | 25.6 | 78.08 | 21.7 | 71.06 | 79 | 978 | 22.7781 | 73.0005 | 68.6 | 37.18 | 0 | 13.08
1979-08-04 02:00 | 25 | 77 | 21.1 | 69.98 | 79 | 978 | 22.2152 | 71.9874 | 66.44 | 36.25 | 0 | 12
1979-08-04 03:00 | 24.4 | 75.92 | 21.1 | 69.98 | 82 | 978 | 22.0631 | 71.7135 | 65.88 | 36.01 | 0 | 10.92
1979-08-04 04:00 | 23.9 | 75.02 | 21.7 | 71.06 | 87 | 978 | 22.2518 | 72.0533 | 66.62 | 36.33 | 0 | 10.02
1979-08-04 05:00 | 23.3 | 73.94 | 21.7 | 71.06 | 90 | 979 | 22.0587 | 71.7056 | 65.86 | 36 | 0 | 8.94
1979-08-04 06:00 | 23.3 | 73.94 | 21.7 | 71.06 | 90 | 979 | 22.0587 | 71.7056 | 65.86 | 36 | 0 | 8.94
1979-08-04 07:00 | 24.4 | 75.92 | 22.2 | 71.96 | 87 | 980 | 22.7343 | 72.9218 | 68.38 | 37.08 | 0 | 10.92
1979-08-04 08:00 | 26.1 | 78.98 | 22.8 | 73.04 | 82 | 980 | 23.6757 | 74.6163 | 72.07 | 38.67 | 0 | 13.98
1979-08-04 09:00 | 27.2 | 80.96 | 23.3 | 73.94 | 79 | 980 | 24.2813 | 75.7064 | 74.52 | 39.72 | 0 | 15.96
1979-08-04 10:00 | 29.4 | 84.92 | 23.9 | 75.02 | 72 | 980 | 25.245 | 77.4411 | 78.53 | 41.45 | 0 | 19.92
1979-08-04 11:00 | 30.6 | 87.08 | 24.4 | 75.92 | 70 | 980 | 26.0124 | 78.8224 | 81.87 | 42.89 | 0 | 22.08
1979-08-04 12:00 | 31.7 | 89.06 | 24.4 | 75.92 | 66 | 980 | 26.3191 | 79.3743 | 83.21 | 43.46 | 0 | 24.06
1979-08-04 13:00 | 32.2 | 89.96 | 24.4 | 75.92 | 64 | 979 | 26.4073 | 79.5332 | 83.65 | 43.65 | 0 | 24.96
1979-08-04 14:00 | 33.3 | 91.94 | 24.4 | 75.92 | 60 | 979 | 26.6353 | 79.9435 | 84.65 | 44.08 | 0 | 26.94
1979-08-04 15:00 | 33.3 | 91.94 | 23.9 | 75.02 | 58 | 979 | 26.252 | 79.2535 | 82.89 | 43.32 | 0 | 26.94
1979-08-04 16:00 | 33.3 | 91.94 | 23.9 | 75.02 | 58 | 979 | 26.252 | 79.2535 | 82.89 | 43.32 | 0 | 26.94
1979-08-04 17:00 | 32.8 | 91.04 | 23.9 | 75.02 | 60 | 979 | 26.1987 | 79.1577 | 82.67 | 43.23 | 0 | 26.04
1979-08-04 18:00 | 32.2 | 89.96 | 23.9 | 75.02 | 61 | 979 | 25.8601 | 78.5482 | 81.18 | 42.59 | 0 | 24.96
1979-08-04 19:00 | 30.6 | 87.08 | 23.9 | 75.02 | 68 | 979 | 25.6742 | 78.2136 | 80.42 | 42.26 | 0 | 22.08
1979-08-04 20:00 | 28.9 | 84.02 | 23.9 | 75.02 | 74 | 980 | 25.1035 | 77.1862 | 77.94 | 41.19 | 0 | 19.02
1979-08-04 21:00 | 27.8 | 82.04 | 23.9 | 75.02 | 79 | 980 | 24.8448 | 76.7206 | 76.87 | 40.74 | 0 | 17.04
1979-08-04 22:00 | 27.8 | 82.04 | 23.3 | 73.94 | 77 | 980 | 24.5449 | 76.1808 | 75.6 | 40.19 | 0 | 17.04
1979-08-04 23:00 | 27.2 | 80.96 | 23.3 | 73.94 | 79 | 980 | 24.2813 | 75.7064 | 74.52 | 39.72 | 0 | 15.96
29072 | 27.2 | 80.96 | 23.3 | 73.94 | 79 | 981 | 24.2821 | 75.7078 | 74.47 | 39.7 | 0 | 15.96
1979-08-05 01:00 | 26.7 | 80.06 | 23.3 | 73.94 | 82 | 981 | 24.2453 | 75.6416 | 74.34 | 39.64 | 0 | 15.06
1979-08-05 02:00 | 26.1 | 78.98 | 22.8 | 73.04 | 82 | 981 | 23.6764 | 74.6175 | 72.02 | 38.65 | 0 | 13.98
1979-08-05 03:00 | 25 | 77 | 21.7 | 71.06 | 82 | 981 | 22.6337 | 72.7406 | 67.91 | 36.88 | 0 | 12
1979-08-05 04:00 | 24.4 | 75.92 | 21.1 | 69.98 | 82 | 981 | 22.0651 | 71.7173 | 65.75 | 35.95 | 0 | 10.92
1979-08-05 05:00 | 23.3 | 73.94 | 20.6 | 69.08 | 84 | 981 | 21.2861 | 70.3149 | 62.88 | 34.72 | 0 | 8.94
1979-08-05 06:00 | 23.3 | 73.94 | 20.6 | 69.08 | 84 | 982 | 21.2867 | 70.316 | 62.84 | 34.7 | 0 | 8.94
1979-08-05 07:00 | 24.4 | 75.92 | 20.6 | 69.08 | 79 | 982 | 21.6558 | 70.9805 | 64.16 | 35.27 | 0 | 10.92
1979-08-05 08:00 | 26.1 | 78.98 | 21.1 | 69.98 | 74 | 982 | 22.5236 | 72.5424 | 67.39 | 36.66 | 0 | 13.98
1979-08-05 09:00 | 27.8 | 82.04 | 21.7 | 71.06 | 69 | 983 | 23.3136 | 73.9645 | 70.38 | 37.95 | 0 | 17.04
1979-08-05 10:00 | 30 | 86 | 22.2 | 71.96 | 63 | 982 | 24.2868 | 75.7163 | 74.31 | 39.64 | 0 | 21
1979-08-05 11:00 | 31.1 | 87.98 | 22.2 | 71.96 | 59 | 982 | 24.5397 | 76.1714 | 75.33 | 40.07 | 0 | 22.98
1979-08-05 12:00 | 32.2 | 89.96 | 23.3 | 73.94 | 59 | 982 | 25.494 | 77.8892 | 79.38 | 41.81 | 0 | 24.96
1979-08-05 13:00 | 33.9 | 93.02 | 24.4 | 75.92 | 58 | 982 | 26.7764 | 80.1975 | 85.09 | 44.27 | 0 | 28.02
1979-08-05 14:00 | 33.9 | 93.02 | 24.4 | 75.92 | 58 | 982 | 26.7764 | 80.1975 | 85.09 | 44.27 | 0 | 28.02
1979-08-05 15:00 | 34.4 | 93.92 | 24.4 | 75.92 | 56 | 981 | 26.8091 | 80.2564 | 85.28 | 44.35 | 0 | 28.92
1979-08-05 16:00 | 34.4 | 93.92 | 23.9 | 75.02 | 54 | 981 | 26.4045 | 79.528 | 83.41 | 43.55 | 0 | 28.92
1979-08-05 17:00 | 33.9 | 93.02 | 23.9 | 75.02 | 56 | 981 | 26.3806 | 79.4851 | 83.33 | 43.51 | 0 | 28.02
1979-08-05 18:00 | 33.3 | 91.94 | 23.9 | 75.02 | 58 | 981 | 26.2555 | 79.2599 | 82.79 | 43.28 | 0 | 26.94
1979-08-05 19:00 | 31.1 | 87.98 | 24.4 | 75.92 | 68 | 981 | 26.1281 | 79.0306 | 82.31 | 43.07 | 0 | 22.98
1979-08-05 20:00 | 28.9 | 84.02 | 24.4 | 75.92 | 77 | 981 | 25.5719 | 78.0295 | 79.93 | 42.05 | 0 | 19.02
1979-08-05 21:00 | 28.3 | 82.94 | 23.9 | 75.02 | 77 | 981 | 25.0121 | 77.0219 | 77.52 | 41.01 | 0 | 17.94
1979-08-05 22:00 | 27.2 | 80.96 | 23.9 | 75.02 | 82 | 982 | 24.7202 | 76.4964 | 76.26 | 40.47 | 0 | 15.96
1979-08-05 23:00 | 26.1 | 78.98 | 23.3 | 73.94 | 85 | 982 | 24.0968 | 75.3743 | 73.69 | 39.37 | 0 | 13.98
29073 | 26.1 | 78.98 | 22.8 | 73.04 | 82 | 982 | 23.6771 | 74.6187 | 71.97 | 38.63 | 0 | 13.98
1979-08-06 01:00 | 26.1 | 78.98 | 22.2 | 71.96 | 79 | 982 | 23.2504 | 73.8508 | 70.25 | 37.89 | 0 | 13.98
1979-08-06 02:00 | 25.6 | 78.08 | 22.2 | 71.96 | 82 | 982 | 23.2031 | 73.7655 | 70.08 | 37.82 | 0 | 13.08
1979-08-06 03:00 | 25 | 77 | 21.7 | 71.06 | 82 | 982 | 22.6344 | 72.7419 | 67.87 | 36.86 | 0 | 12
1979-08-06 04:00 | 24.4 | 75.92 | 22.2 | 71.96 | 87 | 982 | 22.7353 | 72.9235 | 68.29 | 37.04 | 0 | 10.92
1979-08-06 05:00 | 24.4 | 75.92 | 21.7 | 71.06 | 85 | 982 | 22.4696 | 72.4452 | 67.25 | 36.6 | 0 | 10.92
1979-08-06 06:00 | 23.3 | 73.94 | 21.7 | 71.06 | 90 | 982 | 22.0598 | 71.7076 | 65.73 | 35.94 | 0 | 8.94
1979-08-06 07:00 | 25 | 77 | 22.2 | 71.96 | 85 | 983 | 23.0443 | 73.4798 | 69.43 | 37.54 | 0 | 12
1979-08-06 08:00 | 26.7 | 80.06 | 22.2 | 71.96 | 77 | 983 | 23.5221 | 74.3397 | 71.27 | 38.33 | 0 | 15.06
1979-08-06 09:00 | 27.8 | 82.04 | 22.2 | 71.96 | 72 | 983 | 23.7832 | 74.8097 | 72.28 | 38.76 | 0 | 17.04
1979-08-06 10:00 | 30 | 86 | 22.8 | 73.04 | 65 | 983 | 24.6315 | 76.3368 | 75.71 | 40.23 | 0 | 21
1979-08-06 11:00 | 32.2 | 89.96 | 23.3 | 73.94 | 59 | 982 | 25.494 | 77.8892 | 79.38 | 41.81 | 0 | 24.96
1979-08-06 12:00 | 33.3 | 91.94 | 23.3 | 73.94 | 56 | 982 | 25.8686 | 78.5635 | 80.99 | 42.5 | 0 | 26.94
1979-08-06 13:00 | 33.9 | 93.02 | 22.8 | 73.04 | 52 | 982 | 25.5761 | 78.037 | 79.66 | 41.94 | 0 | 28.02
1979-08-06 14:00 | 34.4 | 93.92 | 22.8 | 73.04 | 51 | 981 | 25.7853 | 78.4136 | 80.63 | 42.35 | 0 | 28.92
1979-08-06 15:00 | 34.4 | 93.92 | 23.3 | 73.94 | 52 | 981 | 25.9933 | 78.788 | 81.55 | 42.75 | 0 | 28.92
1979-08-06 16:00 | 34.4 | 93.92 | 22.8 | 73.04 | 51 | 980 | 25.7831 | 78.4096 | 80.67 | 42.37 | 0 | 28.92
1979-08-06 17:00 | 33.9 | 93.02 | 22.8 | 73.04 | 52 | 980 | 25.5718 | 78.0292 | 79.76 | 41.98 | 0 | 28.02
1979-08-06 18:00 | 32.8 | 91.04 | 22.8 | 73.04 | 56 | 980 | 25.4368 | 77.7862 | 79.22 | 41.74 | 0 | 26.04
1979-08-06 19:00 | 31.1 | 87.98 | 23.3 | 73.94 | 63 | 980 | 25.2552 | 77.4594 | 78.5 | 41.43 | 0 | 22.98
1979-08-06 20:00 | 29.4 | 84.92 | 23.3 | 73.94 | 70 | 980 | 24.9211 | 76.8579 | 77.13 | 40.85 | 0 | 19.92
1979-08-06 21:00 | 28.3 | 82.94 | 22.8 | 73.04 | 72 | 980 | 24.2375 | 75.6276 | 74.29 | 39.62 | 0 | 17.94
1979-08-06 22:00 | 27.8 | 82.04 | 22.8 | 73.04 | 74 | 980 | 24.0886 | 75.3594 | 73.69 | 39.37 | 0 | 17.04
1979-08-06 23:00 | 27.8 | 82.04 | 22.2 | 71.96 | 72 | 980 | 23.7799 | 74.8037 | 72.42 | 38.82 | 0 | 17.04
29074 | 27.2 | 80.96 | 22.2 | 71.96 | 74 | 981 | 23.5363 | 74.3654 | 71.4 | 38.38 | 0 | 15.96
1979-08-07 01:00 | 27.2 | 80.96 | 21.7 | 71.06 | 72 | 981 | 23.2319 | 73.8175 | 70.18 | 37.86 | 0 | 15.96
1979-08-07 02:00 | 26.7 | 80.06 | 21.1 | 69.98 | 72 | 981 | 22.7746 | 72.9943 | 68.4 | 37.09 | 0 | 15.06
1979-08-07 03:00 | 25.6 | 78.08 | 21.1 | 69.98 | 77 | 981 | 22.4954 | 72.4917 | 67.35 | 36.64 | 0 | 13.08
1979-08-07 04:00 | 25 | 77 | 21.1 | 69.98 | 79 | 981 | 22.2177 | 71.9918 | 66.31 | 36.19 | 0 | 12
1979-08-07 05:00 | 24.4 | 75.92 | 21.1 | 69.98 | 82 | 981 | 22.0651 | 71.7173 | 65.75 | 35.95 | 0 | 10.92
1979-08-07 06:00 | 24.4 | 75.92 | 20.6 | 69.08 | 79 | 981 | 21.655 | 70.979 | 64.2 | 35.29 | 0 | 10.92
1979-08-07 07:00 | 25 | 77 | 21.1 | 69.98 | 79 | 981 | 22.2177 | 71.9918 | 66.31 | 36.19 | 0 | 12
1979-08-07 08:00 | 26.7 | 80.06 | 21.7 | 71.06 | 74 | 982 | 23.0765 | 73.5376 | 69.54 | 37.58 | 0 | 15.06
1979-08-07 09:00 | 28.3 | 82.94 | 22.8 | 73.04 | 72 | 981 | 24.2387 | 75.6296 | 74.24 | 39.6 | 0 | 17.94
1979-08-07 10:00 | 30 | 86 | 22.8 | 73.04 | 65 | 981 | 24.6287 | 76.3316 | 75.8 | 40.28 | 0 | 21
1979-08-07 11:00 | 31.7 | 89.06 | 23.9 | 75.02 | 63 | 981 | 25.787 | 78.4167 | 80.76 | 42.4 | 0 | 24.06
1979-08-07 12:00 | 32.8 | 91.04 | 23.9 | 75.02 | 60 | 981 | 26.202 | 79.1637 | 82.57 | 43.18 | 0 | 26.04
1979-08-07 13:00 | 33.9 | 93.02 | 24.4 | 75.92 | 58 | 981 | 26.7746 | 80.1944 | 85.14 | 44.29 | 0 | 28.02
1979-08-07 14:00 | 33.9 | 93.02 | 23.9 | 75.02 | 56 | 981 | 26.3806 | 79.4851 | 83.33 | 43.51 | 0 | 28.02
1979-08-07 15:00 | 33.9 | 93.02 | 23.9 | 75.02 | 56 | 980 | 26.3787 | 79.4817 | 83.38 | 43.53 | 0 | 28.02
1979-08-07 16:00 | 33.9 | 93.02 | 23.3 | 73.94 | 54 | 980 | 25.9784 | 78.7611 | 81.57 | 42.75 | 0 | 28.02
1979-08-07 17:00 | 33.9 | 93.02 | 23.9 | 75.02 | 56 | 980 | 26.3787 | 79.4817 | 83.38 | 43.53 | 0 | 28.02
1979-08-07 18:00 | 32.8 | 91.04 | 23.3 | 73.94 | 58 | 980 | 25.8214 | 78.4785 | 80.92 | 42.47 | 0 | 26.04
1979-08-07 19:00 | 31.1 | 87.98 | 23.3 | 73.94 | 63 | 980 | 25.2552 | 77.4594 | 78.5 | 41.43 | 0 | 22.98
1979-08-07 20:00 | 29.4 | 84.92 | 22.8 | 73.04 | 67 | 980 | 24.4274 | 75.9693 | 75.03 | 39.95 | 0 | 19.92
1979-08-07 21:00 | 27.8 | 82.04 | 23.3 | 73.94 | 77 | 980 | 24.5449 | 76.1808 | 75.6 | 40.19 | 0 | 17.04
1979-08-07 22:00 | 27.8 | 82.04 | 22.8 | 73.04 | 74 | 981 | 24.0896 | 75.3613 | 73.64 | 39.35 | 0 | 17.04
1979-08-07 23:00 | 27.2 | 80.96 | 22.2 | 71.96 | 74 | 981 | 23.5363 | 74.3654 | 71.4 | 38.38 | 0 | 15.96
29075 | 26.7 | 80.06 | 22.2 | 71.96 | 77 | 981 | 23.5203 | 74.3365 | 71.36 | 38.37 | 0 | 15.06
1979-08-08 01:00 | 26.1 | 78.98 | 22.2 | 71.96 | 79 | 980 | 23.2488 | 73.8479 | 70.34 | 37.93 | 0 | 13.98
1979-08-08 02:00 | 25.6 | 78.08 | 21.7 | 71.06 | 79 | 980 | 22.7797 | 73.0034 | 68.51 | 37.14 | 0 | 13.08
1979-08-08 03:00 | 25 | 77 | 21.7 | 71.06 | 82 | 981 | 22.6337 | 72.7406 | 67.91 | 36.88 | 0 | 12
1979-08-08 04:00 | 24.4 | 75.92 | 21.7 | 71.06 | 85 | 981 | 22.469 | 72.4442 | 67.3 | 36.62 | 0 | 10.92
1979-08-08 05:00 | 23.9 | 75.02 | 21.7 | 71.06 | 87 | 982 | 22.2538 | 72.0568 | 66.44 | 36.25 | 0 | 10.02
1979-08-08 06:00 | 23.3 | 73.94 | 21.7 | 71.06 | 90 | 982 | 22.0598 | 71.7076 | 65.73 | 35.94 | 0 | 8.94
1979-08-08 07:00 | 25 | 77 | 22.2 | 71.96 | 85 | 982 | 23.0438 | 73.4788 | 69.48 | 37.55 | 0 | 12
1979-08-08 08:00 | 26.7 | 80.06 | 22.2 | 71.96 | 77 | 982 | 23.5212 | 74.3381 | 71.31 | 38.35 | 0 | 15.06
1979-08-08 09:00 | 28.3 | 82.94 | 22.8 | 73.04 | 72 | 982 | 24.2398 | 75.6316 | 74.19 | 39.58 | 0 | 17.94
1979-08-08 10:00 | 29.4 | 84.92 | 23.3 | 73.94 | 70 | 982 | 24.9234 | 76.8622 | 77.03 | 40.8 | 0 | 19.92
1979-08-08 11:00 | 31.1 | 87.98 | 23.3 | 73.94 | 63 | 982 | 25.2583 | 77.4649 | 78.4 | 41.39 | 0 | 22.98
1979-08-08 12:00 | 32.2 | 89.96 | 23.9 | 75.02 | 61 | 982 | 25.865 | 78.557 | 81.02 | 42.52 | 0 | 24.96
1979-08-08 13:00 | 32.8 | 91.04 | 23.9 | 75.02 | 60 | 982 | 26.2037 | 79.1667 | 82.52 | 43.16 | 0 | 26.04
1979-08-08 14:00 | 32.8 | 91.04 | 23.9 | 75.02 | 60 | 982 | 26.2037 | 79.1667 | 82.52 | 43.16 | 0 | 26.04
1979-08-08 15:00 | 32.8 | 91.04 | 23.3 | 73.94 | 58 | 981 | 25.8232 | 78.4817 | 80.87 | 42.45 | 0 | 26.04
1979-08-08 16:00 | 33.3 | 91.94 | 23.3 | 73.94 | 56 | 981 | 25.8667 | 78.56 | 81.04 | 42.53 | 0 | 26.94
1979-08-08 17:00 | 32.8 | 91.04 | 22.2 | 71.96 | 54 | 981 | 25.0484 | 77.0872 | 77.47 | 40.99 | 0 | 26.04
1979-08-08 18:00 | 32.2 | 89.96 | 22.2 | 71.96 | 56 | 980 | 24.9235 | 76.8624 | 77.02 | 40.8 | 0 | 24.96
1979-08-08 19:00 | 30.6 | 87.08 | 22.2 | 71.96 | 61 | 981 | 24.4622 | 76.0319 | 75.08 | 39.96 | 0 | 22.08
1979-08-08 20:00 | 28.3 | 82.94 | 22.2 | 71.96 | 70 | 981 | 23.9227 | 75.0609 | 72.93 | 39.04 | 0 | 17.94
1979-08-08 21:00 | 27.8 | 82.04 | 22.8 | 73.04 | 74 | 981 | 24.0896 | 75.3613 | 73.64 | 39.35 | 0 | 17.04
1979-08-08 22:00 | 27.2 | 80.96 | 21.7 | 71.06 | 72 | 981 | 23.2319 | 73.8175 | 70.18 | 37.86 | 0 | 15.96
1979-08-08 23:00 | 26.7 | 80.06 | 21.7 | 71.06 | 74 | 981 | 23.0754 | 73.5358 | 69.58 | 37.6 | 0 | 15.06
29076 | 26.7 | 80.06 | 21.7 | 71.06 | 74 | 982 | 23.0765 | 73.5376 | 69.54 | 37.58 | 0 | 15.06
1979-08-09 01:00 | 26.1 | 78.98 | 21.7 | 71.06 | 77 | 982 | 22.9621 | 73.3318 | 69.11 | 37.4 | 0 | 13.98
1979-08-09 02:00 | 25.6 | 78.08 | 21.1 | 69.98 | 77 | 981 | 22.4954 | 72.4917 | 67.35 | 36.64 | 0 | 13.08
1979-08-09 03:00 | 24.4 | 75.92 | 21.7 | 71.06 | 85 | 981 | 22.469 | 72.4442 | 67.3 | 36.62 | 0 | 10.92
1979-08-09 04:00 | 23.9 | 75.02 | 21.7 | 71.06 | 87 | 981 | 22.2533 | 72.0559 | 66.49 | 36.27 | 0 | 10.02
1979-08-09 05:00 | 23.9 | 75.02 | 21.7 | 71.06 | 87 | 981 | 22.2533 | 72.0559 | 66.49 | 36.27 | 0 | 10.02
1979-08-09 06:00 | 23.3 | 73.94 | 21.7 | 71.06 | 90 | 981 | 22.0594 | 71.7069 | 65.77 | 35.96 | 0 | 8.94
1979-08-09 07:00 | 24.4 | 75.92 | 21.7 | 71.06 | 85 | 981 | 22.469 | 72.4442 | 67.3 | 36.62 | 0 | 10.92
1979-08-09 08:00 | 26.1 | 78.98 | 21.7 | 71.06 | 77 | 981 | 22.9612 | 73.3301 | 69.15 | 37.42 | 0 | 13.98
1979-08-09 09:00 | 27.8 | 82.04 | 22.8 | 73.04 | 74 | 981 | 24.0896 | 75.3613 | 73.64 | 39.35 | 0 | 17.04
1979-08-09 10:00 | 28.3 | 82.94 | 22.8 | 73.04 | 72 | 981 | 24.2387 | 75.6296 | 74.24 | 39.6 | 0 | 17.94
1979-08-09 11:00 | 30 | 86 | 22.8 | 73.04 | 65 | 981 | 24.6287 | 76.3316 | 75.8 | 40.28 | 0 | 21
1979-08-09 12:00 | 31.1 | 87.98 | 22.8 | 73.04 | 61 | 980 | 24.8981 | 76.8167 | 76.96 | 40.77 | 0 | 22.98
1979-08-09 13:00 | 32.2 | 89.96 | 22.2 | 71.96 | 56 | 980 | 24.9235 | 76.8624 | 77.02 | 40.8 | 0 | 24.96
1979-08-09 14:00 | 32.8 | 91.04 | 21.7 | 71.06 | 52 | 980 | 24.65 | 76.37 | 75.83 | 40.29 | 0 | 26.04
1979-08-09 15:00 | 32.2 | 89.96 | 21.7 | 71.06 | 54 | 980 | 24.5385 | 76.1694 | 75.38 | 40.09 | 0 | 24.96
1979-08-09 16:00 | 32.2 | 89.96 | 22.2 | 71.96 | 56 | 979 | 24.9216 | 76.8589 | 77.07 | 40.82 | 0 | 24.96
1979-08-09 17:00 | 32.2 | 89.96 | 21.7 | 71.06 | 54 | 979 | 24.5365 | 76.1657 | 75.43 | 40.11 | 0 | 24.96
1979-08-09 18:00 | 31.1 | 87.98 | 21.7 | 71.06 | 57 | 979 | 24.1671 | 75.5008 | 73.93 | 39.47 | 0 | 22.98
1979-08-09 19:00 | 29.4 | 84.92 | 22.2 | 71.96 | 65 | 978 | 24.0901 | 75.3621 | 73.73 | 39.39 | 0 | 19.92
1979-08-09 20:00 | 28.3 | 82.94 | 22.2 | 71.96 | 70 | 978 | 23.9191 | 75.0544 | 73.07 | 39.1 | 0 | 17.94
1979-08-09 21:00 | 27.8 | 82.04 | 21.7 | 71.06 | 69 | 978 | 23.3073 | 73.9531 | 70.61 | 38.04 | 0 | 17.04
1979-08-09 22:00 | 27.2 | 80.96 | 21.7 | 71.06 | 72 | 977 | 23.2275 | 73.8094 | 70.36 | 37.94 | 0 | 15.96
1979-08-09 23:00 | 27.2 | 80.96 | 21.7 | 71.06 | 72 | 978 | 23.2286 | 73.8114 | 70.32 | 37.92 | 0 | 15.96
29077 | 27.2 | 80.96 | 21.1 | 69.98 | 69 | 979 | 22.7661 | 72.979 | 68.44 | 37.11 | 0 | 15.96
1979-08-10 01:00 | 26.1 | 78.98 | 21.1 | 69.98 | 74 | 980 | 22.5215 | 72.5387 | 67.48 | 36.7 | 0 | 13.98
1979-08-10 02:00 | 25 | 77 | 21.7 | 71.06 | 82 | 980 | 22.633 | 72.7394 | 67.96 | 36.9 | 0 | 12
1979-08-10 03:00 | 25.6 | 78.08 | 21.1 | 69.98 | 77 | 979 | 22.4936 | 72.4885 | 67.44 | 36.68 | 0 | 13.08
1979-08-10 04:00 | 24.4 | 75.92 | 21.1 | 69.98 | 82 | 979 | 22.0638 | 71.7148 | 65.84 | 35.99 | 0 | 10.92
1979-08-10 05:00 | 22.8 | 73.04 | 20.6 | 69.08 | 87 | 980 | 21.1937 | 70.1487 | 62.6 | 34.6 | 0 | 8.04
1979-08-10 06:00 | 23.3 | 73.94 | 20 | 68 | 82 | 980 | 21.0225 | 69.8405 | 61.96 | 34.32 | 0 | 8.94
1979-08-10 07:00 | 23.9 | 75.02 | 20 | 68 | 79 | 980 | 21.1854 | 70.1338 | 62.53 | 34.57 | 0 | 10.02
1979-08-10 08:00 | 24.4 | 75.92 | 21.1 | 69.98 | 82 | 981 | 22.0651 | 71.7173 | 65.75 | 35.95 | 0 | 10.92
1979-08-10 09:00 | 25 | 77 | 21.7 | 71.06 | 82 | 981 | 22.6337 | 72.7406 | 67.91 | 36.88 | 0 | 12
1979-08-10 10:00 | 25 | 77 | 22.2 | 71.96 | 85 | 981 | 23.0432 | 73.4778 | 69.52 | 37.57 | 0 | 12
1979-08-10 11:00 | 25 | 77 | 22.8 | 73.04 | 88 | 981 | 23.4465 | 74.2036 | 71.13 | 38.27 | 0 | 12
1979-08-10 12:00 | 25 | 77 | 20 | 68 | 74 | 981 | 21.5094 | 70.7169 | 63.64 | 35.05 | 0 | 12
1979-08-10 13:00 | 23.3 | 73.94 | 18.9 | 66.02 | 76 | 981 | 20.2185 | 68.3934 | 59.04 | 33.07 | 0 | 8.94
1979-08-10 14:00 | 22.2 | 71.96 | 18.3 | 64.94 | 79 | 981 | 19.5933 | 67.2679 | 56.9 | 32.15 | 0 | 6.96
1979-08-10 15:00 | 22.2 | 71.96 | 17.8 | 64.04 | 76 | 981 | 19.1992 | 66.5585 | 55.56 | 31.57 | 0 | 6.96
1979-08-10 16:00 | 22.8 | 73.04 | 17.8 | 64.04 | 74 | 981 | 19.4849 | 67.0729 | 56.51 | 31.98 | 0 | 8.04
1979-08-10 17:00 | 20.6 | 69.08 | 19.4 | 66.92 | 93 | 980 | 19.7904 | 67.6227 | 57.68 | 32.48 | 0 | 4.08
1979-08-10 18:00 | 21.1 | 69.98 | 19.4 | 66.92 | 90 | 980 | 19.9215 | 67.8586 | 58.12 | 32.67 | 0 | 4.98
1979-08-10 19:00 | 21.1 | 69.98 | 16.7 | 62.06 | 76 | 980 | 18.1793 | 64.7227 | 52.27 | 30.16 | 0 | 4.98
1979-08-10 20:00 | 20 | 68 | 15 | 59 | 73 | 981 | 16.7852 | 62.2134 | 47.87 | 28.27 | 0 | 3
1979-08-10 21:00 | 20 | 68 | 15.6 | 60.08 | 76 | 982 | 17.1628 | 62.893 | 49.01 | 28.75 | 0 | 3
1979-08-10 22:00 | 18.3 | 64.94 | 15.6 | 60.08 | 84 | 982 | 16.523 | 61.7413 | 47.09 | 27.93 | 0.06 | 0
1979-08-10 23:00 | 18.9 | 66.02 | 15 | 59 | 78 | 982 | 16.3851 | 61.4933 | 46.66 | 27.75 | 0 | 1.02
29078 | 18.9 | 66.02 | 15 | 59 | 78 | 982 | 16.3851 | 61.4933 | 46.66 | 27.75 | 0 | 1.02
1979-08-11 01:00 | 17.2 | 62.96 | 15 | 59 | 87 | 982 | 15.8073 | 60.4532 | 44.99 | 27.03 | 2.04 | 0
1979-08-11 02:00 | 16.7 | 62.06 | 14.4 | 57.92 | 87 | 982 | 15.3266 | 59.5878 | 43.6 | 26.43 | 2.94 | 0
1979-08-11 03:00 | 16.1 | 60.98 | 13.9 | 57.02 | 87 | 982 | 14.7497 | 58.5495 | 41.96 | 25.73 | 4.02 | 0
1979-08-11 04:00 | 15 | 59 | 13.3 | 55.94 | 90 | 982 | 13.9995 | 57.199 | 39.9 | 24.84 | 6 | 0
1979-08-11 05:00 | 14.4 | 57.92 | 12.8 | 55.04 | 90 | 982 | 13.4171 | 56.1508 | 38.33 | 24.16 | 7.08 | 0
1979-08-11 06:00 | 13.9 | 57.02 | 12.8 | 55.04 | 93 | 982 | 13.2257 | 55.8063 | 37.83 | 23.95 | 7.98 | 0
1979-08-11 07:00 | 15 | 59 | 12.8 | 55.04 | 87 | 983 | 13.6928 | 56.647 | 39.03 | 24.47 | 6 | 0
1979-08-11 08:00 | 16.7 | 62.06 | 13.9 | 57.02 | 84 | 983 | 15.0004 | 59.0007 | 42.63 | 26.01 | 2.94 | 0
1979-08-11 09:00 | 18.9 | 66.02 | 14.4 | 57.92 | 76 | 983 | 16.1456 | 61.0622 | 45.91 | 27.42 | 0 | 1.02
1979-08-11 10:00 | 20.6 | 69.08 | 13.9 | 57.02 | 66 | 983 | 16.4224 | 61.5603 | 46.69 | 27.76 | 0 | 4.08
1979-08-11 11:00 | 22.2 | 71.96 | 12.8 | 55.04 | 55 | 983 | 16.2715 | 61.2887 | 46.19 | 27.55 | 0 | 6.96
1979-08-11 12:00 | 21.7 | 71.06 | 12.2 | 53.96 | 55 | 983 | 15.8496 | 60.5293 | 44.96 | 27.01 | 0 | 6.06
1979-08-11 13:00 | 23.9 | 75.02 | 12.2 | 53.96 | 48 | 983 | 16.6004 | 61.8807 | 47.13 | 27.95 | 0 | 10.02
1979-08-11 14:00 | 23.9 | 75.02 | 11.7 | 53.06 | 46 | 982 | 16.2732 | 61.2918 | 46.18 | 27.54 | 0 | 10.02
1979-08-11 15:00 | 24.4 | 75.92 | 12.2 | 53.96 | 47 | 982 | 16.8394 | 62.3108 | 47.88 | 28.27 | 0 | 10.92
1979-08-11 16:00 | 23.9 | 75.02 | 12.8 | 55.04 | 50 | 981 | 16.916 | 62.4489 | 48.16 | 28.39 | 0 | 10.02
1979-08-11 17:00 | 24.4 | 75.92 | 12.8 | 55.04 | 48 | 981 | 17.001 | 62.6018 | 48.41 | 28.5 | 0 | 10.92
1979-08-11 18:00 | 23.9 | 75.02 | 13.3 | 55.94 | 52 | 981 | 17.2332 | 63.0198 | 49.14 | 28.81 | 0 | 10.02
1979-08-11 19:00 | 22.2 | 71.96 | 13.3 | 55.94 | 57 | 981 | 16.5604 | 61.8087 | 47.13 | 27.95 | 0 | 6.96
1979-08-11 20:00 | 18.9 | 66.02 | 13.3 | 55.94 | 70 | 981 | 15.409 | 59.7363 | 43.81 | 26.52 | 0 | 1.02
1979-08-11 21:00 | 17.8 | 64.04 | 13.3 | 55.94 | 75 | 982 | 15.0096 | 59.0173 | 42.66 | 26.02 | 0.96 | 0
1979-08-11 22:00 | 17.2 | 62.96 | 12.8 | 55.04 | 75 | 982 | 14.4566 | 58.0219 | 41.11 | 25.36 | 2.04 | 0
1979-08-11 23:00 | 16.1 | 60.98 | 12.2 | 53.96 | 78 | 982 | 13.7753 | 56.7955 | 39.26 | 24.56 | 4.02 | 0
29079 | 15.6 | 60.08 | 11.7 | 53.06 | 78 | 982 | 13.3094 | 55.9568 | 38.01 | 24.03 | 4.92 | 0
1979-08-12 01:00 | 15 | 59 | 11.1 | 51.98 | 78 | 982 | 12.7502 | 54.9504 | 36.54 | 23.4 | 6 | 0
1979-08-12 02:00 | 14.4 | 57.92 | 10.6 | 51.08 | 78 | 982 | 12.1911 | 53.944 | 35.11 | 22.78 | 7.08 | 0
1979-08-12 03:00 | 13.9 | 57.02 | 10.6 | 51.08 | 80 | 982 | 11.9298 | 53.4737 | 34.45 | 22.5 | 7.98 | 0
1979-08-12 04:00 | 13.9 | 57.02 | 10.6 | 51.08 | 80 | 982 | 11.9298 | 53.4737 | 34.45 | 22.5 | 7.98 | 0
1979-08-12 05:00 | 12.8 | 55.04 | 10 | 50 | 83 | 982 | 11.1908 | 52.1434 | 32.62 | 21.71 | 9.96 | 0
1979-08-12 06:00 | 12.8 | 55.04 | 10 | 50 | 83 | 982 | 11.1908 | 52.1434 | 32.62 | 21.71 | 9.96 | 0
1979-08-12 07:00 | 15.6 | 60.08 | 11.7 | 53.06 | 78 | 982 | 13.3094 | 55.9568 | 38.01 | 24.03 | 4.92 | 0
1979-08-12 08:00 | 18.3 | 64.94 | 11.7 | 53.06 | 65 | 982 | 14.2524 | 57.6544 | 40.51 | 25.1 | 0.06 | 0
1979-08-12 09:00 | 20.6 | 69.08 | 11.7 | 53.06 | 57 | 982 | 15.1986 | 59.3574 | 43.12 | 26.23 | 0 | 4.08
1979-08-12 10:00 | 21.7 | 71.06 | 10.6 | 51.08 | 49 | 982 | 14.9629 | 58.9332 | 42.42 | 25.92 | 0 | 6.06
1979-08-12 11:00 | 22.8 | 73.04 | 10 | 50 | 44 | 981 | 15.0713 | 59.1284 | 42.73 | 26.06 | 0 | 8.04
1979-08-12 12:00 | 24.4 | 75.92 | 11.1 | 51.98 | 43 | 981 | 16.1693 | 61.1047 | 45.89 | 27.41 | 0 | 10.92
1979-08-12 13:00 | 25 | 77 | 11.1 | 51.98 | 42 | 980 | 16.4654 | 61.6376 | 46.79 | 27.8 | 0 | 12
1979-08-12 14:00 | 26.1 | 78.98 | 11.7 | 53.06 | 41 | 980 | 17.1449 | 62.8608 | 48.84 | 28.68 | 0 | 13.98
1979-08-12 15:00 | 26.7 | 80.06 | 12.8 | 55.04 | 42 | 979 | 17.7904 | 64.0228 | 50.88 | 29.56 | 0 | 15.06
1979-08-12 16:00 | 26.7 | 80.06 | 12.8 | 55.04 | 42 | 979 | 17.7904 | 64.0228 | 50.88 | 29.56 | 0 | 15.06
1979-08-12 17:00 | 26.7 | 80.06 | 12.8 | 55.04 | 42 | 979 | 17.7904 | 64.0228 | 50.88 | 29.56 | 0 | 15.06
1979-08-12 18:00 | 25.6 | 78.08 | 11.7 | 53.06 | 42 | 978 | 16.9279 | 62.4701 | 48.25 | 28.43 | 0 | 13.08
1979-08-12 19:00 | 23.3 | 73.94 | 12.8 | 55.04 | 52 | 978 | 16.7278 | 62.11 | 47.7 | 28.19 | 0 | 8.94
1979-08-12 20:00 | 20.6 | 69.08 | 13.9 | 57.02 | 66 | 978 | 16.4148 | 61.5467 | 46.83 | 27.82 | 0 | 4.08
1979-08-12 21:00 | 20 | 68 | 13.9 | 57.02 | 68 | 978 | 16.1417 | 61.055 | 46.02 | 27.47 | 0 | 3
1979-08-12 22:00 | 20.6 | 69.08 | 14.4 | 57.92 | 68 | 978 | 16.6797 | 62.0234 | 47.63 | 28.16 | 0 | 4.08
1979-08-12 23:00 | 20 | 68 | 14.4 | 57.92 | 71 | 979 | 16.5288 | 61.7518 | 47.16 | 27.96 | 0 | 3
29080 | 18.9 | 66.02 | 14.4 | 57.92 | 76 | 979 | 16.1416 | 61.0549 | 46.02 | 27.47 | 0 | 1.02
1979-08-13 01:00 | 18.3 | 64.94 | 14.4 | 57.92 | 78 | 979 | 15.823 | 60.4814 | 45.09 | 27.07 | 0.06 | 0
1979-08-13 02:00 | 18.3 | 64.94 | 14.4 | 57.92 | 78 | 979 | 15.823 | 60.4814 | 45.09 | 27.07 | 0.06 | 0
1979-08-13 03:00 | 17.8 | 64.04 | 14.4 | 57.92 | 81 | 979 | 15.7031 | 60.2656 | 44.75 | 26.93 | 0.96 | 0
1979-08-13 04:00 | 16.7 | 62.06 | 14.4 | 57.92 | 87 | 979 | 15.325 | 59.585 | 43.68 | 26.46 | 2.94 | 0
1979-08-13 05:00 | 16.7 | 62.06 | 14.4 | 57.92 | 87 | 979 | 15.325 | 59.585 | 43.68 | 26.46 | 2.94 | 0
1979-08-13 06:00 | 16.7 | 62.06 | 14.4 | 57.92 | 87 | 979 | 15.325 | 59.585 | 43.68 | 26.46 | 2.94 | 0
1979-08-13 07:00 | 18.3 | 64.94 | 15 | 59 | 81 | 979 | 16.1742 | 61.1136 | 46.14 | 27.52 | 0.06 | 0
1979-08-13 08:00 | 20.6 | 69.08 | 16.1 | 60.98 | 76 | 980 | 17.7163 | 63.8893 | 50.79 | 29.52 | 0 | 4.08
1979-08-13 09:00 | 22.8 | 73.04 | 16.1 | 60.98 | 66 | 980 | 18.3747 | 65.0745 | 52.85 | 30.41 | 0 | 8.04
1979-08-13 10:00 | 25.6 | 78.08 | 17.2 | 62.96 | 60 | 980 | 19.9376 | 67.8877 | 58.02 | 32.63 | 0 | 13.08
1979-08-13 11:00 | 27.8 | 82.04 | 17.2 | 62.96 | 53 | 980 | 20.6502 | 69.1703 | 60.45 | 33.67 | 0 | 17.04
1979-08-13 12:00 | 28.9 | 84.02 | 17.8 | 64.04 | 51 | 979 | 21.2072 | 70.1729 | 62.47 | 34.54 | 0 | 19.02
1979-08-13 13:00 | 29.4 | 84.92 | 18.9 | 66.02 | 53 | 979 | 21.9892 | 71.5805 | 65.36 | 35.79 | 0 | 19.92
1979-08-13 14:00 | 30 | 86 | 20 | 68 | 55 | 979 | 22.8605 | 73.149 | 68.7 | 37.22 | 0 | 21
1979-08-13 15:00 | 30.6 | 87.08 | 20 | 68 | 53 | 979 | 22.9965 | 73.3938 | 69.21 | 37.44 | 0 | 22.08
1979-08-13 16:00 | 31.1 | 87.98 | 20.6 | 69.08 | 53 | 979 | 23.4167 | 74.15 | 70.86 | 38.15 | 0 | 22.98
1979-08-13 17:00 | 30.6 | 87.08 | 20.6 | 69.08 | 55 | 979 | 23.3699 | 74.0658 | 70.69 | 38.08 | 0 | 22.08
1979-08-13 18:00 | 30 | 86 | 20.6 | 69.08 | 57 | 979 | 23.2233 | 73.8019 | 70.13 | 37.84 | 0 | 21
1979-08-13 19:00 | 28.3 | 82.94 | 21.1 | 69.98 | 65 | 979 | 23.1128 | 73.603 | 69.76 | 37.68 | 0 | 17.94
1979-08-13 20:00 | 26.1 | 78.98 | 20.6 | 69.08 | 72 | 979 | 22.2237 | 72.0026 | 66.38 | 36.22 | 0 | 13.98
1979-08-13 21:00 | 26.1 | 78.98 | 20.6 | 69.08 | 72 | 980 | 22.2248 | 72.0047 | 66.34 | 36.21 | 0 | 13.98
1979-08-13 22:00 | 26.1 | 78.98 | 21.1 | 69.98 | 74 | 981 | 22.5225 | 72.5406 | 67.44 | 36.68 | 0 | 13.98
1979-08-13 23:00 | 23.9 | 75.02 | 20 | 68 | 79 | 982 | 21.1871 | 70.1368 | 62.45 | 34.53 | 0 | 10.02
29081 | 22.2 | 71.96 | 20.6 | 69.08 | 90 | 982 | 20.9909 | 69.7836 | 61.8 | 34.25 | 0 | 6.96
1979-08-14 01:00 | 21.1 | 69.98 | 19.4 | 66.92 | 90 | 982 | 19.9222 | 67.86 | 58.04 | 32.64 | 0 | 4.98
1979-08-14 02:00 | 20.6 | 69.08 | 19.4 | 66.92 | 93 | 982 | 19.7909 | 67.6236 | 57.6 | 32.45 | 0 | 4.08
1979-08-14 03:00 | 20 | 68 | 15.6 | 60.08 | 76 | 983 | 17.1638 | 62.8948 | 48.98 | 28.74 | 0 | 3
1979-08-14 04:00 | 19.4 | 66.92 | 12.8 | 55.04 | 66 | 983 | 15.3557 | 59.6403 | 43.58 | 26.42 | 0 | 1.92
1979-08-14 05:00 | 18.3 | 64.94 | 11.7 | 53.06 | 65 | 984 | 14.2556 | 57.6601 | 40.47 | 25.08 | 0.06 | 0
1979-08-14 06:00 | 16.1 | 60.98 | 13.3 | 55.94 | 84 | 985 | 14.4306 | 57.975 | 40.98 | 25.31 | 4.02 | 0
1979-08-14 07:00 | 16.1 | 60.98 | 13.9 | 57.02 | 87 | 986 | 14.7518 | 58.5532 | 41.86 | 25.68 | 4.02 | 0
1979-08-14 08:00 | 16.1 | 60.98 | 14.4 | 57.92 | 90 | 987 | 15.0691 | 59.1244 | 42.73 | 26.06 | 4.02 | 0
1979-08-14 09:00 | 15.6 | 60.08 | 13.3 | 55.94 | 87 | 988 | 14.2721 | 57.6899 | 40.47 | 25.09 | 4.92 | 0
1979-08-14 10:00 | 15.6 | 60.08 | 13.3 | 55.94 | 87 | 988 | 14.2721 | 57.6899 | 40.47 | 25.09 | 4.92 | 0
1979-08-14 11:00 | 15.6 | 60.08 | 12.8 | 55.04 | 84 | 988 | 13.9566 | 57.1219 | 39.61 | 24.71 | 4.92 | 0
1979-08-14 12:00 | 15 | 59 | 13.3 | 55.94 | 90 | 988 | 14.0018 | 57.2033 | 39.74 | 24.77 | 6 | 0
1979-08-14 13:00 | 14.4 | 57.92 | 13.3 | 55.94 | 93 | 988 | 13.7172 | 56.6909 | 38.98 | 24.45 | 7.08 | 0
1979-08-14 14:00 | 13.9 | 57.02 | 13.3 | 55.94 | 96 | 989 | 13.5177 | 56.3319 | 38.43 | 24.21 | 7.98 | 0
1979-08-14 15:00 | 13.9 | 57.02 | 12.8 | 55.04 | 93 | 988 | 13.2274 | 55.8093 | 37.68 | 23.89 | 7.98 | 0
1979-08-14 16:00 | 13.9 | 57.02 | 13.3 | 55.94 | 96 | 988 | 13.5176 | 56.3316 | 38.46 | 24.22 | 7.98 | 0
1979-08-14 17:00 | 13.9 | 57.02 | 13.3 | 55.94 | 96 | 989 | 13.5177 | 56.3319 | 38.43 | 24.21 | 7.98 | 0
1979-08-14 18:00 | 14.4 | 57.92 | 13.9 | 57.02 | 96 | 988 | 14.0118 | 57.2213 | 39.79 | 24.79 | 7.08 | 0
1979-08-14 19:00 | 14.4 | 57.92 | 13.9 | 57.02 | 96 | 988 | 14.0118 | 57.2213 | 39.79 | 24.79 | 7.08 | 0
1979-08-14 20:00 | 14.4 | 57.92 | 13.9 | 57.02 | 96 | 989 | 14.012 | 57.2216 | 39.76 | 24.78 | 7.08 | 0
1979-08-14 21:00 | 14.4 | 57.92 | 13.3 | 55.94 | 93 | 989 | 13.7175 | 56.6914 | 38.96 | 24.43 | 7.08 | 0
1979-08-14 22:00 | 13.9 | 57.02 | 12.8 | 55.04 | 93 | 990 | 13.2279 | 55.8102 | 37.63 | 23.86 | 7.98 | 0
1979-08-14 23:00 | 13.9 | 57.02 | 12.2 | 53.96 | 90 | 989 | 12.9346 | 55.2822 | 36.88 | 23.54 | 7.98 | 0
29082 | 13.9 | 57.02 | 12.8 | 55.04 | 93 | 990 | 13.2279 | 55.8102 | 37.63 | 23.86 | 7.98 | 0
1979-08-15 01:00 | 13.9 | 57.02 | 12.8 | 55.04 | 93 | 989 | 13.2276 | 55.8097 | 37.66 | 23.87 | 7.98 | 0
1979-08-15 02:00 | 13.3 | 55.94 | 12.8 | 55.04 | 96 | 989 | 12.9246 | 55.2643 | 36.87 | 23.54 | 9.06 | 0
1979-08-15 03:00 | 13.9 | 57.02 | 12.8 | 55.04 | 93 | 989 | 13.2276 | 55.8097 | 37.66 | 23.87 | 7.98 | 0
1979-08-15 04:00 | 13.9 | 57.02 | 12.8 | 55.04 | 93 | 989 | 13.2276 | 55.8097 | 37.66 | 23.87 | 7.98 | 0
1979-08-15 05:00 | 13.9 | 57.02 | 12.8 | 55.04 | 93 | 989 | 13.2276 | 55.8097 | 37.66 | 23.87 | 7.98 | 0
1979-08-15 06:00 | 13.9 | 57.02 | 12.2 | 53.96 | 90 | 989 | 12.9346 | 55.2822 | 36.88 | 23.54 | 7.98 | 0
1979-08-15 07:00 | 13.9 | 57.02 | 12.2 | 53.96 | 90 | 989 | 12.9346 | 55.2822 | 36.88 | 23.54 | 7.98 | 0
1979-08-15 08:00 | 14.4 | 57.92 | 12.2 | 53.96 | 87 | 990 | 13.1196 | 55.6153 | 37.33 | 23.74 | 7.08 | 0
1979-08-15 09:00 | 15 | 59 | 12.2 | 53.96 | 84 | 990 | 13.3869 | 56.0964 | 38.03 | 24.04 | 6 | 0
1979-08-15 10:00 | 15.6 | 60.08 | 12.2 | 53.96 | 81 | 990 | 13.6391 | 56.5504 | 38.69 | 24.32 | 4.92 | 0
1979-08-15 11:00 | 15.6 | 60.08 | 12.2 | 53.96 | 81 | 991 | 13.6399 | 56.5518 | 38.67 | 24.31 | 4.92 | 0
1979-08-15 12:00 | 16.1 | 60.98 | 12.2 | 53.96 | 78 | 990 | 13.7827 | 56.8088 | 39.07 | 24.48 | 4.02 | 0
1979-08-15 13:00 | 16.7 | 62.06 | 13.3 | 55.94 | 81 | 990 | 14.6753 | 58.4156 | 41.51 | 25.53 | 2.94 | 0
1979-08-15 14:00 | 16.7 | 62.06 | 12.2 | 53.96 | 75 | 989 | 14.0033 | 57.2059 | 39.68 | 24.75 | 2.94 | 0
1979-08-15 15:00 | 17.2 | 62.96 | 12.8 | 55.04 | 75 | 989 | 14.464 | 58.0353 | 40.94 | 25.29 | 2.04 | 0
1979-08-15 16:00 | 16.7 | 62.06 | 13.3 | 55.94 | 81 | 989 | 14.6745 | 58.4142 | 41.54 | 25.54 | 2.94 | 0
1979-08-15 17:00 | 16.1 | 60.98 | 12.8 | 55.04 | 81 | 988 | 14.1085 | 57.3954 | 40.01 | 24.89 | 4.02 | 0
1979-08-15 18:00 | 16.7 | 62.06 | 14.4 | 57.92 | 87 | 988 | 15.3297 | 59.5934 | 43.43 | 26.36 | 2.94 | 0
1979-08-15 19:00 | 16.7 | 62.06 | 14.4 | 57.92 | 87 | 988 | 15.3297 | 59.5934 | 43.43 | 26.36 | 2.94 | 0
1979-08-15 20:00 | 16.7 | 62.06 | 14.4 | 57.92 | 87 | 988 | 15.3297 | 59.5934 | 43.43 | 26.36 | 2.94 | 0
1979-08-15 21:00 | 16.7 | 62.06 | 14.4 | 57.92 | 87 | 989 | 15.3302 | 59.5943 | 43.4 | 26.35 | 2.94 | 0
1979-08-15 22:00 | 16.7 | 62.06 | 14.4 | 57.92 | 87 | 988 | 15.3297 | 59.5934 | 43.43 | 26.36 | 2.94 | 0
1979-08-15 23:00 | 16.7 | 62.06 | 14.4 | 57.92 | 87 | 988 | 15.3297 | 59.5934 | 43.43 | 26.36 | 2.94 | 0
29083 | 16.7 | 62.06 | 13.9 | 57.02 | 84 | 988 | 15.0036 | 59.0065 | 42.5 | 25.96 | 2.94 | 0
1979-08-16 01:00 | 16.7 | 62.06 | 13.9 | 57.02 | 84 | 988 | 15.0036 | 59.0065 | 42.5 | 25.96 | 2.94 | 0
1979-08-16 02:00 | 16.7 | 62.06 | 13.9 | 57.02 | 84 | 987 | 15.003 | 59.0054 | 42.52 | 25.97 | 2.94 | 0
1979-08-16 03:00 | 16.7 | 62.06 | 13.9 | 57.02 | 84 | 987 | 15.003 | 59.0054 | 42.52 | 25.97 | 2.94 | 0
1979-08-16 04:00 | 16.7 | 62.06 | 13.9 | 57.02 | 84 | 987 | 15.003 | 59.0054 | 42.52 | 25.97 | 2.94 | 0
1979-08-16 05:00 | 16.7 | 62.06 | 13.9 | 57.02 | 84 | 987 | 15.003 | 59.0054 | 42.52 | 25.97 | 2.94 | 0
1979-08-16 06:00 | 16.7 | 62.06 | 13.9 | 57.02 | 84 | 988 | 15.0036 | 59.0065 | 42.5 | 25.96 | 2.94 | 0
1979-08-16 07:00 | 16.7 | 62.06 | 13.9 | 57.02 | 84 | 987 | 15.003 | 59.0054 | 42.52 | 25.97 | 2.94 | 0
1979-08-16 08:00 | 16.7 | 62.06 | 14.4 | 57.92 | 87 | 988 | 15.3297 | 59.5934 | 43.43 | 26.36 | 2.94 | 0
1979-08-16 09:00 | 17.8 | 64.04 | 14.4 | 57.92 | 81 | 988 | 15.7101 | 60.2782 | 44.5 | 26.82 | 0.96 | 0
1979-08-16 10:00 | 18.9 | 66.02 | 15.6 | 60.08 | 81 | 988 | 16.7466 | 62.1439 | 47.56 | 28.14 | 0 | 1.02
1979-08-16 11:00 | 21.7 | 71.06 | 16.7 | 62.06 | 73 | 987 | 18.3481 | 65.0267 | 52.55 | 30.28 | 0 | 6.06
1979-08-16 12:00 | 22.2 | 71.96 | 17.2 | 62.96 | 73 | 987 | 18.806 | 65.8508 | 54.03 | 30.91 | 0 | 6.96
1979-08-16 13:00 | 22.8 | 73.04 | 17.8 | 64.04 | 74 | 986 | 19.4903 | 67.0826 | 56.34 | 31.91 | 0 | 8.04
1979-08-16 14:00 | 24.4 | 75.92 | 18.9 | 66.02 | 71 | 985 | 20.5341 | 68.9614 | 59.95 | 33.46 | 0 | 10.92
1979-08-16 15:00 | 25.6 | 78.08 | 20 | 68 | 71 | 984 | 21.6248 | 70.9246 | 63.91 | 35.16 | 0 | 13.08
1979-08-16 16:00 | 26.7 | 80.06 | 20.6 | 69.08 | 69 | 984 | 22.3206 | 72.1771 | 66.5 | 36.27 | 0 | 15.06
1979-08-16 17:00 | 26.7 | 80.06 | 21.1 | 69.98 | 72 | 983 | 22.7768 | 72.9983 | 68.31 | 37.05 | 0 | 15.06
1979-08-16 18:00 | 25.6 | 78.08 | 21.1 | 69.98 | 77 | 983 | 22.4972 | 72.495 | 67.27 | 36.61 | 0 | 13.08
1979-08-16 19:00 | 24.4 | 75.92 | 21.1 | 69.98 | 82 | 982 | 22.0658 | 71.7185 | 65.71 | 35.93 | 0 | 10.92
1979-08-16 20:00 | 23.3 | 73.94 | 21.1 | 69.98 | 87 | 982 | 21.676 | 71.0169 | 64.28 | 35.32 | 0 | 8.94
1979-08-16 21:00 | 22.2 | 71.96 | 21.1 | 69.98 | 93 | 982 | 21.3594 | 70.447 | 63.15 | 34.83 | 0 | 6.96
1979-08-16 22:00 | 22.2 | 71.96 | 21.1 | 69.98 | 93 | 982 | 21.3594 | 70.447 | 63.15 | 34.83 | 0 | 6.96
1979-08-16 23:00 | 22.2 | 71.96 | 21.1 | 69.98 | 93 | 982 | 21.3594 | 70.447 | 63.15 | 34.83 | 0 | 6.96
29084 | 22.2 | 71.96 | 21.1 | 69.98 | 93 | 982 | 21.3594 | 70.447 | 63.15 | 34.83 | 0 | 6.96
1979-08-17 01:00 | 22.2 | 71.96 | 21.1 | 69.98 | 93 | 981 | 21.3592 | 70.4465 | 63.19 | 34.85 | 0 | 6.96
1979-08-17 02:00 | 22.2 | 71.96 | 21.7 | 71.06 | 97 | 981 | 21.8429 | 71.3173 | 64.99 | 35.63 | 0 | 6.96
1979-08-17 03:00 | 22.2 | 71.96 | 21.7 | 71.06 | 97 | 981 | 21.8429 | 71.3173 | 64.99 | 35.63 | 0 | 6.96
1979-08-17 04:00 | 22.8 | 73.04 | 22.2 | 71.96 | 97 | 981 | 22.438 | 72.3884 | 67.24 | 36.59 | 0 | 8.04
1979-08-17 05:00 | 22.8 | 73.04 | 22.2 | 71.96 | 97 | 981 | 22.438 | 72.3884 | 67.24 | 36.59 | 0 | 8.04
1979-08-17 06:00 | 22.8 | 73.04 | 22.2 | 71.96 | 97 | 981 | 22.438 | 72.3884 | 67.24 | 36.59 | 0 | 8.04
1979-08-17 07:00 | 22.8 | 73.04 | 22.2 | 71.96 | 97 | 981 | 22.438 | 72.3884 | 67.24 | 36.59 | 0 | 8.04
1979-08-17 08:00 | 24.4 | 75.92 | 22.2 | 71.96 | 87 | 981 | 22.7348 | 72.9227 | 68.33 | 37.06 | 0 | 10.92
1979-08-17 09:00 | 26.1 | 78.98 | 22.8 | 73.04 | 82 | 981 | 23.6764 | 74.6175 | 72.02 | 38.65 | 0 | 13.98
1979-08-17 10:00 | 27.8 | 82.04 | 23.3 | 73.94 | 77 | 981 | 24.5458 | 76.1824 | 75.55 | 40.17 | 0 | 17.04
1979-08-17 11:00 | 28.3 | 82.94 | 23.3 | 73.94 | 74 | 981 | 24.5508 | 76.1915 | 75.55 | 40.17 | 0 | 17.94
1979-08-17 12:00 | 30 | 86 | 23.3 | 73.94 | 68 | 980 | 25.1341 | 77.2414 | 78.02 | 41.23 | 0 | 21
1979-08-17 13:00 | 31.1 | 87.98 | 23.9 | 75.02 | 65 | 980 | 25.6074 | 78.0933 | 80.04 | 42.1 | 0 | 22.98
1979-08-17 14:00 | 31.7 | 89.06 | 23.9 | 75.02 | 63 | 979 | 25.784 | 78.4112 | 80.86 | 42.45 | 0 | 24.06
1979-08-17 15:00 | 32.2 | 89.96 | 22.2 | 71.96 | 56 | 979 | 24.9216 | 76.8589 | 77.07 | 40.82 | 0 | 24.96
1979-08-17 16:00 | 32.8 | 91.04 | 21.7 | 71.06 | 52 | 978 | 24.6456 | 76.3622 | 75.92 | 40.32 | 0 | 26.04
1979-08-17 17:00 | 32.2 | 89.96 | 22.2 | 71.96 | 56 | 978 | 24.9197 | 76.8554 | 77.11 | 40.84 | 0 | 24.96
1979-08-17 18:00 | 31.7 | 89.06 | 22.2 | 71.96 | 57 | 978 | 24.6805 | 76.4249 | 76.11 | 40.41 | 0 | 24.06
1979-08-17 19:00 | 29.4 | 84.92 | 22.2 | 71.96 | 65 | 977 | 24.0886 | 75.3595 | 73.78 | 39.41 | 0 | 19.92
1979-08-17 20:00 | 28.3 | 82.94 | 21.7 | 71.06 | 67 | 977 | 23.4361 | 74.1849 | 71.15 | 38.28 | 0 | 17.94
1979-08-17 21:00 | 27.8 | 82.04 | 21.7 | 71.06 | 69 | 978 | 23.3073 | 73.9531 | 70.61 | 38.04 | 0 | 17.04
1979-08-17 22:00 | 26.7 | 80.06 | 20 | 68 | 67 | 978 | 22.0029 | 71.6053 | 65.56 | 35.87 | 0 | 15.06
1979-08-17 23:00 | 26.1 | 78.98 | 19.4 | 66.92 | 67 | 978 | 21.4654 | 70.6378 | 63.57 | 35.02 | 0 | 13.98
29085 | 25.6 | 78.08 | 19.4 | 66.92 | 69 | 978 | 21.3194 | 70.3748 | 63.05 | 34.79 | 0 | 13.08
1979-08-18 01:00 | 24.4 | 75.92 | 19.4 | 66.92 | 74 | 978 | 20.9539 | 69.717 | 61.75 | 34.23 | 0 | 10.92
1979-08-18 02:00 | 24.4 | 75.92 | 18.9 | 66.02 | 71 | 978 | 20.5256 | 68.9461 | 60.21 | 33.57 | 0 | 10.92
1979-08-18 03:00 | 24.4 | 75.92 | 18.9 | 66.02 | 71 | 978 | 20.5256 | 68.9461 | 60.21 | 33.57 | 0 | 10.92
1979-08-18 04:00 | 23.9 | 75.02 | 18.9 | 66.02 | 74 | 978 | 20.4937 | 68.8886 | 60.11 | 33.53 | 0 | 10.02
1979-08-18 05:00 | 23.3 | 73.94 | 18.9 | 66.02 | 76 | 978 | 20.2156 | 68.3881 | 59.15 | 33.12 | 0 | 8.94
1979-08-18 06:00 | 22.8 | 73.04 | 18.9 | 66.02 | 79 | 978 | 20.1528 | 68.2751 | 58.95 | 33.03 | 0 | 8.04
1979-08-18 07:00 | 23.3 | 73.94 | 19.4 | 66.92 | 79 | 979 | 20.6222 | 69.12 | 60.55 | 33.72 | 0 | 8.94
1979-08-18 08:00 | 25 | 77 | 20 | 68 | 74 | 979 | 21.5073 | 70.7131 | 63.72 | 35.08 | 0 | 12
1979-08-18 09:00 | 26.7 | 80.06 | 20.6 | 69.08 | 69 | 979 | 22.3142 | 72.1656 | 66.7 | 36.36 | 0 | 15.06
1979-08-18 10:00 | 27.8 | 82.04 | 21.1 | 69.98 | 67 | 979 | 22.9903 | 73.3826 | 69.3 | 37.48 | 0 | 17.04
1979-08-18 11:00 | 29.4 | 84.92 | 22.2 | 71.96 | 65 | 979 | 24.0915 | 75.3647 | 73.69 | 39.37 | 0 | 19.92
1979-08-18 12:00 | 31.1 | 87.98 | 22.2 | 71.96 | 59 | 978 | 24.5326 | 76.1587 | 75.51 | 40.15 | 0 | 22.98
1979-08-18 13:00 | 32.2 | 89.96 | 22.8 | 73.04 | 57 | 978 | 25.1102 | 77.1983 | 77.93 | 41.19 | 0 | 24.96
1979-08-18 14:00 | 32.2 | 89.96 | 22.8 | 73.04 | 57 | 977 | 25.1083 | 77.195 | 77.98 | 41.21 | 0 | 24.96
1979-08-18 15:00 | 32.8 | 91.04 | 22.8 | 73.04 | 56 | 977 | 25.431 | 77.7759 | 79.36 | 41.81 | 0 | 26.04
1979-08-18 16:00 | 32.8 | 91.04 | 22.2 | 71.96 | 54 | 977 | 25.0402 | 77.0724 | 77.66 | 41.07 | 0 | 26.04
1979-08-18 17:00 | 32.8 | 91.04 | 22.2 | 71.96 | 54 | 976 | 25.0382 | 77.0688 | 77.71 | 41.09 | 0 | 26.04
1979-08-18 18:00 | 31.7 | 89.06 | 22.2 | 71.96 | 57 | 976 | 24.6767 | 76.4181 | 76.21 | 40.45 | 0 | 24.06
1979-08-18 19:00 | 30 | 86 | 21.7 | 71.06 | 61 | 976 | 23.9289 | 75.0721 | 73.15 | 39.13 | 0 | 21
1979-08-18 20:00 | 28.9 | 84.02 | 21.7 | 71.06 | 65 | 976 | 23.6421 | 74.5558 | 72.02 | 38.65 | 0 | 19.02
1979-08-18 21:00 | 27.8 | 82.04 | 21.7 | 71.06 | 69 | 977 | 23.306 | 73.9508 | 70.65 | 38.06 | 0 | 17.04
1979-08-18 22:00 | 27.2 | 80.96 | 21.1 | 69.98 | 69 | 977 | 22.7635 | 72.9744 | 68.52 | 37.15 | 0 | 15.96
1979-08-18 23:00 | 27.2 | 80.96 | 21.1 | 69.98 | 69 | 976 | 22.7623 | 72.9721 | 68.57 | 37.16 | 0 | 15.96
29086 | 26.7 | 80.06 | 21.1 | 69.98 | 72 | 976 | 22.7689 | 72.9841 | 68.61 | 37.18 | 0 | 15.06
1979-08-19 01:00 | 26.7 | 80.06 | 20.6 | 69.08 | 69 | 976 | 22.3104 | 72.1587 | 66.83 | 36.42 | 0 | 15.06
1979-08-19 02:00 | 26.7 | 80.06 | 20 | 68 | 67 | 976 | 22.0001 | 71.6003 | 65.64 | 35.91 | 0 | 15.06
1979-08-19 03:00 | 26.7 | 80.06 | 20 | 68 | 67 | 976 | 22.0001 | 71.6003 | 65.64 | 35.91 | 0 | 15.06
1979-08-19 04:00 | 25.6 | 78.08 | 20 | 68 | 71 | 975 | 21.614 | 70.9053 | 64.27 | 35.32 | 0 | 13.08
1979-08-19 05:00 | 24.4 | 75.92 | 20 | 68 | 76 | 975 | 21.2327 | 70.2188 | 62.9 | 34.73 | 0 | 10.92
1979-08-19 06:00 | 23.9 | 75.02 | 19.4 | 66.92 | 76 | 976 | 20.7699 | 69.3859 | 61.19 | 33.99 | 0 | 10.02
1979-08-19 07:00 | 23.9 | 75.02 | 20 | 68 | 79 | 976 | 21.1821 | 70.1278 | 62.69 | 34.64 | 0 | 10.02
1979-08-19 08:00 | 26.7 | 80.06 | 20.6 | 69.08 | 69 | 976 | 22.3104 | 72.1587 | 66.83 | 36.42 | 0 | 15.06
1979-08-19 09:00 | 27.8 | 82.04 | 21.1 | 69.98 | 67 | 976 | 22.9862 | 73.3752 | 69.43 | 37.53 | 0 | 17.04
1979-08-19 10:00 | 29.4 | 84.92 | 21.1 | 69.98 | 61 | 976 | 23.4043 | 74.1277 | 71.03 | 38.22 | 0 | 19.92
1979-08-19 11:00 | 30.6 | 87.08 | 21.7 | 71.06 | 59 | 976 | 24.0956 | 75.372 | 73.81 | 39.42 | 0 | 22.08
1979-08-19 12:00 | 31.7 | 89.06 | 22.2 | 71.96 | 57 | 976 | 24.6767 | 76.4181 | 76.21 | 40.45 | 0 | 24.06
1979-08-19 13:00 | 32.8 | 91.04 | 22.2 | 71.96 | 54 | 975 | 25.0361 | 77.0651 | 77.75 | 41.11 | 0 | 26.04
1979-08-19 14:00 | 33.3 | 91.94 | 22.8 | 73.04 | 54 | 975 | 25.4597 | 77.8275 | 79.58 | 41.9 | 0 | 26.94
1979-08-19 15:00 | 33.9 | 93.02 | 22.8 | 73.04 | 52 | 975 | 25.561 | 78.0098 | 80 | 42.08 | 0 | 28.02
1979-08-19 16:00 | 33.3 | 91.94 | 22.2 | 71.96 | 52 | 974 | 25.0558 | 77.1005 | 77.87 | 41.17 | 0 | 26.94
1979-08-19 17:00 | 32.8 | 91.04 | 22.2 | 71.96 | 54 | 974 | 25.0341 | 77.0614 | 77.8 | 41.13 | 0 | 26.04
1979-08-19 18:00 | 31.7 | 89.06 | 21.7 | 71.06 | 55 | 974 | 24.2945 | 75.7301 | 74.7 | 39.8 | 0 | 24.06
1979-08-19 19:00 | 30.6 | 87.08 | 21.1 | 69.98 | 57 | 974 | 23.7284 | 74.7111 | 72.4 | 38.81 | 0 | 22.08
1979-08-19 20:00 | 25.6 | 78.08 | 16.7 | 62.06 | 58 | 975 | 19.6103 | 67.2986 | 57.08 | 32.23 | 0 | 13.08
1979-08-19 21:00 | 21.7 | 71.06 | 18.9 | 66.02 | 84 | 978 | 19.7591 | 67.5663 | 57.61 | 32.45 | 0 | 6.06
1979-08-19 22:00 | 19.4 | 66.92 | 17.8 | 64.04 | 90 | 978 | 18.2695 | 64.8852 | 52.68 | 30.34 | 0 | 1.92
1979-08-19 23:00 | 20 | 68 | 18.3 | 64.94 | 90 | 978 | 18.8523 | 65.9341 | 54.59 | 31.15 | 0 | 3
29087 | 20 | 68 | 18.9 | 66.02 | 93 | 978 | 19.2018 | 66.5632 | 55.76 | 31.66 | 0 | 3
1979-08-20 01:00 | 20 | 68 | 18.9 | 66.02 | 93 | 977 | 19.2015 | 66.5627 | 55.8 | 31.68 | 0 | 3
1979-08-20 02:00 | 20.6 | 69.08 | 18.3 | 64.94 | 87 | 976 | 19.0744 | 66.3339 | 55.39 | 31.5 | 0 | 4.08
1979-08-20 03:00 | 20.6 | 69.08 | 18.3 | 64.94 | 87 | 976 | 19.0744 | 66.3339 | 55.39 | 31.5 | 0 | 4.08
1979-08-20 04:00 | 20.6 | 69.08 | 17.8 | 64.04 | 84 | 976 | 18.7097 | 65.6774 | 54.17 | 30.97 | 0 | 4.08
1979-08-20 05:00 | 20 | 68 | 17.8 | 64.04 | 87 | 976 | 18.4971 | 65.2949 | 53.48 | 30.68 | 0 | 3
1979-08-20 06:00 | 20.6 | 69.08 | 18.3 | 64.94 | 87 | 977 | 19.0749 | 66.3348 | 55.35 | 31.48 | 0 | 4.08
1979-08-20 07:00 | 22.2 | 71.96 | 18.9 | 66.02 | 82 | 977 | 19.9788 | 67.9618 | 58.4 | 32.79 | 0 | 6.96
1979-08-20 08:00 | 24.4 | 75.92 | 19.4 | 66.92 | 74 | 977 | 20.9528 | 69.715 | 61.79 | 34.25 | 0 | 10.92
1979-08-20 09:00 | 26.1 | 78.98 | 19.4 | 66.92 | 67 | 977 | 21.464 | 70.6353 | 63.61 | 35.03 | 0 | 13.98
1979-08-20 10:00 | 26.7 | 80.06 | 19.4 | 66.92 | 65 | 977 | 21.6877 | 71.0379 | 64.42 | 35.38 | 0 | 15.06
1979-08-20 11:00 | 28.3 | 82.94 | 19.4 | 66.92 | 59 | 978 | 22.1079 | 71.7942 | 65.9 | 36.02 | 0 | 17.94
1979-08-20 12:00 | 28.3 | 82.94 | 19.4 | 66.92 | 59 | 977 | 22.106 | 71.7909 | 65.94 | 36.03 | 0 | 17.94
1979-08-20 13:00 | 29.4 | 84.92 | 20 | 68 | 57 | 977 | 22.705 | 72.869 | 68.21 | 37.01 | 0 | 19.92
1979-08-20 14:00 | 29.4 | 84.92 | 20 | 68 | 57 | 976 | 22.7031 | 72.8656 | 68.25 | 37.03 | 0 | 19.92
1979-08-20 15:00 | 30.6 | 87.08 | 20 | 68 | 53 | 976 | 22.99 | 73.3821 | 69.33 | 37.49 | 0 | 22.08
1979-08-20 16:00 | 29.4 | 84.92 | 20 | 68 | 57 | 975 | 22.7012 | 72.8621 | 68.29 | 37.04 | 0 | 19.92
1979-08-20 17:00 | 30 | 86 | 21.1 | 69.98 | 59 | 975 | 23.5738 | 74.4329 | 71.74 | 38.53 | 0 | 21
1979-08-20 18:00 | 29.4 | 84.92 | 20 | 68 | 57 | 975 | 22.7012 | 72.8621 | 68.29 | 37.04 | 0 | 19.92
1979-08-20 19:00 | 26.7 | 80.06 | 20.6 | 69.08 | 69 | 975 | 22.3091 | 72.1563 | 66.87 | 36.44 | 0 | 15.06
1979-08-20 20:00 | 25 | 77 | 20 | 68 | 74 | 975 | 21.5031 | 70.7055 | 63.88 | 35.15 | 0 | 12
1979-08-20 21:00 | 23.3 | 73.94 | 19.4 | 66.92 | 79 | 976 | 20.6197 | 69.1155 | 60.67 | 33.77 | 0 | 8.94
1979-08-20 22:00 | 23.3 | 73.94 | 18.9 | 66.02 | 76 | 976 | 20.2137 | 68.3846 | 59.22 | 33.15 | 0 | 8.94
1979-08-20 23:00 | 22.2 | 71.96 | 18.9 | 66.02 | 82 | 976 | 19.9781 | 67.9606 | 58.44 | 32.81 | 0 | 6.96
29088 | 22.2 | 71.96 | 18.9 | 66.02 | 82 | 977 | 19.9788 | 67.9618 | 58.4 | 32.79 | 0 | 6.96
1979-08-21 01:00 | 22.2 | 71.96 | 18.9 | 66.02 | 82 | 976 | 19.9781 | 67.9606 | 58.44 | 32.81 | 0 | 6.96
1979-08-21 02:00 | 22.2 | 71.96 | 18.9 | 66.02 | 82 | 976 | 19.9781 | 67.9606 | 58.44 | 32.81 | 0 | 6.96
1979-08-21 03:00 | 21.7 | 71.06 | 19.4 | 66.92 | 87 | 976 | 20.1329 | 68.2393 | 59 | 33.05 | 0 | 6.06
1979-08-21 04:00 | 21.7 | 71.06 | 18.9 | 66.02 | 84 | 975 | 19.7572 | 67.5629 | 57.72 | 32.5 | 0 | 6.06
1979-08-21 05:00 | 21.7 | 71.06 | 18.9 | 66.02 | 84 | 975 | 19.7572 | 67.5629 | 57.72 | 32.5 | 0 | 6.06
1979-08-21 06:00 | 21.7 | 71.06 | 19.4 | 66.92 | 87 | 976 | 20.1329 | 68.2393 | 59 | 33.05 | 0 | 6.06
1979-08-21 07:00 | 21.7 | 71.06 | 18.9 | 66.02 | 84 | 977 | 19.7584 | 67.5652 | 57.65 | 32.47 | 0 | 6.06
1979-08-21 08:00 | 22.2 | 71.96 | 19.4 | 66.92 | 84 | 976 | 20.2343 | 68.4218 | 59.34 | 33.2 | 0 | 6.96
1979-08-21 09:00 | 23.9 | 75.02 | 20 | 68 | 79 | 977 | 21.183 | 70.1293 | 62.65 | 34.62 | 0 | 10.02
1979-08-21 10:00 | 25.6 | 78.08 | 20 | 68 | 71 | 977 | 21.6164 | 70.9096 | 64.19 | 35.28 | 0 | 13.08
1979-08-21 11:00 | 26.7 | 80.06 | 20.6 | 69.08 | 69 | 977 | 22.3117 | 72.161 | 66.79 | 36.4 | 0 | 15.06
1979-08-21 12:00 | 28.3 | 82.94 | 21.1 | 69.98 | 65 | 977 | 23.1098 | 73.5977 | 69.85 | 37.72 | 0 | 17.94
1979-08-21 13:00 | 28.9 | 84.02 | 21.1 | 69.98 | 63 | 977 | 23.3085 | 73.9553 | 70.62 | 38.05 | 0 | 19.02
1979-08-21 14:00 | 28.9 | 84.02 | 21.7 | 71.06 | 65 | 977 | 23.6436 | 74.5585 | 71.97 | 38.63 | 0 | 19.02
1979-08-21 15:00 | 30 | 86 | 21.1 | 69.98 | 59 | 976 | 23.5756 | 74.4362 | 71.7 | 38.51 | 0 | 21
1979-08-21 16:00 | 29.4 | 84.92 | 21.1 | 69.98 | 61 | 976 | 23.4043 | 74.1277 | 71.03 | 38.22 | 0 | 19.92
1979-08-21 17:00 | 29.4 | 84.92 | 20.6 | 69.08 | 59 | 976 | 23.056 | 73.5009 | 69.64 | 37.63 | 0 | 19.92
1979-08-21 18:00 | 29.4 | 84.92 | 21.1 | 69.98 | 61 | 975 | 23.4026 | 74.1247 | 71.08 | 38.24 | 0 | 19.92
1979-08-21 19:00 | 26.7 | 80.06 | 20.6 | 69.08 | 69 | 974 | 22.3078 | 72.154 | 66.91 | 36.45 | 0 | 15.06
1979-08-21 20:00 | 24.4 | 75.92 | 20 | 68 | 76 | 975 | 21.2327 | 70.2188 | 62.9 | 34.73 | 0 | 10.92
1979-08-21 21:00 | 23.3 | 73.94 | 20.6 | 69.08 | 84 | 975 | 21.2824 | 70.3083 | 63.13 | 34.83 | 0 | 8.94
1979-08-21 22:00 | 22.2 | 71.96 | 20 | 68 | 87 | 976 | 20.6142 | 69.1055 | 60.69 | 33.78 | 0 | 6.96
1979-08-21 23:00 | 21.7 | 71.06 | 19.4 | 66.92 | 87 | 976 | 20.1329 | 68.2393 | 59 | 33.05 | 0 | 6.06
29089 | 21.7 | 71.06 | 18.9 | 66.02 | 84 | 976 | 19.7578 | 67.564 | 57.69 | 32.49 | 0 | 6.06
1979-08-22 01:00 | 22.2 | 71.96 | 19.4 | 66.92 | 84 | 976 | 20.2343 | 68.4218 | 59.34 | 33.2 | 0 | 6.96
1979-08-22 02:00 | 22.8 | 73.04 | 20 | 68 | 84 | 975 | 20.8057 | 69.4502 | 61.4 | 34.08 | 0 | 8.04
1979-08-22 03:00 | 21.7 | 71.06 | 19.4 | 66.92 | 87 | 975 | 20.1324 | 68.2384 | 59.04 | 33.07 | 0 | 6.06
1979-08-22 04:00 | 20.6 | 69.08 | 18.9 | 66.02 | 90 | 974 | 19.4335 | 66.9803 | 56.68 | 32.06 | 0 | 4.08
1979-08-22 05:00 | 20 | 68 | 18.9 | 66.02 | 93 | 975 | 19.201 | 66.5617 | 55.87 | 31.71 | 0 | 3
1979-08-22 06:00 | 20.6 | 69.08 | 18.9 | 66.02 | 90 | 975 | 19.4339 | 66.981 | 56.65 | 32.04 | 0 | 4.08
1979-08-22 07:00 | 22.2 | 71.96 | 19.4 | 66.92 | 84 | 975 | 20.2337 | 68.4207 | 59.38 | 33.21 | 0 | 6.96
1979-08-22 08:00 | 22.8 | 73.04 | 18.9 | 66.02 | 79 | 975 | 20.1503 | 68.2706 | 59.06 | 33.08 | 0 | 8.04
1979-08-22 09:00 | 23.9 | 75.02 | 19.4 | 66.92 | 76 | 975 | 20.769 | 69.3841 | 61.23 | 34.01 | 0 | 10.02
1979-08-22 10:00 | 26.1 | 78.98 | 20 | 68 | 69 | 976 | 21.7683 | 71.183 | 64.79 | 35.54 | 0 | 13.98
1979-08-22 11:00 | 26.1 | 78.98 | 20 | 68 | 69 | 975 | 21.767 | 71.1806 | 64.83 | 35.56 | 0 | 13.98
1979-08-22 12:00 | 27.8 | 82.04 | 20.6 | 69.08 | 65 | 975 | 22.6623 | 72.7921 | 68.2 | 37.01 | 0 | 17.04
1979-08-22 13:00 | 28.9 | 84.02 | 20.6 | 69.08 | 61 | 974 | 22.9639 | 73.3351 | 69.39 | 37.52 | 0 | 19.02
1979-08-22 14:00 | 30 | 86 | 20 | 68 | 55 | 974 | 22.8503 | 73.1305 | 68.9 | 37.31 | 0 | 21
1979-08-22 15:00 | 30.6 | 87.08 | 19.4 | 66.92 | 52 | 973 | 22.7944 | 73.03 | 68.7 | 37.22 | 0 | 22.08
1979-08-22 16:00 | 30.6 | 87.08 | 19.4 | 66.92 | 52 | 972 | 22.7922 | 73.0259 | 68.74 | 37.24 | 0 | 22.08
1979-08-22 17:00 | 31.1 | 87.98 | 20.6 | 69.08 | 53 | 973 | 23.4037 | 74.1267 | 71.11 | 38.26 | 0 | 22.98
1979-08-22 18:00 | 29.4 | 84.92 | 18.9 | 66.02 | 53 | 973 | 21.976 | 71.5568 | 65.59 | 35.88 | 0 | 19.92
1979-08-22 19:00 | 25.6 | 78.08 | 20 | 68 | 71 | 973 | 21.6116 | 70.9009 | 64.36 | 35.35 | 0 | 13.08
1979-08-22 20:00 | 23.9 | 75.02 | 20 | 68 | 79 | 973 | 21.1796 | 70.1233 | 62.81 | 34.69 | 0 | 10.02
1979-08-22 21:00 | 22.8 | 73.04 | 19.4 | 66.92 | 82 | 974 | 20.5448 | 68.9806 | 60.5 | 33.7 | 0 | 8.04
1979-08-22 22:00 | 22.2 | 71.96 | 18.9 | 66.02 | 82 | 974 | 19.9767 | 67.958 | 58.51 | 32.84 | 0 | 6.96
1979-08-22 23:00 | 21.1 | 69.98 | 18.3 | 64.94 | 84 | 974 | 19.1848 | 66.5326 | 55.82 | 31.68 | 0 | 4.98
29090 | 20 | 68 | 17.2 | 62.96 | 84 | 974 | 18.1368 | 64.6463 | 52.38 | 30.2 | 0 | 3
1979-08-23 01:00 | 19.4 | 66.92 | 16.7 | 62.06 | 84 | 975 | 17.566 | 63.6188 | 50.53 | 29.41 | 0 | 1.92
1979-08-23 02:00 | 19.4 | 66.92 | 17.2 | 62.96 | 87 | 975 | 17.9195 | 64.255 | 51.66 | 29.89 | 0 | 1.92
1979-08-23 03:00 | 18.9 | 66.02 | 16.7 | 62.06 | 87 | 975 | 17.4385 | 63.3894 | 50.14 | 29.24 | 0 | 1.02
1979-08-23 04:00 | 18.3 | 64.94 | 16.7 | 62.06 | 90 | 975 | 17.2002 | 62.9604 | 49.41 | 28.93 | 0.06 | 0
1979-08-23 05:00 | 18.3 | 64.94 | 16.7 | 62.06 | 90 | 975 | 17.2002 | 62.9604 | 49.41 | 28.93 | 0.06 | 0
1979-08-23 06:00 | 18.3 | 64.94 | 16.7 | 62.06 | 90 | 975 | 17.2002 | 62.9604 | 49.41 | 28.93 | 0.06 | 0
1979-08-23 07:00 | 18.3 | 64.94 | 16.7 | 62.06 | 90 | 975 | 17.2002 | 62.9604 | 49.41 | 28.93 | 0.06 | 0
1979-08-23 08:00 | 20.6 | 69.08 | 17.2 | 62.96 | 81 | 976 | 18.3399 | 65.0119 | 52.95 | 30.45 | 0 | 4.08
1979-08-23 09:00 | 22.2 | 71.96 | 17.8 | 64.04 | 76 | 977 | 19.1952 | 66.5514 | 55.7 | 31.63 | 0 | 6.96
1979-08-23 10:00 | 23.3 | 73.94 | 17.8 | 64.04 | 71 | 977 | 19.5241 | 67.1434 | 56.79 | 32.1 | 0 | 8.94
1979-08-23 11:00 | 24.4 | 75.92 | 17.8 | 64.04 | 66 | 977 | 19.7948 | 67.6306 | 57.68 | 32.48 | 0 | 10.92
1979-08-23 12:00 | 25.6 | 78.08 | 17.2 | 62.96 | 60 | 977 | 19.9322 | 67.878 | 58.12 | 32.67 | 0 | 13.08
1979-08-23 13:00 | 26.7 | 80.06 | 17.2 | 62.96 | 56 | 977 | 20.2276 | 68.4096 | 59.11 | 33.1 | 0 | 15.06
1979-08-23 14:00 | 26.1 | 78.98 | 17.2 | 62.96 | 58 | 977 | 20.0436 | 68.0784 | 58.49 | 32.83 | 0 | 13.98
1979-08-23 15:00 | 26.7 | 80.06 | 17.8 | 64.04 | 58 | 976 | 20.5571 | 69.0029 | 60.32 | 33.62 | 0 | 15.06
1979-08-23 16:00 | 26.7 | 80.06 | 17.8 | 64.04 | 58 | 976 | 20.5571 | 69.0029 | 60.32 | 33.62 | 0 | 15.06
1979-08-23 17:00 | 25.6 | 78.08 | 16.7 | 62.06 | 58 | 976 | 19.6122 | 67.302 | 57.05 | 32.21 | 0 | 13.08
1979-08-23 18:00 | 25.6 | 78.08 | 17.8 | 64.04 | 62 | 976 | 20.2448 | 68.4406 | 59.25 | 33.16 | 0 | 13.08
1979-08-23 19:00 | 23.3 | 73.94 | 17.2 | 62.96 | 69 | 976 | 19.2415 | 66.6346 | 55.86 | 31.7 | 0 | 8.94
1979-08-23 20:00 | 21.1 | 69.98 | 16.7 | 62.06 | 76 | 976 | 18.1753 | 64.7155 | 52.39 | 30.21 | 0 | 4.98
1979-08-23 21:00 | 20 | 68 | 16.7 | 62.06 | 81 | 976 | 17.7742 | 63.9936 | 51.14 | 29.67 | 0 | 3
1979-08-23 22:00 | 19.4 | 66.92 | 15.6 | 60.08 | 78 | 977 | 16.8468 | 62.3242 | 48.21 | 28.41 | 0 | 1.92
1979-08-23 23:00 | 17.8 | 64.04 | 15 | 59 | 84 | 977 | 16.0437 | 60.8786 | 45.82 | 27.39 | 0.96 | 0
29091 | 17.8 | 64.04 | 14.4 | 57.92 | 81 | 977 | 15.7015 | 60.2628 | 44.81 | 26.95 | 0.96 | 0
1979-08-24 01:00 | 15.6 | 60.08 | 13.3 | 55.94 | 87 | 977 | 14.2664 | 57.6796 | 40.76 | 25.21 | 4.92 | 0
1979-08-24 02:00 | 16.1 | 60.98 | 13.9 | 57.02 | 87 | 977 | 14.7471 | 58.5448 | 42.1 | 25.78 | 4.02 | 0
1979-08-24 03:00 | 14.4 | 57.92 | 11.7 | 53.06 | 84 | 977 | 12.8074 | 55.0533 | 36.83 | 23.52 | 7.08 | 0
1979-08-24 04:00 | 13.9 | 57.02 | 12.8 | 55.04 | 93 | 977 | 13.2244 | 55.8039 | 37.95 | 24 | 7.98 | 0
1979-08-24 05:00 | 14.4 | 57.92 | 12.2 | 53.96 | 87 | 978 | 13.1134 | 55.6041 | 37.62 | 23.86 | 7.08 | 0
1979-08-24 06:00 | 13.9 | 57.02 | 11.7 | 53.06 | 87 | 977 | 12.6322 | 54.738 | 36.38 | 23.33 | 7.98 | 0
1979-08-24 07:00 | 17.8 | 64.04 | 15 | 59 | 84 | 978 | 16.0443 | 60.8798 | 45.79 | 27.37 | 0.96 | 0
1979-08-24 08:00 | 20 | 68 | 15 | 59 | 73 | 978 | 16.7818 | 62.2072 | 47.96 | 28.31 | 0 | 3
1979-08-24 09:00 | 22.8 | 73.04 | 14.4 | 57.92 | 59 | 978 | 17.3616 | 63.2508 | 49.68 | 29.04 | 0 | 8.04
1979-08-24 10:00 | 24.4 | 75.92 | 12.2 | 53.96 | 47 | 978 | 16.8285 | 62.2914 | 47.98 | 28.31 | 0 | 10.92
1979-08-24 11:00 | 26.1 | 78.98 | 11.7 | 53.06 | 41 | 978 | 17.1385 | 62.8494 | 48.88 | 28.7 | 0 | 13.98
1979-08-24 12:00 | 26.7 | 80.06 | 10 | 50 | 35 | 978 | 16.4781 | 61.6606 | 46.84 | 27.83 | 0 | 15.06
1979-08-24 13:00 | 27.8 | 82.04 | 11.1 | 51.98 | 35 | 977 | 17.2899 | 63.1218 | 49.34 | 28.9 | 0 | 17.04
1979-08-24 14:00 | 28.3 | 82.94 | 12.8 | 55.04 | 38 | 977 | 18.2584 | 64.8651 | 52.4 | 30.21 | 0 | 17.94
1979-08-24 15:00 | 26.7 | 80.06 | 15 | 59 | 49 | 977 | 19.0337 | 66.2607 | 55.01 | 31.34 | 0 | 15.06
1979-08-24 16:00 | 26.1 | 78.98 | 14.4 | 57.92 | 49 | 976 | 18.5406 | 65.3731 | 53.43 | 30.66 | 0 | 13.98
1979-08-24 17:00 | 24.4 | 75.92 | 14.4 | 57.92 | 54 | 976 | 17.9557 | 64.3203 | 51.58 | 29.86 | 0 | 10.92
1979-08-24 18:00 | 23.9 | 75.02 | 15 | 59 | 58 | 975 | 18.1514 | 64.6726 | 52.26 | 30.16 | 0 | 10.02
1979-08-24 19:00 | 22.2 | 71.96 | 16.1 | 60.98 | 68 | 976 | 18.1122 | 64.602 | 52.16 | 30.11 | 0 | 6.96
1979-08-24 20:00 | 21.7 | 71.06 | 16.1 | 60.98 | 71 | 976 | 18.0688 | 64.5239 | 52.03 | 30.06 | 0 | 6.06
1979-08-24 21:00 | 21.7 | 71.06 | 16.1 | 60.98 | 71 | 977 | 18.0701 | 64.5261 | 52 | 30.04 | 0 | 6.06
1979-08-24 22:00 | 21.1 | 69.98 | 14.4 | 57.92 | 66 | 977 | 16.8579 | 62.3442 | 48.2 | 28.41 | 0 | 4.98
1979-08-24 23:00 | 21.1 | 69.98 | 14.4 | 57.92 | 66 | 978 | 16.8594 | 62.3469 | 48.17 | 28.39 | 0 | 4.98
29092 | 21.7 | 71.06 | 13.3 | 55.94 | 59 | 978 | 16.4142 | 61.5456 | 46.79 | 27.8 | 0 | 6.06
1979-08-25 01:00 | 22.2 | 71.96 | 13.9 | 57.02 | 59 | 977 | 16.8429 | 62.3171 | 48.12 | 28.37 | 0 | 6.96
1979-08-25 02:00 | 21.1 | 69.98 | 14.4 | 57.92 | 66 | 978 | 16.8594 | 62.3469 | 48.17 | 28.39 | 0 | 4.98
1979-08-25 03:00 | 20.6 | 69.08 | 15 | 59 | 71 | 978 | 17.0723 | 62.7301 | 48.84 | 28.68 | 0 | 4.08
1979-08-25 04:00 | 20.6 | 69.08 | 15 | 59 | 71 | 978 | 17.0723 | 62.7301 | 48.84 | 28.68 | 0 | 4.08
1979-08-25 05:00 | 20 | 68 | 14.4 | 57.92 | 71 | 979 | 16.5288 | 61.7518 | 47.16 | 27.96 | 0 | 3
1979-08-25 06:00 | 20 | 68 | 14.4 | 57.92 | 71 | 979 | 16.5288 | 61.7518 | 47.16 | 27.96 | 0 | 3
1979-08-25 07:00 | 20.6 | 69.08 | 14.4 | 57.92 | 68 | 980 | 16.6825 | 62.0285 | 47.58 | 28.14 | 0 | 4.08
1979-08-25 08:00 | 20.6 | 69.08 | 15.6 | 60.08 | 73 | 981 | 17.3343 | 63.2018 | 49.56 | 28.99 | 0 | 4.08
1979-08-25 09:00 | 20 | 68 | 16.7 | 62.06 | 81 | 981 | 17.7781 | 64.0005 | 50.98 | 29.6 | 0 | 3
1979-08-25 10:00 | 20.6 | 69.08 | 17.2 | 62.96 | 81 | 981 | 18.3438 | 65.0188 | 52.78 | 30.38 | 0 | 4.08
1979-08-25 11:00 | 21.1 | 69.98 | 17.8 | 64.04 | 81 | 981 | 18.8152 | 65.8674 | 54.32 | 31.04 | 0 | 4.98
1979-08-25 12:00 | 22.8 | 73.04 | 17.8 | 64.04 | 74 | 981 | 19.4849 | 67.0729 | 56.51 | 31.98 | 0 | 8.04
1979-08-25 13:00 | 22.2 | 71.96 | 17.8 | 64.04 | 76 | 981 | 19.1992 | 66.5585 | 55.56 | 31.57 | 0 | 6.96
1979-08-25 14:00 | 22.2 | 71.96 | 18.3 | 64.94 | 79 | 981 | 19.5933 | 67.2679 | 56.9 | 32.15 | 0 | 6.96
1979-08-25 15:00 | 21.1 | 69.98 | 17.8 | 64.04 | 81 | 980 | 18.8145 | 65.8661 | 54.35 | 31.05 | 0 | 4.98
1979-08-25 16:00 | 21.7 | 71.06 | 17.8 | 64.04 | 79 | 980 | 19.1241 | 66.4233 | 55.37 | 31.49 | 0 | 6.06
1979-08-25 17:00 | 21.7 | 71.06 | 16.7 | 62.06 | 73 | 979 | 18.3391 | 65.0103 | 52.8 | 30.39 | 0 | 6.06
1979-08-25 18:00 | 22.2 | 71.96 | 16.1 | 60.98 | 68 | 979 | 18.1164 | 64.6095 | 52.06 | 30.07 | 0 | 6.96
1979-08-25 19:00 | 21.7 | 71.06 | 16.7 | 62.06 | 73 | 979 | 18.3391 | 65.0103 | 52.8 | 30.39 | 0 | 6.06
1979-08-25 20:00 | 20.6 | 69.08 | 17.2 | 62.96 | 81 | 979 | 18.3422 | 65.016 | 52.85 | 30.41 | 0 | 4.08
1979-08-25 21:00 | 20.6 | 69.08 | 16.1 | 60.98 | 76 | 979 | 17.7153 | 63.8875 | 50.83 | 29.54 | 0 | 4.08
1979-08-25 22:00 | 20.6 | 69.08 | 15.6 | 60.08 | 73 | 979 | 17.332 | 63.1977 | 49.62 | 29.02 | 0 | 4.08
1979-08-25 23:00 | 20 | 68 | 16.1 | 60.98 | 78 | 979 | 17.4082 | 63.3347 | 49.87 | 29.13 | 0 | 3
29093 | 19.4 | 66.92 | 16.1 | 60.98 | 81 | 980 | 17.2117 | 62.9811 | 49.24 | 28.86 | 0 | 1.92
1979-08-26 01:00 | 18.3 | 64.94 | 15.6 | 60.08 | 84 | 980 | 16.5217 | 61.739 | 47.15 | 27.96 | 0.06 | 0
1979-08-26 02:00 | 18.9 | 66.02 | 16.1 | 60.98 | 84 | 980 | 17.093 | 62.7674 | 48.89 | 28.7 | 0 | 1.02
1979-08-26 03:00 | 18.9 | 66.02 | 16.1 | 60.98 | 84 | 980 | 17.093 | 62.7674 | 48.89 | 28.7 | 0 | 1.02
1979-08-26 04:00 | 18.9 | 66.02 | 16.1 | 60.98 | 84 | 979 | 17.0924 | 62.7663 | 48.92 | 28.72 | 0 | 1.02
1979-08-26 05:00 | 17.8 | 64.04 | 15.6 | 60.08 | 87 | 978 | 16.3822 | 61.4879 | 46.81 | 27.81 | 0.96 | 0
1979-08-26 06:00 | 17.8 | 64.04 | 15.6 | 60.08 | 87 | 979 | 16.3827 | 61.4889 | 46.78 | 27.8 | 0.96 | 0
1979-08-26 07:00 | 17.8 | 64.04 | 16.1 | 60.98 | 90 | 978 | 16.7159 | 62.0887 | 47.82 | 28.25 | 0.96 | 0
1979-08-26 08:00 | 20.6 | 69.08 | 17.8 | 64.04 | 84 | 979 | 18.7116 | 65.6808 | 54.06 | 30.93 | 0 | 4.08
1979-08-26 09:00 | 20.6 | 69.08 | 17.8 | 64.04 | 84 | 979 | 18.7116 | 65.6808 | 54.06 | 30.93 | 0 | 4.08
1979-08-26 10:00 | 19.4 | 66.92 | 17.2 | 62.96 | 87 | 979 | 17.9215 | 64.2587 | 51.52 | 29.84 | 0 | 1.92
1979-08-26 11:00 | 20 | 68 | 17.8 | 64.04 | 87 | 978 | 18.4982 | 65.2967 | 53.41 | 30.65 | 0 | 3
1979-08-26 12:00 | 21.7 | 71.06 | 17.8 | 64.04 | 79 | 978 | 19.1224 | 66.4203 | 55.44 | 31.52 | 0 | 6.06
1979-08-26 13:00 | 23.3 | 73.94 | 18.3 | 64.94 | 74 | 978 | 19.9416 | 67.8949 | 58.19 | 32.7 | 0 | 8.94
1979-08-26 14:00 | 25 | 77 | 19.4 | 66.92 | 71 | 977 | 21.0703 | 69.9266 | 62.2 | 34.43 | 0 | 12
1979-08-26 15:00 | 26.1 | 78.98 | 18.9 | 66.02 | 65 | 976 | 21.1534 | 70.0761 | 62.5 | 34.56 | 0 | 13.98
1979-08-26 16:00 | 26.7 | 80.06 | 18.9 | 66.02 | 62 | 976 | 21.2082 | 70.1748 | 62.68 | 34.63 | 0 | 15.06
1979-08-26 17:00 | 26.7 | 80.06 | 18.9 | 66.02 | 62 | 976 | 21.2082 | 70.1748 | 62.68 | 34.63 | 0 | 15.06
1979-08-26 18:00 | 26.1 | 78.98 | 18.9 | 66.02 | 65 | 976 | 21.1534 | 70.0761 | 62.5 | 34.56 | 0 | 13.98
1979-08-26 19:00 | 23.9 | 75.02 | 20 | 68 | 79 | 976 | 21.1821 | 70.1278 | 62.69 | 34.64 | 0 | 10.02
1979-08-26 20:00 | 22.8 | 73.04 | 18.3 | 64.94 | 76 | 977 | 19.7512 | 67.5522 | 57.59 | 32.44 | 0 | 8.04
1979-08-26 21:00 | 21.7 | 71.06 | 17.8 | 64.04 | 79 | 978 | 19.1224 | 66.4203 | 55.44 | 31.52 | 0 | 6.06
1979-08-26 22:00 | 19.4 | 66.92 | 16.7 | 62.06 | 84 | 978 | 17.5679 | 63.6222 | 50.43 | 29.37 | 0 | 1.92
1979-08-26 23:00 | 18.9 | 66.02 | 16.1 | 60.98 | 84 | 978 | 17.0917 | 62.7651 | 48.95 | 28.73 | 0 | 1.02
29094 | 17.8 | 64.04 | 15.6 | 60.08 | 87 | 978 | 16.3822 | 61.4879 | 46.81 | 27.81 | 0.96 | 0
1979-08-27 01:00 | 17.2 | 62.96 | 15 | 59 | 87 | 978 | 15.8052 | 60.4494 | 45.1 | 27.08 | 2.04 | 0
1979-08-27 02:00 | 17.2 | 62.96 | 15.6 | 60.08 | 90 | 978 | 16.1334 | 61.0402 | 46.08 | 27.5 | 2.04 | 0
1979-08-27 03:00 | 16.7 | 62.06 | 14.4 | 57.92 | 87 | 978 | 15.3245 | 59.5841 | 43.71 | 26.48 | 2.94 | 0
1979-08-27 04:00 | 16.1 | 60.98 | 14.4 | 57.92 | 90 | 978 | 15.0656 | 59.1181 | 42.98 | 26.16 | 4.02 | 0
1979-08-27 05:00 | 16.7 | 62.06 | 15 | 59 | 90 | 978 | 15.648 | 60.1665 | 44.65 | 26.88 | 2.94 | 0
1979-08-27 06:00 | 16.7 | 62.06 | 15 | 59 | 90 | 979 | 15.6484 | 60.1672 | 44.62 | 26.87 | 2.94 | 0
1979-08-27 07:00 | 17.8 | 64.04 | 16.1 | 60.98 | 90 | 979 | 16.7163 | 62.0894 | 47.79 | 28.23 | 0.96 | 0
1979-08-27 08:00 | 20 | 68 | 16.1 | 60.98 | 78 | 980 | 17.4091 | 63.3363 | 49.84 | 29.11 | 0 | 3
1979-08-27 09:00 | 20.6 | 69.08 | 16.7 | 62.06 | 79 | 980 | 18.094 | 64.5693 | 52.01 | 30.04 | 0 | 4.08
1979-08-27 10:00 | 22.2 | 71.96 | 16.7 | 62.06 | 71 | 980 | 18.528 | 65.3504 | 53.37 | 30.63 | 0 | 6.96
1979-08-27 11:00 | 23.3 | 73.94 | 16.7 | 62.06 | 66 | 980 | 18.8197 | 65.8755 | 54.29 | 31.03 | 0 | 8.94
1979-08-27 12:00 | 24.4 | 75.92 | 16.1 | 60.98 | 60 | 980 | 18.8975 | 66.0155 | 54.52 | 31.12 | 0 | 10.92
1979-08-27 13:00 | 25.6 | 78.08 | 16.7 | 62.06 | 58 | 979 | 19.618 | 67.3125 | 56.95 | 32.17 | 0 | 13.08
1979-08-27 14:00 | 26.1 | 78.98 | 16.7 | 62.06 | 56 | 979 | 19.7214 | 67.4986 | 57.29 | 32.32 | 0 | 13.98
1979-08-27 15:00 | 26.1 | 78.98 | 16.7 | 62.06 | 56 | 978 | 19.7194 | 67.4949 | 57.32 | 32.33 | 0 | 13.98
1979-08-27 16:00 | 25.6 | 78.08 | 17.2 | 62.96 | 60 | 977 | 19.9322 | 67.878 | 58.12 | 32.67 | 0 | 13.08
1979-08-27 17:00 | 24.4 | 75.92 | 17.8 | 64.04 | 66 | 977 | 19.7948 | 67.6306 | 57.68 | 32.48 | 0 | 10.92
1979-08-27 18:00 | 23.3 | 73.94 | 17.2 | 62.96 | 69 | 977 | 19.2428 | 66.637 | 55.83 | 31.69 | 0 | 8.94
1979-08-27 19:00 | 22.2 | 71.96 | 17.2 | 62.96 | 73 | 977 | 18.7947 | 65.8304 | 54.36 | 31.06 | 0 | 6.96
1979-08-27 20:00 | 21.7 | 71.06 | 17.2 | 62.96 | 76 | 977 | 18.732 | 65.7176 | 54.17 | 30.97 | 0 | 6.06
1979-08-27 21:00 | 21.1 | 69.98 | 17.2 | 62.96 | 79 | 977 | 18.5596 | 65.4073 | 53.62 | 30.74 | 0 | 4.98
1979-08-27 22:00 | 19.4 | 66.92 | 16.7 | 62.06 | 84 | 977 | 17.5673 | 63.6211 | 50.46 | 29.38 | 0 | 1.92
1979-08-27 23:00 | 20 | 68 | 16.7 | 62.06 | 81 | 977 | 17.775 | 63.995 | 51.1 | 29.66 | 0 | 3
29095 | 20 | 68 | 16.7 | 62.06 | 81 | 977 | 17.775 | 63.995 | 51.1 | 29.66 | 0 | 3
1979-08-28 01:00 | 18.9 | 66.02 | 16.1 | 60.98 | 84 | 976 | 17.0904 | 62.7628 | 49.01 | 28.76 | 0 | 1.02
1979-08-28 02:00 | 18.3 | 64.94 | 15.6 | 60.08 | 84 | 976 | 16.5191 | 61.7344 | 47.27 | 28.01 | 0.06 | 0
1979-08-28 03:00 | 18.3 | 64.94 | 15.6 | 60.08 | 84 | 976 | 16.5191 | 61.7344 | 47.27 | 28.01 | 0.06 | 0
1979-08-28 04:00 | 17.8 | 64.04 | 16.1 | 60.98 | 90 | 975 | 16.7148 | 62.0866 | 47.92 | 28.29 | 0.96 | 0
1979-08-28 05:00 | 17.8 | 64.04 | 16.1 | 60.98 | 90 | 974 | 16.7144 | 62.0859 | 47.95 | 28.3 | 0.96 | 0
1979-08-28 06:00 | 17.8 | 64.04 | 16.1 | 60.98 | 90 | 975 | 16.7148 | 62.0866 | 47.92 | 28.29 | 0.96 | 0
1979-08-28 07:00 | 18.3 | 64.94 | 17.2 | 62.96 | 93 | 974 | 17.5346 | 63.5623 | 50.5 | 29.39 | 0.06 | 0
1979-08-28 08:00 | 21.1 | 69.98 | 18.3 | 64.94 | 84 | 974 | 19.1848 | 66.5326 | 55.82 | 31.68 | 0 | 4.98
1979-08-28 09:00 | 23.3 | 73.94 | 19.4 | 66.92 | 79 | 974 | 20.6181 | 69.1125 | 60.75 | 33.8 | 0 | 8.94
1979-08-28 10:00 | 25 | 77 | 19.4 | 66.92 | 71 | 974 | 21.0667 | 69.9201 | 62.31 | 34.48 | 0 | 12
1979-08-28 11:00 | 26.7 | 80.06 | 20 | 68 | 67 | 973 | 21.996 | 71.5927 | 65.77 | 35.96 | 0 | 15.06
1979-08-28 12:00 | 27.8 | 82.04 | 20 | 68 | 63 | 973 | 22.3325 | 72.1984 | 67.01 | 36.5 | 0 | 17.04
1979-08-28 13:00 | 28.9 | 84.02 | 19.4 | 66.92 | 57 | 972 | 22.2669 | 72.0804 | 66.76 | 36.39 | 0 | 19.02
1979-08-28 14:00 | 30 | 86 | 20.6 | 69.08 | 57 | 971 | 23.2079 | 73.7742 | 70.47 | 37.98 | 0 | 21
1979-08-28 15:00 | 30.6 | 87.08 | 21.1 | 69.98 | 57 | 970 | 23.7208 | 74.6974 | 72.58 | 38.89 | 0 | 22.08
1979-08-28 16:00 | 31.1 | 87.98 | 21.1 | 69.98 | 55 | 970 | 23.7763 | 74.7974 | 72.78 | 38.98 | 0 | 22.98
1979-08-28 17:00 | 30.6 | 87.08 | 21.1 | 69.98 | 57 | 969 | 23.7189 | 74.6939 | 72.62 | 38.91 | 0 | 22.08
1979-08-28 18:00 | 30 | 86 | 21.7 | 71.06 | 61 | 969 | 23.9172 | 75.0509 | 73.46 | 39.27 | 0 | 21
1979-08-28 19:00 | 27.8 | 82.04 | 21.7 | 71.06 | 69 | 968 | 23.2946 | 73.9302 | 71.06 | 38.24 | 0 | 17.04
1979-08-28 20:00 | 27.8 | 82.04 | 21.7 | 71.06 | 69 | 969 | 23.2958 | 73.9325 | 71.01 | 38.22 | 0 | 17.04
1979-08-28 21:00 | 27.8 | 82.04 | 21.1 | 69.98 | 67 | 969 | 22.9766 | 73.3578 | 69.73 | 37.67 | 0 | 17.04
1979-08-28 22:00 | 27.2 | 80.96 | 21.1 | 69.98 | 69 | 969 | 22.7533 | 72.9559 | 68.87 | 37.3 | 0 | 15.96
1979-08-28 23:00 | 27.2 | 80.96 | 21.1 | 69.98 | 69 | 969 | 22.7533 | 72.9559 | 68.87 | 37.3 | 0 | 15.96
29096 | 27.2 | 80.96 | 20.6 | 69.08 | 67 | 969 | 22.4385 | 72.3894 | 67.64 | 36.77 | 0 | 15.96
1979-08-29 01:00 | 23.3 | 73.94 | 15 | 59 | 60 | 971 | 17.9282 | 64.2707 | 51.7 | 29.91 | 0 | 8.94
1979-08-29 02:00 | 20.6 | 69.08 | 16.7 | 62.06 | 79 | 972 | 18.0872 | 64.5569 | 52.27 | 30.16 | 0 | 4.08
1979-08-29 03:00 | 20 | 68 | 16.1 | 60.98 | 78 | 971 | 17.4009 | 63.3216 | 50.12 | 29.23 | 0 | 3
1979-08-29 04:00 | 18.9 | 66.02 | 16.7 | 62.06 | 87 | 974 | 17.438 | 63.3884 | 50.17 | 29.26 | 0 | 1.02
1979-08-29 05:00 | 18.9 | 66.02 | 16.7 | 62.06 | 87 | 974 | 17.438 | 63.3884 | 50.17 | 29.26 | 0 | 1.02
1979-08-29 06:00 | 18.9 | 66.02 | 16.7 | 62.06 | 87 | 972 | 17.437 | 63.3866 | 50.24 | 29.28 | 0 | 1.02
1979-08-29 07:00 | 18.9 | 66.02 | 16.7 | 62.06 | 87 | 974 | 17.438 | 63.3884 | 50.17 | 29.26 | 0 | 1.02
1979-08-29 08:00 | 18.9 | 66.02 | 17.2 | 62.96 | 90 | 976 | 17.7832 | 64.0098 | 51.2 | 29.7 | 0 | 1.02
1979-08-29 09:00 | 20 | 68 | 16.7 | 62.06 | 81 | 976 | 17.7742 | 63.9936 | 51.14 | 29.67 | 0 | 3
1979-08-29 10:00 | 21.1 | 69.98 | 17.2 | 62.96 | 79 | 976 | 18.5588 | 65.4058 | 53.65 | 30.75 | 0 | 4.98
1979-08-29 11:00 | 22.8 | 73.04 | 17.8 | 64.04 | 74 | 976 | 19.4796 | 67.0632 | 56.69 | 32.06 | 0 | 8.04
1979-08-29 12:00 | 25.6 | 78.08 | 18.3 | 64.94 | 64 | 976 | 20.5555 | 68.9999 | 60.36 | 33.63 | 0 | 13.08
1979-08-29 13:00 | 26.7 | 80.06 | 18.9 | 66.02 | 62 | 976 | 21.2082 | 70.1748 | 62.68 | 34.63 | 0 | 15.06
1979-08-29 14:00 | 27.8 | 82.04 | 19.4 | 66.92 | 61 | 976 | 22.0067 | 71.612 | 65.63 | 35.9 | 0 | 17.04
1979-08-29 15:00 | 28.9 | 84.02 | 20 | 68 | 59 | 976 | 22.6233 | 72.7219 | 67.96 | 36.9 | 0 | 19.02
1979-08-29 16:00 | 28.9 | 84.02 | 20.6 | 69.08 | 61 | 976 | 22.9673 | 73.3412 | 69.31 | 37.48 | 0 | 19.02
1979-08-29 17:00 | 28.9 | 84.02 | 21.1 | 69.98 | 63 | 976 | 23.3069 | 73.9524 | 70.66 | 38.06 | 0 | 19.02
1979-08-29 18:00 | 28.9 | 84.02 | 21.1 | 69.98 | 63 | 976 | 23.3069 | 73.9524 | 70.66 | 38.06 | 0 | 19.02
1979-08-29 19:00 | 26.1 | 78.98 | 21.1 | 69.98 | 74 | 976 | 22.5173 | 72.5312 | 67.65 | 36.77 | 0 | 13.98
1979-08-29 20:00 | 24.4 | 75.92 | 20.6 | 69.08 | 79 | 976 | 21.6509 | 70.9716 | 64.41 | 35.38 | 0 | 10.92
1979-08-29 21:00 | 23.9 | 75.02 | 20.6 | 69.08 | 82 | 977 | 21.5887 | 70.8596 | 64.15 | 35.27 | 0 | 10.02
1979-08-29 22:00 | 23.3 | 73.94 | 20.6 | 69.08 | 84 | 977 | 21.2836 | 70.3105 | 63.04 | 34.79 | 0 | 8.94
1979-08-29 23:00 | 23.3 | 73.94 | 20.6 | 69.08 | 84 | 977 | 21.2836 | 70.3105 | 63.04 | 34.79 | 0 | 8.94
29097 | 23.3 | 73.94 | 20.6 | 69.08 | 84 | 977 | 21.2836 | 70.3105 | 63.04 | 34.79 | 0 | 8.94
1979-08-30 01:00 | 23.3 | 73.94 | 20.6 | 69.08 | 84 | 977 | 21.2836 | 70.3105 | 63.04 | 34.79 | 0 | 8.94
1979-08-30 02:00 | 23.3 | 73.94 | 20.6 | 69.08 | 84 | 977 | 21.2836 | 70.3105 | 63.04 | 34.79 | 0 | 8.94
1979-08-30 03:00 | 22.8 | 73.04 | 20 | 68 | 84 | 977 | 20.8069 | 69.4524 | 61.32 | 34.05 | 0 | 8.04
1979-08-30 04:00 | 22.8 | 73.04 | 20 | 68 | 84 | 977 | 20.8069 | 69.4524 | 61.32 | 34.05 | 0 | 8.04
1979-08-30 05:00 | 22.8 | 73.04 | 20 | 68 | 84 | 978 | 20.8075 | 69.4535 | 61.28 | 34.03 | 0 | 8.04
1979-08-30 06:00 | 22.8 | 73.04 | 20.6 | 69.08 | 87 | 979 | 21.1932 | 70.1478 | 62.64 | 34.62 | 0 | 8.04
1979-08-30 07:00 | 22.8 | 73.04 | 20.6 | 69.08 | 87 | 979 | 21.1932 | 70.1478 | 62.64 | 34.62 | 0 | 8.04
1979-08-30 08:00 | 23.3 | 73.94 | 20 | 68 | 82 | 980 | 21.0225 | 69.8405 | 61.96 | 34.32 | 0 | 8.94
1979-08-30 09:00 | 25.6 | 78.08 | 20.6 | 69.08 | 74 | 980 | 22.0609 | 71.7096 | 65.73 | 35.95 | 0 | 13.08
1979-08-30 10:00 | 28.3 | 82.94 | 21.7 | 71.06 | 67 | 980 | 23.4402 | 74.1923 | 71.02 | 38.22 | 0 | 17.94
1979-08-30 11:00 | 29.4 | 84.92 | 22.2 | 71.96 | 65 | 980 | 24.093 | 75.3674 | 73.64 | 39.35 | 0 | 19.92
1979-08-30 12:00 | 30.6 | 87.08 | 22.2 | 71.96 | 61 | 980 | 24.4605 | 76.0289 | 75.12 | 39.98 | 0 | 22.08
1979-08-30 13:00 | 31.1 | 87.98 | 22.8 | 73.04 | 61 | 979 | 24.8965 | 76.8137 | 77.01 | 40.79 | 0 | 22.98
1979-08-30 14:00 | 31.7 | 89.06 | 22.2 | 71.96 | 57 | 979 | 24.6824 | 76.4283 | 76.07 | 40.39 | 0 | 24.06
1979-08-30 15:00 | 32.2 | 89.96 | 22.2 | 71.96 | 56 | 978 | 24.9197 | 76.8554 | 77.11 | 40.84 | 0 | 24.96
1979-08-30 16:00 | 32.2 | 89.96 | 22.8 | 73.04 | 57 | 978 | 25.1102 | 77.1983 | 77.93 | 41.19 | 0 | 24.96
1979-08-30 17:00 | 31.7 | 89.06 | 21.7 | 71.06 | 55 | 978 | 24.3025 | 75.7445 | 74.52 | 39.72 | 0 | 24.06
1979-08-30 18:00 | 30.6 | 87.08 | 21.7 | 71.06 | 59 | 978 | 24.0991 | 75.3784 | 73.72 | 39.38 | 0 | 22.08
1979-08-30 19:00 | 28.3 | 82.94 | 22.2 | 71.96 | 70 | 978 | 23.9191 | 75.0544 | 73.07 | 39.1 | 0 | 17.94
1979-08-30 20:00 | 26.7 | 80.06 | 21.7 | 71.06 | 74 | 978 | 23.0723 | 73.5302 | 69.71 | 37.66 | 0 | 15.06
1979-08-30 21:00 | 26.7 | 80.06 | 21.1 | 69.98 | 72 | 978 | 22.7712 | 72.9882 | 68.53 | 37.15 | 0 | 15.06
1979-08-30 22:00 | 26.1 | 78.98 | 21.7 | 71.06 | 77 | 979 | 22.9594 | 73.3269 | 69.24 | 37.45 | 0 | 13.98
1979-08-30 23:00 | 25.6 | 78.08 | 21.1 | 69.98 | 77 | 979 | 22.4936 | 72.4885 | 67.44 | 36.68 | 0 | 13.08
29098 | 25.6 | 78.08 | 21.1 | 69.98 | 77 | 979 | 22.4936 | 72.4885 | 67.44 | 36.68 | 0 | 13.08
1979-08-31 01:00 | 25 | 77 | 21.7 | 71.06 | 82 | 979 | 22.6323 | 72.7382 | 68 | 36.92 | 0 | 12
1979-08-31 02:00 | 24.4 | 75.92 | 21.1 | 69.98 | 82 | 979 | 22.0638 | 71.7148 | 65.84 | 35.99 | 0 | 10.92
1979-08-31 03:00 | 23.9 | 75.02 | 21.1 | 69.98 | 85 | 978 | 21.9889 | 71.5799 | 65.62 | 35.9 | 0 | 10.02
1979-08-31 04:00 | 23.3 | 73.94 | 21.1 | 69.98 | 87 | 978 | 21.6741 | 71.0134 | 64.45 | 35.4 | 0 | 8.94
1979-08-31 05:00 | 23.3 | 73.94 | 21.1 | 69.98 | 87 | 978 | 21.6741 | 71.0134 | 64.45 | 35.4 | 0 | 8.94
1979-08-31 06:00 | 23.3 | 73.94 | 20.6 | 69.08 | 84 | 978 | 21.2842 | 70.3116 | 63 | 34.77 | 0 | 8.94
1979-08-31 07:00 | 23.3 | 73.94 | 21.1 | 69.98 | 87 | 978 | 21.6741 | 71.0134 | 64.45 | 35.4 | 0 | 8.94
1979-08-31 08:00 | 25.6 | 78.08 | 21.1 | 69.98 | 77 | 978 | 22.4927 | 72.4869 | 67.48 | 36.7 | 0 | 13.08
1979-08-31 09:00 | 27.2 | 80.96 | 21.7 | 71.06 | 72 | 978 | 23.2286 | 73.8114 | 70.32 | 37.92 | 0 | 15.96
1979-08-31 10:00 | 28.3 | 82.94 | 22.2 | 71.96 | 70 | 978 | 23.9191 | 75.0544 | 73.07 | 39.1 | 0 | 17.94
1979-08-31 11:00 | 29.4 | 84.92 | 22.2 | 71.96 | 65 | 977 | 24.0886 | 75.3595 | 73.78 | 39.41 | 0 | 19.92
1979-08-31 12:00 | 30.6 | 87.08 | 22.8 | 73.04 | 63 | 977 | 24.8089 | 76.6559 | 76.76 | 40.69 | 0 | 22.08
1979-08-31 13:00 | 31.1 | 87.98 | 22.2 | 71.96 | 59 | 976 | 24.5291 | 76.1523 | 75.6 | 40.19 | 0 | 22.98
1979-08-31 14:00 | 31.1 | 87.98 | 21.7 | 71.06 | 57 | 975 | 24.1595 | 75.4871 | 74.11 | 39.55 | 0 | 22.98
1979-08-31 15:00 | 30.6 | 87.08 | 22.2 | 71.96 | 61 | 975 | 24.4522 | 76.014 | 75.36 | 40.08 | 0 | 22.08
1979-08-31 16:00 | 30 | 86 | 21.1 | 69.98 | 59 | 974 | 23.5721 | 74.4297 | 71.79 | 38.55 | 0 | 21
1979-08-31 17:00 | 28.3 | 82.94 | 21.1 | 69.98 | 65 | 975 | 23.1069 | 73.5924 | 69.93 | 37.75 | 0 | 17.94
1979-08-31 18:00 | 27.8 | 82.04 | 20 | 68 | 63 | 975 | 22.3357 | 72.2042 | 66.93 | 36.46 | 0 | 17.04
1979-08-31 19:00 | 25.6 | 78.08 | 17.2 | 62.96 | 60 | 975 | 19.9286 | 67.8714 | 58.18 | 32.7 | 0 | 13.08
1979-08-31 20:00 | 23.3 | 73.94 | 17.2 | 62.96 | 69 | 974 | 19.2388 | 66.6298 | 55.93 | 31.73 | 0 | 8.94
1979-08-31 21:00 | 22.8 | 73.04 | 16.7 | 62.06 | 69 | 976 | 18.7907 | 65.8232 | 54.36 | 31.06 | 0 | 8.04
1979-08-31 22:00 | 22.3 | 72.14 | 16.8 | 62.24 | 79 | 976 | 19.6827 | 67.4289 | 57.41 | 32.37 | 0 | 7.14
1979-08-31 23:00 | 21.8 | 71.24 | 16.8 | 62.24 | 79 | 975 | 19.2135 | 66.5843 | 55.86 | 31.7 | 0 | 6.24
29099 | 21.3 | 70.34 | 16.9 | 62.42 | 76 | 975 | 18.3595 | 65.0471 | 53.03 | 30.48 | 0 | 5.34
1980-09-01 01:00 | 20.9 | 69.62 | 17 | 62.6 | 84 | 972 | 18.993 | 66.1873 | 55.25 | 31.44 | 0 | 4.62
1980-09-01 02:00 | 20.4 | 68.72 | 17.1 | 62.78 | 84 | 973 | 18.5172 | 65.331 | 53.65 | 30.75 | 0 | 3.72
1980-09-01 03:00 | 19.9 | 67.82 | 17.1 | 62.78 | 87 | 974 | 18.3999 | 65.1199 | 53.24 | 30.57 | 0 | 2.82
1980-09-01 04:00 | 19.4 | 66.92 | 17.2 | 62.96 | 87 | 975 | 17.9195 | 64.255 | 51.66 | 29.89 | 0 | 1.92
1980-09-01 05:00 | 19.4 | 66.92 | 17.8 | 64.04 | 90 | 975 | 18.2684 | 64.8831 | 52.79 | 30.38 | 0 | 1.92
1980-09-01 06:00 | 19.4 | 66.92 | 17.2 | 62.96 | 87 | 976 | 17.92 | 64.2559 | 51.62 | 29.88 | 0 | 1.92
1980-09-01 07:00 | 18.9 | 66.02 | 17.2 | 62.96 | 90 | 976 | 17.7832 | 64.0098 | 51.2 | 29.7 | 0 | 1.02
1980-09-01 08:00 | 19.4 | 66.92 | 17.2 | 62.96 | 87 | 976 | 17.92 | 64.2559 | 51.62 | 29.88 | 0 | 1.92
1980-09-01 09:00 | 20.6 | 69.08 | 18.9 | 66.02 | 90 | 976 | 19.4343 | 66.9817 | 56.61 | 32.02 | 0 | 4.08
1980-09-01 10:00 | 22.2 | 71.96 | 18.9 | 66.02 | 82 | 976 | 19.9781 | 67.9606 | 58.44 | 32.81 | 0 | 6.96
1980-09-01 11:00 | 25 | 77 | 20.6 | 69.08 | 76 | 976 | 21.7902 | 71.2224 | 64.91 | 35.59 | 0 | 12
1980-09-01 12:00 | 26.1 | 78.98 | 21.1 | 69.98 | 74 | 976 | 22.5173 | 72.5312 | 67.65 | 36.77 | 0 | 13.98
1980-09-01 13:00 | 26.1 | 78.98 | 20.6 | 69.08 | 72 | 976 | 22.2203 | 71.9965 | 66.51 | 36.28 | 0 | 13.98
1980-09-01 14:00 | 26.1 | 78.98 | 21.1 | 69.98 | 74 | 976 | 22.5173 | 72.5312 | 67.65 | 36.77 | 0 | 13.98
1980-09-01 15:00 | 25 | 77 | 20 | 68 | 74 | 976 | 21.5041 | 70.7074 | 63.84 | 35.13 | 0 | 12
1980-09-01 16:00 | 25.6 | 78.08 | 20.6 | 69.08 | 74 | 976 | 22.0567 | 71.7021 | 65.9 | 36.02 | 0 | 13.08
1980-09-01 17:00 | 25.6 | 78.08 | 20 | 68 | 71 | 976 | 21.6152 | 70.9074 | 64.23 | 35.3 | 0 | 13.08
1980-09-01 18:00 | 25.6 | 78.08 | 20 | 68 | 71 | 976 | 21.6152 | 70.9074 | 64.23 | 35.3 | 0 | 13.08
1980-09-01 19:00 | 24.4 | 75.92 | 20 | 68 | 76 | 977 | 21.2346 | 70.2223 | 62.82 | 34.69 | 0 | 10.92
1980-09-01 20:00 | 23.3 | 73.94 | 20 | 68 | 82 | 977 | 21.0204 | 69.8367 | 62.08 | 34.37 | 0 | 8.94
1980-09-01 21:00 | 23.3 | 73.94 | 20 | 68 | 82 | 978 | 21.0211 | 69.8379 | 62.04 | 34.36 | 0 | 8.94
1980-09-01 22:00 | 22.8 | 73.04 | 20 | 68 | 84 | 978 | 20.8075 | 69.4535 | 61.28 | 34.03 | 0 | 8.04
1980-09-01 23:00 | 21.7 | 71.06 | 20 | 68 | 90 | 979 | 20.504 | 68.9071 | 60.19 | 33.56 | 0 | 6.06
29466 | 21.1 | 69.98 | 19.4 | 66.92 | 90 | 979 | 19.9211 | 67.8579 | 58.15 | 32.69 | 0 | 4.98
1980-09-02 01:00 | 20.6 | 69.08 | 18.9 | 66.02 | 90 | 979 | 19.4354 | 66.9837 | 56.5 | 31.98 | 0 | 4.08
1980-09-02 02:00 | 19.4 | 66.92 | 17.8 | 64.04 | 90 | 980 | 18.2703 | 64.8866 | 52.61 | 30.31 | 0 | 1.92
1980-09-02 03:00 | 18.9 | 66.02 | 17.2 | 62.96 | 90 | 980 | 17.7848 | 64.0126 | 51.07 | 29.64 | 0 | 1.02
1980-09-02 04:00 | 17.8 | 64.04 | 16.1 | 60.98 | 90 | 980 | 16.7167 | 62.0901 | 47.76 | 28.22 | 0.96 | 0
1980-09-02 05:00 | 18.3 | 64.94 | 16.1 | 60.98 | 87 | 980 | 16.864 | 62.3553 | 48.2 | 28.41 | 0.06 | 0
1980-09-02 06:00 | 17.2 | 62.96 | 15.6 | 60.08 | 90 | 981 | 16.1346 | 61.0423 | 45.99 | 27.46 | 2.04 | 0
1980-09-02 07:00 | 16.7 | 62.06 | 15.6 | 60.08 | 93 | 982 | 15.9689 | 60.7441 | 45.48 | 27.24 | 2.94 | 0
1980-09-02 08:00 | 21.1 | 69.98 | 17.2 | 62.96 | 79 | 983 | 18.5647 | 65.4165 | 53.41 | 30.65 | 0 | 4.98
1980-09-02 09:00 | 23.9 | 75.02 | 16.7 | 62.06 | 64 | 983 | 19.0654 | 66.3178 | 54.98 | 31.32 | 0 | 10.02
1980-09-02 10:00 | 25.6 | 78.08 | 18.3 | 64.94 | 64 | 983 | 20.5665 | 69.0197 | 60.11 | 33.53 | 0 | 13.08
1980-09-02 11:00 | 26.7 | 80.06 | 19.4 | 66.92 | 65 | 983 | 21.6967 | 71.0541 | 64.18 | 35.28 | 0 | 15.06
1980-09-02 12:00 | 27.2 | 80.96 | 20 | 68 | 65 | 982 | 22.1394 | 71.8509 | 65.88 | 36.01 | 0 | 15.96
1980-09-02 13:00 | 28.9 | 84.02 | 19.4 | 66.92 | 57 | 981 | 22.2843 | 72.1118 | 66.41 | 36.24 | 0 | 19.02
1980-09-02 14:00 | 29.4 | 84.92 | 19.4 | 66.92 | 55 | 981 | 22.3556 | 72.2401 | 66.66 | 36.35 | 0 | 19.92
1980-09-02 15:00 | 29.4 | 84.92 | 19.4 | 66.92 | 55 | 980 | 22.3536 | 72.2364 | 66.7 | 36.36 | 0 | 19.92
1980-09-02 16:00 | 29.4 | 84.92 | 20.6 | 69.08 | 59 | 980 | 23.0633 | 73.5139 | 69.47 | 37.55 | 0 | 19.92
1980-09-02 17:00 | 29.4 | 84.92 | 21.1 | 69.98 | 61 | 979 | 23.4093 | 74.1368 | 70.9 | 38.17 | 0 | 19.92
1980-09-02 18:00 | 28.3 | 82.94 | 21.1 | 69.98 | 65 | 979 | 23.1128 | 73.603 | 69.76 | 37.68 | 0 | 17.94
1980-09-02 19:00 | 26.7 | 80.06 | 21.1 | 69.98 | 72 | 979 | 22.7723 | 72.9902 | 68.48 | 37.13 | 0 | 15.06
1980-09-02 20:00 | 25.6 | 78.08 | 20 | 68 | 71 | 980 | 21.62 | 70.916 | 64.07 | 35.23 | 0 | 13.08
1980-09-02 21:00 | 25 | 77 | 20 | 68 | 74 | 980 | 21.5083 | 70.715 | 63.68 | 35.06 | 0 | 12
1980-09-02 22:00 | 23.9 | 75.02 | 19.4 | 66.92 | 76 | 980 | 20.7738 | 69.3929 | 61.03 | 33.93 | 0 | 10.02
1980-09-02 23:00 | 23.3 | 73.94 | 19.4 | 66.92 | 79 | 980 | 20.6231 | 69.1215 | 60.51 | 33.7 | 0 | 8.94
29467 | 23.3 | 73.94 | 20.6 | 69.08 | 84 | 980 | 21.2854 | 70.3138 | 62.92 | 34.74 | 0 | 8.94
1980-09-03 01:00 | 22.8 | 73.04 | 20 | 68 | 84 | 980 | 20.8088 | 69.4558 | 61.2 | 34 | 0 | 8.04
1980-09-03 02:00 | 22.2 | 71.96 | 20 | 68 | 87 | 980 | 20.6161 | 69.1091 | 60.53 | 33.71 | 0 | 6.96
1980-09-03 03:00 | 21.7 | 71.06 | 19.4 | 66.92 | 87 | 980 | 20.1349 | 68.2428 | 58.84 | 32.98 | 0 | 6.06
1980-09-03 04:00 | 21.1 | 69.98 | 18.9 | 66.02 | 87 | 980 | 19.5575 | 67.2035 | 56.86 | 32.13 | 0 | 4.98
1980-09-03 05:00 | 21.1 | 69.98 | 18.9 | 66.02 | 87 | 980 | 19.5575 | 67.2035 | 56.86 | 32.13 | 0 | 4.98
1980-09-03 06:00 | 21.1 | 69.98 | 18.9 | 66.02 | 87 | 980 | 19.5575 | 67.2035 | 56.86 | 32.13 | 0 | 4.98
1980-09-03 07:00 | 21.7 | 71.06 | 18.9 | 66.02 | 84 | 980 | 19.7603 | 67.5685 | 57.54 | 32.42 | 0 | 6.06
1980-09-03 08:00 | 23.9 | 75.02 | 19.4 | 66.92 | 76 | 980 | 20.7738 | 69.3929 | 61.03 | 33.93 | 0 | 10.02
1980-09-03 09:00 | 26.1 | 78.98 | 19.4 | 66.92 | 67 | 980 | 21.4682 | 70.6428 | 63.49 | 34.98 | 0 | 13.98
1980-09-03 10:00 | 27.8 | 82.04 | 20 | 68 | 63 | 980 | 22.3437 | 72.2186 | 66.73 | 36.37 | 0 | 17.04
1980-09-03 11:00 | 28.9 | 84.02 | 21.1 | 69.98 | 63 | 979 | 23.3116 | 73.9609 | 70.53 | 38.01 | 0 | 19.02
1980-09-03 12:00 | 30 | 86 | 21.7 | 71.06 | 61 | 979 | 23.9339 | 75.0811 | 73.01 | 39.07 | 0 | 21
1980-09-03 13:00 | 30.6 | 87.08 | 21.1 | 69.98 | 57 | 978 | 23.736 | 74.7249 | 72.23 | 38.74 | 0 | 22.08
1980-09-03 14:00 | 31.1 | 87.98 | 21.1 | 69.98 | 55 | 977 | 23.7905 | 74.823 | 72.48 | 38.85 | 0 | 22.98
1980-09-03 15:00 | 32.2 | 89.96 | 20.6 | 69.08 | 50 | 976 | 23.7416 | 74.7349 | 72.28 | 38.76 | 0 | 24.96
1980-09-03 16:00 | 32.2 | 89.96 | 20 | 68 | 48 | 976 | 23.3382 | 74.0087 | 70.65 | 38.06 | 0 | 24.96
1980-09-03 17:00 | 28.9 | 84.02 | 20.6 | 69.08 | 61 | 977 | 22.969 | 73.3442 | 69.26 | 37.46 | 0 | 19.02
1980-09-03 18:00 | 28.3 | 82.94 | 20 | 68 | 61 | 976 | 22.4432 | 72.3978 | 67.28 | 36.61 | 0 | 17.94
1980-09-03 19:00 | 27.2 | 80.96 | 19.4 | 66.92 | 63 | 976 | 21.8088 | 71.2558 | 64.9 | 35.59 | 0 | 15.96
1980-09-03 20:00 | 26.7 | 80.06 | 19.4 | 66.92 | 65 | 976 | 21.6862 | 71.0352 | 64.46 | 35.4 | 0 | 15.06
1980-09-03 21:00 | 26.1 | 78.98 | 19.4 | 66.92 | 67 | 977 | 21.464 | 70.6353 | 63.61 | 35.03 | 0 | 13.98
1980-09-03 22:00 | 26.1 | 78.98 | 19.4 | 66.92 | 67 | 977 | 21.464 | 70.6353 | 63.61 | 35.03 | 0 | 13.98
1980-09-03 23:00 | 26.1 | 78.98 | 19.4 | 66.92 | 67 | 977 | 21.464 | 70.6353 | 63.61 | 35.03 | 0 | 13.98
29468 | 26.1 | 78.98 | 19.4 | 66.92 | 67 | 977 | 21.464 | 70.6353 | 63.61 | 35.03 | 0 | 13.98
1980-09-04 01:00 | 26.1 | 78.98 | 19.4 | 66.92 | 67 | 977 | 21.464 | 70.6353 | 63.61 | 35.03 | 0 | 13.98
1980-09-04 02:00 | 25.6 | 78.08 | 18.9 | 66.02 | 67 | 977 | 21.0163 | 69.8293 | 61.98 | 34.33 | 0 | 13.08
1980-09-04 03:00 | 25 | 77 | 18.9 | 66.02 | 69 | 977 | 20.7764 | 69.3975 | 61.13 | 33.97 | 0 | 12
1980-09-04 04:00 | 24.4 | 75.92 | 18.3 | 64.94 | 69 | 978 | 20.2363 | 68.4253 | 59.18 | 33.13 | 0 | 10.92
1980-09-04 05:00 | 23.3 | 73.94 | 18.3 | 64.94 | 74 | 978 | 19.9416 | 67.8949 | 58.19 | 32.7 | 0 | 8.94
1980-09-04 06:00 | 21.7 | 71.06 | 18.3 | 64.94 | 81 | 979 | 19.3796 | 66.8833 | 56.27 | 31.88 | 0 | 6.06
1980-09-04 07:00 | 22.2 | 71.96 | 18.3 | 64.94 | 79 | 980 | 19.5924 | 67.2663 | 56.94 | 32.17 | 0 | 6.96
1980-09-04 08:00 | 24.4 | 75.92 | 19.4 | 66.92 | 74 | 981 | 20.957 | 69.7227 | 61.64 | 34.18 | 0 | 10.92
1980-09-04 09:00 | 24.4 | 75.92 | 20 | 68 | 76 | 982 | 21.2394 | 70.2309 | 62.62 | 34.61 | 0 | 10.92
1980-09-04 10:00 | 26.1 | 78.98 | 20 | 68 | 69 | 982 | 21.7761 | 71.1969 | 64.55 | 35.44 | 0 | 13.98
1980-09-04 11:00 | 26.7 | 80.06 | 21.1 | 69.98 | 72 | 983 | 22.7768 | 72.9983 | 68.31 | 37.05 | 0 | 15.06
1980-09-04 12:00 | 27.2 | 80.96 | 21.1 | 69.98 | 69 | 982 | 22.7699 | 72.9858 | 68.31 | 37.05 | 0 | 15.96
1980-09-04 13:00 | 28.3 | 82.94 | 21.7 | 71.06 | 67 | 982 | 23.4429 | 74.1972 | 70.93 | 38.18 | 0 | 17.94
1980-09-04 14:00 | 28.9 | 84.02 | 21.1 | 69.98 | 63 | 982 | 23.3164 | 73.9694 | 70.4 | 37.95 | 0 | 19.02
1980-09-04 15:00 | 27.8 | 82.04 | 21.7 | 71.06 | 69 | 982 | 23.3123 | 73.9622 | 70.43 | 37.97 | 0 | 17.04
1980-09-04 16:00 | 28.9 | 84.02 | 21.7 | 71.06 | 65 | 981 | 23.6494 | 74.569 | 71.79 | 38.55 | 0 | 19.02
1980-09-04 17:00 | 28.3 | 82.94 | 21.7 | 71.06 | 67 | 981 | 23.4415 | 74.1947 | 70.98 | 38.2 | 0 | 17.94
1980-09-04 18:00 | 27.8 | 82.04 | 21.7 | 71.06 | 69 | 981 | 23.3111 | 73.9599 | 70.47 | 37.98 | 0 | 17.04
1980-09-04 19:00 | 26.7 | 80.06 | 21.7 | 71.06 | 74 | 982 | 23.0765 | 73.5376 | 69.54 | 37.58 | 0 | 15.06
1980-09-04 20:00 | 25.6 | 78.08 | 21.1 | 69.98 | 77 | 982 | 22.4963 | 72.4934 | 67.31 | 36.62 | 0 | 13.08
1980-09-04 21:00 | 24.4 | 75.92 | 21.1 | 69.98 | 82 | 983 | 22.0665 | 71.7197 | 65.66 | 35.92 | 0 | 10.92
1980-09-04 22:00 | 24.4 | 75.92 | 21.1 | 69.98 | 82 | 983 | 22.0665 | 71.7197 | 65.66 | 35.92 | 0 | 10.92
1980-09-04 23:00 | 23.9 | 75.02 | 21.1 | 69.98 | 85 | 983 | 21.9917 | 71.585 | 65.4 | 35.8 | 0 | 10.02
29469 | 23.9 | 75.02 | 21.1 | 69.98 | 85 | 983 | 21.9917 | 71.585 | 65.4 | 35.8 | 0 | 10.02
1980-09-05 01:00 | 22.8 | 73.04 | 21.1 | 69.98 | 90 | 983 | 21.5743 | 70.8337 | 63.88 | 35.15 | 0 | 8.04
1980-09-05 02:00 | 22.8 | 73.04 | 21.1 | 69.98 | 90 | 982 | 21.5739 | 70.833 | 63.92 | 35.17 | 0 | 8.04
1980-09-05 03:00 | 23.3 | 73.94 | 21.1 | 69.98 | 87 | 982 | 21.676 | 71.0169 | 64.28 | 35.32 | 0 | 8.94
1980-09-05 04:00 | 23.3 | 73.94 | 20 | 68 | 82 | 981 | 21.0232 | 69.8417 | 61.92 | 34.31 | 0 | 8.94
1980-09-05 05:00 | 22.8 | 73.04 | 19.4 | 66.92 | 82 | 983 | 20.5511 | 68.992 | 60.15 | 33.55 | 0 | 8.04
1980-09-05 06:00 | 22.2 | 71.96 | 19.4 | 66.92 | 84 | 983 | 20.2387 | 68.4296 | 59.07 | 33.08 | 0 | 6.96
1980-09-05 07:00 | 22.2 | 71.96 | 20 | 68 | 87 | 984 | 20.6181 | 69.1126 | 60.37 | 33.64 | 0 | 6.96
1980-09-05 08:00 | 23.3 | 73.94 | 20 | 68 | 82 | 985 | 21.026 | 69.8467 | 61.76 | 34.24 | 0 | 8.94
1980-09-05 09:00 | 24.4 | 75.92 | 20 | 68 | 76 | 985 | 21.2423 | 70.2361 | 62.5 | 34.56 | 0 | 10.92
1980-09-05 10:00 | 25.6 | 78.08 | 18.3 | 64.94 | 64 | 985 | 20.5696 | 69.0254 | 60.03 | 33.5 | 0 | 13.08
1980-09-05 11:00 | 27.2 | 80.96 | 20.6 | 69.08 | 67 | 984 | 22.4593 | 72.4267 | 67.01 | 36.49 | 0 | 15.96
1980-09-05 12:00 | 30 | 86 | 21.7 | 71.06 | 61 | 984 | 23.9423 | 75.0961 | 72.79 | 38.98 | 0 | 21
1980-09-05 13:00 | 30 | 86 | 22.2 | 71.96 | 63 | 983 | 24.2884 | 75.7191 | 74.27 | 39.62 | 0 | 21
1980-09-05 14:00 | 31.7 | 89.06 | 22.2 | 71.96 | 57 | 983 | 24.6899 | 76.4418 | 75.88 | 40.31 | 0 | 24.06
1980-09-05 15:00 | 32.2 | 89.96 | 22.8 | 73.04 | 57 | 982 | 25.1176 | 77.2118 | 77.74 | 41.11 | 0 | 24.96
1980-09-05 16:00 | 32.8 | 91.04 | 22.2 | 71.96 | 54 | 981 | 25.0484 | 77.0872 | 77.47 | 40.99 | 0 | 26.04
1980-09-05 17:00 | 33.3 | 91.94 | 22.2 | 71.96 | 52 | 981 | 25.071 | 77.1278 | 77.55 | 41.03 | 0 | 26.94
1980-09-05 18:00 | 32.2 | 89.96 | 22.8 | 73.04 | 57 | 981 | 25.1158 | 77.2084 | 77.79 | 41.13 | 0 | 24.96
1980-09-05 19:00 | 29.4 | 84.92 | 22.8 | 73.04 | 67 | 981 | 24.4287 | 75.9717 | 74.99 | 39.92 | 0 | 19.92
1980-09-05 20:00 | 27.8 | 82.04 | 22.2 | 71.96 | 72 | 982 | 23.7821 | 74.8077 | 72.33 | 38.78 | 0 | 17.04
1980-09-05 21:00 | 26.1 | 78.98 | 22.2 | 71.96 | 79 | 982 | 23.2504 | 73.8508 | 70.25 | 37.89 | 0 | 13.98
1980-09-05 22:00 | 25.6 | 78.08 | 22.2 | 71.96 | 82 | 982 | 23.2031 | 73.7655 | 70.08 | 37.82 | 0 | 13.08
1980-09-05 23:00 | 25 | 77 | 22.2 | 71.96 | 85 | 982 | 23.0438 | 73.4788 | 69.48 | 37.55 | 0 | 12
29470 | 24.4 | 75.92 | 22.2 | 71.96 | 87 | 982 | 22.7353 | 72.9235 | 68.29 | 37.04 | 0 | 10.92
1980-09-06 01:00 | 22.8 | 73.04 | 21.1 | 69.98 | 90 | 982 | 21.5739 | 70.833 | 63.92 | 35.17 | 0 | 8.04
1980-09-06 02:00 | 22.8 | 73.04 | 18.9 | 66.02 | 79 | 982 | 20.1562 | 68.2812 | 58.8 | 32.96 | 0 | 8.04
1980-09-06 03:00 | 23.3 | 73.94 | 17.8 | 64.04 | 71 | 982 | 19.5302 | 67.1544 | 56.61 | 32.02 | 0 | 8.94
1980-09-06 04:00 | 21.1 | 69.98 | 17.8 | 64.04 | 81 | 982 | 18.816 | 65.8688 | 54.28 | 31.02 | 0 | 4.98
1980-09-06 05:00 | 21.1 | 69.98 | 17.8 | 64.04 | 81 | 982 | 18.816 | 65.8688 | 54.28 | 31.02 | 0 | 4.98
1980-09-06 06:00 | 21.7 | 71.06 | 17.8 | 64.04 | 79 | 983 | 19.1266 | 66.4279 | 55.26 | 31.44 | 0 | 6.06
1980-09-06 07:00 | 22.8 | 73.04 | 18.3 | 64.94 | 76 | 984 | 19.7581 | 67.5645 | 57.33 | 32.33 | 0 | 8.04
1980-09-06 08:00 | 25.6 | 78.08 | 19.4 | 66.92 | 69 | 984 | 21.3271 | 70.3889 | 62.81 | 34.69 | 0 | 13.08
1980-09-06 09:00 | 27.8 | 82.04 | 20 | 68 | 63 | 984 | 22.35 | 72.23 | 66.57 | 36.3 | 0 | 17.04
1980-09-06 10:00 | 29.4 | 84.92 | 21.1 | 69.98 | 61 | 984 | 23.4177 | 74.1519 | 70.69 | 38.08 | 0 | 19.92
1980-09-06 11:00 | 31.1 | 87.98 | 21.1 | 69.98 | 55 | 984 | 23.8047 | 74.8484 | 72.18 | 38.72 | 0 | 22.98
1980-09-06 12:00 | 32.2 | 89.96 | 21.7 | 71.06 | 54 | 984 | 24.5468 | 76.1842 | 75.2 | 40.02 | 0 | 24.96
1980-09-06 13:00 | 33.3 | 91.94 | 21.7 | 71.06 | 50 | 983 | 24.6685 | 76.4032 | 75.72 | 40.24 | 0 | 26.94
1980-09-06 14:00 | 33.9 | 93.02 | 20 | 68 | 44 | 982 | 23.8839 | 74.9911 | 72.49 | 38.85 | 0 | 28.02
1980-09-06 15:00 | 34.4 | 93.92 | 20 | 68 | 43 | 982 | 24.0608 | 75.3095 | 73.19 | 39.15 | 0 | 28.92
1980-09-06 16:00 | 33.9 | 93.02 | 19.4 | 66.92 | 43 | 981 | 23.6616 | 74.5909 | 71.63 | 38.48 | 0 | 28.02
1980-09-06 17:00 | 33.3 | 91.94 | 19.4 | 66.92 | 44 | 980 | 23.3998 | 74.1196 | 70.65 | 38.06 | 0 | 26.94
1980-09-06 18:00 | 31.7 | 89.06 | 20 | 68 | 50 | 980 | 23.3375 | 74.0076 | 70.47 | 37.98 | 0 | 24.06
1980-09-06 19:00 | 29.4 | 84.92 | 18.9 | 66.02 | 53 | 980 | 21.9914 | 71.5845 | 65.32 | 35.77 | 0 | 19.92
1980-09-06 20:00 | 28.3 | 82.94 | 19.4 | 66.92 | 59 | 980 | 22.1115 | 71.8007 | 65.82 | 35.98 | 0 | 17.94
1980-09-06 21:00 | 27.8 | 82.04 | 20 | 68 | 63 | 980 | 22.3437 | 72.2186 | 66.73 | 36.37 | 0 | 17.04
1980-09-06 22:00 | 26.7 | 80.06 | 18.9 | 66.02 | 62 | 980 | 21.2149 | 70.1868 | 62.53 | 34.57 | 0 | 15.06
1980-09-06 23:00 | 26.1 | 78.98 | 17.8 | 64.04 | 60 | 980 | 20.3713 | 68.6683 | 59.52 | 33.27 | 0 | 13.98
29471 | 25 | 77 | 17.2 | 62.96 | 62 | 980 | 19.7264 | 67.5075 | 57.31 | 32.32 | 0 | 12
1980-09-07 01:00 | 22.2 | 71.96 | 17.2 | 62.96 | 73 | 980 | 18.7981 | 65.8366 | 54.26 | 31.01 | 0 | 6.96
1980-09-07 02:00 | 23.3 | 73.94 | 16.7 | 62.06 | 66 | 980 | 18.8197 | 65.8755 | 54.29 | 31.03 | 0 | 8.94
1980-09-07 03:00 | 23.9 | 75.02 | 16.7 | 62.06 | 64 | 980 | 19.0606 | 66.3092 | 55.08 | 31.37 | 0 | 10.02
1980-09-07 04:00 | 22.8 | 73.04 | 16.7 | 62.06 | 69 | 980 | 18.796 | 65.8328 | 54.23 | 31 | 0 | 8.04
1980-09-07 05:00 | 22.2 | 71.96 | 16.7 | 62.06 | 71 | 980 | 18.528 | 65.3504 | 53.37 | 30.63 | 0 | 6.96
1980-09-07 06:00 | 21.7 | 71.06 | 16.7 | 62.06 | 73 | 980 | 18.3402 | 65.0124 | 52.77 | 30.37 | 0 | 6.06
1980-09-07 07:00 | 22.8 | 73.04 | 17.2 | 62.96 | 71 | 981 | 19.0745 | 66.3341 | 55.12 | 31.39 | 0 | 8.04
1980-09-07 08:00 | 25.6 | 78.08 | 18.3 | 64.94 | 64 | 981 | 20.5634 | 69.0141 | 60.18 | 33.56 | 0 | 13.08
1980-09-07 09:00 | 27.8 | 82.04 | 19.4 | 66.92 | 61 | 981 | 22.0152 | 71.6274 | 65.43 | 35.82 | 0 | 17.04
1980-09-07 10:00 | 29.4 | 84.92 | 20.6 | 69.08 | 59 | 981 | 23.0651 | 73.5171 | 69.43 | 37.54 | 0 | 19.92
1980-09-07 11:00 | 31.1 | 87.98 | 20.6 | 69.08 | 53 | 981 | 23.421 | 74.1578 | 70.78 | 38.12 | 0 | 22.98
1980-09-07 12:00 | 32.2 | 89.96 | 21.1 | 69.98 | 52 | 980 | 24.1478 | 75.466 | 73.75 | 39.39 | 0 | 24.96
1980-09-07 13:00 | 33.3 | 91.94 | 20 | 68 | 45 | 980 | 23.6144 | 74.5058 | 71.52 | 38.43 | 0 | 26.94
1980-09-07 14:00 | 32.8 | 91.04 | 20 | 68 | 47 | 979 | 23.6292 | 74.5326 | 71.65 | 38.49 | 0 | 26.04
1980-09-07 15:00 | 32.2 | 89.96 | 18.3 | 64.94 | 44 | 979 | 22.5204 | 72.5368 | 67.28 | 36.61 | 0 | 24.96
1980-09-07 16:00 | 31.7 | 89.06 | 18.9 | 66.02 | 47 | 979 | 22.7358 | 72.9245 | 68.14 | 36.98 | 0 | 24.06
1980-09-07 17:00 | 31.1 | 87.98 | 18.9 | 66.02 | 48 | 979 | 22.4472 | 72.405 | 67.04 | 36.51 | 0 | 22.98
1980-09-07 18:00 | 31.1 | 87.98 | 18.9 | 66.02 | 48 | 979 | 22.4472 | 72.405 | 67.04 | 36.51 | 0 | 22.98
1980-09-07 19:00 | 28.9 | 84.02 | 18.9 | 66.02 | 55 | 978 | 21.9255 | 71.4659 | 65.18 | 35.71 | 0 | 19.02
1980-09-07 20:00 | 27.2 | 80.96 | 18.9 | 66.02 | 60 | 979 | 21.3241 | 70.3833 | 62.96 | 34.75 | 0 | 15.96
1980-09-07 21:00 | 26.7 | 80.06 | 18.9 | 66.02 | 62 | 980 | 21.2149 | 70.1868 | 62.53 | 34.57 | 0 | 15.06
1980-09-07 22:00 | 25.6 | 78.08 | 18.9 | 66.02 | 67 | 980 | 21.0205 | 69.8369 | 61.86 | 34.28 | 0 | 13.08
1980-09-07 23:00 | 25 | 77 | 19.4 | 66.92 | 71 | 980 | 21.0739 | 69.9331 | 62.08 | 34.38 | 0 | 12
29472 | 24.4 | 75.92 | 18.9 | 66.02 | 71 | 980 | 20.5281 | 68.9505 | 60.14 | 33.54 | 0 | 10.92
1980-09-08 01:00 | 23.3 | 73.94 | 18.3 | 64.94 | 74 | 980 | 19.9438 | 67.8988 | 58.12 | 32.67 | 0 | 8.94
1980-09-08 02:00 | 22.8 | 73.04 | 17.8 | 64.04 | 74 | 980 | 19.4839 | 67.071 | 56.55 | 32 | 0 | 8.04
1980-09-08 03:00 | 22.2 | 71.96 | 17.2 | 62.96 | 73 | 980 | 18.7981 | 65.8366 | 54.26 | 31.01 | 0 | 6.96
1980-09-08 04:00 | 23.3 | 73.94 | 16.7 | 62.06 | 66 | 980 | 18.8197 | 65.8755 | 54.29 | 31.03 | 0 | 8.94
1980-09-08 05:00 | 21.1 | 69.98 | 17.2 | 62.96 | 79 | 980 | 18.5622 | 65.4119 | 53.52 | 30.69 | 0 | 4.98
1980-09-08 06:00 | 21.7 | 71.06 | 17.2 | 62.96 | 76 | 980 | 18.735 | 65.723 | 54.07 | 30.93 | 0 | 6.06
1980-09-08 07:00 | 22.2 | 71.96 | 17.8 | 64.04 | 76 | 981 | 19.1992 | 66.5585 | 55.56 | 31.57 | 0 | 6.96
1980-09-08 08:00 | 26.1 | 78.98 | 18.9 | 66.02 | 65 | 981 | 21.1609 | 70.0897 | 62.32 | 34.48 | 0 | 13.98
1980-09-08 09:00 | 27.8 | 82.04 | 19.4 | 66.92 | 61 | 981 | 22.0152 | 71.6274 | 65.43 | 35.82 | 0 | 17.04
1980-09-08 10:00 | 29.4 | 84.92 | 20.6 | 69.08 | 59 | 982 | 23.0669 | 73.5203 | 69.39 | 37.52 | 0 | 19.92
1980-09-08 11:00 | 31.1 | 87.98 | 21.1 | 69.98 | 55 | 982 | 23.8006 | 74.8412 | 72.26 | 38.75 | 0 | 22.98
1980-09-08 12:00 | 32.2 | 89.96 | 21.1 | 69.98 | 52 | 981 | 24.1499 | 75.4699 | 73.7 | 39.37 | 0 | 24.96
1980-09-08 13:00 | 32.8 | 91.04 | 20.6 | 69.08 | 49 | 981 | 24.0463 | 75.2833 | 73.25 | 39.18 | 0 | 26.04
1980-09-08 14:00 | 32.8 | 91.04 | 20.6 | 69.08 | 49 | 980 | 24.0439 | 75.279 | 73.29 | 39.2 | 0 | 26.04
1980-09-08 15:00 | 33.3 | 91.94 | 20 | 68 | 45 | 980 | 23.6144 | 74.5058 | 71.52 | 38.43 | 0 | 26.94
1980-09-08 16:00 | 33.3 | 91.94 | 19.4 | 66.92 | 44 | 979 | 23.397 | 74.1146 | 70.69 | 38.08 | 0 | 26.94
1980-09-08 17:00 | 32.8 | 91.04 | 19.4 | 66.92 | 45 | 980 | 23.2131 | 73.7836 | 69.93 | 37.75 | 0 | 26.04
1980-09-08 18:00 | 31.7 | 89.06 | 20 | 68 | 50 | 979 | 23.3352 | 74.0033 | 70.51 | 38 | 0 | 24.06
1980-09-08 19:00 | 30 | 86 | 18.9 | 66.02 | 51 | 979 | 22.1197 | 71.8154 | 65.83 | 35.99 | 0 | 21
1980-09-08 20:00 | 27.2 | 80.96 | 18.9 | 66.02 | 60 | 980 | 21.3259 | 70.3866 | 62.92 | 34.74 | 0 | 15.96
1980-09-08 21:00 | 26.1 | 78.98 | 19.4 | 66.92 | 67 | 980 | 21.4682 | 70.6428 | 63.49 | 34.98 | 0 | 13.98
1980-09-08 22:00 | 26.7 | 80.06 | 19.4 | 66.92 | 65 | 981 | 21.6937 | 71.0487 | 64.26 | 35.31 | 0 | 15.06
1980-09-08 23:00 | 25.6 | 78.08 | 18.9 | 66.02 | 67 | 981 | 21.0219 | 69.8394 | 61.83 | 34.27 | 0 | 13.08
29473 | 26.1 | 78.98 | 18.3 | 64.94 | 62 | 981 | 20.691 | 69.2438 | 60.62 | 33.75 | 0 | 13.98
1980-09-09 01:00 | 24.4 | 75.92 | 18.3 | 64.94 | 69 | 981 | 20.2402 | 68.4324 | 59.08 | 33.08 | 0 | 10.92
1980-09-09 02:00 | 25.6 | 78.08 | 18.3 | 64.94 | 64 | 981 | 20.5634 | 69.0141 | 60.18 | 33.56 | 0 | 13.08
1980-09-09 03:00 | 25.6 | 78.08 | 18.9 | 66.02 | 67 | 981 | 21.0219 | 69.8394 | 61.83 | 34.27 | 0 | 13.08
1980-09-09 04:00 | 24.4 | 75.92 | 18.3 | 64.94 | 69 | 982 | 20.2415 | 68.4347 | 59.04 | 33.07 | 0 | 10.92
1980-09-09 05:00 | 23.9 | 75.02 | 18.9 | 66.02 | 74 | 983 | 20.499 | 68.8982 | 59.93 | 33.45 | 0 | 10.02
1980-09-09 06:00 | 22.8 | 73.04 | 18.3 | 64.94 | 76 | 983 | 19.7571 | 67.5628 | 57.37 | 32.35 | 0 | 8.04
1980-09-09 07:00 | 22.8 | 73.04 | 16.7 | 62.06 | 69 | 985 | 18.8027 | 65.8448 | 54.07 | 30.93 | 0 | 8.04
1980-09-09 08:00 | 23.3 | 73.94 | 17.2 | 62.96 | 69 | 986 | 19.2547 | 66.6585 | 55.53 | 31.56 | 0 | 8.94
1980-09-09 09:00 | 22.8 | 73.04 | 16.7 | 62.06 | 69 | 987 | 18.8053 | 65.8496 | 54.01 | 30.9 | 0 | 8.04
1980-09-09 10:00 | 22.8 | 73.04 | 16.7 | 62.06 | 69 | 987 | 18.8053 | 65.8496 | 54.01 | 30.9 | 0 | 8.04
1980-09-09 11:00 | 23.3 | 73.94 | 16.7 | 62.06 | 66 | 987 | 18.8301 | 65.8942 | 54.07 | 30.93 | 0 | 8.94
1980-09-09 12:00 | 23.9 | 75.02 | 16.1 | 60.98 | 62 | 987 | 18.7761 | 65.797 | 53.87 | 30.85 | 0 | 10.02
1980-09-09 13:00 | 25 | 77 | 16.7 | 62.06 | 60 | 987 | 19.4301 | 66.9743 | 56.02 | 31.77 | 0 | 12
1980-09-09 14:00 | 25.6 | 78.08 | 16.1 | 60.98 | 56 | 987 | 19.3129 | 66.7632 | 55.61 | 31.59 | 0 | 13.08
1980-09-09 15:00 | 24.4 | 75.92 | 14.4 | 57.92 | 54 | 987 | 17.98 | 64.364 | 51.28 | 29.73 | 0 | 10.92
1980-09-09 16:00 | 23.9 | 75.02 | 10.6 | 51.08 | 43 | 987 | 15.7941 | 60.4294 | 44.61 | 26.87 | 0 | 10.02
1980-09-09 17:00 | 22.8 | 73.04 | 10 | 50 | 44 | 988 | 15.0918 | 59.1653 | 42.59 | 26 | 0 | 8.04
1980-09-09 18:00 | 20.6 | 69.08 | 8.3 | 46.94 | 46 | 988 | 13.6447 | 56.5605 | 38.64 | 24.3 | 0 | 4.08
1980-09-09 19:00 | 18.9 | 66.02 | 7.8 | 46.04 | 49 | 989 | 12.6953 | 54.8515 | 36.14 | 23.23 | 0 | 1.02
1980-09-09 20:00 | 18.3 | 64.94 | 9.4 | 48.92 | 56 | 989 | 13.124 | 55.6232 | 37.28 | 23.71 | 0.06 | 0
1980-09-09 21:00 | 17.8 | 64.04 | 10 | 50 | 61 | 990 | 13.3301 | 55.9941 | 37.81 | 23.94 | 0.96 | 0
1980-09-09 22:00 | 17.2 | 62.96 | 10 | 50 | 63 | 990 | 13.0514 | 55.4924 | 37.09 | 23.63 | 2.04 | 0
1980-09-09 23:00 | 16.7 | 62.06 | 10 | 50 | 65 | 990 | 12.8496 | 55.1292 | 36.57 | 23.41 | 2.94 | 0
29474 | 15.6 | 60.08 | 10 | 50 | 70 | 989 | 12.4375 | 54.3876 | 35.55 | 22.97 | 4.92 | 0
1980-09-10 01:00 | 15.6 | 60.08 | 10 | 50 | 70 | 989 | 12.4375 | 54.3876 | 35.55 | 22.97 | 4.92 | 0
1980-09-10 02:00 | 15.6 | 60.08 | 9.4 | 48.92 | 67 | 989 | 12.1012 | 53.7821 | 34.69 | 22.6 | 4.92 | 0
1980-09-10 03:00 | 15 | 59 | 9.4 | 48.92 | 70 | 989 | 11.8954 | 53.4117 | 34.18 | 22.38 | 6 | 0
1980-09-10 04:00 | 13.9 | 57.02 | 8.9 | 48.02 | 72 | 989 | 11.1111 | 51.9999 | 32.25 | 21.55 | 7.98 | 0
1980-09-10 05:00 | 12.8 | 55.04 | 8.3 | 46.94 | 75 | 989 | 10.4092 | 50.7365 | 30.57 | 20.83 | 9.96 | 0
1980-09-10 06:00 | 12.8 | 55.04 | 7.8 | 46.04 | 72 | 990 | 10.11 | 50.198 | 29.83 | 20.51 | 9.96 | 0
1980-09-10 07:00 | 12.8 | 55.04 | 8.3 | 46.94 | 75 | 990 | 10.4102 | 50.7384 | 30.55 | 20.82 | 9.96 | 0
1980-09-10 08:00 | 15 | 59 | 8.3 | 46.94 | 65 | 991 | 11.3469 | 52.4245 | 32.76 | 21.77 | 6 | 0
1980-09-10 09:00 | 18.3 | 64.94 | 8.9 | 48.02 | 54 | 991 | 12.8689 | 55.164 | 36.56 | 23.4 | 0.06 | 0
1980-09-10 10:00 | 20.6 | 69.08 | 8.9 | 48.02 | 47 | 990 | 13.7961 | 56.833 | 39 | 24.45 | 0 | 4.08
1980-09-10 11:00 | 21.7 | 71.06 | 7.8 | 46.04 | 41 | 990 | 13.7634 | 56.7741 | 38.88 | 24.4 | 0 | 6.06
1980-09-10 12:00 | 23.3 | 73.94 | 8.3 | 46.94 | 38 | 989 | 14.5039 | 58.107 | 40.9 | 25.27 | 0 | 8.94
1980-09-10 13:00 | 23.9 | 75.02 | 7.8 | 46.04 | 36 | 988 | 14.6123 | 58.3021 | 41.21 | 25.4 | 0 | 10.02
1980-09-10 14:00 | 24.4 | 75.92 | 8.9 | 48.02 | 37 | 987 | 15.1578 | 59.2841 | 42.76 | 26.07 | 0 | 10.92
1980-09-10 15:00 | 25.6 | 78.08 | 8.9 | 48.02 | 35 | 986 | 15.6922 | 60.2459 | 44.3 | 26.73 | 0 | 13.08
1980-09-10 16:00 | 25.6 | 78.08 | 8.9 | 48.02 | 35 | 985 | 15.6885 | 60.2393 | 44.32 | 26.74 | 0 | 13.08
1980-09-10 17:00 | 23.9 | 75.02 | 10 | 50 | 42 | 985 | 15.6217 | 60.1191 | 44.17 | 26.68 | 0 | 10.02
1980-09-10 18:00 | 22.8 | 73.04 | 10.6 | 51.08 | 46 | 984 | 15.3971 | 59.7147 | 43.58 | 26.42 | 0 | 8.04
1980-09-10 19:00 | 20 | 68 | 10 | 50 | 53 | 983 | 14.1391 | 57.4504 | 40.13 | 24.94 | 0 | 3
1980-09-10 20:00 | 18.9 | 66.02 | 10 | 50 | 57 | 983 | 13.7519 | 56.7535 | 39.1 | 24.5 | 0 | 1.02
1980-09-10 21:00 | 18.3 | 64.94 | 10 | 50 | 59 | 983 | 13.4974 | 56.2953 | 38.43 | 24.21 | 0.06 | 0
1980-09-10 22:00 | 18.3 | 64.94 | 9.4 | 48.92 | 56 | 983 | 13.1114 | 55.6005 | 37.4 | 23.76 | 0.06 | 0
1980-09-10 23:00 | 16.7 | 62.06 | 10 | 50 | 65 | 982 | 12.8369 | 55.1065 | 36.73 | 23.48 | 2.94 | 0
29475 | 16.7 | 62.06 | 9.4 | 48.92 | 63 | 982 | 12.5994 | 54.6789 | 36.11 | 23.21 | 2.94 | 0
1980-09-11 01:00 | 16.1 | 60.98 | 10 | 50 | 67 | 981 | 12.5356 | 54.5641 | 35.98 | 23.16 | 4.02 | 0
1980-09-11 02:00 | 16.1 | 60.98 | 10 | 50 | 67 | 981 | 12.5356 | 54.5641 | 35.98 | 23.16 | 4.02 | 0
1980-09-11 03:00 | 15.6 | 60.08 | 10 | 50 | 70 | 981 | 12.427 | 54.3686 | 35.71 | 23.04 | 4.92 | 0
1980-09-11 04:00 | 14.4 | 57.92 | 10 | 50 | 75 | 981 | 11.8753 | 53.3755 | 34.32 | 22.44 | 7.08 | 0
1980-09-11 05:00 | 13.9 | 57.02 | 10 | 50 | 78 | 980 | 11.7234 | 53.102 | 33.97 | 22.29 | 7.98 | 0
1980-09-11 06:00 | 15 | 59 | 10 | 50 | 72 | 980 | 12.1022 | 53.7839 | 34.91 | 22.7 | 6 | 0
1980-09-11 07:00 | 16.1 | 60.98 | 10 | 50 | 67 | 980 | 12.5341 | 54.5614 | 36 | 23.17 | 4.02 | 0
1980-09-11 08:00 | 19.4 | 66.92 | 11.1 | 51.98 | 59 | 980 | 14.4383 | 57.9889 | 41.06 | 25.34 | 0 | 1.92
1980-09-11 09:00 | 22.2 | 71.96 | 12.8 | 55.04 | 55 | 979 | 16.2629 | 61.2731 | 46.29 | 27.59 | 0 | 6.96
1980-09-11 10:00 | 22.8 | 73.04 | 13.3 | 55.94 | 55 | 979 | 16.7692 | 62.1846 | 47.81 | 28.24 | 0 | 8.04
1980-09-11 11:00 | 25.6 | 78.08 | 14.4 | 57.92 | 50 | 979 | 18.3079 | 64.9542 | 52.58 | 30.29 | 0 | 13.08
1980-09-11 12:00 | 26.7 | 80.06 | 16.7 | 62.06 | 54 | 978 | 19.8941 | 67.8093 | 57.91 | 32.58 | 0 | 15.06
1980-09-11 13:00 | 27.8 | 82.04 | 17.2 | 62.96 | 53 | 977 | 20.6435 | 69.1583 | 60.55 | 33.72 | 0 | 17.04
1980-09-11 14:00 | 26.7 | 80.06 | 18.3 | 64.94 | 60 | 976 | 20.8847 | 69.5924 | 61.5 | 34.13 | 0 | 15.06
1980-09-11 15:00 | 27.8 | 82.04 | 18.9 | 66.02 | 58 | 975 | 21.501 | 70.7018 | 63.77 | 35.1 | 0 | 17.04
1980-09-11 16:00 | 27.2 | 80.96 | 19.4 | 66.92 | 63 | 974 | 21.8055 | 71.25 | 64.98 | 35.62 | 0 | 15.96
1980-09-11 17:00 | 27.8 | 82.04 | 19.4 | 66.92 | 61 | 974 | 22.0032 | 71.6058 | 65.7 | 35.93 | 0 | 17.04
1980-09-11 18:00 | 27.2 | 80.96 | 19.4 | 66.92 | 63 | 973 | 21.8039 | 71.2471 | 65.02 | 35.64 | 0 | 15.96
1980-09-11 19:00 | 25.6 | 78.08 | 18.9 | 66.02 | 67 | 973 | 21.0106 | 69.8192 | 62.13 | 34.4 | 0 | 13.08
1980-09-11 20:00 | 23.9 | 75.02 | 18.9 | 66.02 | 74 | 973 | 20.4883 | 68.879 | 60.3 | 33.61 | 0 | 10.02
1980-09-11 21:00 | 23.3 | 73.94 | 19.4 | 66.92 | 79 | 974 | 20.6181 | 69.1125 | 60.75 | 33.8 | 0 | 8.94
1980-09-11 22:00 | 23.3 | 73.94 | 18.9 | 66.02 | 76 | 973 | 20.2107 | 68.3793 | 59.34 | 33.2 | 0 | 8.94
1980-09-11 23:00 | 23.9 | 75.02 | 18.3 | 64.94 | 71 | 973 | 20.0648 | 68.1166 | 58.8 | 32.97 | 0 | 10.02
29476 | 25.6 | 78.08 | 18.3 | 64.94 | 64 | 972 | 20.5492 | 68.9885 | 60.5 | 33.7 | 0 | 13.08
1980-09-12 01:00 | 26.1 | 78.98 | 17.8 | 64.04 | 60 | 972 | 20.3568 | 68.6423 | 59.8 | 33.39 | 0 | 13.98
1980-09-12 02:00 | 25 | 77 | 17.2 | 62.96 | 62 | 972 | 19.7128 | 67.483 | 57.58 | 32.44 | 0 | 12
1980-09-12 03:00 | 25 | 77 | 17.2 | 62.96 | 62 | 971 | 19.7111 | 67.4799 | 57.61 | 32.45 | 0 | 12
1980-09-12 04:00 | 25 | 77 | 16.7 | 62.06 | 60 | 971 | 19.4011 | 66.9219 | 56.54 | 31.99 | 0 | 12
1980-09-12 05:00 | 25 | 77 | 16.7 | 62.06 | 60 | 971 | 19.4011 | 66.9219 | 56.54 | 31.99 | 0 | 12
1980-09-12 06:00 | 24.4 | 75.92 | 16.7 | 62.06 | 62 | 972 | 19.1878 | 66.538 | 55.8 | 31.67 | 0 | 10.92
1980-09-12 07:00 | 24.4 | 75.92 | 16.7 | 62.06 | 62 | 972 | 19.1878 | 66.538 | 55.8 | 31.67 | 0 | 10.92
1980-09-12 08:00 | 26.7 | 80.06 | 17.2 | 62.96 | 56 | 972 | 20.2173 | 68.3912 | 59.28 | 33.17 | 0 | 15.06
1980-09-12 09:00 | 28.3 | 82.94 | 18.3 | 64.94 | 55 | 972 | 21.4045 | 70.5281 | 63.53 | 35 | 0 | 17.94
1980-09-12 10:00 | 30 | 86 | 19.4 | 66.92 | 53 | 972 | 22.4774 | 72.4593 | 67.54 | 36.72 | 0 | 21
1980-09-12 11:00 | 32.2 | 89.96 | 19.4 | 66.92 | 47 | 972 | 23.1238 | 73.6228 | 69.99 | 37.78 | 0 | 24.96
1980-09-12 12:00 | 33.9 | 93.02 | 19.4 | 66.92 | 43 | 971 | 23.6331 | 74.5395 | 72.03 | 38.65 | 0 | 28.02
1980-09-12 13:00 | 34.4 | 93.92 | 19.4 | 66.92 | 41 | 971 | 23.5775 | 74.4394 | 71.78 | 38.55 | 0 | 28.92
1980-09-12 14:00 | 35.6 | 96.08 | 19.4 | 66.92 | 39 | 971 | 24.0425 | 75.2765 | 73.64 | 39.35 | 0 | 31.08
1980-09-12 15:00 | 33.3 | 91.94 | 20.6 | 69.08 | 47 | 970 | 24.0128 | 75.2231 | 73.67 | 39.36 | 0 | 26.94
1980-09-12 16:00 | 34.4 | 93.92 | 18.3 | 64.94 | 38 | 970 | 22.8809 | 73.1856 | 69.04 | 37.37 | 0 | 28.92
1980-09-12 17:00 | 28.3 | 82.94 | 18.9 | 66.02 | 57 | 970 | 21.749 | 71.1483 | 64.91 | 35.59 | 0 | 17.94
1980-09-12 18:00 | 28.9 | 84.02 | 19.4 | 66.92 | 57 | 970 | 22.263 | 72.0734 | 66.84 | 36.42 | 0 | 19.02
1980-09-12 19:00 | 27.2 | 80.96 | 16.7 | 62.06 | 53 | 971 | 20.1275 | 68.2296 | 58.99 | 33.05 | 0 | 15.96
1980-09-12 20:00 | 28.3 | 82.94 | 18.3 | 64.94 | 55 | 971 | 21.4024 | 70.5243 | 63.56 | 35.01 | 0 | 17.94
1980-09-12 21:00 | 27.2 | 80.96 | 17.2 | 62.96 | 54 | 972 | 20.3019 | 68.5434 | 59.56 | 33.29 | 0 | 15.96
1980-09-12 22:00 | 23.9 | 75.02 | 17.2 | 62.96 | 66 | 972 | 19.342 | 66.8156 | 56.34 | 31.91 | 0 | 10.02
1980-09-12 23:00 | 26.1 | 78.98 | 17.2 | 62.96 | 58 | 972 | 20.0339 | 68.0611 | 58.66 | 32.9 | 0 | 13.98
29477 | 26.7 | 80.06 | 17.2 | 62.96 | 56 | 972 | 20.2173 | 68.3912 | 59.28 | 33.17 | 0 | 15.06
1980-09-13 01:00 | 23.9 | 75.02 | 17.2 | 62.96 | 66 | 973 | 19.3435 | 66.8183 | 56.3 | 31.89 | 0 | 10.02
1980-09-13 02:00 | 21.7 | 71.06 | 16.7 | 62.06 | 73 | 973 | 18.3322 | 64.998 | 53 | 30.47 | 0 | 6.06
1980-09-13 03:00 | 20.6 | 69.08 | 16.7 | 62.06 | 79 | 973 | 18.088 | 64.5585 | 52.23 | 30.14 | 0 | 4.08
1980-09-13 04:00 | 19.4 | 66.92 | 16.7 | 62.06 | 84 | 974 | 17.5653 | 63.6176 | 50.56 | 29.42 | 0 | 1.92
1980-09-13 05:00 | 18.9 | 66.02 | 16.7 | 62.06 | 87 | 974 | 17.438 | 63.3884 | 50.17 | 29.26 | 0 | 1.02
1980-09-13 06:00 | 18.9 | 66.02 | 16.7 | 62.06 | 87 | 976 | 17.439 | 63.3903 | 50.11 | 29.23 | 0 | 1.02
1980-09-13 07:00 | 19.4 | 66.92 | 16.7 | 62.06 | 84 | 977 | 17.5673 | 63.6211 | 50.46 | 29.38 | 0 | 1.92
1980-09-13 08:00 | 21.1 | 69.98 | 16.7 | 62.06 | 76 | 978 | 18.1773 | 64.7191 | 52.33 | 30.18 | 0 | 4.98
1980-09-13 09:00 | 22.2 | 71.96 | 16.7 | 62.06 | 71 | 978 | 18.5256 | 65.346 | 53.43 | 30.66 | 0 | 6.96
1980-09-13 10:00 | 23.9 | 75.02 | 17.2 | 62.96 | 66 | 979 | 19.3524 | 66.8344 | 56.1 | 31.81 | 0 | 10.02
1980-09-13 11:00 | 25 | 77 | 17.2 | 62.96 | 62 | 979 | 19.7247 | 67.5045 | 57.34 | 32.34 | 0 | 12
1980-09-13 12:00 | 26.7 | 80.06 | 17.8 | 64.04 | 58 | 979 | 20.5629 | 69.0132 | 60.22 | 33.58 | 0 | 15.06
1980-09-13 13:00 | 27.8 | 82.04 | 17.8 | 64.04 | 55 | 979 | 20.9956 | 69.792 | 61.74 | 34.23 | 0 | 17.04
1980-09-13 14:00 | 28.3 | 82.94 | 17.8 | 64.04 | 53 | 979 | 21.0669 | 69.9203 | 61.98 | 34.33 | 0 | 17.94
1980-09-13 15:00 | 28.9 | 84.02 | 17.2 | 62.96 | 49 | 980 | 20.842 | 69.5156 | 61.1 | 33.95 | 0 | 19.02
1980-09-13 16:00 | 28.9 | 84.02 | 16.1 | 60.98 | 46 | 980 | 20.281 | 68.5057 | 59.1 | 33.09 | 0 | 19.02
1980-09-13 17:00 | 28.3 | 82.94 | 15.6 | 60.08 | 46 | 980 | 19.7986 | 67.6376 | 57.44 | 32.38 | 0 | 17.94
1980-09-13 18:00 | 26.1 | 78.98 | 15 | 59 | 50 | 980 | 18.7214 | 65.6986 | 53.88 | 30.85 | 0 | 13.98
1980-09-13 19:00 | 22.8 | 73.04 | 15 | 59 | 62 | 981 | 17.8043 | 64.0477 | 50.97 | 29.6 | 0 | 8.04
1980-09-13 20:00 | 21.1 | 69.98 | 14.4 | 57.92 | 66 | 981 | 16.8639 | 62.3551 | 48.08 | 28.36 | 0 | 4.98
1980-09-13 21:00 | 20.6 | 69.08 | 14.4 | 57.92 | 68 | 982 | 16.6853 | 62.0336 | 47.52 | 28.12 | 0 | 4.08
1980-09-13 22:00 | 19.4 | 66.92 | 13.9 | 57.02 | 70 | 982 | 15.8623 | 60.5521 | 45.09 | 27.07 | 0 | 1.92
1980-09-13 23:00 | 18.9 | 66.02 | 13.9 | 57.02 | 73 | 983 | 15.7811 | 60.4059 | 44.83 | 26.96 | 0 | 1.02
29478 | 17.8 | 64.04 | 13.3 | 55.94 | 75 | 983 | 15.0107 | 59.0192 | 42.63 | 26.01 | 0.96 | 0
1980-09-14 01:00 | 16.7 | 62.06 | 13.3 | 55.94 | 81 | 983 | 14.6699 | 58.4057 | 41.69 | 25.61 | 2.94 | 0
1980-09-14 02:00 | 16.1 | 60.98 | 12.8 | 55.04 | 81 | 984 | 14.1054 | 57.3898 | 40.11 | 24.93 | 4.02 | 0
1980-09-14 03:00 | 16.1 | 60.98 | 12.8 | 55.04 | 81 | 984 | 14.1054 | 57.3898 | 40.11 | 24.93 | 4.02 | 0
1980-09-14 04:00 | 15.6 | 60.08 | 12.8 | 55.04 | 84 | 984 | 13.954 | 57.1173 | 39.7 | 24.76 | 4.92 | 0
1980-09-14 05:00 | 14.4 | 57.92 | 12.8 | 55.04 | 90 | 984 | 13.4179 | 56.1522 | 38.28 | 24.14 | 7.08 | 0
1980-09-14 06:00 | 14.4 | 57.92 | 12.2 | 53.96 | 87 | 985 | 13.117 | 55.6107 | 37.45 | 23.79 | 7.08 | 0
1980-09-14 07:00 | 15 | 59 | 12.2 | 53.96 | 84 | 985 | 13.3836 | 56.0905 | 38.15 | 24.09 | 6 | 0
1980-09-14 08:00 | 17.8 | 64.04 | 13.3 | 55.94 | 75 | 986 | 15.0139 | 59.0249 | 42.55 | 25.98 | 0.96 | 0
1980-09-14 09:00 | 19.4 | 66.92 | 12.8 | 55.04 | 66 | 986 | 15.3603 | 59.6485 | 43.5 | 26.39 | 0 | 1.92
1980-09-14 10:00 | 21.1 | 69.98 | 12.8 | 55.04 | 59 | 986 | 15.9129 | 60.6433 | 45.07 | 27.06 | 0 | 4.98
1980-09-14 11:00 | 22.2 | 71.96 | 12.8 | 55.04 | 55 | 986 | 16.278 | 61.3003 | 46.12 | 27.51 | 0 | 6.96
1980-09-14 12:00 | 23.9 | 75.02 | 13.3 | 55.94 | 52 | 985 | 17.2426 | 63.0367 | 49.04 | 28.77 | 0 | 10.02
1980-09-14 13:00 | 25 | 77 | 13.9 | 57.02 | 50 | 985 | 17.8296 | 64.0933 | 50.85 | 29.55 | 0 | 12
1980-09-14 14:00 | 25 | 77 | 13.9 | 57.02 | 50 | 985 | 17.8296 | 64.0933 | 50.85 | 29.55 | 0 | 12
1980-09-14 15:00 | 24.4 | 75.92 | 13.9 | 57.02 | 52 | 984 | 17.6557 | 63.7802 | 50.35 | 29.33 | 0 | 10.92
1980-09-14 16:00 | 24.4 | 75.92 | 14.4 | 57.92 | 54 | 983 | 17.9712 | 64.3481 | 51.39 | 29.78 | 0 | 10.92
1980-09-14 17:00 | 23.9 | 75.02 | 13.9 | 57.02 | 54 | 983 | 17.5512 | 63.5921 | 50.07 | 29.21 | 0 | 10.02
1980-09-14 18:00 | 22.2 | 71.96 | 13.3 | 55.94 | 57 | 983 | 16.5644 | 61.816 | 47.07 | 27.92 | 0 | 6.96
1980-09-14 19:00 | 20 | 68 | 13.3 | 55.94 | 66 | 983 | 15.889 | 60.6002 | 45.12 | 27.08 | 0 | 3
1980-09-14 20:00 | 18.9 | 66.02 | 13.3 | 55.94 | 70 | 983 | 15.4117 | 59.741 | 43.75 | 26.5 | 0 | 1.02
1980-09-14 21:00 | 17.2 | 62.96 | 13.3 | 55.94 | 78 | 984 | 14.8023 | 58.6441 | 42.03 | 25.75 | 2.04 | 0
1980-09-14 22:00 | 16.7 | 62.06 | 12.8 | 55.04 | 78 | 983 | 14.3354 | 57.8037 | 40.76 | 25.21 | 2.94 | 0
1980-09-14 23:00 | 15.6 | 60.08 | 12.2 | 53.96 | 81 | 983 | 13.6337 | 56.5406 | 38.86 | 24.39 | 4.92 | 0
29479 | 15.6 | 60.08 | 12.2 | 53.96 | 81 | 982 | 13.6329 | 56.5392 | 38.88 | 24.4 | 4.92 | 0
1980-09-15 01:00 | 15.6 | 60.08 | 12.2 | 53.96 | 81 | 982 | 13.6329 | 56.5392 | 38.88 | 24.4 | 4.92 | 0
1980-09-15 02:00 | 14.4 | 57.92 | 11.7 | 53.06 | 84 | 981 | 12.81 | 55.058 | 36.74 | 23.48 | 7.08 | 0
1980-09-15 03:00 | 13.9 | 57.02 | 11.7 | 53.06 | 87 | 981 | 12.6343 | 54.7418 | 36.29 | 23.29 | 7.98 | 0
1980-09-15 04:00 | 14.4 | 57.92 | 11.7 | 53.06 | 84 | 981 | 12.81 | 55.058 | 36.74 | 23.48 | 7.08 | 0
1980-09-15 05:00 | 15 | 59 | 12.2 | 53.96 | 84 | 981 | 13.381 | 56.0859 | 38.24 | 24.13 | 6 | 0
1980-09-15 06:00 | 15 | 59 | 12.2 | 53.96 | 84 | 981 | 13.381 | 56.0859 | 38.24 | 24.13 | 6 | 0
1980-09-15 07:00 | 15 | 59 | 12.2 | 53.96 | 84 | 980 | 13.3804 | 56.0847 | 38.27 | 24.14 | 6 | 0
1980-09-15 08:00 | 16.1 | 60.98 | 12.2 | 53.96 | 78 | 980 | 13.7735 | 56.7922 | 39.3 | 24.58 | 4.02 | 0
1980-09-15 09:00 | 16.7 | 62.06 | 12.8 | 55.04 | 78 | 980 | 14.3326 | 57.7987 | 40.83 | 25.24 | 2.94 | 0
1980-09-15 10:00 | 16.7 | 62.06 | 13.9 | 57.02 | 84 | 980 | 14.9985 | 58.9972 | 42.71 | 26.05 | 2.94 | 0
1980-09-15 11:00 | 17.8 | 64.04 | 14.4 | 57.92 | 81 | 979 | 15.7031 | 60.2656 | 44.75 | 26.93 | 0.96 | 0
1980-09-15 12:00 | 20 | 68 | 15.6 | 60.08 | 76 | 978 | 17.1588 | 62.8858 | 49.13 | 28.81 | 0 | 3
1980-09-15 13:00 | 21.1 | 69.98 | 16.1 | 60.98 | 73 | 977 | 17.7874 | 64.0174 | 51.11 | 29.66 | 0 | 4.98
1980-09-15 14:00 | 21.1 | 69.98 | 16.1 | 60.98 | 73 | 977 | 17.7874 | 64.0174 | 51.11 | 29.66 | 0 | 4.98
1980-09-15 15:00 | 20 | 68 | 17.2 | 62.96 | 84 | 976 | 18.1381 | 64.6486 | 52.31 | 30.17 | 0 | 3
1980-09-15 16:00 | 20.6 | 69.08 | 17.8 | 64.04 | 84 | 974 | 18.7084 | 65.6751 | 54.24 | 31 | 0 | 4.08
1980-09-15 17:00 | 21.7 | 71.06 | 17.8 | 64.04 | 79 | 974 | 19.119 | 66.4142 | 55.58 | 31.58 | 0 | 6.06
1980-09-15 18:00 | 21.1 | 69.98 | 17.2 | 62.96 | 79 | 973 | 18.5562 | 65.4012 | 53.75 | 30.8 | 0 | 4.98
1980-09-15 19:00 | 21.1 | 69.98 | 17.2 | 62.96 | 79 | 972 | 18.5554 | 65.3996 | 53.79 | 30.81 | 0 | 4.98
1980-09-15 20:00 | 20.6 | 69.08 | 16.7 | 62.06 | 79 | 972 | 18.0872 | 64.5569 | 52.27 | 30.16 | 0 | 4.08
1980-09-15 21:00 | 20.6 | 69.08 | 16.7 | 62.06 | 79 | 972 | 18.0872 | 64.5569 | 52.27 | 30.16 | 0 | 4.08
1980-09-15 22:00 | 20 | 68 | 16.7 | 62.06 | 81 | 971 | 17.7704 | 63.9867 | 51.3 | 29.74 | 0 | 3
1980-09-15 23:00 | 19.4 | 66.92 | 16.7 | 62.06 | 84 | 971 | 17.5634 | 63.6142 | 50.66 | 29.46 | 0 | 1.92
29480 | 19.4 | 66.92 | 16.7 | 62.06 | 84 | 970 | 17.5628 | 63.613 | 50.69 | 29.48 | 0 | 1.92
1980-09-16 01:00 | 18.9 | 66.02 | 16.7 | 62.06 | 87 | 970 | 17.436 | 63.3847 | 50.3 | 29.31 | 0 | 1.02
1980-09-16 02:00 | 18.9 | 66.02 | 16.7 | 62.06 | 87 | 969 | 17.4355 | 63.3838 | 50.33 | 29.33 | 0 | 1.02
1980-09-16 03:00 | 20 | 68 | 16.7 | 62.06 | 81 | 969 | 17.7688 | 63.9839 | 51.37 | 29.77 | 0 | 3
1980-09-16 04:00 | 19.4 | 66.92 | 16.1 | 60.98 | 81 | 969 | 17.2032 | 62.9658 | 49.59 | 29 | 0 | 1.92
1980-09-16 05:00 | 18.3 | 64.94 | 15.6 | 60.08 | 84 | 969 | 16.5146 | 61.7263 | 47.49 | 28.1 | 0.06 | 0
1980-09-16 06:00 | 17.8 | 64.04 | 15.6 | 60.08 | 87 | 970 | 16.3781 | 61.4805 | 47.05 | 27.91 | 0.96 | 0
1980-09-16 07:00 | 17.8 | 64.04 | 15.6 | 60.08 | 87 | 970 | 16.3781 | 61.4805 | 47.05 | 27.91 | 0.96 | 0
1980-09-16 08:00 | 18.3 | 64.94 | 16.1 | 60.98 | 87 | 970 | 16.8589 | 62.346 | 48.51 | 28.54 | 0.06 | 0
1980-09-16 09:00 | 18.9 | 66.02 | 16.7 | 62.06 | 87 | 970 | 17.436 | 63.3847 | 50.3 | 29.31 | 0 | 1.02
1980-09-16 10:00 | 18.9 | 66.02 | 16.1 | 60.98 | 84 | 971 | 17.0872 | 62.757 | 49.17 | 28.83 | 0 | 1.02
1980-09-16 11:00 | 16.7 | 62.06 | 13.3 | 55.94 | 81 | 971 | 14.6604 | 58.3888 | 42.01 | 25.75 | 2.94 | 0
1980-09-16 12:00 | 16.1 | 60.98 | 12.2 | 53.96 | 78 | 971 | 13.7651 | 56.7772 | 39.52 | 24.68 | 4.02 | 0
1980-09-16 13:00 | 15.6 | 60.08 | 10 | 50 | 70 | 971 | 12.4138 | 54.3448 | 35.92 | 23.13 | 4.92 | 0
1980-09-16 14:00 | 12.2 | 53.96 | 9.4 | 48.92 | 83 | 973 | 10.6154 | 51.1076 | 31.41 | 21.19 | 11.04 | 0
1980-09-16 15:00 | 11.7 | 53.06 | 10 | 50 | 90 | 971 | 10.7922 | 51.426 | 31.9 | 21.4 | 11.94 | 0
1980-09-16 16:00 | 11.7 | 53.06 | 9.4 | 48.92 | 86 | 971 | 10.4211 | 50.758 | 30.99 | 21.01 | 11.94 | 0
1980-09-16 17:00 | 11.1 | 51.98 | 10 | 50 | 93 | 973 | 10.4803 | 50.8645 | 31.1 | 21.06 | 13.02 | 0
1980-09-16 18:00 | 11.1 | 51.98 | 9.4 | 48.92 | 90 | 974 | 10.2111 | 50.3799 | 30.43 | 20.77 | 13.02 | 0
1980-09-16 19:00 | 10.6 | 51.08 | 7.8 | 46.04 | 83 | 974 | 9.0983 | 48.3769 | 27.82 | 19.65 | 13.92 | 0
1980-09-16 20:00 | 10 | 50 | 8.3 | 46.94 | 89 | 975 | 9.0568 | 48.3023 | 27.72 | 19.6 | 15 | 0
1980-09-16 21:00 | 10 | 50 | 8.3 | 46.94 | 89 | 976 | 9.0573 | 48.3031 | 27.7 | 19.59 | 15 | 0
1980-09-16 22:00 | 9.4 | 48.92 | 7.8 | 46.04 | 89 | 977 | 8.4771 | 47.2588 | 26.37 | 19.02 | 16.08 | 0
1980-09-16 23:00 | 8.3 | 46.94 | 7.2 | 44.96 | 93 | 977 | 7.7382 | 45.9288 | 24.74 | 18.32 | 18.06 | 0
29481 | 7.8 | 46.04 | 6.1 | 42.98 | 89 | 977 | 6.9286 | 44.4715 | 22.99 | 17.57 | 18.96 | 0
1980-09-17 01:00 | 7.2 | 44.96 | 6.1 | 42.98 | 93 | 977 | 6.6604 | 43.9886 | 22.42 | 17.33 | 20.04 | 0
1980-09-17 02:00 | 6.7 | 44.06 | 5 | 41 | 89 | 977 | 5.8637 | 42.5547 | 20.76 | 16.61 | 20.94 | 0
1980-09-17 03:00 | 6.1 | 42.98 | 4.4 | 39.92 | 89 | 977 | 5.2828 | 41.509 | 19.58 | 16.1 | 22.02 | 0
1980-09-17 04:00 | 6.1 | 42.98 | 4.4 | 39.92 | 89 | 977 | 5.2828 | 41.509 | 19.58 | 16.1 | 22.02 | 0
1980-09-17 05:00 | 5 | 41 | 3.3 | 37.94 | 89 | 978 | 4.2178 | 39.5921 | 17.46 | 15.19 | 24 | 0
1980-09-17 06:00 | 4.4 | 39.92 | 3.3 | 37.94 | 93 | 979 | 3.9165 | 39.0497 | 16.86 | 14.93 | 25.08 | 0
1980-09-17 07:00 | 5 | 41 | 3.3 | 37.94 | 89 | 979 | 4.2183 | 39.5929 | 17.44 | 15.19 | 24 | 0
1980-09-17 08:00 | 8.3 | 46.94 | 6.7 | 44.06 | 89 | 980 | 7.4139 | 45.3449 | 23.98 | 17.99 | 18.06 | 0
1980-09-17 09:00 | 11.7 | 53.06 | 6.1 | 42.98 | 69 | 980 | 8.8023 | 47.8442 | 27.01 | 19.3 | 11.94 | 0
1980-09-17 10:00 | 12.8 | 55.04 | 6.7 | 44.06 | 67 | 980 | 9.5882 | 49.2588 | 28.81 | 20.07 | 9.96 | 0
1980-09-17 11:00 | 14.4 | 57.92 | 6.1 | 42.98 | 58 | 980 | 10.0216 | 50.0388 | 29.8 | 20.5 | 7.08 | 0
1980-09-17 12:00 | 16.1 | 60.98 | 6.7 | 44.06 | 54 | 979 | 10.995 | 51.7911 | 32.14 | 21.5 | 4.02 | 0
1980-09-17 13:00 | 16.7 | 62.06 | 7.8 | 46.04 | 56 | 979 | 11.746 | 53.1428 | 34 | 22.3 | 2.94 | 0
1980-09-17 14:00 | 18.3 | 64.94 | 7.2 | 44.96 | 49 | 978 | 12.1771 | 53.9188 | 35.08 | 22.77 | 0.06 | 0
1980-09-17 15:00 | 18.9 | 66.02 | 7.2 | 44.96 | 47 | 977 | 12.3893 | 54.3008 | 35.64 | 23.01 | 0 | 1.02
1980-09-17 16:00 | 19.4 | 66.92 | 6.1 | 42.98 | 42 | 977 | 12.0808 | 53.7454 | 34.84 | 22.66 | 0 | 1.92
1980-09-17 17:00 | 19.4 | 66.92 | 7.2 | 44.96 | 45 | 977 | 12.5101 | 54.5182 | 35.94 | 23.14 | 0 | 1.92
1980-09-17 18:00 | 17.8 | 64.04 | 7.2 | 44.96 | 50 | 977 | 11.8977 | 53.4158 | 34.41 | 22.48 | 0.96 | 0
1980-09-17 19:00 | 15.6 | 60.08 | 7.8 | 46.04 | 60 | 977 | 11.2786 | 52.3014 | 32.89 | 21.83 | 4.92 | 0
1980-09-17 20:00 | 13.3 | 55.94 | 8.3 | 46.94 | 72 | 978 | 10.5511 | 50.9919 | 31.13 | 21.07 | 9.06 | 0
1980-09-17 21:00 | 13.9 | 57.02 | 7.8 | 46.04 | 67 | 978 | 10.5676 | 51.0216 | 31.16 | 21.08 | 7.98 | 0
1980-09-17 22:00 | 12.8 | 55.04 | 7.8 | 46.04 | 72 | 978 | 10.0955 | 50.1719 | 30.04 | 20.6 | 9.96 | 0
1980-09-17 23:00 | 12.8 | 55.04 | 7.8 | 46.04 | 72 | 978 | 10.0955 | 50.1719 | 30.04 | 20.6 | 9.96 | 0
29482 | 11.7 | 53.06 | 8.3 | 46.94 | 80 | 979 | 9.8622 | 49.752 | 29.49 | 20.36 | 11.94 | 0
1980-09-18 01:00 | 12.2 | 53.96 | 8.3 | 46.94 | 77 | 979 | 10.0409 | 50.0736 | 29.9 | 20.54 | 11.04 | 0
1980-09-18 02:00 | 12.2 | 53.96 | 8.3 | 46.94 | 77 | 979 | 10.0409 | 50.0736 | 29.9 | 20.54 | 11.04 | 0
1980-09-18 03:00 | 12.8 | 55.04 | 7.8 | 46.04 | 72 | 979 | 10.0967 | 50.1741 | 30.03 | 20.6 | 9.96 | 0
1980-09-18 04:00 | 12.2 | 53.96 | 7.2 | 44.96 | 72 | 979 | 9.5499 | 49.1898 | 28.75 | 20.05 | 11.04 | 0
1980-09-18 05:00 | 10.6 | 51.08 | 7.2 | 44.96 | 80 | 979 | 8.8294 | 47.8929 | 27.11 | 19.34 | 13.92 | 0
1980-09-18 06:00 | 10 | 50 | 6.7 | 44.06 | 80 | 980 | 8.2668 | 46.8802 | 25.83 | 18.79 | 15 | 0
1980-09-18 07:00 | 11.1 | 51.98 | 8.3 | 46.94 | 83 | 980 | 9.5768 | 49.2382 | 28.81 | 20.07 | 13.02 | 0
1980-09-18 08:00 | 15.6 | 60.08 | 10.6 | 51.08 | 72 | 981 | 12.6499 | 54.7699 | 36.29 | 23.29 | 4.92 | 0
1980-09-18 09:00 | 18.9 | 66.02 | 11.7 | 53.06 | 63 | 981 | 14.5268 | 58.1482 | 41.29 | 25.44 | 0 | 1.02
1980-09-18 10:00 | 21.7 | 71.06 | 12.2 | 53.96 | 55 | 981 | 15.8453 | 60.5215 | 45 | 27.03 | 0 | 6.06
1980-09-18 11:00 | 23.9 | 75.02 | 12.8 | 55.04 | 50 | 981 | 16.916 | 62.4489 | 48.16 | 28.39 | 0 | 10.02
1980-09-18 12:00 | 25.6 | 78.08 | 13.3 | 55.94 | 47 | 981 | 17.8051 | 64.0491 | 50.89 | 29.56 | 0 | 13.08
1980-09-18 13:00 | 26.7 | 80.06 | 12.2 | 53.96 | 41 | 981 | 17.6136 | 63.7045 | 50.25 | 29.29 | 0 | 15.06
1980-09-18 14:00 | 27.8 | 82.04 | 12.8 | 55.04 | 40 | 980 | 18.2739 | 64.893 | 52.36 | 30.2 | 0 | 17.04
1980-09-18 15:00 | 28.3 | 82.94 | 13.3 | 55.94 | 40 | 980 | 18.6594 | 65.5869 | 53.6 | 30.73 | 0 | 17.94
1980-09-18 16:00 | 28.3 | 82.94 | 12.8 | 55.04 | 38 | 980 | 18.2686 | 64.8835 | 52.33 | 30.18 | 0 | 17.94
1980-09-18 17:00 | 28.3 | 82.94 | 13.3 | 55.94 | 40 | 979 | 18.6561 | 65.5811 | 53.63 | 30.74 | 0 | 17.94
1980-09-18 18:00 | 26.7 | 80.06 | 13.9 | 57.02 | 45 | 979 | 18.3325 | 64.9985 | 52.62 | 30.31 | 0 | 15.06
1980-09-18 19:00 | 24.4 | 75.92 | 13.9 | 57.02 | 52 | 979 | 17.644 | 63.7591 | 50.48 | 29.39 | 0 | 10.92
1980-09-18 20:00 | 22.2 | 71.96 | 14.4 | 57.92 | 62 | 980 | 17.2783 | 63.1009 | 49.37 | 28.91 | 0 | 6.96
1980-09-18 21:00 | 21.7 | 71.06 | 15.6 | 60.08 | 68 | 981 | 17.6706 | 63.807 | 50.58 | 29.43 | 0 | 6.06
1980-09-18 22:00 | 21.7 | 71.06 | 16.7 | 62.06 | 73 | 981 | 18.3413 | 65.0144 | 52.74 | 30.36 | 0 | 6.06
1980-09-18 23:00 | 20 | 68 | 16.7 | 62.06 | 81 | 981 | 17.7781 | 64.0005 | 50.98 | 29.6 | 0 | 3
29483 | 18.9 | 66.02 | 16.1 | 60.98 | 84 | 981 | 17.0936 | 62.7686 | 48.86 | 28.69 | 0 | 1.02
1980-09-19 01:00 | 18.9 | 66.02 | 15.6 | 60.08 | 81 | 980 | 16.7405 | 62.1328 | 47.8 | 28.24 | 0 | 1.02
1980-09-19 02:00 | 19.4 | 66.92 | 15.6 | 60.08 | 78 | 980 | 16.8495 | 62.3291 | 48.12 | 28.37 | 0 | 1.92
1980-09-19 03:00 | 20 | 68 | 16.1 | 60.98 | 78 | 980 | 17.4091 | 63.3363 | 49.84 | 29.11 | 0 | 3
1980-09-19 04:00 | 20 | 68 | 16.1 | 60.98 | 78 | 980 | 17.4091 | 63.3363 | 49.84 | 29.11 | 0 | 3
1980-09-19 05:00 | 20 | 68 | 16.7 | 62.06 | 81 | 980 | 17.7773 | 63.9992 | 51.01 | 29.62 | 0 | 3
1980-09-19 06:00 | 18.9 | 66.02 | 16.7 | 62.06 | 87 | 980 | 17.4411 | 63.3939 | 49.98 | 29.17 | 0 | 1.02
1980-09-19 07:00 | 19.4 | 66.92 | 16.7 | 62.06 | 84 | 980 | 17.5692 | 63.6245 | 50.37 | 29.34 | 0 | 1.92
1980-09-19 08:00 | 21.7 | 71.06 | 17.8 | 64.04 | 79 | 980 | 19.1241 | 66.4233 | 55.37 | 31.49 | 0 | 6.06
1980-09-19 09:00 | 23.3 | 73.94 | 19.4 | 66.92 | 79 | 980 | 20.6231 | 69.1215 | 60.51 | 33.7 | 0 | 8.94
1980-09-19 10:00 | 26.1 | 78.98 | 20 | 68 | 69 | 979 | 21.7722 | 71.1899 | 64.67 | 35.49 | 0 | 13.98
1980-09-19 11:00 | 26.7 | 80.06 | 20 | 68 | 67 | 979 | 22.0043 | 71.6078 | 65.52 | 35.86 | 0 | 15.06
1980-09-19 12:00 | 28.9 | 84.02 | 21.1 | 69.98 | 63 | 978 | 23.3101 | 73.9581 | 70.57 | 38.03 | 0 | 19.02
1980-09-19 13:00 | 30 | 86 | 20.6 | 69.08 | 57 | 976 | 23.2175 | 73.7915 | 70.26 | 37.89 | 0 | 21
1980-09-19 14:00 | 30.6 | 87.08 | 20.6 | 69.08 | 55 | 975 | 23.3617 | 74.0511 | 70.86 | 38.15 | 0 | 22.08
1980-09-19 15:00 | 32.2 | 89.96 | 20.6 | 69.08 | 50 | 974 | 23.7369 | 74.7265 | 72.37 | 38.8 | 0 | 24.96
1980-09-19 16:00 | 32.2 | 89.96 | 20.6 | 69.08 | 50 | 974 | 23.7369 | 74.7265 | 72.37 | 38.8 | 0 | 24.96
1980-09-19 17:00 | 32.2 | 89.96 | 20 | 68 | 48 | 973 | 23.3307 | 73.9952 | 70.77 | 38.11 | 0 | 24.96
1980-09-19 18:00 | 30.6 | 87.08 | 19.4 | 66.92 | 52 | 973 | 22.7944 | 73.03 | 68.7 | 37.22 | 0 | 22.08
1980-09-19 19:00 | 28.9 | 84.02 | 18.9 | 66.02 | 55 | 973 | 21.9151 | 71.4472 | 65.37 | 35.79 | 0 | 19.02
1980-09-19 20:00 | 28.9 | 84.02 | 18.9 | 66.02 | 55 | 973 | 21.9151 | 71.4472 | 65.37 | 35.79 | 0 | 19.02
1980-09-19 21:00 | 28.3 | 82.94 | 18.3 | 64.94 | 55 | 973 | 21.4066 | 70.5318 | 63.49 | 34.98 | 0 | 17.94
1980-09-19 22:00 | 27.8 | 82.04 | 17.8 | 64.04 | 55 | 973 | 20.983 | 69.7694 | 61.95 | 34.32 | 0 | 17.04
1980-09-19 23:00 | 27.8 | 82.04 | 17.8 | 64.04 | 55 | 973 | 20.983 | 69.7694 | 61.95 | 34.32 | 0 | 17.04
29484 | 27.8 | 82.04 | 17.2 | 62.96 | 53 | 972 | 20.6323 | 69.1382 | 60.72 | 33.79 | 0 | 17.04
1980-09-20 01:00 | 26.7 | 80.06 | 17.2 | 62.96 | 56 | 972 | 20.2173 | 68.3912 | 59.28 | 33.17 | 0 | 15.06
1980-09-20 02:00 | 26.1 | 78.98 | 16.7 | 62.06 | 56 | 972 | 19.707 | 67.4727 | 57.52 | 32.41 | 0 | 13.98
1980-09-20 03:00 | 25.6 | 78.08 | 15.6 | 60.08 | 54 | 972 | 18.9556 | 66.12 | 54.97 | 31.32 | 0 | 13.08
1980-09-20 04:00 | 25 | 77 | 15.6 | 60.08 | 56 | 972 | 18.7721 | 65.7899 | 54.38 | 31.06 | 0 | 12
1980-09-20 05:00 | 24.4 | 75.92 | 15.6 | 60.08 | 58 | 972 | 18.5745 | 65.4341 | 53.74 | 30.79 | 0 | 10.92
1980-09-20 06:00 | 24.4 | 75.92 | 16.1 | 60.98 | 60 | 972 | 18.8829 | 65.9892 | 54.77 | 31.23 | 0 | 10.92
1980-09-20 07:00 | 23.9 | 75.02 | 16.7 | 62.06 | 64 | 972 | 19.0479 | 66.2861 | 55.34 | 31.48 | 0 | 10.02
1980-09-20 08:00 | 25.6 | 78.08 | 17.2 | 62.96 | 60 | 972 | 19.9231 | 67.8616 | 58.29 | 32.74 | 0 | 13.08
1980-09-20 09:00 | 27.2 | 80.96 | 18.3 | 64.94 | 58 | 972 | 20.9793 | 69.7627 | 62 | 34.34 | 0 | 15.96
1980-09-20 10:00 | 29.4 | 84.92 | 18.9 | 66.02 | 53 | 972 | 21.9738 | 71.5528 | 65.62 | 35.9 | 0 | 19.92
1980-09-20 11:00 | 31.1 | 87.98 | 18.9 | 66.02 | 48 | 972 | 22.4296 | 72.3733 | 67.31 | 36.62 | 0 | 22.98
1980-09-20 12:00 | 32.2 | 89.96 | 18.9 | 66.02 | 45 | 971 | 22.7073 | 72.8732 | 68.39 | 37.09 | 0 | 24.96
1980-09-20 13:00 | 33.3 | 91.94 | 18.3 | 64.94 | 41 | 970 | 22.7148 | 72.8866 | 68.43 | 37.1 | 0 | 26.94
1980-09-20 14:00 | 33.9 | 93.02 | 17.8 | 64.04 | 38 | 969 | 22.4955 | 72.4919 | 67.6 | 36.75 | 0 | 28.02
1980-09-20 15:00 | 33.9 | 93.02 | 18.3 | 64.94 | 40 | 969 | 22.9542 | 73.3175 | 69.4 | 37.52 | 0 | 28.02
1980-09-20 16:00 | 33.9 | 93.02 | 18.3 | 64.94 | 40 | 969 | 22.9542 | 73.3175 | 69.4 | 37.52 | 0 | 28.02
1980-09-20 17:00 | 33.3 | 91.94 | 17.2 | 62.96 | 38 | 968 | 22.034 | 71.6613 | 65.89 | 36.01 | 0 | 26.94
1980-09-20 18:00 | 32.2 | 89.96 | 17.2 | 62.96 | 41 | 968 | 21.8502 | 71.3304 | 65.23 | 35.73 | 0 | 24.96
1980-09-20 19:00 | 30.6 | 87.08 | 16.1 | 60.98 | 42 | 969 | 20.8123 | 69.4622 | 61.4 | 34.08 | 0 | 22.08
1980-09-20 20:00 | 27.8 | 82.04 | 15.6 | 60.08 | 47 | 970 | 19.5529 | 67.1952 | 57.01 | 32.19 | 0 | 17.04
1980-09-20 21:00 | 25.6 | 78.08 | 16.1 | 60.98 | 56 | 972 | 19.282 | 66.7076 | 56.08 | 31.79 | 0 | 13.08
1980-09-20 22:00 | 24.4 | 75.92 | 15.6 | 60.08 | 58 | 972 | 18.5745 | 65.4341 | 53.74 | 30.79 | 0 | 10.92
1980-09-20 23:00 | 22.8 | 73.04 | 14.4 | 57.92 | 59 | 973 | 17.352 | 63.2336 | 49.82 | 29.1 | 0 | 8.04
29485 | 21.1 | 69.98 | 14.4 | 57.92 | 66 | 973 | 16.8518 | 62.3333 | 48.31 | 28.45 | 0 | 4.98
1980-09-21 01:00 | 20.6 | 69.08 | 15 | 59 | 71 | 973 | 17.066 | 62.7188 | 48.99 | 28.75 | 0 | 4.08
1980-09-21 02:00 | 19.4 | 66.92 | 15.6 | 60.08 | 78 | 973 | 16.8431 | 62.3176 | 48.33 | 28.46 | 0 | 1.92
1980-09-21 03:00 | 18.9 | 66.02 | 16.1 | 60.98 | 84 | 973 | 17.0885 | 62.7593 | 49.11 | 28.8 | 0 | 1.02
1980-09-21 04:00 | 18.3 | 64.94 | 15 | 59 | 81 | 973 | 16.1696 | 61.1052 | 46.31 | 27.6 | 0.06 | 0
1980-09-21 05:00 | 17.8 | 64.04 | 15 | 59 | 84 | 973 | 16.0411 | 60.874 | 45.94 | 27.44 | 0.96 | 0
1980-09-21 06:00 | 16.7 | 62.06 | 14.4 | 57.92 | 87 | 973 | 15.3219 | 59.5794 | 43.85 | 26.54 | 2.94 | 0
1980-09-21 07:00 | 17.2 | 62.96 | 14.4 | 57.92 | 84 | 973 | 15.4699 | 59.8458 | 44.27 | 26.72 | 2.04 | 0
1980-09-21 08:00 | 21.1 | 69.98 | 16.7 | 62.06 | 76 | 973 | 18.1723 | 64.7101 | 52.49 | 30.25 | 0 | 4.98
1980-09-21 09:00 | 25.6 | 78.08 | 18.9 | 66.02 | 67 | 973 | 21.0106 | 69.8192 | 62.13 | 34.4 | 0 | 13.08
1980-09-21 10:00 | 27.2 | 80.96 | 20 | 68 | 65 | 972 | 22.1245 | 71.824 | 66.28 | 36.18 | 0 | 15.96
1980-09-21 11:00 | 28.9 | 84.02 | 20.6 | 69.08 | 61 | 972 | 22.9605 | 73.329 | 69.48 | 37.56 | 0 | 19.02
1980-09-21 12:00 | 31.1 | 87.98 | 21.1 | 69.98 | 55 | 971 | 23.7784 | 74.8011 | 72.74 | 38.96 | 0 | 22.98
1980-09-21 13:00 | 32.2 | 89.96 | 21.1 | 69.98 | 52 | 970 | 24.1257 | 75.4263 | 74.19 | 39.58 | 0 | 24.96
1980-09-21 14:00 | 33.9 | 93.02 | 20.6 | 69.08 | 46 | 969 | 24.2835 | 75.7103 | 74.83 | 39.86 | 0 | 28.02
1980-09-21 15:00 | 34.4 | 93.92 | 20 | 68 | 43 | 968 | 24.021 | 75.2379 | 73.76 | 39.4 | 0 | 28.92
1980-09-21 16:00 | 34.4 | 93.92 | 18.3 | 64.94 | 38 | 968 | 22.8743 | 73.1737 | 69.11 | 37.4 | 0 | 28.92
1980-09-21 17:00 | 33.9 | 93.02 | 18.3 | 64.94 | 40 | 968 | 22.951 | 73.3118 | 69.44 | 37.54 | 0 | 28.02
1980-09-21 18:00 | 31.7 | 89.06 | 18.9 | 66.02 | 47 | 968 | 22.7073 | 72.8732 | 68.56 | 37.16 | 0 | 24.06
1980-09-21 19:00 | 30 | 86 | 18.9 | 66.02 | 51 | 969 | 22.0964 | 71.7735 | 66.21 | 36.15 | 0 | 21
1980-09-21 20:00 | 28.9 | 84.02 | 18.3 | 64.94 | 53 | 969 | 21.5477 | 70.7859 | 64.17 | 35.27 | 0 | 19.02
1980-09-21 21:00 | 27.8 | 82.04 | 18.3 | 64.94 | 56 | 969 | 21.1474 | 70.0653 | 62.73 | 34.65 | 0 | 17.04
1980-09-21 22:00 | 27.2 | 80.96 | 18.9 | 66.02 | 60 | 969 | 21.3062 | 70.3511 | 63.34 | 34.92 | 0 | 15.96
1980-09-21 23:00 | 27.8 | 82.04 | 18.3 | 64.94 | 56 | 969 | 21.1474 | 70.0653 | 62.73 | 34.65 | 0 | 17.04
29486 | 27.8 | 82.04 | 18.3 | 64.94 | 56 | 969 | 21.1474 | 70.0653 | 62.73 | 34.65 | 0 | 17.04
1980-09-22 01:00 | 27.2 | 80.96 | 17.8 | 64.04 | 56 | 969 | 20.6366 | 69.1459 | 60.89 | 33.86 | 0 | 15.96
1980-09-22 02:00 | 27.2 | 80.96 | 18.3 | 64.94 | 58 | 969 | 20.9735 | 69.7523 | 62.11 | 34.39 | 0 | 15.96
1980-09-22 03:00 | 26.7 | 80.06 | 18.3 | 64.94 | 60 | 969 | 20.8721 | 69.5698 | 61.76 | 34.24 | 0 | 15.06
1980-09-22 04:00 | 26.1 | 78.98 | 18.3 | 64.94 | 62 | 971 | 20.6742 | 69.2135 | 60.98 | 33.9 | 0 | 13.98
1980-09-22 05:00 | 23.9 | 75.02 | 18.3 | 64.94 | 71 | 971 | 20.0623 | 68.1122 | 58.87 | 33 | 0 | 10.02
1980-09-22 06:00 | 22.8 | 73.04 | 17.8 | 64.04 | 74 | 973 | 19.4763 | 67.0574 | 56.8 | 32.1 | 0 | 8.04
1980-09-22 07:00 | 22.2 | 71.96 | 15.6 | 60.08 | 66 | 974 | 17.8318 | 64.0972 | 51.32 | 29.75 | 0 | 6.96
1980-09-22 08:00 | 20.6 | 69.08 | 14.4 | 57.92 | 68 | 975 | 16.6755 | 62.0158 | 47.72 | 28.2 | 0 | 4.08
1980-09-22 09:00 | 20 | 68 | 13.3 | 55.94 | 66 | 977 | 15.8799 | 60.5838 | 45.28 | 27.15 | 0 | 3
1980-09-22 10:00 | 19.4 | 66.92 | 11.7 | 53.06 | 61 | 978 | 14.6985 | 58.4573 | 41.85 | 25.68 | 0 | 1.92
1980-09-22 11:00 | 21.7 | 71.06 | 11.7 | 53.06 | 53 | 979 | 15.5488 | 59.9879 | 44.2 | 26.69 | 0 | 6.06
1980-09-22 12:00 | 23.9 | 75.02 | 11.1 | 51.98 | 45 | 978 | 16.0981 | 60.9766 | 45.78 | 27.37 | 0 | 10.02
1980-09-22 13:00 | 23.9 | 75.02 | 10.6 | 51.08 | 43 | 979 | 15.7701 | 60.3862 | 44.78 | 26.94 | 0 | 10.02
1980-09-22 14:00 | 23.3 | 73.94 | 10.6 | 51.08 | 45 | 979 | 15.623 | 60.1214 | 44.37 | 26.76 | 0 | 8.94
1980-09-22 15:00 | 22.8 | 73.04 | 10 | 50 | 44 | 980 | 15.0684 | 59.1231 | 42.75 | 26.07 | 0 | 8.04
1980-09-22 16:00 | 22.2 | 71.96 | 10 | 50 | 46 | 980 | 14.905 | 58.8291 | 42.3 | 25.87 | 0 | 6.96
1980-09-22 17:00 | 21.7 | 71.06 | 8.9 | 48.02 | 44 | 980 | 14.1978 | 57.5561 | 40.33 | 25.03 | 0 | 6.06
1980-09-22 18:00 | 19.4 | 66.92 | 7.8 | 46.04 | 47 | 981 | 12.8037 | 55.0466 | 36.61 | 23.43 | 0 | 1.92
1980-09-22 19:00 | 16.7 | 62.06 | 7.2 | 44.96 | 54 | 981 | 11.5035 | 52.7062 | 33.34 | 22.02 | 2.94 | 0
1980-09-22 20:00 | 15.6 | 60.08 | 7.2 | 44.96 | 58 | 982 | 11.0543 | 51.8978 | 32.23 | 21.54 | 4.92 | 0
1980-09-22 21:00 | 14.4 | 57.92 | 7.2 | 44.96 | 62 | 983 | 10.4733 | 50.8519 | 30.82 | 20.93 | 7.08 | 0
1980-09-22 22:00 | 13.3 | 55.94 | 6.7 | 44.06 | 64 | 983 | 9.724 | 49.5032 | 29.06 | 20.18 | 9.06 | 0
1980-09-22 23:00 | 12.8 | 55.04 | 6.7 | 44.06 | 67 | 984 | 9.5941 | 49.2694 | 28.74 | 20.04 | 9.96 | 0
29487 | 11.7 | 53.06 | 6.7 | 44.06 | 72 | 984 | 9.1002 | 48.3803 | 27.62 | 19.56 | 11.94 | 0
1980-09-23 01:00 | 11.1 | 51.98 | 6.1 | 42.98 | 72 | 984 | 8.5531 | 47.3956 | 26.38 | 19.03 | 13.02 | 0
1980-09-23 02:00 | 10.6 | 51.08 | 6.1 | 42.98 | 74 | 984 | 8.2829 | 46.9092 | 25.79 | 18.77 | 13.92 | 0
1980-09-23 03:00 | 9.4 | 48.92 | 5.6 | 42.08 | 77 | 984 | 7.4442 | 45.3996 | 23.96 | 17.99 | 16.08 | 0
1980-09-23 04:00 | 8.3 | 46.94 | 5.6 | 42.08 | 83 | 984 | 6.9224 | 44.4603 | 22.85 | 17.51 | 18.06 | 0
1980-09-23 05:00 | 8.3 | 46.94 | 5 | 41 | 80 | 984 | 6.6729 | 44.0112 | 22.33 | 17.28 | 18.06 | 0
1980-09-23 06:00 | 6.7 | 44.06 | 4.4 | 39.92 | 86 | 984 | 5.6357 | 42.1442 | 20.19 | 16.37 | 20.94 | 0
1980-09-23 07:00 | 7.8 | 46.04 | 5 | 41 | 83 | 985 | 6.4483 | 43.607 | 21.84 | 17.08 | 18.96 | 0
1980-09-23 08:00 | 11.1 | 51.98 | 6.1 | 42.98 | 72 | 985 | 8.5543 | 47.3978 | 26.37 | 19.02 | 13.02 | 0
1980-09-23 09:00 | 15 | 59 | 3.9 | 39.02 | 48 | 985 | 9.3772 | 48.8789 | 28.18 | 19.8 | 6 | 0
1980-09-23 10:00 | 17.2 | 62.96 | 3.3 | 37.94 | 40 | 985 | 10.1156 | 50.208 | 29.87 | 20.53 | 2.04 | 0
1980-09-23 11:00 | 18.9 | 66.02 | 3.9 | 39.02 | 37 | 985 | 11.0001 | 51.8001 | 31.97 | 21.43 | 0 | 1.02
1980-09-23 12:00 | 20 | 68 | 2.8 | 37.04 | 32 | 984 | 11.0661 | 51.9189 | 32.13 | 21.5 | 0 | 3
1980-09-23 13:00 | 20.6 | 69.08 | 2.8 | 37.04 | 31 | 983 | 11.3402 | 52.4124 | 32.82 | 21.79 | 0 | 4.08
1980-09-23 14:00 | 20.6 | 69.08 | 1.7 | 35.06 | 29 | 982 | 11.0164 | 51.8296 | 32.04 | 21.46 | 0 | 4.08
1980-09-23 15:00 | 20.6 | 69.08 | 1.1 | 33.98 | 28 | 982 | 10.8552 | 51.5394 | 31.65 | 21.29 | 0 | 4.08
1980-09-23 16:00 | 20.6 | 69.08 | 1.1 | 33.98 | 28 | 981 | 10.8509 | 51.5317 | 31.66 | 21.3 | 0 | 4.08
1980-09-23 17:00 | 20 | 68 | 1.7 | 35.06 | 30 | 981 | 10.7432 | 51.3378 | 31.41 | 21.19 | 0 | 3
1980-09-23 18:00 | 17.8 | 64.04 | 1.7 | 35.06 | 34 | 981 | 9.7327 | 49.5189 | 29.04 | 20.17 | 0.96 | 0
1980-09-23 19:00 | 15.6 | 60.08 | 2.2 | 35.96 | 41 | 981 | 8.9881 | 48.1785 | 27.36 | 19.45 | 4.92 | 0
1980-09-23 20:00 | 13.3 | 55.94 | 2.8 | 37.04 | 49 | 981 | 8.092 | 46.5655 | 25.38 | 18.6 | 9.06 | 0
1980-09-23 21:00 | 12.2 | 53.96 | 2.8 | 37.04 | 53 | 981 | 7.6125 | 45.7024 | 24.34 | 18.15 | 11.04 | 0
1980-09-23 22:00 | 11.7 | 53.06 | 2.8 | 37.04 | 55 | 982 | 7.4008 | 45.3215 | 23.87 | 17.95 | 11.94 | 0
1980-09-23 23:00 | 9.4 | 48.92 | 3.3 | 37.94 | 66 | 981 | 6.459 | 43.6262 | 21.91 | 17.11 | 16.08 | 0
29488 | 10 | 50 | 3.3 | 37.94 | 64 | 981 | 6.8076 | 44.2537 | 22.64 | 17.42 | 15 | 0
1980-09-24 01:00 | 10 | 50 | 3.3 | 37.94 | 64 | 980 | 6.806 | 44.2509 | 22.65 | 17.42 | 15 | 0
1980-09-24 02:00 | 9.4 | 48.92 | 3.3 | 37.94 | 66 | 980 | 6.4575 | 43.6235 | 21.92 | 17.11 | 16.08 | 0
1980-09-24 03:00 | 8.9 | 48.02 | 3.3 | 37.94 | 68 | 979 | 6.1876 | 43.1377 | 21.38 | 16.88 | 16.98 | 0
1980-09-24 04:00 | 8.9 | 48.02 | 3.3 | 37.94 | 68 | 979 | 6.1876 | 43.1377 | 21.38 | 16.88 | 16.98 | 0
1980-09-24 05:00 | 8.9 | 48.02 | 3.9 | 39.02 | 71 | 979 | 6.4521 | 43.6138 | 21.93 | 17.12 | 16.98 | 0
1980-09-24 06:00 | 8.9 | 48.02 | 3.9 | 39.02 | 71 | 979 | 6.4521 | 43.6138 | 21.93 | 17.12 | 16.98 | 0
1980-09-24 07:00 | 9.4 | 48.92 | 4.4 | 39.92 | 71 | 980 | 6.9081 | 44.4346 | 22.88 | 17.52 | 16.08 | 0
1980-09-24 08:00 | 11.7 | 53.06 | 6.1 | 42.98 | 69 | 980 | 8.8023 | 47.8442 | 27.01 | 19.3 | 11.94 | 0
1980-09-24 09:00 | 15.6 | 60.08 | 8.9 | 48.02 | 65 | 981 | 11.8621 | 53.3518 | 34.27 | 22.42 | 4.92 | 0
1980-09-24 10:00 | 18.3 | 64.94 | 10.6 | 51.08 | 61 | 980 | 13.7464 | 56.7436 | 39.18 | 24.53 | 0.06 | 0
1980-09-24 11:00 | 19.4 | 66.92 | 11.1 | 51.98 | 59 | 979 | 14.4363 | 57.9854 | 41.08 | 25.35 | 0 | 1.92
1980-09-24 12:00 | 20.6 | 69.08 | 11.1 | 51.98 | 55 | 979 | 14.913 | 58.8434 | 42.39 | 25.91 | 0 | 4.08
1980-09-24 13:00 | 21.1 | 69.98 | 10 | 50 | 49 | 979 | 14.4655 | 58.0379 | 41.12 | 25.36 | 0 | 4.98
1980-09-24 14:00 | 20 | 68 | 10.6 | 51.08 | 55 | 979 | 14.4069 | 57.9324 | 40.98 | 25.31 | 0 | 3
1980-09-24 15:00 | 20 | 68 | 10.6 | 51.08 | 55 | 978 | 14.4047 | 57.9284 | 41.01 | 25.32 | 0 | 3
1980-09-24 16:00 | 17.8 | 64.04 | 11.7 | 53.06 | 68 | 978 | 14.1697 | 57.5054 | 40.41 | 25.06 | 0.96 | 0
1980-09-24 17:00 | 16.1 | 60.98 | 11.1 | 51.98 | 72 | 977 | 13.1005 | 55.5809 | 37.57 | 23.84 | 4.02 | 0
1980-09-24 18:00 | 15.6 | 60.08 | 13.3 | 55.94 | 87 | 978 | 14.267 | 57.6805 | 40.73 | 25.2 | 4.92 | 0
1980-09-24 19:00 | 15 | 59 | 12.8 | 55.04 | 87 | 977 | 13.6896 | 56.6414 | 39.18 | 24.53 | 6 | 0
1980-09-24 20:00 | 14.4 | 57.92 | 12.2 | 53.96 | 87 | 978 | 13.1134 | 55.6041 | 37.62 | 23.86 | 7.08 | 0
1980-09-24 21:00 | 12.8 | 55.04 | 11.1 | 51.98 | 90 | 979 | 11.863 | 53.3534 | 34.37 | 22.46 | 9.96 | 0
1980-09-24 22:00 | 11.1 | 51.98 | 10 | 50 | 93 | 979 | 10.4819 | 50.8675 | 30.98 | 21.01 | 13.02 | 0
1980-09-24 23:00 | 10 | 50 | 9.4 | 48.92 | 96 | 979 | 9.6611 | 49.3899 | 29.04 | 20.17 | 15 | 0
29489 | 10.6 | 51.08 | 9.4 | 48.92 | 93 | 979 | 9.9921 | 49.9858 | 29.82 | 20.5 | 13.92 | 0
1980-09-25 01:00 | 10 | 50 | 8.9 | 48.02 | 93 | 980 | 9.4046 | 48.9283 | 28.42 | 19.91 | 15 | 0
1980-09-25 02:00 | 9.4 | 48.92 | 8.3 | 46.94 | 93 | 980 | 8.8168 | 47.8702 | 27.08 | 19.33 | 16.08 | 0
1980-09-25 03:00 | 8.9 | 48.02 | 7.8 | 46.04 | 93 | 980 | 8.3269 | 46.9884 | 25.98 | 18.86 | 16.98 | 0
1980-09-25 04:00 | 8.3 | 46.94 | 7.2 | 44.96 | 93 | 980 | 7.739 | 45.9303 | 24.69 | 18.3 | 18.06 | 0
1980-09-25 05:00 | 8.3 | 46.94 | 7.2 | 44.96 | 93 | 981 | 7.7393 | 45.9307 | 24.67 | 18.29 | 18.06 | 0
1980-09-25 06:00 | 8.9 | 48.02 | 7.2 | 44.96 | 89 | 981 | 7.995 | 46.391 | 25.23 | 18.53 | 16.98 | 0
1980-09-25 07:00 | 10.6 | 51.08 | 8.9 | 48.02 | 90 | 983 | 9.7293 | 49.5128 | 29.11 | 20.2 | 13.92 | 0
1980-09-25 08:00 | 11.7 | 53.06 | 9.4 | 48.92 | 86 | 983 | 10.4279 | 50.7702 | 30.76 | 20.91 | 11.94 | 0
1980-09-25 09:00 | 12.2 | 53.96 | 8.9 | 48.02 | 80 | 984 | 10.3358 | 50.6044 | 30.5 | 20.8 | 11.04 | 0
1980-09-25 10:00 | 13.3 | 55.94 | 8.9 | 48.02 | 75 | 986 | 10.8668 | 51.5603 | 31.73 | 21.33 | 9.06 | 0
1980-09-25 11:00 | 15 | 59 | 8.3 | 46.94 | 65 | 986 | 11.3391 | 52.4103 | 32.85 | 21.81 | 6 | 0
1980-09-25 12:00 | 17.8 | 64.04 | 7.8 | 46.04 | 52 | 987 | 12.1826 | 53.9287 | 34.9 | 22.69 | 0.96 | 0
1980-09-25 13:00 | 18.3 | 64.94 | 7.2 | 44.96 | 49 | 987 | 12.2002 | 53.9603 | 34.93 | 22.7 | 0.06 | 0
1980-09-25 14:00 | 18.9 | 66.02 | 7.2 | 44.96 | 47 | 987 | 12.4163 | 54.3494 | 35.47 | 22.94 | 0 | 1.02
1980-09-25 15:00 | 18.9 | 66.02 | 7.2 | 44.96 | 47 | 987 | 12.4163 | 54.3494 | 35.47 | 22.94 | 0 | 1.02
1980-09-25 16:00 | 18.9 | 66.02 | 6.1 | 42.98 | 43 | 986 | 11.8578 | 53.344 | 34.07 | 22.33 | 0 | 1.02
1980-09-25 17:00 | 18.3 | 64.94 | 5.6 | 42.08 | 43 | 987 | 11.3879 | 52.4983 | 32.89 | 21.83 | 0.06 | 0
1980-09-25 18:00 | 16.7 | 62.06 | 5 | 41 | 46 | 987 | 10.5115 | 50.9207 | 30.78 | 20.92 | 2.94 | 0
1980-09-25 19:00 | 13.9 | 57.02 | 4.4 | 39.92 | 53 | 987 | 9.051 | 48.2919 | 27.41 | 19.47 | 7.98 | 0
1980-09-25 20:00 | 12.8 | 55.04 | 4.4 | 39.92 | 57 | 988 | 8.5582 | 47.4048 | 26.3 | 18.99 | 9.96 | 0
1980-09-25 21:00 | 10.6 | 51.08 | 4.4 | 39.92 | 66 | 989 | 7.5404 | 45.5728 | 24.07 | 18.03 | 13.92 | 0
1980-09-25 22:00 | 10 | 50 | 3.9 | 39.02 | 66 | 990 | 7.0072 | 44.613 | 22.92 | 17.54 | 15 | 0
1980-09-25 23:00 | 8.9 | 48.02 | 3.9 | 39.02 | 71 | 991 | 6.4668 | 43.6403 | 21.78 | 17.05 | 16.98 | 0
29490 | 8.9 | 48.02 | 3.9 | 39.02 | 71 | 991 | 6.4668 | 43.6403 | 21.78 | 17.05 | 16.98 | 0
1980-09-26 01:00 | 7.8 | 46.04 | 3.3 | 37.94 | 74 | 991 | 5.7152 | 42.2873 | 20.24 | 16.39 | 18.96 | 0
1980-09-26 02:00 | 6.7 | 44.06 | 2.8 | 37.04 | 76 | 992 | 4.8611 | 40.7499 | 18.52 | 15.65 | 20.94 | 0
1980-09-26 03:00 | 6.1 | 42.98 | 2.8 | 37.04 | 79 | 992 | 4.5341 | 40.1613 | 17.88 | 15.37 | 22.02 | 0
1980-09-26 04:00 | 5 | 41 | 2.2 | 35.96 | 82 | 992 | 3.7201 | 38.6962 | 16.31 | 14.7 | 24 | 0
1980-09-26 05:00 | 3.3 | 37.94 | 1.7 | 35.06 | 89 | 991 | 2.5759 | 36.6367 | 14.18 | 13.78 | 27.06 | 0
1980-09-26 06:00 | 3.9 | 39.02 | 1.1 | 33.98 | 82 | 992 | 2.6771 | 36.8187 | 14.35 | 13.86 | 25.98 | 0
1980-09-26 07:00 | 4.4 | 39.92 | 2.2 | 35.96 | 86 | 992 | 3.4328 | 38.179 | 15.77 | 14.46 | 25.08 | 0
1980-09-26 08:00 | 8.9 | 48.02 | 5 | 41 | 77 | 993 | 6.9879 | 44.5782 | 22.84 | 17.51 | 16.98 | 0
1980-09-26 09:00 | 12.8 | 55.04 | 5 | 41 | 59 | 993 | 8.7788 | 47.8019 | 26.7 | 19.17 | 9.96 | 0
1980-09-26 10:00 | 15.6 | 60.08 | 4.4 | 39.92 | 48 | 992 | 9.8839 | 49.791 | 29.21 | 20.25 | 4.92 | 0
1980-09-26 11:00 | 17.8 | 64.04 | 3.9 | 39.02 | 40 | 992 | 10.6023 | 51.0841 | 30.88 | 20.96 | 0.96 | 0
1980-09-26 12:00 | 18.9 | 66.02 | 2.8 | 37.04 | 34 | 992 | 10.5888 | 51.0599 | 30.83 | 20.94 | 0 | 1.02
1980-09-26 13:00 | 18.3 | 64.94 | 3.9 | 39.02 | 39 | 991 | 10.8466 | 51.524 | 31.48 | 21.22 | 0.06 | 0
1980-09-26 14:00 | 18.3 | 64.94 | 3.3 | 37.94 | 37 | 993 | 10.5729 | 51.0313 | 30.78 | 20.92 | 0.06 | 0
1980-09-26 15:00 | 19.4 | 66.92 | 2.8 | 37.04 | 33 | 989 | 10.7986 | 51.4375 | 31.38 | 21.18 | 0 | 1.92
1980-09-26 16:00 | 20 | 68 | 2.8 | 37.04 | 32 | 989 | 11.0854 | 51.9538 | 32.07 | 21.47 | 0 | 3
1980-09-26 17:00 | 19.4 | 66.92 | 2.8 | 37.04 | 33 | 989 | 10.7986 | 51.4375 | 31.38 | 21.18 | 0 | 1.92
1980-09-26 18:00 | 17.2 | 62.96 | 3.9 | 39.02 | 41 | 988 | 10.2584 | 50.4651 | 30.15 | 20.65 | 2.04 | 0
1980-09-26 19:00 | 14.4 | 57.92 | 3.9 | 39.02 | 49 | 988 | 9.0119 | 48.2214 | 27.3 | 19.42 | 7.08 | 0
1980-09-26 20:00 | 13.9 | 57.02 | 3.9 | 39.02 | 51 | 989 | 8.8308 | 47.8954 | 26.88 | 19.24 | 7.98 | 0
1980-09-26 21:00 | 13.3 | 55.94 | 4.4 | 39.92 | 55 | 989 | 8.771 | 47.7878 | 26.75 | 19.19 | 9.06 | 0
1980-09-26 22:00 | 13.9 | 57.02 | 3.9 | 39.02 | 51 | 989 | 8.8308 | 47.8954 | 26.88 | 19.24 | 7.98 | 0
1980-09-26 23:00 | 13.3 | 55.94 | 4.4 | 39.92 | 55 | 989 | 8.771 | 47.7878 | 26.75 | 19.19 | 9.06 | 0
29491 | 13.9 | 57.02 | 4.4 | 39.92 | 53 | 988 | 9.0533 | 48.2959 | 27.4 | 19.47 | 7.98 | 0
1980-09-27 01:00 | 13.3 | 55.94 | 4.4 | 39.92 | 55 | 988 | 8.7689 | 47.784 | 26.76 | 19.19 | 9.06 | 0
1980-09-27 02:00 | 14.4 | 57.92 | 3.9 | 39.02 | 49 | 988 | 9.0119 | 48.2214 | 27.3 | 19.42 | 7.08 | 0
1980-09-27 03:00 | 13.9 | 57.02 | 3.9 | 39.02 | 51 | 988 | 8.8284 | 47.8911 | 26.89 | 19.25 | 7.98 | 0
1980-09-27 04:00 | 13.9 | 57.02 | 3.9 | 39.02 | 51 | 987 | 8.826 | 47.8869 | 26.9 | 19.25 | 7.98 | 0
1980-09-27 05:00 | 13.3 | 55.94 | 3.9 | 39.02 | 53 | 988 | 8.5506 | 47.3911 | 26.27 | 18.98 | 9.06 | 0
1980-09-27 06:00 | 12.2 | 53.96 | 5 | 41 | 62 | 988 | 8.5587 | 47.4057 | 26.31 | 19 | 11.04 | 0
1980-09-27 07:00 | 12.2 | 53.96 | 5.6 | 42.08 | 64 | 988 | 8.7618 | 47.7712 | 26.77 | 19.19 | 11.04 | 0
1980-09-27 08:00 | 14.4 | 57.92 | 6.1 | 42.98 | 58 | 988 | 10.0373 | 50.0671 | 29.67 | 20.44 | 7.08 | 0
1980-09-27 09:00 | 16.1 | 60.98 | 6.1 | 42.98 | 52 | 988 | 10.7722 | 51.39 | 31.4 | 21.19 | 4.02 | 0
1980-09-27 10:00 | 18.3 | 64.94 | 6.7 | 44.06 | 47 | 988 | 11.9346 | 53.4823 | 34.23 | 22.4 | 0.06 | 0
1980-09-27 11:00 | 19.4 | 66.92 | 5 | 41 | 39 | 988 | 11.6812 | 53.0262 | 33.57 | 22.12 | 0 | 1.92
1980-09-27 12:00 | 21.1 | 69.98 | 5 | 41 | 35 | 987 | 12.3556 | 54.2401 | 35.27 | 22.85 | 0 | 4.98
1980-09-27 13:00 | 22.2 | 71.96 | 3.9 | 39.02 | 30 | 987 | 12.3401 | 54.2121 | 35.21 | 22.82 | 0 | 6.96
1980-09-27 14:00 | 22.2 | 71.96 | 3.9 | 39.02 | 30 | 985 | 12.3319 | 54.1974 | 35.23 | 22.83 | 0 | 6.96
1980-09-27 15:00 | 21.7 | 71.06 | 3.9 | 39.02 | 31 | 985 | 12.1408 | 53.8535 | 34.76 | 22.63 | 0 | 6.06
1980-09-27 16:00 | 22.2 | 71.96 | 4.4 | 39.92 | 31 | 984 | 12.4966 | 54.4939 | 35.68 | 23.03 | 0 | 6.96
1980-09-27 17:00 | 20.6 | 69.08 | 4.4 | 39.92 | 35 | 984 | 11.9727 | 53.5509 | 34.38 | 22.46 | 0 | 4.08
1980-09-27 18:00 | 17.8 | 64.04 | 3.9 | 39.02 | 40 | 984 | 10.5768 | 51.0383 | 30.98 | 21.01 | 0.96 | 0
1980-09-27 19:00 | 16.1 | 60.98 | 4.4 | 39.92 | 46 | 984 | 10.0207 | 50.0373 | 29.69 | 20.45 | 4.02 | 0
1980-09-27 20:00 | 16.1 | 60.98 | 5 | 41 | 48 | 984 | 10.2702 | 50.4863 | 30.28 | 20.7 | 4.02 | 0
1980-09-27 21:00 | 15.6 | 60.08 | 5 | 41 | 50 | 984 | 10.1061 | 50.191 | 29.9 | 20.54 | 4.92 | 0
1980-09-27 22:00 | 14.4 | 57.92 | 5.6 | 42.08 | 55 | 984 | 9.6908 | 49.4435 | 28.94 | 20.13 | 7.08 | 0
1980-09-27 23:00 | 12.8 | 55.04 | 5.6 | 42.08 | 62 | 984 | 9.0767 | 48.338 | 27.55 | 19.53 | 9.96 | 0
29492 | 12.2 | 53.96 | 5 | 41 | 62 | 983 | 8.5502 | 47.3903 | 26.38 | 19.03 | 11.04 | 0
1980-09-28 01:00 | 10.6 | 51.08 | 5 | 41 | 69 | 983 | 7.815 | 46.067 | 24.77 | 18.34 | 13.92 | 0
1980-09-28 02:00 | 8.9 | 48.02 | 5 | 41 | 77 | 983 | 6.9784 | 44.5611 | 22.98 | 17.57 | 16.98 | 0
1980-09-28 03:00 | 8.9 | 48.02 | 5 | 41 | 77 | 983 | 6.9784 | 44.5611 | 22.98 | 17.57 | 16.98 | 0
1980-09-28 04:00 | 8.9 | 48.02 | 5 | 41 | 77 | 983 | 6.9784 | 44.5611 | 22.98 | 17.57 | 16.98 | 0
1980-09-28 05:00 | 8.9 | 48.02 | 5.6 | 42.08 | 80 | 983 | 7.2359 | 45.0246 | 23.53 | 17.8 | 16.98 | 0
1980-09-28 06:00 | 7.8 | 46.04 | 5 | 41 | 83 | 983 | 6.447 | 43.6046 | 21.87 | 17.09 | 18.96 | 0
1980-09-28 07:00 | 7.2 | 44.96 | 4.4 | 39.92 | 83 | 983 | 5.8772 | 42.5789 | 20.69 | 16.58 | 20.04 | 0
1980-09-28 08:00 | 12.8 | 55.04 | 7.2 | 44.96 | 69 | 982 | 9.7959 | 49.6326 | 29.25 | 20.26 | 9.96 | 0
1980-09-28 09:00 | 13.9 | 57.02 | 8.9 | 48.02 | 72 | 982 | 11.1026 | 51.9847 | 32.38 | 21.61 | 7.98 | 0
1980-09-28 10:00 | 15.6 | 60.08 | 8.3 | 46.94 | 62 | 982 | 11.5196 | 52.7352 | 33.38 | 22.04 | 4.92 | 0
1980-09-28 11:00 | 18.3 | 64.94 | 7.2 | 44.96 | 49 | 982 | 12.1874 | 53.9373 | 35.02 | 22.74 | 0.06 | 0
1980-09-28 12:00 | 18.9 | 66.02 | 7.8 | 46.04 | 49 | 981 | 12.6748 | 54.8147 | 36.29 | 23.29 | 0 | 1.02
1980-09-28 13:00 | 20 | 68 | 8.3 | 46.94 | 47 | 981 | 13.2878 | 55.918 | 37.88 | 23.97 | 0 | 3
1980-09-28 14:00 | 19.4 | 66.92 | 8.9 | 48.02 | 51 | 980 | 13.3573 | 56.0431 | 38.1 | 24.07 | 0 | 1.92
1980-09-28 15:00 | 18.9 | 66.02 | 8.9 | 48.02 | 52 | 980 | 13.0796 | 55.5433 | 37.37 | 23.75 | 0 | 1.02
1980-09-28 16:00 | 18.9 | 66.02 | 8.9 | 48.02 | 52 | 980 | 13.0796 | 55.5433 | 37.37 | 23.75 | 0 | 1.02
1980-09-28 17:00 | 18.3 | 64.94 | 8.9 | 48.02 | 54 | 980 | 12.8444 | 55.12 | 36.77 | 23.49 | 0.06 | 0
1980-09-28 18:00 | 17.8 | 64.04 | 10.6 | 51.08 | 63 | 980 | 13.5606 | 56.409 | 38.69 | 24.32 | 0.96 | 0
1980-09-28 19:00 | 17.2 | 62.96 | 10.6 | 51.08 | 65 | 980 | 13.2761 | 55.897 | 37.94 | 24 | 2.04 | 0
1980-09-28 20:00 | 16.7 | 62.06 | 11.1 | 51.98 | 70 | 980 | 13.4196 | 56.1553 | 38.33 | 24.17 | 2.94 | 0
1980-09-28 21:00 | 16.1 | 60.98 | 10.6 | 51.08 | 70 | 981 | 12.8788 | 55.1819 | 36.88 | 23.54 | 4.02 | 0
1980-09-28 22:00 | 15.6 | 60.08 | 11.1 | 51.98 | 75 | 981 | 12.9811 | 55.3659 | 37.16 | 23.66 | 4.92 | 0
1980-09-28 23:00 | 16.1 | 60.98 | 11.7 | 53.06 | 75 | 981 | 13.4418 | 56.1953 | 38.38 | 24.19 | 4.02 | 0
29493 | 15.6 | 60.08 | 12.2 | 53.96 | 81 | 980 | 13.6313 | 56.5363 | 38.93 | 24.42 | 4.92 | 0
1980-09-29 01:00 | 15.6 | 60.08 | 12.8 | 55.04 | 84 | 980 | 13.9514 | 57.1126 | 39.8 | 24.8 | 4.92 | 0
1980-09-29 02:00 | 15.6 | 60.08 | 12.8 | 55.04 | 84 | 980 | 13.9514 | 57.1126 | 39.8 | 24.8 | 4.92 | 0
1980-09-29 03:00 | 15.6 | 60.08 | 13.3 | 55.94 | 87 | 980 | 14.268 | 57.6824 | 40.68 | 25.17 | 4.92 | 0
1980-09-29 04:00 | 15.6 | 60.08 | 12.8 | 55.04 | 84 | 980 | 13.9514 | 57.1126 | 39.8 | 24.8 | 4.92 | 0
1980-09-29 05:00 | 15.6 | 60.08 | 12.8 | 55.04 | 84 | 980 | 13.9514 | 57.1126 | 39.8 | 24.8 | 4.92 | 0
1980-09-29 06:00 | 15.6 | 60.08 | 12.2 | 53.96 | 81 | 980 | 13.6313 | 56.5363 | 38.93 | 24.42 | 4.92 | 0
1980-09-29 07:00 | 15 | 59 | 12.8 | 55.04 | 87 | 980 | 13.6912 | 56.6442 | 39.11 | 24.5 | 6 | 0
1980-09-29 08:00 | 15.6 | 60.08 | 12.8 | 55.04 | 84 | 980 | 13.9514 | 57.1126 | 39.8 | 24.8 | 4.92 | 0
1980-09-29 09:00 | 16.1 | 60.98 | 12.8 | 55.04 | 81 | 980 | 14.1023 | 57.3841 | 40.21 | 24.97 | 4.02 | 0
1980-09-29 10:00 | 16.7 | 62.06 | 12.8 | 55.04 | 78 | 980 | 14.3326 | 57.7987 | 40.83 | 25.24 | 2.94 | 0
1980-09-29 11:00 | 18.3 | 64.94 | 13.3 | 55.94 | 73 | 980 | 15.2288 | 59.4118 | 43.33 | 26.31 | 0.06 | 0
1980-09-29 12:00 | 18.3 | 64.94 | 13.3 | 55.94 | 73 | 979 | 15.2276 | 59.4097 | 43.36 | 26.33 | 0.06 | 0
1980-09-29 13:00 | 18.9 | 66.02 | 13.9 | 57.02 | 73 | 979 | 15.7765 | 60.3976 | 44.94 | 27.01 | 0 | 1.02
1980-09-29 14:00 | 20 | 68 | 14.4 | 57.92 | 71 | 978 | 16.5275 | 61.7495 | 47.19 | 27.97 | 0 | 3
1980-09-29 15:00 | 20.6 | 69.08 | 14.4 | 57.92 | 68 | 977 | 16.6783 | 62.0209 | 47.66 | 28.18 | 0 | 4.08
1980-09-29 16:00 | 20.6 | 69.08 | 14.4 | 57.92 | 68 | 978 | 16.6797 | 62.0234 | 47.63 | 28.16 | 0 | 4.08
1980-09-29 17:00 | 19.4 | 66.92 | 13.9 | 57.02 | 70 | 978 | 15.8571 | 60.5427 | 45.19 | 27.12 | 0 | 1.92
1980-09-29 18:00 | 18.3 | 64.94 | 13.9 | 57.02 | 75 | 978 | 15.4662 | 59.8392 | 44.08 | 26.64 | 0.06 | 0
1980-09-29 19:00 | 18.3 | 64.94 | 13.9 | 57.02 | 75 | 979 | 15.4673 | 59.8412 | 44.05 | 26.62 | 0.06 | 0
1980-09-29 20:00 | 16.7 | 62.06 | 13.3 | 55.94 | 81 | 978 | 14.6659 | 58.3987 | 41.82 | 25.67 | 2.94 | 0
1980-09-29 21:00 | 16.1 | 60.98 | 13.9 | 57.02 | 87 | 979 | 14.7482 | 58.5467 | 42.04 | 25.76 | 4.02 | 0
1980-09-29 22:00 | 15.6 | 60.08 | 13.3 | 55.94 | 87 | 978 | 14.267 | 57.6805 | 40.73 | 25.2 | 4.92 | 0
1980-09-29 23:00 | 15 | 59 | 13.3 | 55.94 | 90 | 979 | 13.9983 | 57.1969 | 39.97 | 24.87 | 6 | 0
29494 | 15.6 | 60.08 | 13.9 | 57.02 | 90 | 979 | 14.5807 | 58.2452 | 41.58 | 25.56 | 4.92 | 0
1980-09-30 01:00 | 13.9 | 57.02 | 12.8 | 55.04 | 93 | 978 | 13.2246 | 55.8043 | 37.93 | 23.99 | 7.98 | 0
1980-09-30 02:00 | 12.2 | 53.96 | 11.1 | 51.98 | 93 | 978 | 11.5593 | 52.8067 | 33.64 | 22.15 | 11.04 | 0
1980-09-30 03:00 | 14.4 | 57.92 | 13.3 | 55.94 | 93 | 978 | 13.7145 | 56.686 | 39.24 | 24.56 | 7.08 | 0
1980-09-30 04:00 | 14.4 | 57.92 | 13.3 | 55.94 | 93 | 979 | 13.7147 | 56.6865 | 39.21 | 24.54 | 7.08 | 0
1980-09-30 05:00 | 14.4 | 57.92 | 12.8 | 55.04 | 90 | 979 | 13.4159 | 56.1486 | 38.4 | 24.2 | 7.08 | 0
1980-09-30 06:00 | 14.4 | 57.92 | 12.8 | 55.04 | 90 | 979 | 13.4159 | 56.1486 | 38.4 | 24.2 | 7.08 | 0
1980-09-30 07:00 | 14.4 | 57.92 | 12.8 | 55.04 | 90 | 979 | 13.4159 | 56.1486 | 38.4 | 24.2 | 7.08 | 0
1980-09-30 08:00 | 13.9 | 57.02 | 12.8 | 55.04 | 93 | 979 | 13.2249 | 55.8048 | 37.9 | 23.98 | 7.98 | 0
1980-09-30 09:00 | 14.4 | 57.92 | 13.3 | 55.94 | 93 | 979 | 13.7147 | 56.6865 | 39.21 | 24.54 | 7.08 | 0
1980-09-30 10:00 | 16.1 | 60.98 | 13.3 | 55.94 | 84 | 980 | 14.4273 | 57.9692 | 41.11 | 25.36 | 4.02 | 0
1980-09-30 11:00 | 18.9 | 66.02 | 14.4 | 57.92 | 76 | 980 | 16.1426 | 61.0567 | 45.99 | 27.46 | 0 | 1.02
1980-09-30 12:00 | 21.7 | 71.06 | 14.4 | 57.92 | 64 | 979 | 17.1185 | 62.8134 | 48.92 | 28.72 | 0 | 6.06
1980-09-30 13:00 | 24.4 | 75.92 | 14.4 | 57.92 | 54 | 978 | 17.9602 | 64.3283 | 51.53 | 29.84 | 0 | 10.92
1980-09-30 14:00 | 26.1 | 78.98 | 14.4 | 57.92 | 49 | 977 | 18.5431 | 65.3776 | 53.4 | 30.64 | 0 | 13.98
1980-09-30 15:00 | 27.8 | 82.04 | 12.8 | 55.04 | 40 | 977 | 18.2642 | 64.8755 | 52.44 | 30.23 | 0 | 17.04
1980-09-30 16:00 | 28.3 | 82.94 | 11.1 | 51.98 | 34 | 976 | 17.4546 | 63.4182 | 49.87 | 29.13 | 0 | 17.94
1980-09-30 17:00 | 28.3 | 82.94 | 11.1 | 51.98 | 34 | 976 | 17.4546 | 63.4182 | 49.87 | 29.13 | 0 | 17.94
1980-09-30 18:00 | 27.2 | 80.96 | 12.8 | 55.04 | 41 | 976 | 17.9859 | 64.3746 | 51.59 | 29.87 | 0 | 15.96
1980-09-30 19:00 | 21.7 | 71.06 | 12.8 | 55.04 | 57 | 976 | 16.1239 | 61.023 | 45.98 | 27.46 | 0 | 6.06
1980-09-30 20:00 | 20.6 | 69.08 | 12.8 | 55.04 | 61 | 975 | 15.7359 | 60.3246 | 44.89 | 26.99 | 0 | 4.08
1980-09-30 21:00 | 17.2 | 62.96 | 11.7 | 53.06 | 70 | 975 | 13.8648 | 56.9567 | 39.66 | 24.74 | 2.04 | 0
1980-09-30 22:00 | 16.3 | 61.34 | 11.5 | 52.7 | 68 | 975 | 12.8211 | 55.078 | 36.88 | 23.54 | 3.66 | 0
1980-09-30 23:00 | 15.5 | 59.9 | 11.2 | 52.16 | 75 | 975 | 12.8825 | 55.1885 | 37.06 | 23.62 | 5.1 | 0
29495 | 14.6 | 58.28 | 11 | 51.8 | 75 | 974 | 12.0521 | 53.6937 | 34.94 | 22.71 | 6.72 | 0
2001-10-01 01:00 | 13.7 | 56.66 | 10.7 | 51.26 | 96 | 988 | 13.3199 | 55.9758 | 37.93 | 23.99 | 8.34 | 0
2001-10-01 02:00 | 12.8 | 55.04 | 10.5 | 50.9 | 90 | 988 | 11.8666 | 53.3598 | 34.17 | 22.38 | 9.96 | 0
2001-10-01 03:00 | 12 | 53.6 | 10.2 | 50.36 | 86 | 987 | 10.7176 | 51.2917 | 31.37 | 21.17 | 11.4 | 0
2001-10-01 04:00 | 11.1 | 51.98 | 10 | 50 | 93 | 987 | 10.4841 | 50.8714 | 30.82 | 20.94 | 13.02 | 0
2001-10-01 05:00 | 9.4 | 48.92 | 8.9 | 48.02 | 97 | 987 | 9.1522 | 48.474 | 27.72 | 19.6 | 16.08 | 0
2001-10-01 06:00 | 10 | 50 | 8.9 | 48.02 | 93 | 986 | 9.4062 | 48.9312 | 28.31 | 19.86 | 15 | 0
2001-10-01 07:00 | 9.4 | 48.92 | 8.9 | 48.02 | 97 | 988 | 9.1523 | 48.4742 | 27.7 | 19.59 | 16.08 | 0
2001-10-01 08:00 | 13.3 | 55.94 | 11.7 | 53.06 | 90 | 988 | 12.3519 | 54.2333 | 35.4 | 22.91 | 9.06 | 0
2001-10-01 09:00 | 16.7 | 62.06 | 12.8 | 55.04 | 78 | 988 | 14.34 | 57.8119 | 40.63 | 25.16 | 2.94 | 0
2001-10-01 10:00 | 19.4 | 66.92 | 13.3 | 55.94 | 68 | 988 | 15.6179 | 60.1121 | 44.19 | 26.69 | 0 | 1.92
2001-10-01 11:00 | 22.2 | 71.96 | 13.3 | 55.94 | 57 | 988 | 16.5746 | 61.8342 | 46.95 | 27.87 | 0 | 6.96
2001-10-01 12:00 | 24.4 | 75.92 | 13.9 | 57.02 | 52 | 985 | 17.658 | 63.7844 | 50.32 | 29.32 | 0 | 10.92
2001-10-01 13:00 | 25 | 77 | 12.2 | 53.96 | 45 | 987 | 17.0001 | 62.6001 | 48.19 | 28.4 | 0 | 12
2001-10-01 14:00 | 25.6 | 78.08 | 13.3 | 55.94 | 47 | 986 | 17.8185 | 64.0733 | 50.76 | 29.51 | 0 | 13.08
2001-10-01 15:00 | 25 | 77 | 12.8 | 55.04 | 47 | 985 | 17.3315 | 63.1968 | 49.28 | 28.87 | 0 | 12
2001-10-01 16:00 | 24.4 | 75.92 | 12.8 | 55.04 | 48 | 985 | 17.0115 | 62.6207 | 48.31 | 28.46 | 0 | 10.92
2001-10-01 17:00 | 22.8 | 73.04 | 13.3 | 55.94 | 55 | 984 | 16.78 | 62.204 | 47.68 | 28.18 | 0 | 8.04
2001-10-01 18:00 | 20.6 | 69.08 | 12.2 | 53.96 | 59 | 982 | 15.4749 | 59.8548 | 43.92 | 26.57 | 0 | 4.08
2001-10-01 19:00 | 17.2 | 62.96 | 11.7 | 53.06 | 70 | 983 | 13.8754 | 56.9757 | 39.48 | 24.66 | 2.04 | 0
2001-10-01 20:00 | 15.6 | 60.08 | 11.7 | 53.06 | 78 | 983 | 13.3103 | 55.9585 | 37.99 | 24.02 | 4.92 | 0
2001-10-01 21:00 | 14.4 | 57.92 | 11.1 | 51.98 | 81 | 983 | 12.5033 | 54.506 | 35.89 | 23.12 | 7.08 | 0
2001-10-01 22:00 | 13.9 | 57.02 | 10.6 | 51.08 | 80 | 983 | 11.9307 | 53.4752 | 34.43 | 22.49 | 7.98 | 0
2001-10-01 23:00 | 15 | 59 | 10.6 | 51.08 | 75 | 983 | 12.4303 | 54.3746 | 35.69 | 23.03 | 6 | 0
37166 | 13.9 | 57.02 | 11.1 | 51.98 | 83 | 981 | 12.2334 | 54.0201 | 35.25 | 22.84 | 7.98 | 0
2001-10-02 01:00 | 13.3 | 55.94 | 10 | 50 | 80 | 981 | 11.3658 | 52.4585 | 33.07 | 21.9 | 9.06 | 0
2001-10-02 02:00 | 12.8 | 55.04 | 10 | 50 | 83 | 981 | 11.1901 | 52.1421 | 32.64 | 21.72 | 9.96 | 0
2001-10-02 03:00 | 12.2 | 53.96 | 9.4 | 48.92 | 83 | 981 | 10.621 | 51.1177 | 31.26 | 21.12 | 11.04 | 0
2001-10-02 04:00 | 11.7 | 53.06 | 8.9 | 48.02 | 83 | 981 | 10.1467 | 50.264 | 30.12 | 20.64 | 11.94 | 0
2001-10-02 05:00 | 10.6 | 51.08 | 8.9 | 48.02 | 89 | 981 | 9.64 | 49.352 | 28.94 | 20.13 | 13.92 | 0
2001-10-02 06:00 | 10.6 | 51.08 | 8.9 | 48.02 | 89 | 980 | 9.6396 | 49.3512 | 28.96 | 20.14 | 13.92 | 0
2001-10-02 07:00 | 11.1 | 51.98 | 10 | 50 | 93 | 981 | 10.4825 | 50.8685 | 30.94 | 20.99 | 13.02 | 0
2001-10-02 08:00 | 15.6 | 60.08 | 11.1 | 51.98 | 75 | 982 | 12.9821 | 55.3679 | 37.14 | 23.65 | 4.92 | 0
2001-10-02 09:00 | 18.3 | 64.94 | 11.7 | 53.06 | 65 | 982 | 14.2524 | 57.6544 | 40.51 | 25.1 | 0.06 | 0
2001-10-02 10:00 | 21.1 | 69.98 | 12.2 | 53.96 | 57 | 982 | 15.6247 | 60.1245 | 44.34 | 26.75 | 0 | 4.98
2001-10-02 11:00 | 23.3 | 73.94 | 12.8 | 55.04 | 52 | 981 | 16.7348 | 62.1227 | 47.62 | 28.16 | 0 | 8.94
2001-10-02 12:00 | 25.6 | 78.08 | 12.8 | 55.04 | 45 | 979 | 17.4555 | 63.4199 | 49.85 | 29.12 | 0 | 13.08
2001-10-02 13:00 | 26.7 | 80.06 | 12.2 | 53.96 | 41 | 980 | 17.6104 | 63.6988 | 50.27 | 29.3 | 0 | 15.06
2001-10-02 14:00 | 27.2 | 80.96 | 12.8 | 55.04 | 41 | 979 | 17.9954 | 64.3916 | 51.52 | 29.83 | 0 | 15.96
2001-10-02 15:00 | 27.2 | 80.96 | 12.2 | 53.96 | 39 | 979 | 17.6197 | 63.7155 | 50.32 | 29.32 | 0 | 15.96
2001-10-02 16:00 | 26.7 | 80.06 | 11.7 | 53.06 | 39 | 978 | 17.2339 | 63.0211 | 49.16 | 28.82 | 0 | 15.06
2001-10-02 17:00 | 25 | 77 | 11.7 | 53.06 | 43 | 978 | 16.632 | 61.9376 | 47.36 | 28.05 | 0 | 12
2001-10-02 18:00 | 18.3 | 64.94 | 12.2 | 53.96 | 68 | 976 | 14.6149 | 58.3068 | 41.69 | 25.61 | 0.06 | 0
2001-10-02 19:00 | 17.8 | 64.04 | 11.1 | 51.98 | 65 | 978 | 13.8037 | 56.8467 | 39.4 | 24.62 | 0.96 | 0
2001-10-02 20:00 | 18.9 | 66.02 | 10.6 | 51.08 | 59 | 978 | 14.0041 | 57.2074 | 39.92 | 24.85 | 0 | 1.02
2001-10-02 21:00 | 19.4 | 66.92 | 10.6 | 51.08 | 57 | 978 | 14.1678 | 57.502 | 40.36 | 25.04 | 0 | 1.92
2001-10-02 22:00 | 18.9 | 66.02 | 11.1 | 51.98 | 61 | 978 | 14.2641 | 57.6754 | 40.64 | 25.16 | 0 | 1.02
2001-10-02 23:00 | 18.3 | 64.94 | 11.1 | 51.98 | 63 | 978 | 13.9956 | 57.192 | 39.91 | 24.85 | 0.06 | 0
37167 | 17.2 | 62.96 | 11.1 | 51.98 | 67 | 977 | 13.5113 | 56.3203 | 38.65 | 24.3 | 2.04 | 0
2001-10-03 01:00 | 17.2 | 62.96 | 11.7 | 53.06 | 70 | 978 | 13.8688 | 56.9638 | 39.59 | 24.71 | 2.04 | 0
2001-10-03 02:00 | 17.2 | 62.96 | 11.7 | 53.06 | 70 | 978 | 13.8688 | 56.9638 | 39.59 | 24.71 | 2.04 | 0
2001-10-03 03:00 | 16.7 | 62.06 | 11.7 | 53.06 | 72 | 978 | 13.6482 | 56.5668 | 39 | 24.45 | 2.94 | 0
2001-10-03 04:00 | 16.7 | 62.06 | 11.7 | 53.06 | 72 | 978 | 13.6482 | 56.5668 | 39 | 24.45 | 2.94 | 0
2001-10-03 05:00 | 16.1 | 60.98 | 11.1 | 51.98 | 72 | 978 | 13.1017 | 55.5831 | 37.55 | 23.83 | 4.02 | 0
2001-10-03 06:00 | 16.1 | 60.98 | 11.1 | 51.98 | 72 | 976 | 13.0993 | 55.5787 | 37.59 | 23.85 | 4.02 | 0
2001-10-03 07:00 | 15.6 | 60.08 | 11.7 | 53.06 | 78 | 978 | 13.3057 | 55.9502 | 38.1 | 24.07 | 4.92 | 0
2001-10-03 08:00 | 17.2 | 62.96 | 12.2 | 53.96 | 72 | 979 | 14.1049 | 57.3888 | 40.21 | 24.98 | 2.04 | 0
2001-10-03 09:00 | 18.3 | 64.94 | 12.8 | 55.04 | 70 | 980 | 14.8655 | 58.7578 | 42.29 | 25.87 | 0.06 | 0
2001-10-03 10:00 | 20.6 | 69.08 | 13.3 | 55.94 | 63 | 980 | 16.016 | 60.8289 | 45.57 | 27.28 | 0 | 4.08
2001-10-03 11:00 | 22.2 | 71.96 | 14.4 | 57.92 | 61 | 980 | 17.1358 | 62.8444 | 48.92 | 28.72 | 0 | 6.96
2001-10-03 12:00 | 23.3 | 73.94 | 14.4 | 57.92 | 57 | 977 | 17.4904 | 63.4827 | 50.1 | 29.22 | 0 | 8.94
2001-10-03 13:00 | 23.9 | 75.02 | 14.4 | 57.92 | 55 | 979 | 17.6979 | 63.8562 | 50.67 | 29.47 | 0 | 10.02
2001-10-03 14:00 | 24.4 | 75.92 | 15 | 59 | 56 | 979 | 18.2771 | 64.8987 | 52.51 | 30.26 | 0 | 10.92
2001-10-03 15:00 | 24.4 | 75.92 | 15 | 59 | 56 | 978 | 18.275 | 64.895 | 52.54 | 30.28 | 0 | 10.92
2001-10-03 16:00 | 24.4 | 75.92 | 15 | 59 | 56 | 978 | 18.275 | 64.895 | 52.54 | 30.28 | 0 | 10.92
2001-10-03 17:00 | 23.9 | 75.02 | 16.1 | 60.98 | 62 | 978 | 18.7607 | 65.7693 | 54.15 | 30.97 | 0 | 10.02
2001-10-03 18:00 | 21.1 | 69.98 | 15.6 | 60.08 | 71 | 976 | 17.5238 | 63.5429 | 50.31 | 29.31 | 0 | 4.98
2001-10-03 19:00 | 19.4 | 66.92 | 14.4 | 57.92 | 73 | 978 | 16.2327 | 61.2189 | 46.31 | 27.6 | 0 | 1.92
2001-10-03 20:00 | 19.4 | 66.92 | 14.4 | 57.92 | 73 | 979 | 16.2339 | 61.221 | 46.28 | 27.58 | 0 | 1.92
2001-10-03 21:00 | 17.8 | 64.04 | 13.9 | 57.02 | 78 | 979 | 15.3569 | 59.6425 | 43.74 | 26.49 | 0.96 | 0
2001-10-03 22:00 | 17.2 | 62.96 | 13.9 | 57.02 | 81 | 980 | 15.1386 | 59.2494 | 43.1 | 26.22 | 2.04 | 0
2001-10-03 23:00 | 17.8 | 64.04 | 13.3 | 55.94 | 75 | 980 | 15.0075 | 59.0135 | 42.71 | 26.05 | 0.96 | 0
37168 | 17.8 | 64.04 | 13.3 | 55.94 | 75 | 978 | 15.0054 | 59.0096 | 42.76 | 26.07 | 0.96 | 0
2001-10-04 01:00 | 16.7 | 62.06 | 12.8 | 55.04 | 78 | 979 | 14.3317 | 57.797 | 40.86 | 25.25 | 2.94 | 0
2001-10-04 02:00 | 16.1 | 60.98 | 12.8 | 55.04 | 81 | 979 | 14.1015 | 57.3827 | 40.23 | 24.98 | 4.02 | 0
2001-10-04 03:00 | 16.7 | 62.06 | 12.2 | 53.96 | 75 | 979 | 13.9926 | 57.1867 | 39.92 | 24.85 | 2.94 | 0
2001-10-04 04:00 | 16.7 | 62.06 | 10.6 | 51.08 | 67 | 979 | 13.0681 | 55.5225 | 37.42 | 23.77 | 2.94 | 0
2001-10-04 05:00 | 16.1 | 60.98 | 10.6 | 51.08 | 70 | 979 | 12.8762 | 55.1771 | 36.92 | 23.56 | 4.02 | 0
2001-10-04 06:00 | 15.6 | 60.08 | 9.4 | 48.92 | 67 | 978 | 12.085 | 53.753 | 34.9 | 22.69 | 4.92 | 0
2001-10-04 07:00 | 15.6 | 60.08 | 10 | 50 | 69 | 980 | 12.3136 | 54.1644 | 35.44 | 22.92 | 4.92 | 0
2001-10-04 08:00 | 15.6 | 60.08 | 10.6 | 51.08 | 72 | 980 | 12.6487 | 54.7677 | 36.31 | 23.3 | 4.92 | 0
2001-10-04 09:00 | 16.7 | 62.06 | 11.7 | 53.06 | 72 | 980 | 13.6507 | 56.5712 | 38.96 | 24.43 | 2.94 | 0
2001-10-04 10:00 | 17.8 | 64.04 | 13.3 | 55.94 | 75 | 981 | 15.0085 | 59.0154 | 42.68 | 26.04 | 0.96 | 0
2001-10-04 11:00 | 19.4 | 66.92 | 14.4 | 57.92 | 73 | 980 | 16.2351 | 61.2231 | 46.26 | 27.57 | 0 | 1.92
2001-10-04 12:00 | 18.3 | 64.94 | 13.3 | 55.94 | 73 | 978 | 15.2264 | 59.4076 | 43.38 | 26.34 | 0.06 | 0
2001-10-04 13:00 | 17.8 | 64.04 | 12.8 | 55.04 | 73 | 979 | 14.7703 | 58.5865 | 42.06 | 25.77 | 0.96 | 0
2001-10-04 14:00 | 17.2 | 62.96 | 12.2 | 53.96 | 72 | 978 | 14.1037 | 57.3866 | 40.24 | 24.99 | 2.04 | 0
2001-10-04 15:00 | 16.1 | 60.98 | 11.1 | 51.98 | 72 | 977 | 13.1005 | 55.5809 | 37.57 | 23.84 | 4.02 | 0
2001-10-04 16:00 | 15.6 | 60.08 | 10.6 | 51.08 | 72 | 977 | 12.645 | 54.7611 | 36.38 | 23.33 | 4.92 | 0
2001-10-04 17:00 | 13.9 | 57.02 | 10 | 50 | 77 | 977 | 11.6175 | 52.9115 | 33.78 | 22.21 | 7.98 | 0
2001-10-04 18:00 | 12.2 | 53.96 | 9.4 | 48.92 | 83 | 977 | 10.6182 | 51.1127 | 31.33 | 21.16 | 11.04 | 0
2001-10-04 19:00 | 10.6 | 51.08 | 8.3 | 46.94 | 86 | 979 | 9.3716 | 48.8689 | 28.36 | 19.88 | 13.92 | 0
2001-10-04 20:00 | 10 | 50 | 8.9 | 48.02 | 93 | 979 | 9.4043 | 48.9278 | 28.44 | 19.91 | 15 | 0
2001-10-04 21:00 | 9.4 | 48.92 | 8.9 | 48.02 | 97 | 980 | 9.1514 | 48.4726 | 27.85 | 19.66 | 16.08 | 0
2001-10-04 22:00 | 9.4 | 48.92 | 8.9 | 48.02 | 97 | 981 | 9.1515 | 48.4728 | 27.83 | 19.65 | 16.08 | 0
2001-10-04 23:00 | 8.9 | 48.02 | 8.9 | 48.02 | 100 | 981 | 8.9 | 48.02 | 27.26 | 19.41 | 16.98 | 0
37169 | 8.9 | 48.02 | 8.9 | 48.02 | 100 | 981 | 8.9 | 48.02 | 27.26 | 19.41 | 16.98 | 0
2001-10-05 01:00 | 8.3 | 46.94 | 8.3 | 46.94 | 100 | 981 | 8.3 | 46.94 | 25.91 | 18.83 | 18.06 | 0
2001-10-05 02:00 | 8.9 | 48.02 | 7.8 | 46.04 | 93 | 980 | 8.3269 | 46.9884 | 25.98 | 18.86 | 16.98 | 0
2001-10-05 03:00 | 8.3 | 46.94 | 7.8 | 46.04 | 97 | 980 | 8.0608 | 46.5095 | 25.4 | 18.6 | 18.06 | 0
2001-10-05 04:00 | 8.3 | 46.94 | 7.8 | 46.04 | 97 | 981 | 8.0609 | 46.5097 | 25.38 | 18.6 | 18.06 | 0
2001-10-05 05:00 | 8.3 | 46.94 | 7.8 | 46.04 | 97 | 983 | 8.0612 | 46.5101 | 25.34 | 18.58 | 18.06 | 0
2001-10-05 06:00 | 8.3 | 46.94 | 7.8 | 46.04 | 97 | 982 | 8.0611 | 46.5099 | 25.36 | 18.59 | 18.06 | 0
2001-10-05 07:00 | 7.2 | 44.96 | 6.1 | 42.98 | 93 | 983 | 6.662 | 43.9916 | 22.33 | 17.29 | 20.04 | 0
2001-10-05 08:00 | 6.7 | 44.06 | 5.6 | 42.08 | 93 | 984 | 6.1723 | 43.1101 | 21.29 | 16.84 | 20.94 | 0
2001-10-05 09:00 | 7.2 | 44.96 | 6.1 | 42.98 | 93 | 984 | 6.6622 | 43.992 | 22.32 | 17.28 | 20.04 | 0
2001-10-05 10:00 | 8.3 | 46.94 | 6.1 | 42.98 | 86 | 985 | 7.1705 | 44.9069 | 23.37 | 17.73 | 18.06 | 0
2001-10-05 11:00 | 8.9 | 48.02 | 7.8 | 46.04 | 93 | 986 | 8.3285 | 46.9914 | 25.88 | 18.81 | 16.98 | 0
2001-10-05 12:00 | 11.7 | 53.06 | 7.8 | 46.04 | 77 | 984 | 9.5813 | 49.2464 | 28.73 | 20.04 | 11.94 | 0
2001-10-05 13:00 | 13.3 | 55.94 | 6.1 | 42.98 | 62 | 985 | 9.5155 | 49.1279 | 28.53 | 19.95 | 9.06 | 0
2001-10-05 14:00 | 13.3 | 55.94 | 3.3 | 37.94 | 51 | 985 | 8.3237 | 46.9827 | 25.82 | 18.79 | 9.06 | 0
2001-10-05 15:00 | 13.9 | 57.02 | 3.3 | 37.94 | 49 | 985 | 8.5944 | 47.4698 | 26.42 | 19.04 | 7.98 | 0
2001-10-05 16:00 | 13.9 | 57.02 | 3.9 | 39.02 | 51 | 986 | 8.8237 | 47.8826 | 26.92 | 19.26 | 7.98 | 0
2001-10-05 17:00 | 11.1 | 51.98 | 3.3 | 37.94 | 59 | 986 | 7.2977 | 45.1358 | 23.59 | 17.83 | 13.02 | 0
2001-10-05 18:00 | 11.1 | 51.98 | 2.8 | 37.04 | 57 | 984 | 7.0956 | 44.7722 | 23.19 | 17.66 | 13.02 | 0
2001-10-05 19:00 | 9.4 | 48.92 | 3.3 | 37.94 | 66 | 986 | 6.4664 | 43.6395 | 21.85 | 17.08 | 16.08 | 0
2001-10-05 20:00 | 10 | 50 | 3.3 | 37.94 | 63 | 986 | 6.7223 | 44.1001 | 22.38 | 17.31 | 15 | 0
2001-10-05 21:00 | 8.9 | 48.02 | 3.3 | 37.94 | 68 | 986 | 6.1972 | 43.155 | 21.29 | 16.84 | 16.98 | 0
2001-10-05 22:00 | 8.9 | 48.02 | 3.9 | 39.02 | 71 | 986 | 6.4607 | 43.6293 | 21.84 | 17.08 | 16.98 | 0
2001-10-05 23:00 | 5.6 | 42.08 | 3.9 | 39.02 | 89 | 987 | 4.8028 | 40.645 | 18.48 | 15.63 | 22.92 | 0
37170 | 5.6 | 42.08 | 3.9 | 39.02 | 89 | 985 | 4.8019 | 40.6435 | 18.51 | 15.64 | 22.92 | 0
2001-10-06 01:00 | 5 | 41 | 3.3 | 37.94 | 89 | 987 | 4.2216 | 39.5989 | 17.34 | 15.14 | 24 | 0
2001-10-06 02:00 | 5.6 | 42.08 | 3.3 | 37.94 | 85 | 987 | 4.508 | 40.1144 | 17.9 | 15.38 | 22.92 | 0
2001-10-06 03:00 | 2.8 | 37.04 | 1.7 | 35.06 | 92 | 987 | 2.2848 | 36.1126 | 13.69 | 13.57 | 27.96 | 0
2001-10-06 04:00 | 4.4 | 39.92 | 3.3 | 37.94 | 93 | 987 | 3.9186 | 39.0534 | 16.76 | 14.89 | 25.08 | 0
2001-10-06 05:00 | 2.8 | 37.04 | 2.2 | 35.96 | 96 | 987 | 2.5433 | 36.578 | 14.17 | 13.78 | 27.96 | 0
2001-10-06 06:00 | 1.7 | 35.06 | 1.7 | 35.06 | 100 | 987 | 1.7 | 35.06 | 12.63 | 13.12 | 29.94 | 0
2001-10-06 07:00 | 2.2 | 35.96 | 2.2 | 35.96 | 100 | 988 | 2.2 | 35.96 | 13.53 | 13.5 | 29.04 | 0
2001-10-06 08:00 | 7.2 | 44.96 | 5 | 41 | 86 | 989 | 6.118 | 43.0123 | 21.1 | 16.76 | 20.04 | 0
2001-10-06 09:00 | 10 | 50 | 6.1 | 42.98 | 77 | 989 | 8.0067 | 46.412 | 25.1 | 18.47 | 15 | 0
2001-10-06 10:00 | 12.8 | 55.04 | 6.1 | 42.98 | 64 | 989 | 9.2928 | 48.727 | 27.95 | 19.7 | 9.96 | 0
2001-10-06 11:00 | 15.6 | 60.08 | 5.6 | 42.08 | 51 | 989 | 10.2388 | 50.4298 | 30.11 | 20.63 | 4.92 | 0
2001-10-06 12:00 | 16.1 | 60.98 | 6.1 | 42.98 | 51 | 987 | 10.6477 | 51.1658 | 31.12 | 21.07 | 4.02 | 0
2001-10-06 13:00 | 16.7 | 62.06 | 5 | 41 | 46 | 988 | 10.5142 | 50.9256 | 30.77 | 20.91 | 2.94 | 0
2001-10-06 14:00 | 17.2 | 62.96 | 5 | 41 | 44 | 987 | 10.6519 | 51.1734 | 31.11 | 21.06 | 2.04 | 0
2001-10-06 15:00 | 16.7 | 62.06 | 5 | 41 | 46 | 986 | 10.5088 | 50.9158 | 30.8 | 20.93 | 2.94 | 0
2001-10-06 16:00 | 16.7 | 62.06 | 5 | 41 | 46 | 986 | 10.5088 | 50.9158 | 30.8 | 20.93 | 2.94 | 0
2001-10-06 17:00 | 15.6 | 60.08 | 5 | 41 | 49 | 986 | 9.99 | 49.982 | 29.58 | 20.4 | 4.92 | 0
2001-10-06 18:00 | 12.8 | 55.04 | 5 | 41 | 59 | 984 | 8.7619 | 47.7714 | 26.83 | 19.22 | 9.96 | 0
2001-10-06 19:00 | 9.4 | 48.92 | 4.4 | 39.92 | 71 | 986 | 6.9155 | 44.4479 | 22.79 | 17.49 | 16.08 | 0
2001-10-06 20:00 | 9.4 | 48.92 | 5 | 41 | 74 | 986 | 7.1819 | 44.9275 | 23.36 | 17.73 | 16.08 | 0
2001-10-06 21:00 | 8.3 | 46.94 | 4.4 | 39.92 | 76 | 986 | 6.3391 | 43.4103 | 21.59 | 16.97 | 18.06 | 0
2001-10-06 22:00 | 6.1 | 42.98 | 4.4 | 39.92 | 89 | 986 | 5.2866 | 41.5159 | 19.46 | 16.05 | 22.02 | 0
2001-10-06 23:00 | 6.1 | 42.98 | 4.4 | 39.92 | 89 | 986 | 5.2866 | 41.5159 | 19.46 | 16.05 | 22.02 | 0
37171 | 5.6 | 42.08 | 3.9 | 39.02 | 89 | 985 | 4.8019 | 40.6435 | 18.51 | 15.64 | 22.92 | 0
2001-10-07 01:00 | 5.6 | 42.08 | 3.9 | 39.02 | 89 | 986 | 4.8024 | 40.6443 | 18.49 | 15.64 | 22.92 | 0
2001-10-07 02:00 | 5 | 41 | 3.3 | 37.94 | 89 | 986 | 4.2212 | 39.5982 | 17.36 | 15.15 | 24 | 0
2001-10-07 03:00 | 5 | 41 | 3.3 | 37.94 | 89 | 986 | 4.2212 | 39.5982 | 17.36 | 15.15 | 24 | 0
2001-10-07 04:00 | 5 | 41 | 3.3 | 37.94 | 89 | 986 | 4.2212 | 39.5982 | 17.36 | 15.15 | 24 | 0
2001-10-07 05:00 | 4.4 | 39.92 | 2.8 | 37.04 | 89 | 986 | 3.6399 | 38.5518 | 16.24 | 14.67 | 25.08 | 0
2001-10-07 06:00 | 6.7 | 44.06 | 3.9 | 39.02 | 82 | 986 | 5.3264 | 41.5875 | 19.53 | 16.08 | 20.94 | 0
2001-10-07 07:00 | 7.8 | 46.04 | 5 | 41 | 82 | 988 | 6.3692 | 43.4645 | 21.63 | 16.99 | 18.96 | 0
2001-10-07 08:00 | 11.1 | 51.98 | 6.7 | 44.06 | 74 | 988 | 8.7467 | 47.7441 | 26.75 | 19.19 | 13.02 | 0
2001-10-07 09:00 | 13.9 | 57.02 | 6.7 | 44.06 | 62 | 989 | 10.0468 | 50.0843 | 29.69 | 20.45 | 7.98 | 0
2001-10-07 10:00 | 16.1 | 60.98 | 7.2 | 44.96 | 56 | 989 | 11.2579 | 52.2642 | 32.57 | 21.69 | 4.02 | 0
2001-10-07 11:00 | 17.8 | 64.04 | 6.1 | 42.98 | 46 | 989 | 11.4009 | 52.5216 | 32.89 | 21.82 | 0.96 | 0
2001-10-07 12:00 | 18.3 | 64.94 | 7.2 | 44.96 | 48 | 986 | 12.0637 | 53.7147 | 34.61 | 22.56 | 0.06 | 0
2001-10-07 13:00 | 19.4 | 66.92 | 7.8 | 46.04 | 47 | 987 | 12.8199 | 55.0758 | 36.51 | 23.38 | 0 | 1.92
2001-10-07 14:00 | 19.4 | 66.92 | 7.2 | 44.96 | 45 | 986 | 12.5358 | 54.5644 | 35.79 | 23.07 | 0 | 1.92
2001-10-07 15:00 | 18.9 | 66.02 | 7.8 | 46.04 | 48 | 986 | 12.551 | 54.5917 | 35.84 | 23.1 | 0 | 1.02
2001-10-07 16:00 | 18.3 | 64.94 | 7.2 | 44.96 | 48 | 985 | 12.0611 | 53.71 | 34.62 | 22.57 | 0.06 | 0
2001-10-07 17:00 | 16.7 | 62.06 | 8.3 | 46.94 | 58 | 985 | 12.0028 | 53.6051 | 34.51 | 22.52 | 2.94 | 0
2001-10-07 18:00 | 12.2 | 53.96 | 7.2 | 44.96 | 71 | 983 | 9.4558 | 49.0204 | 28.45 | 19.92 | 11.04 | 0
2001-10-07 19:00 | 11.1 | 51.98 | 6.7 | 44.06 | 74 | 984 | 8.7423 | 47.7362 | 26.81 | 19.21 | 13.02 | 0
2001-10-07 20:00 | 10 | 50 | 6.7 | 44.06 | 80 | 984 | 8.2701 | 46.8861 | 25.77 | 18.76 | 15 | 0
2001-10-07 21:00 | 10.6 | 51.08 | 7.2 | 44.96 | 79 | 984 | 8.7425 | 47.7364 | 26.82 | 19.22 | 13.92 | 0
2001-10-07 22:00 | 10.6 | 51.08 | 7.2 | 44.96 | 79 | 984 | 8.7425 | 47.7364 | 26.82 | 19.22 | 13.92 | 0
2001-10-07 23:00 | 11.1 | 51.98 | 7.8 | 46.04 | 80 | 984 | 9.3031 | 48.7455 | 28.09 | 19.76 | 13.02 | 0
37172 | 11.7 | 53.06 | 7.8 | 46.04 | 77 | 983 | 9.5804 | 49.2447 | 28.75 | 20.05 | 11.94 | 0
2001-10-08 01:00 | 12.8 | 55.04 | 7.2 | 44.96 | 69 | 983 | 9.7972 | 49.635 | 29.24 | 20.26 | 9.96 | 0
2001-10-08 02:00 | 12.2 | 53.96 | 7.2 | 44.96 | 71 | 983 | 9.4558 | 49.0204 | 28.45 | 19.92 | 11.04 | 0
2001-10-08 03:00 | 12.2 | 53.96 | 7.2 | 44.96 | 71 | 983 | 9.4558 | 49.0204 | 28.45 | 19.92 | 11.04 | 0
2001-10-08 04:00 | 11.1 | 51.98 | 6.7 | 44.06 | 74 | 983 | 8.7412 | 47.7342 | 26.83 | 19.22 | 13.02 | 0
2001-10-08 05:00 | 10.6 | 51.08 | 6.7 | 44.06 | 77 | 983 | 8.5585 | 47.4053 | 26.42 | 19.05 | 13.92 | 0
2001-10-08 06:00 | 11.1 | 51.98 | 6.7 | 44.06 | 74 | 982 | 8.7401 | 47.7322 | 26.84 | 19.23 | 13.02 | 0
2001-10-08 07:00 | 10 | 50 | 7.8 | 46.04 | 86 | 983 | 8.7989 | 47.838 | 26.98 | 19.28 | 15 | 0
2001-10-08 08:00 | 10 | 50 | 8.3 | 46.94 | 89 | 983 | 9.0603 | 48.3086 | 27.57 | 19.54 | 15 | 0
2001-10-08 09:00 | 10.6 | 51.08 | 8.3 | 46.94 | 86 | 982 | 9.3733 | 48.872 | 28.3 | 19.85 | 13.92 | 0
2001-10-08 10:00 | 12.8 | 55.04 | 8.9 | 48.02 | 77 | 982 | 10.601 | 51.0817 | 31.17 | 21.09 | 9.96 | 0
2001-10-08 11:00 | 16.7 | 62.06 | 10.6 | 51.08 | 67 | 982 | 13.0725 | 55.5305 | 37.36 | 23.75 | 2.94 | 0
2001-10-08 12:00 | 18.9 | 66.02 | 11.7 | 53.06 | 63 | 980 | 14.5251 | 58.1452 | 41.31 | 25.45 | 0 | 1.02
2001-10-08 13:00 | 20.6 | 69.08 | 12.2 | 53.96 | 59 | 981 | 15.473 | 59.8513 | 43.95 | 26.58 | 0 | 4.08
2001-10-08 14:00 | 21.7 | 71.06 | 12.8 | 55.04 | 57 | 980 | 16.1321 | 61.0377 | 45.88 | 27.41 | 0 | 6.06
2001-10-08 15:00 | 22.8 | 73.04 | 13.9 | 57.02 | 57 | 979 | 17.068 | 62.7223 | 48.73 | 28.64 | 0 | 8.04
2001-10-08 16:00 | 22.2 | 71.96 | 13.9 | 57.02 | 59 | 979 | 16.8467 | 62.324 | 48.06 | 28.35 | 0 | 6.96
2001-10-08 17:00 | 21.1 | 69.98 | 13.9 | 57.02 | 63 | 979 | 16.453 | 61.6154 | 46.9 | 27.85 | 0 | 4.98
2001-10-08 18:00 | 20 | 68 | 13.3 | 55.94 | 65 | 977 | 15.7488 | 60.3478 | 44.89 | 26.98 | 0 | 3
2001-10-08 19:00 | 17.8 | 64.04 | 12.8 | 55.04 | 73 | 980 | 14.7714 | 58.5886 | 42.04 | 25.76 | 0.96 | 0
2001-10-08 20:00 | 17.2 | 62.96 | 12.8 | 55.04 | 75 | 980 | 14.4545 | 58.0181 | 41.16 | 25.38 | 2.04 | 0
2001-10-08 21:00 | 17.8 | 64.04 | 12.2 | 53.96 | 70 | 980 | 14.4136 | 57.9445 | 41.03 | 25.33 | 0.96 | 0
2001-10-08 22:00 | 17.8 | 64.04 | 11.1 | 51.98 | 65 | 981 | 13.8085 | 56.8553 | 39.33 | 24.6 | 0.96 | 0
2001-10-08 23:00 | 17.2 | 62.96 | 11.1 | 51.98 | 67 | 981 | 13.5172 | 56.331 | 38.56 | 24.26 | 2.04 | 0
37173 | 17.2 | 62.96 | 10.6 | 51.08 | 65 | 979 | 13.2745 | 55.8941 | 37.96 | 24 | 2.04 | 0
2001-10-09 01:00 | 17.8 | 64.04 | 11.1 | 51.98 | 65 | 981 | 13.8085 | 56.8553 | 39.33 | 24.6 | 0.96 | 0
2001-10-09 02:00 | 17.8 | 64.04 | 11.1 | 51.98 | 65 | 980 | 13.8069 | 56.8525 | 39.36 | 24.61 | 0.96 | 0
2001-10-09 03:00 | 16.7 | 62.06 | 10.6 | 51.08 | 67 | 979 | 13.0681 | 55.5225 | 37.42 | 23.77 | 2.94 | 0
2001-10-09 04:00 | 16.1 | 60.98 | 10.6 | 51.08 | 70 | 979 | 12.8762 | 55.1771 | 36.92 | 23.56 | 4.02 | 0
2001-10-09 05:00 | 16.7 | 62.06 | 10.6 | 51.08 | 67 | 980 | 13.0696 | 55.5252 | 37.4 | 23.76 | 2.94 | 0
2001-10-09 06:00 | 16.1 | 60.98 | 11.1 | 51.98 | 72 | 978 | 13.1017 | 55.5831 | 37.55 | 23.83 | 4.02 | 0
2001-10-09 07:00 | 16.7 | 62.06 | 11.1 | 51.98 | 70 | 980 | 13.4196 | 56.1553 | 38.33 | 24.17 | 2.94 | 0
2001-10-09 08:00 | 17.2 | 62.96 | 11.7 | 53.06 | 70 | 980 | 13.8714 | 56.9686 | 39.55 | 24.69 | 2.04 | 0
2001-10-09 09:00 | 17.8 | 64.04 | 12.8 | 55.04 | 73 | 980 | 14.7714 | 58.5886 | 42.04 | 25.76 | 0.96 | 0
2001-10-09 10:00 | 18.9 | 66.02 | 13.9 | 57.02 | 73 | 980 | 15.7776 | 60.3997 | 44.91 | 26.99 | 0 | 1.02
2001-10-09 11:00 | 20 | 68 | 15 | 59 | 73 | 979 | 16.7829 | 62.2092 | 47.93 | 28.29 | 0 | 3
2001-10-09 12:00 | 21.7 | 71.06 | 16.1 | 60.98 | 70 | 977 | 17.9357 | 64.2843 | 51.57 | 29.86 | 0 | 6.06
2001-10-09 13:00 | 21.7 | 71.06 | 16.7 | 62.06 | 73 | 977 | 18.3368 | 65.0062 | 52.87 | 30.41 | 0 | 6.06
2001-10-09 14:00 | 21.7 | 71.06 | 17.2 | 62.96 | 76 | 976 | 18.731 | 65.7158 | 54.2 | 30.99 | 0 | 6.06
2001-10-09 15:00 | 22.8 | 73.04 | 17.2 | 62.96 | 71 | 976 | 19.0683 | 66.323 | 55.29 | 31.46 | 0 | 8.04
2001-10-09 16:00 | 20 | 68 | 17.2 | 62.96 | 84 | 977 | 18.1387 | 64.6497 | 52.28 | 30.16 | 0 | 3
2001-10-09 17:00 | 20.6 | 69.08 | 17.2 | 62.96 | 81 | 976 | 18.3399 | 65.0119 | 52.95 | 30.45 | 0 | 4.08
2001-10-09 18:00 | 20 | 68 | 16.7 | 62.06 | 81 | 973 | 17.7719 | 63.9895 | 51.23 | 29.71 | 0 | 3
2001-10-09 19:00 | 19.4 | 66.92 | 17.2 | 62.96 | 87 | 976 | 17.92 | 64.2559 | 51.62 | 29.88 | 0 | 1.92
2001-10-09 20:00 | 18.9 | 66.02 | 16.7 | 62.06 | 87 | 976 | 17.439 | 63.3903 | 50.11 | 29.23 | 0 | 1.02
2001-10-09 21:00 | 18.3 | 64.94 | 16.7 | 62.06 | 90 | 975 | 17.2002 | 62.9604 | 49.41 | 28.93 | 0.06 | 0
2001-10-09 22:00 | 18.9 | 66.02 | 17.2 | 62.96 | 90 | 975 | 17.7828 | 64.0091 | 51.23 | 29.71 | 0 | 1.02
2001-10-09 23:00 | 18.9 | 66.02 | 16.7 | 62.06 | 87 | 975 | 17.4385 | 63.3894 | 50.14 | 29.24 | 0 | 1.02
37174 | 18.9 | 66.02 | 16.7 | 62.06 | 87 | 973 | 17.4375 | 63.3875 | 50.2 | 29.27 | 0 | 1.02
2001-10-10 01:00 | 18.3 | 64.94 | 16.1 | 60.98 | 87 | 974 | 16.861 | 62.3497 | 48.39 | 28.49 | 0.06 | 0
2001-10-10 02:00 | 18.3 | 64.94 | 17.2 | 62.96 | 93 | 974 | 17.5346 | 63.5623 | 50.5 | 29.39 | 0.06 | 0
2001-10-10 03:00 | 19.4 | 66.92 | 18.3 | 64.94 | 93 | 973 | 18.6124 | 65.5022 | 53.99 | 30.9 | 0 | 1.92
2001-10-10 04:00 | 20 | 68 | 18.9 | 66.02 | 93 | 974 | 19.2007 | 66.5613 | 55.91 | 31.72 | 0 | 3
2001-10-10 05:00 | 19 | 66.2 | 19 | 66.2 | 100 | 974 | 19 | 66.2 | 55.27 | 31.45 | 0 | 1.2
2001-10-10 06:00 | 19.4 | 66.92 | 18.9 | 66.02 | 97 | 972 | 19.0651 | 66.3173 | 55.55 | 31.57 | 0 | 1.92
2001-10-10 07:00 | 21.1 | 69.98 | 20 | 68 | 93 | 974 | 20.279 | 68.5021 | 59.62 | 33.32 | 0 | 4.98
2001-10-10 08:00 | 16 | 60.8 | 15 | 59 | 94 | 975 | 15.385 | 59.693 | 43.99 | 26.6 | 4.2 | 0
2001-10-10 09:00 | 13.9 | 57.02 | 12.2 | 53.96 | 89 | 977 | 12.831 | 55.0958 | 36.9 | 23.55 | 7.98 | 0
2001-10-10 10:00 | 13.3 | 55.94 | 11.7 | 53.06 | 90 | 978 | 12.3479 | 54.2262 | 35.63 | 23 | 9.06 | 0
2001-10-10 11:00 | 15 | 59 | 11.7 | 53.06 | 81 | 979 | 13.0653 | 55.5176 | 37.45 | 23.79 | 6 | 0
2001-10-10 12:00 | 16.7 | 62.06 | 11.1 | 51.98 | 70 | 978 | 13.417 | 56.1506 | 38.38 | 24.19 | 2.94 | 0
2001-10-10 13:00 | 17.8 | 64.04 | 11.1 | 51.98 | 65 | 979 | 13.8053 | 56.8496 | 39.38 | 24.62 | 0.96 | 0
2001-10-10 14:00 | 18.9 | 66.02 | 11.1 | 51.98 | 61 | 980 | 14.2677 | 57.6819 | 40.6 | 25.14 | 0 | 1.02
2001-10-10 15:00 | 18.9 | 66.02 | 11.1 | 51.98 | 61 | 980 | 14.2677 | 57.6819 | 40.6 | 25.14 | 0 | 1.02
2001-10-10 16:00 | 17.8 | 64.04 | 10.6 | 51.08 | 63 | 980 | 13.5606 | 56.409 | 38.69 | 24.32 | 0.96 | 0
2001-10-10 17:00 | 16.7 | 62.06 | 11.1 | 51.98 | 70 | 981 | 13.421 | 56.1577 | 38.31 | 24.16 | 2.94 | 0
2001-10-10 18:00 | 16.7 | 62.06 | 11.1 | 51.98 | 70 | 980 | 13.4196 | 56.1553 | 38.33 | 24.17 | 2.94 | 0
2001-10-10 19:00 | 16.7 | 62.06 | 10.6 | 51.08 | 67 | 982 | 13.0725 | 55.5305 | 37.36 | 23.75 | 2.94 | 0
2001-10-10 20:00 | 15.6 | 60.08 | 10.6 | 51.08 | 72 | 982 | 12.6511 | 54.7721 | 36.27 | 23.28 | 4.92 | 0
2001-10-10 21:00 | 15 | 59 | 10 | 50 | 72 | 983 | 12.1058 | 53.7905 | 34.85 | 22.67 | 6 | 0
2001-10-10 22:00 | 13.3 | 55.94 | 10 | 50 | 80 | 983 | 11.3675 | 52.4615 | 33.03 | 21.88 | 9.06 | 0
2001-10-10 23:00 | 13.3 | 55.94 | 9.4 | 48.92 | 77 | 983 | 11.0662 | 51.9192 | 32.28 | 21.56 | 9.06 | 0
37175 | 11.7 | 53.06 | 9.4 | 48.92 | 86 | 981 | 10.4268 | 50.7682 | 30.79 | 20.93 | 11.94 | 0
2001-10-11 01:00 | 11.1 | 51.98 | 8.9 | 48.02 | 86 | 982 | 9.8524 | 49.7344 | 29.42 | 20.33 | 13.02 | 0
2001-10-11 02:00 | 11.1 | 51.98 | 8.9 | 48.02 | 86 | 982 | 9.8524 | 49.7344 | 29.42 | 20.33 | 13.02 | 0
2001-10-11 03:00 | 10 | 50 | 7.2 | 44.96 | 83 | 982 | 8.5345 | 47.3621 | 26.4 | 19.03 | 15 | 0
2001-10-11 04:00 | 10 | 50 | 7.2 | 44.96 | 83 | 983 | 8.5352 | 47.3634 | 26.38 | 19.03 | 15 | 0
2001-10-11 05:00 | 9.4 | 48.92 | 7.2 | 44.96 | 86 | 983 | 8.2238 | 46.8029 | 25.69 | 18.73 | 16.08 | 0
2001-10-11 06:00 | 10.6 | 51.08 | 7.2 | 44.96 | 79 | 982 | 8.7407 | 47.7333 | 26.85 | 19.23 | 13.92 | 0
2001-10-11 07:00 | 10.6 | 51.08 | 7.8 | 46.04 | 83 | 983 | 9.1045 | 48.3881 | 27.66 | 19.58 | 13.92 | 0
2001-10-11 08:00 | 11.7 | 53.06 | 8.9 | 48.02 | 83 | 983 | 10.1481 | 50.2665 | 30.09 | 20.62 | 11.94 | 0
2001-10-11 09:00 | 13.9 | 57.02 | 10 | 50 | 77 | 983 | 11.6233 | 52.922 | 33.65 | 22.15 | 7.98 | 0
2001-10-11 10:00 | 15 | 59 | 10 | 50 | 72 | 982 | 12.1046 | 53.7883 | 34.87 | 22.68 | 6 | 0
2001-10-11 11:00 | 16.1 | 60.98 | 9.4 | 48.92 | 64 | 982 | 12.1899 | 53.9418 | 35.07 | 22.76 | 4.02 | 0
2001-10-11 12:00 | 18.3 | 64.94 | 9.4 | 48.92 | 56 | 980 | 13.1051 | 55.5891 | 37.46 | 23.79 | 0.06 | 0
2001-10-11 13:00 | 18.3 | 64.94 | 8.3 | 46.94 | 52 | 980 | 12.5814 | 54.6465 | 36.08 | 23.2 | 0.06 | 0
2001-10-11 14:00 | 18.9 | 66.02 | 8.9 | 48.02 | 52 | 979 | 13.0772 | 55.539 | 37.39 | 23.76 | 0 | 1.02
2001-10-11 15:00 | 18.9 | 66.02 | 9.4 | 48.92 | 54 | 979 | 13.3457 | 56.0223 | 38.11 | 24.07 | 0 | 1.02
2001-10-11 16:00 | 18.3 | 64.94 | 8.3 | 46.94 | 52 | 978 | 12.5766 | 54.638 | 36.12 | 23.21 | 0.06 | 0
2001-10-11 17:00 | 17.8 | 64.04 | 7.8 | 46.04 | 52 | 977 | 12.159 | 53.8863 | 35.07 | 22.76 | 0.96 | 0
2001-10-11 18:00 | 16.1 | 60.98 | 8.3 | 46.94 | 60 | 975 | 11.7073 | 53.0732 | 34 | 22.31 | 4.02 | 0
2001-10-11 19:00 | 14.4 | 57.92 | 8.9 | 48.02 | 70 | 977 | 11.3374 | 52.4073 | 33.06 | 21.9 | 7.08 | 0
2001-10-11 20:00 | 13.3 | 55.94 | 8.9 | 48.02 | 75 | 976 | 10.8562 | 51.5411 | 31.92 | 21.41 | 9.06 | 0
2001-10-11 21:00 | 12.8 | 55.04 | 8.9 | 48.02 | 77 | 976 | 10.5951 | 51.0712 | 31.29 | 21.14 | 9.96 | 0
2001-10-11 22:00 | 12.2 | 53.96 | 8.9 | 48.02 | 80 | 976 | 10.3291 | 50.5924 | 30.66 | 20.87 | 11.04 | 0
2001-10-11 23:00 | 11.7 | 53.06 | 8.9 | 48.02 | 83 | 976 | 10.1432 | 50.2577 | 30.22 | 20.68 | 11.94 | 0
37176 | 10.6 | 51.08 | 8.9 | 48.02 | 89 | 974 | 9.6369 | 49.3465 | 29.08 | 20.19 | 13.92 | 0
2001-10-12 01:00 | 10 | 50 | 8.9 | 48.02 | 93 | 975 | 9.4032 | 48.9258 | 28.52 | 19.95 | 15 | 0
2001-10-12 02:00 | 9.4 | 48.92 | 8.9 | 48.02 | 97 | 975 | 9.1508 | 48.4715 | 27.94 | 19.7 | 16.08 | 0
2001-10-12 03:00 | 9.4 | 48.92 | 8.9 | 48.02 | 97 | 975 | 9.1508 | 48.4715 | 27.94 | 19.7 | 16.08 | 0
2001-10-12 04:00 | 8 | 46.4 | 8 | 46.4 | 100 | 975 | 8 | 46.4 | 25.36 | 18.59 | 18.6 | 0
2001-10-12 05:00 | 9 | 48.2 | 9 | 48.2 | 100 | 976 | 9 | 48.2 | 27.58 | 19.54 | 16.8 | 0
2001-10-12 06:00 | 10 | 50 | 9.4 | 48.92 | 96 | 975 | 9.6604 | 49.3888 | 29.12 | 20.21 | 15 | 0
2001-10-12 07:00 | 9.4 | 48.92 | 9.4 | 48.92 | 100 | 975 | 9.4 | 48.92 | 28.52 | 19.95 | 16.08 | 0
2001-10-12 08:00 | 9.4 | 48.92 | 9.4 | 48.92 | 100 | 976 | 9.4 | 48.92 | 28.5 | 19.94 | 16.08 | 0
2001-10-12 09:00 | 12.8 | 55.04 | 11.7 | 53.06 | 93 | 976 | 12.1465 | 53.8637 | 35.17 | 22.81 | 9.96 | 0
2001-10-12 10:00 | 13.9 | 57.02 | 12.2 | 53.96 | 89 | 976 | 12.8305 | 55.095 | 36.93 | 23.56 | 7.98 | 0
2001-10-12 11:00 | 13.9 | 57.02 | 11.7 | 53.06 | 87 | 977 | 12.6322 | 54.738 | 36.38 | 23.33 | 7.98 | 0
2001-10-12 12:00 | 13.9 | 57.02 | 11.7 | 53.06 | 87 | 975 | 12.6312 | 54.7361 | 36.43 | 23.35 | 7.98 | 0
2001-10-12 13:00 | 13.9 | 57.02 | 12.2 | 53.96 | 89 | 975 | 12.8301 | 55.0942 | 36.95 | 23.57 | 7.98 | 0
2001-10-12 14:00 | 13.3 | 55.94 | 12.2 | 53.96 | 93 | 975 | 12.636 | 54.7449 | 36.45 | 23.36 | 9.06 | 0
2001-10-12 15:00 | 13.9 | 57.02 | 12.8 | 55.04 | 93 | 974 | 13.2235 | 55.8024 | 38.03 | 24.03 | 7.98 | 0
2001-10-12 16:00 | 13.9 | 57.02 | 12.8 | 55.04 | 93 | 974 | 13.2235 | 55.8024 | 38.03 | 24.03 | 7.98 | 0
2001-10-12 17:00 | 14.4 | 57.92 | 12.8 | 55.04 | 90 | 974 | 13.4139 | 56.1451 | 38.53 | 24.25 | 7.08 | 0
2001-10-12 18:00 | 13.9 | 57.02 | 12.8 | 55.04 | 93 | 972 | 13.223 | 55.8014 | 38.08 | 24.06 | 7.98 | 0
2001-10-12 19:00 | 12.8 | 55.04 | 12.8 | 55.04 | 100 | 973 | 12.8 | 55.04 | 36.95 | 23.57 | 9.96 | 0
2001-10-12 20:00 | 12.8 | 55.04 | 12.8 | 55.04 | 100 | 973 | 12.8 | 55.04 | 36.95 | 23.57 | 9.96 | 0
2001-10-12 21:00 | 13.3 | 55.94 | 12.8 | 55.04 | 97 | 972 | 13.017 | 55.4306 | 37.54 | 23.82 | 9.06 | 0
2001-10-12 22:00 | 12.8 | 55.04 | 12.8 | 55.04 | 100 | 971 | 12.8 | 55.04 | 37 | 23.59 | 9.96 | 0
2001-10-12 23:00 | 12.8 | 55.04 | 12.8 | 55.04 | 100 | 970 | 12.8 | 55.04 | 37.02 | 23.6 | 9.96 | 0
37177 | 13.3 | 55.94 | 13.3 | 55.94 | 100 | 967 | 13.3 | 55.94 | 38.43 | 24.21 | 9.06 | 0
2001-10-13 01:00 | 13.3 | 55.94 | 13.3 | 55.94 | 100 | 968 | 13.3 | 55.94 | 38.4 | 24.2 | 9.06 | 0
2001-10-13 02:00 | 13.3 | 55.94 | 13.3 | 55.94 | 100 | 967 | 13.3 | 55.94 | 38.43 | 24.21 | 9.06 | 0
2001-10-13 03:00 | 12.8 | 55.04 | 12.8 | 55.04 | 100 | 966 | 12.8 | 55.04 | 37.12 | 23.65 | 9.96 | 0
2001-10-13 04:00 | 13.3 | 55.94 | 12.8 | 55.04 | 97 | 966 | 13.0163 | 55.4293 | 37.69 | 23.89 | 9.06 | 0
2001-10-13 05:00 | 13.3 | 55.94 | 13.3 | 55.94 | 100 | 966 | 13.3 | 55.94 | 38.45 | 24.22 | 9.06 | 0
2001-10-13 06:00 | 13.9 | 57.02 | 13.3 | 55.94 | 96 | 964 | 13.5139 | 56.325 | 39.07 | 24.49 | 7.98 | 0
2001-10-13 07:00 | 13.9 | 57.02 | 13.9 | 57.02 | 100 | 965 | 13.9 | 57.02 | 40.11 | 24.93 | 7.98 | 0
2001-10-13 08:00 | 12.8 | 55.04 | 12.8 | 55.04 | 100 | 966 | 12.8 | 55.04 | 37.12 | 23.65 | 9.96 | 0
2001-10-13 09:00 | 12.8 | 55.04 | 12.2 | 53.96 | 96 | 966 | 12.4268 | 54.3683 | 36.14 | 23.22 | 9.96 | 0
2001-10-13 10:00 | 13.9 | 57.02 | 11.7 | 53.06 | 87 | 966 | 12.6264 | 54.7276 | 36.64 | 23.44 | 7.98 | 0
2001-10-13 11:00 | 13.3 | 55.94 | 10.6 | 51.08 | 84 | 966 | 11.7533 | 53.1559 | 34.39 | 22.47 | 9.06 | 0
2001-10-13 12:00 | 14.4 | 57.92 | 10.6 | 51.08 | 78 | 964 | 12.1744 | 53.9138 | 35.5 | 22.95 | 7.08 | 0
2001-10-13 13:00 | 15.6 | 60.08 | 9.4 | 48.92 | 67 | 966 | 12.0671 | 53.7208 | 35.15 | 22.8 | 4.92 | 0
2001-10-13 14:00 | 16.7 | 62.06 | 8.3 | 46.94 | 58 | 965 | 11.9629 | 53.5333 | 34.88 | 22.68 | 2.94 | 0
2001-10-13 15:00 | 17.8 | 64.04 | 6.7 | 44.06 | 48 | 965 | 11.6021 | 52.8838 | 33.94 | 22.28 | 0.96 | 0
2001-10-13 16:00 | 17.8 | 64.04 | 5.6 | 42.08 | 45 | 965 | 11.1994 | 52.159 | 32.93 | 21.84 | 0.96 | 0
2001-10-13 17:00 | 16.7 | 62.06 | 6.1 | 42.98 | 50 | 966 | 10.9661 | 51.7389 | 32.34 | 21.59 | 2.94 | 0
2001-10-13 18:00 | 15 | 59 | 6.1 | 42.98 | 55 | 964 | 10.1546 | 50.2783 | 30.44 | 20.77 | 6 | 0
2001-10-13 19:00 | 13.3 | 55.94 | 6.1 | 42.98 | 62 | 967 | 9.4841 | 49.0715 | 28.82 | 20.07 | 9.06 | 0
2001-10-13 20:00 | 11.7 | 53.06 | 5.6 | 42.08 | 66 | 968 | 8.4883 | 47.2789 | 26.53 | 19.09 | 11.94 | 0
2001-10-13 21:00 | 11.7 | 53.06 | 5.6 | 42.08 | 66 | 968 | 8.4883 | 47.2789 | 26.53 | 19.09 | 11.94 | 0
2001-10-13 22:00 | 10 | 50 | 5.6 | 42.08 | 74 | 968 | 7.7137 | 45.8847 | 24.82 | 18.36 | 15 | 0
2001-10-13 23:00 | 8.9 | 48.02 | 5.6 | 42.08 | 80 | 969 | 7.2244 | 45.0039 | 23.75 | 17.9 | 16.98 | 0
37178 | 8.9 | 48.02 | 5.6 | 42.08 | 80 | 967 | 7.2227 | 45.0009 | 23.78 | 17.91 | 16.98 | 0
2001-10-14 01:00 | 8.3 | 46.94 | 5 | 41 | 80 | 969 | 6.6606 | 43.9891 | 22.54 | 17.38 | 18.06 | 0
2001-10-14 02:00 | 7.2 | 44.96 | 5 | 41 | 86 | 970 | 6.1074 | 42.9934 | 21.37 | 16.87 | 20.04 | 0
2001-10-14 03:00 | 6.7 | 44.06 | 4.4 | 39.92 | 85 | 970 | 5.55 | 41.9899 | 20.23 | 16.38 | 20.94 | 0
2001-10-14 04:00 | 8.3 | 46.94 | 5.6 | 42.08 | 83 | 970 | 6.9128 | 44.443 | 23.07 | 17.6 | 18.06 | 0
2001-10-14 05:00 | 7.8 | 46.04 | 5 | 41 | 82 | 971 | 6.3568 | 43.4423 | 21.87 | 17.09 | 18.96 | 0
2001-10-14 06:00 | 7.8 | 46.04 | 5 | 41 | 82 | 971 | 6.3568 | 43.4423 | 21.87 | 17.09 | 18.96 | 0
2001-10-14 07:00 | 7.8 | 46.04 | 5 | 41 | 82 | 973 | 6.3583 | 43.4449 | 21.84 | 17.08 | 18.96 | 0
2001-10-14 08:00 | 9.4 | 48.92 | 6.1 | 42.98 | 80 | 974 | 7.6982 | 45.8568 | 24.69 | 18.3 | 16.08 | 0
2001-10-14 09:00 | 11.1 | 51.98 | 5.6 | 42.08 | 69 | 976 | 8.2563 | 46.8613 | 25.87 | 18.81 | 13.02 | 0
2001-10-14 10:00 | 13.3 | 55.94 | 6.1 | 42.98 | 62 | 977 | 9.5016 | 49.103 | 28.66 | 20.01 | 9.06 | 0
2001-10-14 11:00 | 14.4 | 57.92 | 3.9 | 39.02 | 49 | 977 | 8.9843 | 48.1717 | 27.44 | 19.48 | 7.08 | 0
2001-10-14 12:00 | 15.6 | 60.08 | 2.8 | 37.04 | 42 | 975 | 9.0954 | 48.3718 | 27.72 | 19.6 | 4.92 | 0
2001-10-14 13:00 | 16.1 | 60.98 | 2.2 | 35.96 | 39 | 977 | 9.1083 | 48.3949 | 27.7 | 19.6 | 4.02 | 0
2001-10-14 14:00 | 16.1 | 60.98 | 1.7 | 35.06 | 38 | 977 | 8.9785 | 48.1613 | 27.4 | 19.47 | 4.02 | 0
2001-10-14 15:00 | 17.2 | 62.96 | 0.6 | 33.08 | 33 | 977 | 9.1339 | 48.441 | 27.74 | 19.61 | 2.04 | 0
2001-10-14 16:00 | 17.2 | 62.96 | 0.6 | 33.08 | 33 | 977 | 9.1339 | 48.441 | 27.74 | 19.61 | 2.04 | 0
2001-10-14 17:00 | 16.1 | 60.98 | 0.6 | 33.08 | 35 | 977 | 8.5857 | 47.4543 | 26.51 | 19.09 | 4.02 | 0
2001-10-14 18:00 | 13.3 | 55.94 | 1.1 | 33.98 | 43 | 976 | 7.4009 | 45.3217 | 23.95 | 17.98 | 9.06 | 0
2001-10-14 19:00 | 10.6 | 51.08 | 1.7 | 35.06 | 54 | 979 | 6.3626 | 43.4527 | 21.73 | 17.03 | 13.92 | 0
2001-10-14 20:00 | 10 | 50 | 1.7 | 35.06 | 56 | 979 | 6.0473 | 42.8852 | 21.08 | 16.75 | 15 | 0
2001-10-14 21:00 | 9.4 | 48.92 | 2.8 | 37.04 | 63 | 980 | 6.184 | 43.1313 | 21.35 | 16.87 | 16.08 | 0
2001-10-14 22:00 | 9.4 | 48.92 | 3.3 | 37.94 | 66 | 980 | 6.4575 | 43.6235 | 21.92 | 17.11 | 16.08 | 0
2001-10-14 23:00 | 10 | 50 | 3.3 | 37.94 | 63 | 981 | 6.7141 | 44.0853 | 22.44 | 17.33 | 15 | 0
37179 | 8.3 | 46.94 | 3.9 | 39.02 | 74 | 980 | 6.1635 | 43.0943 | 21.32 | 16.85 | 18.06 | 0
2001-10-15 01:00 | 8.9 | 48.02 | 4.4 | 39.92 | 73 | 981 | 6.6295 | 43.9331 | 22.27 | 17.26 | 16.98 | 0
2001-10-15 02:00 | 10 | 50 | 4.4 | 39.92 | 68 | 981 | 7.1791 | 44.9223 | 23.43 | 17.76 | 15 | 0
2001-10-15 03:00 | 10 | 50 | 6.1 | 42.98 | 77 | 982 | 8 | 46.4 | 25.2 | 18.52 | 15 | 0
2001-10-15 04:00 | 8.9 | 48.02 | 6.1 | 42.98 | 83 | 982 | 7.4906 | 45.4831 | 24.1 | 18.05 | 16.98 | 0
2001-10-15 05:00 | 9.4 | 48.92 | 5.6 | 42.08 | 77 | 983 | 7.4433 | 45.3979 | 23.98 | 17.99 | 16.08 | 0
2001-10-15 06:00 | 8.3 | 46.94 | 6.7 | 44.06 | 90 | 983 | 7.4966 | 45.494 | 24.11 | 18.05 | 18.06 | 0
2001-10-15 07:00 | 7.2 | 44.96 | 6.7 | 44.06 | 97 | 984 | 6.9707 | 44.5472 | 22.97 | 17.56 | 20.04 | 0
2001-10-15 08:00 | 6.7 | 44.06 | 6.7 | 44.06 | 100 | 985 | 6.7 | 44.06 | 22.38 | 17.31 | 20.94 | 0
2001-10-15 09:00 | 6.7 | 44.06 | 6.1 | 42.98 | 96 | 987 | 6.4 | 43.5199 | 21.72 | 17.02 | 20.94 | 0
2001-10-15 10:00 | 5.6 | 42.08 | 5 | 41 | 96 | 988 | 5.3125 | 41.5625 | 19.49 | 16.06 | 22.92 | 0
2001-10-15 11:00 | 4 | 39.2 | 4 | 39.2 | 100 | 987 | 4 | 39.2 | 16.92 | 14.96 | 25.8 | 0
2001-10-15 12:00 | 3.9 | 39.02 | 2.8 | 37.04 | 93 | 986 | 3.4281 | 38.1705 | 15.84 | 14.49 | 25.98 | 0
2001-10-15 13:00 | 4.4 | 39.92 | 3.9 | 39.02 | 97 | 987 | 4.1945 | 39.5501 | 17.29 | 15.12 | 25.08 | 0
2001-10-15 14:00 | 6 | 42.8 | 4 | 39.2 | 87 | 987 | 5.0407 | 41.0733 | 18.95 | 15.83 | 22.2 | 0
2001-10-15 15:00 | 7.2 | 44.96 | 5.6 | 42.08 | 90 | 987 | 6.4301 | 43.5742 | 21.78 | 17.05 | 20.04 | 0
2001-10-15 16:00 | 8.3 | 46.94 | 5.6 | 42.08 | 83 | 987 | 6.9244 | 44.464 | 22.81 | 17.49 | 18.06 | 0
2001-10-15 17:00 | 8.3 | 46.94 | 5.6 | 42.08 | 83 | 987 | 6.9244 | 44.464 | 22.81 | 17.49 | 18.06 | 0
2001-10-15 18:00 | 6.7 | 44.06 | 4.4 | 39.92 | 85 | 987 | 5.56 | 42.0081 | 19.99 | 16.28 | 20.94 | 0
2001-10-15 19:00 | 5.6 | 42.08 | 2.2 | 35.96 | 79 | 989 | 4.0626 | 39.3126 | 17 | 15 | 22.92 | 0
2001-10-15 20:00 | 5.6 | 42.08 | 2.2 | 35.96 | 79 | 989 | 4.0626 | 39.3126 | 17 | 15 | 22.92 | 0
2001-10-15 21:00 | 4.4 | 39.92 | 1.7 | 35.06 | 83 | 989 | 3.2199 | 37.7959 | 15.4 | 14.31 | 25.08 | 0
2001-10-15 22:00 | 4.4 | 39.92 | 1.7 | 35.06 | 83 | 990 | 3.2206 | 37.797 | 15.39 | 14.3 | 25.08 | 0
2001-10-15 23:00 | 3.9 | 39.02 | 1.1 | 33.98 | 82 | 990 | 2.6757 | 36.8163 | 14.37 | 13.87 | 25.98 | 0
37180 | 2.8 | 37.04 | 0.6 | 33.08 | 85 | 989 | 1.8287 | 35.2917 | 12.84 | 13.21 | 27.96 | 0
2001-10-16 01:00 | 2.8 | 37.04 | 0 | 32 | 82 | 990 | 1.6319 | 34.9374 | 12.47 | 13.05 | 27.96 | 0
2001-10-16 02:00 | 2.2 | 35.96 | 0 | 32 | 85 | 991 | 1.2549 | 34.2588 | 11.79 | 12.76 | 29.04 | 0
2001-10-16 03:00 | 2.8 | 37.04 | 0 | 32 | 82 | 991 | 1.6326 | 34.9386 | 12.46 | 13.04 | 27.96 | 0
2001-10-16 04:00 | 2.8 | 37.04 | -0.6 | 30.92 | 78 | 991 | 1.3678 | 34.462 | 11.99 | 12.84 | 27.96 | 0
2001-10-16 05:00 | 1.1 | 33.98 | -0.6 | 30.92 | 88 | 991 | 0.38194 | 32.6875 | 10.26 | 12.1 | 31.02 | 0
2001-10-16 06:00 | 1.7 | 35.06 | -0.6 | 30.92 | 84 | 991 | 0.7131 | 33.2836 | 10.84 | 12.35 | 29.94 | 0
2001-10-16 07:00 | 1.1 | 33.98 | -0.6 | 30.92 | 88 | 992 | 0.38237 | 32.6883 | 10.25 | 12.09 | 31.02 | 0
2001-10-16 08:00 | 3.3 | 37.94 | 0 | 32 | 79 | 993 | 1.9059 | 35.4306 | 12.93 | 13.25 | 27.06 | 0
2001-10-16 09:00 | 6.1 | 42.98 | 1.7 | 35.06 | 73 | 994 | 4.0748 | 39.3347 | 16.96 | 14.98 | 22.02 | 0
2001-10-16 10:00 | 8.3 | 46.94 | 1.7 | 35.06 | 63 | 994 | 5.2368 | 41.4262 | 19.22 | 15.95 | 18.06 | 0
2001-10-16 11:00 | 10 | 50 | -0.6 | 30.92 | 47 | 994 | 5.2111 | 41.3801 | 19.16 | 15.92 | 15 | 0
2001-10-16 12:00 | 10.6 | 51.08 | 0 | 32 | 48 | 992 | 5.7968 | 42.4342 | 20.36 | 16.44 | 13.92 | 0
2001-10-16 13:00 | 11.7 | 53.06 | -0.6 | 30.92 | 42 | 994 | 6.0721 | 42.9298 | 20.88 | 16.66 | 11.94 | 0
2001-10-16 14:00 | 12.2 | 53.96 | 0 | 32 | 43 | 993 | 6.5742 | 43.8336 | 21.93 | 17.11 | 11.04 | 0
2001-10-16 15:00 | 12.2 | 53.96 | 0.6 | 33.08 | 45 | 993 | 6.7901 | 44.2222 | 22.38 | 17.31 | 11.04 | 0
2001-10-16 16:00 | 12.2 | 53.96 | 0 | 32 | 43 | 992 | 6.5714 | 43.8286 | 21.94 | 17.12 | 11.04 | 0
2001-10-16 17:00 | 11.7 | 53.06 | -0.6 | 30.92 | 42 | 992 | 6.0664 | 42.9195 | 20.9 | 16.67 | 11.94 | 0
2001-10-16 18:00 | 10.6 | 51.08 | -1.7 | 28.94 | 42 | 990 | 5.1866 | 41.3359 | 19.16 | 15.92 | 13.92 | 0
2001-10-16 19:00 | 8.3 | 46.94 | -0.6 | 30.92 | 53 | 991 | 4.3501 | 39.8301 | 17.51 | 15.22 | 18.06 | 0
2001-10-16 20:00 | 7.2 | 44.96 | 1.1 | 33.98 | 65 | 991 | 4.4265 | 39.9677 | 17.67 | 15.28 | 20.04 | 0
2001-10-16 21:00 | 6.7 | 44.06 | -0.6 | 30.92 | 59 | 991 | 3.4915 | 38.2847 | 15.88 | 14.51 | 20.94 | 0
2001-10-16 22:00 | 5.6 | 42.08 | 0 | 32 | 67 | 991 | 3.1538 | 37.6768 | 15.25 | 14.24 | 22.92 | 0
2001-10-16 23:00 | 4.4 | 39.92 | -0.6 | 30.92 | 70 | 991 | 2.2915 | 36.1246 | 13.65 | 13.56 | 25.08 | 0
37181 | 3.9 | 39.02 | 0 | 32 | 76 | 990 | 2.2577 | 36.0639 | 13.61 | 13.54 | 25.98 | 0
2001-10-17 01:00 | 3.3 | 37.94 | 0 | 32 | 79 | 990 | 1.9035 | 35.4263 | 12.96 | 13.26 | 27.06 | 0
2001-10-17 02:00 | 2.8 | 37.04 | 0 | 32 | 82 | 990 | 1.6319 | 34.9374 | 12.47 | 13.05 | 27.96 | 0
2001-10-17 03:00 | 1.7 | 35.06 | 0 | 32 | 88 | 990 | 0.96195 | 33.7315 | 11.29 | 12.54 | 29.94 | 0
2001-10-17 04:00 | 3.3 | 37.94 | 0 | 32 | 79 | 989 | 1.9027 | 35.4248 | 12.97 | 13.26 | 27.06 | 0
2001-10-17 05:00 | 3.3 | 37.94 | 0.6 | 33.08 | 82 | 989 | 2.1058 | 35.7904 | 13.34 | 13.42 | 27.06 | 0
2001-10-17 06:00 | 3.3 | 37.94 | 0.6 | 33.08 | 82 | 988 | 2.1051 | 35.7892 | 13.35 | 13.43 | 27.06 | 0
2001-10-17 07:00 | 3.9 | 39.02 | 0.6 | 33.08 | 79 | 989 | 2.4665 | 36.4398 | 14 | 13.7 | 25.98 | 0
2001-10-17 08:00 | 7.2 | 44.96 | 2.2 | 35.96 | 70 | 989 | 4.835 | 40.703 | 18.5 | 15.64 | 20.04 | 0
2001-10-17 09:00 | 10.6 | 51.08 | 3.3 | 37.94 | 61 | 989 | 7.0637 | 44.7146 | 23.05 | 17.59 | 13.92 | 0
2001-10-17 10:00 | 13.9 | 57.02 | 5 | 41 | 55 | 989 | 9.2787 | 48.7016 | 27.9 | 19.68 | 7.98 | 0
2001-10-17 11:00 | 16.1 | 60.98 | 5.6 | 42.08 | 50 | 988 | 10.5274 | 50.9493 | 30.81 | 20.93 | 4.02 | 0
2001-10-17 12:00 | 16.7 | 62.06 | 6.1 | 42.98 | 50 | 985 | 11.0135 | 51.8243 | 32.04 | 21.46 | 2.94 | 0
2001-10-17 13:00 | 18.3 | 64.94 | 6.7 | 44.06 | 47 | 986 | 11.9292 | 53.4726 | 34.27 | 22.42 | 0.06 | 0
2001-10-17 14:00 | 18.9 | 66.02 | 6.1 | 42.98 | 43 | 985 | 11.8548 | 53.3386 | 34.09 | 22.34 | 0 | 1.02
2001-10-17 15:00 | 17.8 | 64.04 | 6.1 | 42.98 | 46 | 984 | 11.3871 | 52.4969 | 32.96 | 21.86 | 0.96 | 0
2001-10-17 16:00 | 17.2 | 62.96 | 3.9 | 39.02 | 41 | 983 | 10.2429 | 50.4372 | 30.22 | 20.68 | 2.04 | 0
2001-10-17 17:00 | 16.1 | 60.98 | 4.4 | 39.92 | 46 | 983 | 10.018 | 50.0324 | 29.7 | 20.46 | 4.02 | 0
2001-10-17 18:00 | 13.9 | 57.02 | 3.9 | 39.02 | 51 | 981 | 8.8118 | 47.8612 | 26.98 | 19.29 | 7.98 | 0
2001-10-17 19:00 | 11.7 | 53.06 | 3.3 | 37.94 | 56 | 982 | 7.5033 | 45.5059 | 24.09 | 18.04 | 11.94 | 0
2001-10-17 20:00 | 11.1 | 51.98 | 3.3 | 37.94 | 59 | 981 | 7.2884 | 45.1191 | 23.65 | 17.86 | 13.02 | 0
2001-10-17 21:00 | 13.3 | 55.94 | 2.8 | 37.04 | 49 | 982 | 8.0945 | 46.57 | 25.37 | 18.59 | 9.06 | 0
2001-10-17 22:00 | 13.3 | 55.94 | 3.3 | 37.94 | 51 | 981 | 8.3142 | 46.9656 | 25.87 | 18.81 | 9.06 | 0
2001-10-17 23:00 | 12.8 | 55.04 | 3.3 | 37.94 | 52 | 981 | 8.0077 | 46.4139 | 25.2 | 18.52 | 9.96 | 0
37182 | 11.7 | 53.06 | 4.4 | 39.92 | 61 | 979 | 8.0052 | 46.4093 | 25.24 | 18.54 | 11.94 | 0
2001-10-18 01:00 | 11.7 | 53.06 | 4.4 | 39.92 | 61 | 980 | 8.007 | 46.4125 | 25.23 | 18.53 | 11.94 | 0
2001-10-18 02:00 | 11.1 | 51.98 | 5 | 41 | 66 | 979 | 7.9708 | 46.3475 | 25.18 | 18.51 | 13.02 | 0
2001-10-18 03:00 | 11.1 | 51.98 | 5 | 41 | 66 | 979 | 7.9708 | 46.3475 | 25.18 | 18.51 | 13.02 | 0
2001-10-18 04:00 | 10.6 | 51.08 | 5.6 | 42.08 | 71 | 978 | 7.9963 | 46.3934 | 25.26 | 18.55 | 13.92 | 0
2001-10-18 05:00 | 10.6 | 51.08 | 5.6 | 42.08 | 71 | 977 | 7.9951 | 46.3911 | 25.27 | 18.55 | 13.92 | 0
2001-10-18 06:00 | 10.6 | 51.08 | 5.6 | 42.08 | 71 | 976 | 7.9938 | 46.3889 | 25.29 | 18.56 | 13.92 | 0
2001-10-18 07:00 | 10.6 | 51.08 | 5.6 | 42.08 | 71 | 977 | 7.9951 | 46.3911 | 25.27 | 18.55 | 13.92 | 0
2001-10-18 08:00 | 11.7 | 53.06 | 6.1 | 42.98 | 68 | 978 | 8.7012 | 47.6622 | 26.82 | 19.22 | 11.94 | 0
2001-10-18 09:00 | 12.8 | 55.04 | 7.2 | 44.96 | 69 | 978 | 9.7904 | 49.6227 | 29.32 | 20.29 | 9.96 | 0
2001-10-18 10:00 | 14.4 | 57.92 | 8.3 | 46.94 | 67 | 978 | 11.0139 | 51.8251 | 32.24 | 21.55 | 7.08 | 0
2001-10-18 11:00 | 15 | 59 | 8.3 | 46.94 | 64 | 978 | 11.2143 | 52.1857 | 32.72 | 21.75 | 6 | 0
2001-10-18 12:00 | 16.7 | 62.06 | 9.4 | 48.92 | 62 | 976 | 12.4694 | 54.4449 | 35.92 | 23.13 | 2.94 | 0
2001-10-18 13:00 | 17.2 | 62.96 | 9.4 | 48.92 | 60 | 977 | 12.6625 | 54.7925 | 36.39 | 23.33 | 2.04 | 0
2001-10-18 14:00 | 17.8 | 64.04 | 9.4 | 48.92 | 58 | 977 | 12.9292 | 55.2725 | 37.08 | 23.63 | 0.96 | 0
2001-10-18 15:00 | 17.8 | 64.04 | 9.4 | 48.92 | 58 | 978 | 12.9312 | 55.2761 | 37.06 | 23.62 | 0.96 | 0
2001-10-18 16:00 | 16.7 | 62.06 | 8.9 | 48.02 | 60 | 978 | 12.2319 | 54.0175 | 35.26 | 22.84 | 2.94 | 0
2001-10-18 17:00 | 14.4 | 57.92 | 8.3 | 46.94 | 67 | 978 | 11.0139 | 51.8251 | 32.24 | 21.55 | 7.08 | 0
2001-10-18 18:00 | 12.2 | 53.96 | 8.3 | 46.94 | 77 | 977 | 10.0389 | 50.0701 | 29.94 | 20.56 | 11.04 | 0
2001-10-18 19:00 | 11.7 | 53.06 | 7.8 | 46.04 | 77 | 980 | 9.5775 | 49.2394 | 28.8 | 20.07 | 11.94 | 0
2001-10-18 20:00 | 12.2 | 53.96 | 7.8 | 46.04 | 74 | 979 | 9.7473 | 49.5451 | 29.21 | 20.24 | 11.04 | 0
2001-10-18 21:00 | 10 | 50 | 7.2 | 44.96 | 83 | 980 | 8.5331 | 47.3596 | 26.43 | 19.05 | 15 | 0
2001-10-18 22:00 | 8.9 | 48.02 | 6.7 | 44.06 | 86 | 980 | 7.7429 | 45.9372 | 24.69 | 18.3 | 16.98 | 0
2001-10-18 23:00 | 8.3 | 46.94 | 6.7 | 44.06 | 90 | 979 | 7.4951 | 45.4911 | 24.17 | 18.08 | 18.06 | 0
37183 | 8.3 | 46.94 | 5.6 | 42.08 | 83 | 979 | 6.919 | 44.4541 | 22.93 | 17.54 | 18.06 | 0
2001-10-19 01:00 | 6.1 | 42.98 | 5.6 | 42.08 | 97 | 980 | 5.8795 | 42.5831 | 20.76 | 16.61 | 22.02 | 0
2001-10-19 02:00 | 5.6 | 42.08 | 4.4 | 39.92 | 92 | 980 | 5.02 | 41.036 | 19.01 | 15.86 | 22.92 | 0
2001-10-19 03:00 | 6.1 | 42.98 | 5 | 41 | 93 | 979 | 5.5829 | 42.0492 | 20.16 | 16.35 | 22.02 | 0
2001-10-19 04:00 | 6.1 | 42.98 | 5 | 41 | 93 | 979 | 5.5829 | 42.0492 | 20.16 | 16.35 | 22.02 | 0
2001-10-19 05:00 | 4.4 | 39.92 | 3.3 | 37.94 | 93 | 980 | 3.9167 | 39.0501 | 16.85 | 14.93 | 25.08 | 0
2001-10-19 06:00 | 3.9 | 39.02 | 3.3 | 37.94 | 96 | 979 | 3.6301 | 38.5342 | 16.31 | 14.7 | 25.98 | 0
2001-10-19 07:00 | 4.4 | 39.92 | 4.4 | 39.92 | 100 | 980 | 4.4 | 39.92 | 17.79 | 15.33 | 25.08 | 0
2001-10-19 08:00 | 7.8 | 46.04 | 7.2 | 44.96 | 96 | 981 | 7.4866 | 45.4758 | 24.12 | 18.06 | 18.96 | 0
2001-10-19 09:00 | 10.6 | 51.08 | 8.9 | 48.02 | 89 | 982 | 9.6404 | 49.3528 | 28.93 | 20.12 | 13.92 | 0
2001-10-19 10:00 | 13.3 | 55.94 | 8.9 | 48.02 | 75 | 982 | 10.8626 | 51.5526 | 31.8 | 21.36 | 9.06 | 0
2001-10-19 11:00 | 15 | 59 | 7.2 | 44.96 | 60 | 982 | 10.7687 | 51.3837 | 31.54 | 21.25 | 6 | 0
2001-10-19 12:00 | 16.1 | 60.98 | 8.3 | 46.94 | 60 | 980 | 11.7167 | 53.0901 | 33.91 | 22.27 | 4.02 | 0
2001-10-19 13:00 | 16.1 | 60.98 | 6.7 | 44.06 | 54 | 981 | 10.9995 | 51.7991 | 32.11 | 21.49 | 4.02 | 0
2001-10-19 14:00 | 16.7 | 62.06 | 6.7 | 44.06 | 52 | 980 | 11.2522 | 52.254 | 32.74 | 21.76 | 2.94 | 0
2001-10-19 15:00 | 17.2 | 62.96 | 7.2 | 44.96 | 52 | 980 | 11.6677 | 53.0019 | 33.77 | 22.2 | 2.04 | 0
2001-10-19 16:00 | 17.2 | 62.96 | 5.6 | 42.08 | 46 | 980 | 10.8941 | 51.6095 | 31.85 | 21.38 | 2.04 | 0
2001-10-19 17:00 | 16.1 | 60.98 | 6.1 | 42.98 | 51 | 980 | 10.6308 | 51.1355 | 31.23 | 21.11 | 4.02 | 0
2001-10-19 18:00 | 14.4 | 57.92 | 5.6 | 42.08 | 55 | 978 | 9.6779 | 49.4203 | 29.03 | 20.17 | 7.08 | 0
2001-10-19 19:00 | 11.7 | 53.06 | 5 | 41 | 63 | 980 | 8.2077 | 46.7739 | 25.68 | 18.72 | 11.94 | 0
2001-10-19 20:00 | 9.4 | 48.92 | 5 | 41 | 74 | 979 | 7.1743 | 44.9137 | 23.46 | 17.77 | 16.08 | 0
2001-10-19 21:00 | 7.8 | 46.04 | 4.4 | 39.92 | 79 | 979 | 6.1166 | 43.0099 | 21.24 | 16.82 | 18.96 | 0
2001-10-19 22:00 | 8.9 | 48.02 | 5 | 41 | 77 | 979 | 6.9746 | 44.5543 | 23.04 | 17.59 | 16.98 | 0
2001-10-19 23:00 | 8.9 | 48.02 | 4.4 | 39.92 | 73 | 979 | 6.6272 | 43.929 | 22.3 | 17.27 | 16.98 | 0
37184 | 9.4 | 48.92 | 5 | 41 | 74 | 978 | 7.1732 | 44.9117 | 23.48 | 17.78 | 16.08 | 0
2001-10-20 01:00 | 7.8 | 46.04 | 4.4 | 39.92 | 79 | 979 | 6.1166 | 43.0099 | 21.24 | 16.82 | 18.96 | 0
2001-10-20 02:00 | 8.9 | 48.02 | 5 | 41 | 77 | 979 | 6.9746 | 44.5543 | 23.04 | 17.59 | 16.98 | 0
2001-10-20 03:00 | 7.2 | 44.96 | 5 | 41 | 86 | 978 | 6.1119 | 43.0014 | 21.26 | 16.82 | 20.04 | 0
2001-10-20 04:00 | 8.9 | 48.02 | 5.6 | 42.08 | 80 | 979 | 7.2326 | 45.0187 | 23.59 | 17.83 | 16.98 | 0
2001-10-20 05:00 | 6.7 | 44.06 | 5 | 41 | 89 | 979 | 5.8646 | 42.5563 | 20.73 | 16.6 | 20.94 | 0
2001-10-20 06:00 | 6.7 | 44.06 | 5 | 41 | 89 | 978 | 5.8642 | 42.5555 | 20.75 | 16.61 | 20.94 | 0
2001-10-20 07:00 | 7.2 | 44.96 | 6.1 | 42.98 | 93 | 979 | 6.6609 | 43.9896 | 22.39 | 17.31 | 20.04 | 0
2001-10-20 08:00 | 11.1 | 51.98 | 9.4 | 48.92 | 89 | 980 | 10.1233 | 50.222 | 30.1 | 20.63 | 13.02 | 0
2001-10-20 09:00 | 13.3 | 55.94 | 11.1 | 51.98 | 87 | 980 | 12.0571 | 53.7027 | 34.83 | 22.66 | 9.06 | 0
2001-10-20 10:00 | 16.7 | 62.06 | 12.8 | 55.04 | 78 | 981 | 14.3335 | 57.8004 | 40.81 | 25.23 | 2.94 | 0
2001-10-20 11:00 | 19.4 | 66.92 | 14.4 | 57.92 | 73 | 980 | 16.2351 | 61.2231 | 46.26 | 27.57 | 0 | 1.92
2001-10-20 12:00 | 21.1 | 69.98 | 14.4 | 57.92 | 66 | 979 | 16.8609 | 62.3497 | 48.14 | 28.38 | 0 | 4.98
2001-10-20 13:00 | 21.7 | 71.06 | 13.9 | 57.02 | 61 | 978 | 16.6975 | 62.0554 | 47.65 | 28.17 | 0 | 6.06
2001-10-20 14:00 | 21.7 | 71.06 | 14.4 | 57.92 | 63 | 978 | 16.9778 | 62.5601 | 48.51 | 28.54 | 0 | 6.06
2001-10-20 15:00 | 22.2 | 71.96 | 14.4 | 57.92 | 61 | 978 | 17.1322 | 62.838 | 48.98 | 28.74 | 0 | 6.96
2001-10-20 16:00 | 21.7 | 71.06 | 14.4 | 57.92 | 63 | 978 | 16.9778 | 62.5601 | 48.51 | 28.54 | 0 | 6.06
2001-10-20 17:00 | 20 | 68 | 14.4 | 57.92 | 70 | 978 | 16.3995 | 61.5191 | 46.8 | 27.81 | 0 | 3
2001-10-20 18:00 | 16.1 | 60.98 | 13.3 | 55.94 | 83 | 975 | 14.3159 | 57.7687 | 40.94 | 25.29 | 4.02 | 0
2001-10-20 19:00 | 15.6 | 60.08 | 13.3 | 55.94 | 86 | 977 | 14.1612 | 57.4901 | 40.46 | 25.08 | 4.92 | 0
2001-10-20 20:00 | 15 | 59 | 13.3 | 55.94 | 90 | 978 | 13.9979 | 57.1962 | 40 | 24.88 | 6 | 0
2001-10-20 21:00 | 16.7 | 62.06 | 14.4 | 57.92 | 86 | 978 | 15.2158 | 59.3885 | 43.39 | 26.34 | 2.94 | 0
2001-10-20 22:00 | 16.7 | 62.06 | 13.9 | 57.02 | 84 | 978 | 14.9972 | 58.9949 | 42.76 | 26.07 | 2.94 | 0
2001-10-20 23:00 | 16.1 | 60.98 | 13.9 | 57.02 | 87 | 978 | 14.7476 | 58.5458 | 42.07 | 25.77 | 4.02 | 0
37185 | 16.1 | 60.98 | 13.3 | 55.94 | 83 | 977 | 14.3173 | 57.7712 | 40.89 | 25.26 | 4.02 | 0
2001-10-21 01:00 | 15 | 59 | 13.3 | 55.94 | 90 | 978 | 13.9979 | 57.1962 | 40 | 24.88 | 6 | 0
2001-10-21 02:00 | 13.9 | 57.02 | 12.8 | 55.04 | 93 | 978 | 13.2246 | 55.8043 | 37.93 | 23.99 | 7.98 | 0
2001-10-21 03:00 | 15 | 59 | 13.3 | 55.94 | 90 | 979 | 13.9983 | 57.1969 | 39.97 | 24.87 | 6 | 0
2001-10-21 04:00 | 15 | 59 | 13.9 | 57.02 | 93 | 979 | 14.3025 | 57.7446 | 40.82 | 25.23 | 6 | 0
2001-10-21 05:00 | 15 | 59 | 13.9 | 57.02 | 93 | 979 | 14.3025 | 57.7446 | 40.82 | 25.23 | 6 | 0
2001-10-21 06:00 | 14.4 | 57.92 | 13.9 | 57.02 | 97 | 978 | 14.1082 | 57.3948 | 40.32 | 25.02 | 7.08 | 0
2001-10-21 07:00 | 15 | 59 | 14.4 | 57.92 | 96 | 980 | 14.6037 | 58.2867 | 41.63 | 25.59 | 6 | 0
2001-10-21 08:00 | 15.6 | 60.08 | 15 | 59 | 96 | 982 | 15.1972 | 59.3549 | 43.25 | 26.28 | 4.92 | 0
2001-10-21 09:00 | 15 | 59 | 14.4 | 57.92 | 96 | 982 | 14.604 | 58.2873 | 41.58 | 25.56 | 6 | 0
2001-10-21 10:00 | 20 | 68 | 17 | 62.6 | 83 | 982 | 18.0214 | 64.4386 | 51.72 | 29.92 | 0 | 3
2001-10-21 11:00 | 20 | 68 | 16.1 | 60.98 | 78 | 982 | 17.4109 | 63.3396 | 49.78 | 29.09 | 0 | 3
2001-10-21 12:00 | 20 | 68 | 16.1 | 60.98 | 78 | 979 | 17.4082 | 63.3347 | 49.87 | 29.13 | 0 | 3
2001-10-21 13:00 | 20.6 | 69.08 | 16.1 | 60.98 | 75 | 981 | 17.5902 | 63.6624 | 50.36 | 29.34 | 0 | 4.08
2001-10-21 14:00 | 20.6 | 69.08 | 16.7 | 62.06 | 78 | 980 | 17.9687 | 64.3437 | 51.6 | 29.87 | 0 | 4.08
2001-10-21 15:00 | 21.7 | 71.06 | 16.7 | 62.06 | 73 | 980 | 18.3402 | 65.0124 | 52.77 | 30.37 | 0 | 6.06
2001-10-21 16:00 | 22.2 | 71.96 | 17.2 | 62.96 | 73 | 979 | 18.797 | 65.8345 | 54.29 | 31.03 | 0 | 6.96
2001-10-21 17:00 | 20.6 | 69.08 | 17.2 | 62.96 | 81 | 980 | 18.343 | 65.0174 | 52.81 | 30.39 | 0 | 4.08
2001-10-21 18:00 | 18.9 | 66.02 | 16.1 | 60.98 | 84 | 978 | 17.0917 | 62.7651 | 48.95 | 28.73 | 0 | 1.02
2001-10-21 19:00 | 17.8 | 64.04 | 15 | 59 | 84 | 980 | 16.0456 | 60.8821 | 45.74 | 27.35 | 0.96 | 0
2001-10-21 20:00 | 17.2 | 62.96 | 14.4 | 57.92 | 84 | 980 | 15.4744 | 59.854 | 44.07 | 26.63 | 2.04 | 0
2001-10-21 21:00 | 16.1 | 60.98 | 12.2 | 53.96 | 78 | 980 | 13.7735 | 56.7922 | 39.3 | 24.58 | 4.02 | 0
2001-10-21 22:00 | 15.6 | 60.08 | 12.2 | 53.96 | 80 | 980 | 13.5238 | 56.3428 | 38.64 | 24.3 | 4.92 | 0
2001-10-21 23:00 | 15 | 59 | 12.2 | 53.96 | 83 | 980 | 13.276 | 55.8968 | 37.99 | 24.02 | 6 | 0
37186 | 15 | 59 | 12.2 | 53.96 | 83 | 978 | 13.2746 | 55.8943 | 38.03 | 24.04 | 6 | 0
2001-10-22 01:00 | 15 | 59 | 12.2 | 53.96 | 83 | 979 | 13.2753 | 55.8956 | 38.01 | 24.03 | 6 | 0
2001-10-22 02:00 | 14.4 | 57.92 | 12.8 | 55.04 | 90 | 978 | 13.4155 | 56.1479 | 38.43 | 24.21 | 7.08 | 0
2001-10-22 03:00 | 14.4 | 57.92 | 13.3 | 55.94 | 93 | 978 | 13.7145 | 56.686 | 39.24 | 24.56 | 7.08 | 0
2001-10-22 04:00 | 14.4 | 57.92 | 13.3 | 55.94 | 93 | 977 | 13.7142 | 56.6855 | 39.26 | 24.57 | 7.08 | 0
2001-10-22 05:00 | 14.4 | 57.92 | 13.9 | 57.02 | 97 | 977 | 14.1081 | 57.3946 | 40.35 | 25.03 | 7.08 | 0
2001-10-22 06:00 | 15.6 | 60.08 | 14.4 | 57.92 | 93 | 975 | 14.8893 | 58.8007 | 42.57 | 25.99 | 4.92 | 0
2001-10-22 07:00 | 16.1 | 60.98 | 14.4 | 57.92 | 90 | 976 | 15.0648 | 59.1167 | 43.03 | 26.19 | 4.02 | 0
2001-10-22 08:00 | 16.7 | 62.06 | 14.4 | 57.92 | 86 | 976 | 15.2147 | 59.3864 | 43.45 | 26.37 | 2.94 | 0
2001-10-22 09:00 | 17.2 | 62.96 | 14.4 | 57.92 | 84 | 976 | 15.4718 | 59.8493 | 44.18 | 26.68 | 2.04 | 0
2001-10-22 10:00 | 17.8 | 64.04 | 15 | 59 | 84 | 975 | 16.0424 | 60.8763 | 45.88 | 27.41 | 0.96 | 0
2001-10-22 11:00 | 17.8 | 64.04 | 15 | 59 | 84 | 973 | 16.0411 | 60.874 | 45.94 | 27.44 | 0.96 | 0
2001-10-22 12:00 | 20 | 68 | 16.1 | 60.98 | 78 | 971 | 17.4009 | 63.3216 | 50.12 | 29.23 | 0 | 3
2001-10-22 13:00 | 20.6 | 69.08 | 16.7 | 62.06 | 78 | 971 | 17.9606 | 64.329 | 51.89 | 30 | 0 | 4.08
2001-10-22 14:00 | 21.1 | 69.98 | 17.2 | 62.96 | 78 | 971 | 18.427 | 65.1687 | 53.4 | 30.64 | 0 | 4.98
2001-10-22 15:00 | 21.7 | 71.06 | 17.2 | 62.96 | 76 | 969 | 18.7241 | 65.7033 | 54.44 | 31.09 | 0 | 6.06
2001-10-22 16:00 | 21.7 | 71.06 | 17.2 | 62.96 | 76 | 969 | 18.7241 | 65.7033 | 54.44 | 31.09 | 0 | 6.06
2001-10-22 17:00 | 21.1 | 69.98 | 17.2 | 62.96 | 78 | 969 | 18.4252 | 65.1654 | 53.47 | 30.67 | 0 | 4.98
2001-10-22 18:00 | 21.1 | 69.98 | 17.2 | 62.96 | 78 | 966 | 18.4225 | 65.1605 | 53.57 | 30.72 | 0 | 4.98
2001-10-22 19:00 | 20.6 | 69.08 | 17.8 | 64.04 | 84 | 968 | 18.7046 | 65.6683 | 54.45 | 31.09 | 0 | 4.08
2001-10-22 20:00 | 19.4 | 66.92 | 18.3 | 64.94 | 93 | 968 | 18.611 | 65.4999 | 54.18 | 30.98 | 0 | 1.92
2001-10-22 21:00 | 19.4 | 66.92 | 17.8 | 64.04 | 90 | 968 | 18.2657 | 64.8783 | 53.03 | 30.49 | 0 | 1.92
2001-10-22 22:00 | 19.4 | 66.92 | 17.8 | 64.04 | 90 | 968 | 18.2657 | 64.8783 | 53.03 | 30.49 | 0 | 1.92
2001-10-22 23:00 | 18.9 | 66.02 | 17.8 | 64.04 | 93 | 968 | 18.121 | 64.6178 | 52.58 | 30.29 | 0 | 1.02
37187 | 17.8 | 64.04 | 16.7 | 62.06 | 93 | 966 | 17.0425 | 62.6764 | 49.23 | 28.85 | 0.96 | 0
2001-10-23 01:00 | 16.1 | 60.98 | 15.6 | 60.08 | 97 | 967 | 15.7924 | 60.4264 | 45.43 | 27.22 | 4.02 | 0
2001-10-23 02:00 | 15 | 59 | 15 | 59 | 100 | 967 | 15 | 59 | 43.14 | 26.23 | 6 | 0
2001-10-23 03:00 | 12.2 | 53.96 | 12.2 | 53.96 | 100 | 966 | 12.2 | 53.96 | 35.56 | 22.97 | 11.04 | 0
2001-10-23 04:00 | 11.7 | 53.06 | 11.7 | 53.06 | 100 | 966 | 11.7 | 53.06 | 34.28 | 22.43 | 11.94 | 0
2001-10-23 05:00 | 10.6 | 51.08 | 10.6 | 51.08 | 100 | 966 | 10.6 | 51.08 | 31.56 | 21.25 | 13.92 | 0
2001-10-23 06:00 | 13.3 | 55.94 | 13.3 | 55.94 | 100 | 965 | 13.3 | 55.94 | 38.48 | 24.23 | 9.06 | 0
2001-10-23 07:00 | 13.3 | 55.94 | 13.3 | 55.94 | 100 | 966 | 13.3 | 55.94 | 38.45 | 24.22 | 9.06 | 0
2001-10-23 08:00 | 14.4 | 57.92 | 14.4 | 57.92 | 100 | 967 | 14.4 | 57.92 | 41.44 | 25.5 | 7.08 | 0
2001-10-23 09:00 | 15 | 59 | 15 | 59 | 100 | 966 | 15 | 59 | 43.17 | 26.24 | 6 | 0
2001-10-23 10:00 | 17.2 | 62.96 | 17.2 | 62.96 | 100 | 966 | 17.2 | 62.96 | 49.75 | 29.07 | 2.04 | 0
2001-10-23 11:00 | 21.1 | 69.98 | 16.7 | 62.06 | 76 | 966 | 18.1653 | 64.6975 | 52.72 | 30.35 | 0 | 4.98
2001-10-23 12:00 | 23.3 | 73.94 | 17.2 | 62.96 | 69 | 963 | 19.2241 | 66.6033 | 56.31 | 31.89 | 0 | 8.94
2001-10-23 13:00 | 24.4 | 75.92 | 16.1 | 60.98 | 60 | 965 | 18.87 | 65.966 | 54.99 | 31.33 | 0 | 10.92
2001-10-23 14:00 | 24.4 | 75.92 | 15.6 | 60.08 | 58 | 964 | 18.5588 | 65.4058 | 53.99 | 30.9 | 0 | 10.92
2001-10-23 15:00 | 24.4 | 75.92 | 16.1 | 60.98 | 60 | 964 | 18.8682 | 65.9627 | 55.02 | 31.34 | 0 | 10.92
2001-10-23 16:00 | 24.4 | 75.92 | 16.1 | 60.98 | 60 | 964 | 18.8682 | 65.9627 | 55.02 | 31.34 | 0 | 10.92
2001-10-23 17:00 | 22.2 | 71.96 | 16.1 | 60.98 | 68 | 963 | 18.094 | 64.5692 | 52.57 | 30.29 | 0 | 6.96
2001-10-23 18:00 | 21.1 | 69.98 | 15.6 | 60.08 | 71 | 961 | 17.505 | 63.509 | 50.77 | 29.51 | 0 | 4.98
2001-10-23 19:00 | 18.3 | 64.94 | 15 | 59 | 81 | 963 | 16.1617 | 61.0911 | 46.61 | 27.72 | 0.06 | 0
2001-10-23 20:00 | 18.3 | 64.94 | 15.6 | 60.08 | 84 | 963 | 16.5107 | 61.7193 | 47.67 | 28.18 | 0.06 | 0
2001-10-23 21:00 | 15.6 | 60.08 | 14.4 | 57.92 | 93 | 963 | 14.886 | 58.7948 | 42.91 | 26.13 | 4.92 | 0
2001-10-23 22:00 | 16.1 | 60.98 | 15.6 | 60.08 | 97 | 962 | 15.7919 | 60.4254 | 45.59 | 27.28 | 4.02 | 0
2001-10-23 23:00 | 15.6 | 60.08 | 15 | 59 | 96 | 962 | 15.1941 | 59.3494 | 43.83 | 26.53 | 4.92 | 0
37188 | 15.6 | 60.08 | 14.4 | 57.92 | 93 | 960 | 14.8852 | 58.7933 | 43 | 26.17 | 4.92 | 0
2001-10-24 01:00 | 17.2 | 62.96 | 15 | 59 | 87 | 961 | 15.7964 | 60.4335 | 45.6 | 27.29 | 2.04 | 0
2001-10-24 02:00 | 17.8 | 64.04 | 15.6 | 60.08 | 87 | 963 | 16.3744 | 61.474 | 47.27 | 28.01 | 0.96 | 0
2001-10-24 03:00 | 16.1 | 60.98 | 12.8 | 55.04 | 81 | 963 | 14.0889 | 57.3599 | 40.64 | 25.16 | 4.02 | 0
2001-10-24 04:00 | 13.3 | 55.94 | 10 | 50 | 80 | 963 | 11.3507 | 52.4313 | 33.44 | 22.06 | 9.06 | 0
2001-10-24 05:00 | 11.7 | 53.06 | 5.6 | 42.08 | 66 | 964 | 8.4821 | 47.2679 | 26.59 | 19.12 | 11.94 | 0
2001-10-24 06:00 | 11.7 | 53.06 | 5.6 | 42.08 | 66 | 964 | 8.4821 | 47.2679 | 26.59 | 19.12 | 11.94 | 0
2001-10-24 07:00 | 10.6 | 51.08 | 6.1 | 42.98 | 74 | 965 | 8.2618 | 46.8712 | 26.09 | 18.9 | 13.92 | 0
2001-10-24 08:00 | 10.6 | 51.08 | 7.2 | 44.96 | 79 | 967 | 8.7276 | 47.7096 | 27.11 | 19.34 | 13.92 | 0
2001-10-24 09:00 | 10 | 50 | 8.3 | 46.94 | 89 | 968 | 9.0537 | 48.2967 | 27.85 | 19.66 | 15 | 0
2001-10-24 10:00 | 10.6 | 51.08 | 9.4 | 48.92 | 92 | 969 | 9.9011 | 49.822 | 29.81 | 20.5 | 13.92 | 0
2001-10-24 11:00 | 11.7 | 53.06 | 8.9 | 48.02 | 83 | 970 | 10.139 | 50.2502 | 30.33 | 20.73 | 11.94 | 0
2001-10-24 12:00 | 13.3 | 55.94 | 7.8 | 46.04 | 69 | 968 | 10.2269 | 50.4084 | 30.56 | 20.82 | 9.06 | 0
2001-10-24 13:00 | 16.1 | 60.98 | 5.6 | 42.08 | 50 | 970 | 10.4827 | 50.8689 | 31.09 | 21.05 | 4.02 | 0
2001-10-24 14:00 | 17.2 | 62.96 | 2.8 | 37.04 | 38 | 970 | 9.7964 | 49.6336 | 29.43 | 20.34 | 2.04 | 0
2001-10-24 15:00 | 17.2 | 62.96 | 1.1 | 33.98 | 34 | 971 | 9.2503 | 48.6506 | 28.13 | 19.78 | 2.04 | 0
2001-10-24 16:00 | 15.6 | 60.08 | 0 | 32 | 34 | 972 | 8.0626 | 46.5127 | 25.44 | 18.63 | 4.92 | 0
2001-10-24 17:00 | 13.9 | 57.02 | -0.6 | 30.92 | 37 | 973 | 7.1566 | 44.8819 | 23.47 | 17.78 | 7.98 | 0
2001-10-24 18:00 | 11.7 | 53.06 | -1.1 | 30.02 | 41 | 973 | 5.9037 | 42.6266 | 20.86 | 16.65 | 11.94 | 0
2001-10-24 19:00 | 10.6 | 51.08 | -0.6 | 30.92 | 46 | 976 | 5.555 | 41.9991 | 20.11 | 16.33 | 13.92 | 0
2001-10-24 20:00 | 8.9 | 48.02 | -0.6 | 30.92 | 51 | 976 | 4.6393 | 40.3508 | 18.28 | 15.55 | 16.98 | 0
2001-10-24 21:00 | 7.8 | 46.04 | -0.6 | 30.92 | 55 | 977 | 4.0736 | 39.3325 | 17.17 | 15.07 | 18.96 | 0
2001-10-24 22:00 | 7.8 | 46.04 | 0 | 32 | 58 | 977 | 4.3359 | 39.8045 | 17.68 | 15.29 | 18.96 | 0
2001-10-24 23:00 | 8.3 | 46.94 | -0.6 | 30.92 | 53 | 978 | 4.3225 | 39.7805 | 17.64 | 15.27 | 18.06 | 0
37189 | 7.8 | 46.04 | -0.6 | 30.92 | 55 | 978 | 4.0756 | 39.3361 | 17.16 | 15.06 | 18.96 | 0
2001-10-25 01:00 | 6.7 | 44.06 | -0.6 | 30.92 | 59 | 979 | 3.4703 | 38.2466 | 15.99 | 14.56 | 20.94 | 0
2001-10-25 02:00 | 6.1 | 42.98 | -0.6 | 30.92 | 62 | 980 | 3.1907 | 37.7432 | 15.45 | 14.33 | 22.02 | 0
2001-10-25 03:00 | 6.7 | 44.06 | -0.6 | 30.92 | 59 | 981 | 3.4739 | 38.253 | 15.97 | 14.55 | 20.94 | 0
2001-10-25 04:00 | 6.1 | 42.98 | -0.6 | 30.92 | 62 | 982 | 3.1939 | 37.749 | 15.43 | 14.32 | 22.02 | 0
2001-10-25 05:00 | 6.1 | 42.98 | -1.1 | 30.02 | 59 | 983 | 2.955 | 37.3191 | 14.97 | 14.12 | 22.02 | 0
2001-10-25 06:00 | 5.6 | 42.08 | -1.1 | 30.02 | 61 | 983 | 2.6762 | 36.8172 | 14.45 | 13.9 | 22.92 | 0
2001-10-25 07:00 | 5 | 41 | -0.6 | 30.92 | 67 | 985 | 2.6058 | 36.6904 | 14.3 | 13.83 | 24 | 0
2001-10-25 08:00 | 6.1 | 42.98 | -0.6 | 30.92 | 62 | 986 | 3.2003 | 37.7605 | 15.39 | 14.3 | 22.02 | 0
2001-10-25 09:00 | 7.2 | 44.96 | 0 | 32 | 60 | 986 | 4.0017 | 39.2031 | 16.91 | 14.96 | 20.04 | 0
2001-10-25 10:00 | 8.9 | 48.02 | -0.6 | 30.92 | 51 | 987 | 4.6641 | 40.3955 | 18.18 | 15.5 | 16.98 | 0
2001-10-25 11:00 | 9.4 | 48.92 | -1.1 | 30.02 | 47 | 988 | 4.7049 | 40.4688 | 18.24 | 15.53 | 16.08 | 0
2001-10-25 12:00 | 11.1 | 51.98 | -2.2 | 28.04 | 39 | 986 | 5.2586 | 41.4655 | 19.36 | 16.01 | 13.02 | 0
2001-10-25 13:00 | 11.7 | 53.06 | -2.8 | 26.96 | 35 | 987 | 5.2955 | 41.5318 | 19.41 | 16.03 | 11.94 | 0
2001-10-25 14:00 | 12.2 | 53.96 | -2.2 | 28.04 | 36 | 987 | 5.7873 | 42.4172 | 20.4 | 16.46 | 11.04 | 0
2001-10-25 15:00 | 12.8 | 55.04 | -1.7 | 28.94 | 36 | 988 | 6.249 | 43.2482 | 21.33 | 16.85 | 9.96 | 0
2001-10-25 16:00 | 12.2 | 53.96 | -2.8 | 26.96 | 34 | 988 | 5.5673 | 42.0212 | 19.94 | 16.26 | 11.04 | 0
2001-10-25 17:00 | 11.1 | 51.98 | -4.4 | 24.08 | 32 | 988 | 4.5203 | 40.1365 | 17.87 | 15.37 | 13.02 | 0
2001-10-25 18:00 | 9.4 | 48.92 | -3.9 | 24.98 | 37 | 986 | 3.7304 | 38.7147 | 16.38 | 14.73 | 16.08 | 0
2001-10-25 19:00 | 7.8 | 46.04 | -4.4 | 24.08 | 40 | 988 | 2.7618 | 36.9713 | 14.54 | 13.94 | 18.96 | 0
2001-10-25 20:00 | 6.7 | 44.06 | -4.4 | 24.08 | 43 | 989 | 2.1457 | 35.8622 | 13.4 | 13.45 | 20.94 | 0
2001-10-25 21:00 | 6.7 | 44.06 | -4.4 | 24.08 | 43 | 989 | 2.1457 | 35.8622 | 13.4 | 13.45 | 20.94 | 0
2001-10-25 22:00 | 5 | 41 | -3.9 | 24.98 | 51 | 989 | 1.39 | 34.5021 | 12.05 | 12.87 | 24 | 0
2001-10-25 23:00 | 5 | 41 | -4.4 | 24.08 | 48 | 990 | 1.1585 | 34.0853 | 11.63 | 12.68 | 24 | 0
37190 | 4.4 | 39.92 | -5 | 23 | 48 | 990 | 0.65733 | 33.1832 | 10.75 | 12.31 | 25.08 | 0
2001-10-26 01:00 | 4.4 | 39.92 | -4.4 | 24.08 | 51 | 991 | 0.88652 | 33.5957 | 11.14 | 12.47 | 25.08 | 0
2001-10-26 02:00 | 4.4 | 39.92 | -3.9 | 24.98 | 53 | 991 | 1.037 | 33.8667 | 11.4 | 12.59 | 25.08 | 0
2001-10-26 03:00 | 3.3 | 37.94 | -3.3 | 26.06 | 60 | 992 | 0.59352 | 33.0683 | 10.62 | 12.25 | 27.06 | 0
2001-10-26 04:00 | 2.8 | 37.04 | -3.9 | 24.98 | 59 | 993 | 0.086 | 32.1548 | 9.733 | 11.87 | 27.96 | 0
2001-10-26 05:00 | 3.9 | 39.02 | -2.8 | 26.96 | 60 | 994 | 1.1246 | 34.0242 | 11.53 | 12.64 | 25.98 | 0
2001-10-26 06:00 | 2.2 | 35.96 | -2.8 | 26.96 | 68 | 994 | 0.15639 | 32.2815 | 9.844 | 11.92 | 29.04 | 0
2001-10-26 07:00 | 2.8 | 37.04 | -2.8 | 26.96 | 65 | 995 | 0.49894 | 32.8981 | 10.42 | 12.17 | 27.96 | 0
2001-10-26 08:00 | 4.4 | 39.92 | -1.7 | 28.94 | 63 | 996 | 1.7878 | 35.218 | 12.68 | 13.14 | 25.08 | 0
2001-10-26 09:00 | 6.1 | 42.98 | -1.1 | 30.02 | 59 | 997 | 2.9793 | 37.3628 | 14.84 | 14.07 | 22.02 | 0
2001-10-26 10:00 | 6.7 | 44.06 | -2.2 | 28.04 | 52 | 998 | 2.9261 | 37.2669 | 14.73 | 14.02 | 20.94 | 0
2001-10-26 11:00 | 8.9 | 48.02 | -2.8 | 26.96 | 42 | 998 | 3.8519 | 38.9334 | 16.46 | 14.76 | 16.98 | 0
2001-10-26 12:00 | 9.4 | 48.92 | -2.8 | 26.96 | 41 | 996 | 4.1498 | 39.4697 | 17.05 | 15.02 | 16.08 | 0
2001-10-26 13:00 | 10.6 | 51.08 | -2.8 | 26.96 | 38 | 997 | 4.7981 | 40.6366 | 18.29 | 15.55 | 13.92 | 0
2001-10-26 14:00 | 11.1 | 51.98 | -2.2 | 28.04 | 39 | 996 | 5.2889 | 41.5199 | 19.27 | 15.97 | 13.02 | 0
2001-10-26 15:00 | 11.1 | 51.98 | -3.9 | 24.98 | 33 | 996 | 4.655 | 40.379 | 18.02 | 15.43 | 13.02 | 0
2001-10-26 16:00 | 10.6 | 51.08 | -3.9 | 24.98 | 35 | 996 | 4.4855 | 40.0738 | 17.69 | 15.29 | 13.92 | 0
2001-10-26 17:00 | 8.3 | 46.94 | -3.9 | 24.98 | 40 | 996 | 3.1816 | 37.7268 | 15.22 | 14.23 | 18.06 | 0
2001-10-26 18:00 | 5.6 | 42.08 | -4.4 | 24.08 | 46 | 994 | 1.5071 | 34.7128 | 12.2 | 12.93 | 22.92 | 0
2001-10-26 19:00 | 4.4 | 39.92 | -5 | 23 | 48 | 996 | 0.67054 | 33.207 | 10.71 | 12.29 | 25.08 | 0
2001-10-26 20:00 | 3.3 | 37.94 | -5 | 23 | 52 | 996 | 0.034538 | 32.0622 | 9.615 | 11.82 | 27.06 | 0
2001-10-26 21:00 | 3.3 | 37.94 | -5 | 23 | 52 | 996 | 0.034538 | 32.0622 | 9.615 | 11.82 | 27.06 | 0
2001-10-26 22:00 | 2.8 | 37.04 | -5.6 | 21.92 | 51 | 997 | -0.45843 | 31.1748 | 8.767 | 11.46 | 27.96 | 0
2001-10-26 23:00 | 1.1 | 33.98 | -5 | 23 | 61 | 997 | -1.2359 | 29.7753 | 7.404 | 10.87 | 31.02 | 0
37191 | 0.6 | 33.08 | -6.1 | 21.02 | 57 | 997 | -1.8954 | 28.5883 | 6.275 | 10.38 | 31.92 | 0
2001-10-27 01:00 | 1.1 | 33.98 | -6.1 | 21.02 | 55 | 997 | -1.5979 | 29.1238 | 6.782 | 10.6 | 31.02 | 0
2001-10-27 02:00 | 0 | 32 | -6.1 | 21.02 | 60 | 997 | -2.2136 | 28.0155 | 5.738 | 10.15 | 33 | 0
2001-10-27 03:00 | -1.7 | 28.94 | -6.7 | 19.94 | 65 | 997 | -3.4618 | 25.7688 | 3.681 | 9.269 | 36.06 | 0
2001-10-27 04:00 | -1.1 | 30.02 | -6.7 | 19.94 | 62 | 997 | -3.0806 | 26.4549 | 4.302 | 9.535 | 34.98 | 0
2001-10-27 05:00 | 0 | 32 | -6.7 | 19.94 | 57 | 997 | -2.3861 | 27.705 | 5.45 | 10.03 | 33 | 0
2001-10-27 06:00 | 0 | 32 | -7.2 | 19.04 | 54 | 997 | -2.5595 | 27.3928 | 5.162 | 9.905 | 33 | 0
2001-10-27 07:00 | -1.1 | 30.02 | -5 | 23 | 72 | 998 | -2.5465 | 27.4163 | 5.171 | 9.909 | 34.98 | 0
2001-10-27 08:00 | 0.6 | 33.08 | -2.8 | 26.96 | 76 | 998 | -0.79193 | 30.5745 | 8.167 | 11.2 | 31.92 | 0
2001-10-27 09:00 | 3.3 | 37.94 | -2.8 | 26.96 | 63 | 998 | 0.81259 | 33.4627 | 10.94 | 12.39 | 27.06 | 0
2001-10-27 10:00 | 5.6 | 42.08 | -3.9 | 24.98 | 49 | 999 | 1.7588 | 35.1658 | 12.6 | 13.1 | 22.92 | 0
2001-10-27 11:00 | 6.7 | 44.06 | -3.3 | 26.06 | 47 | 998 | 2.5074 | 36.5133 | 13.96 | 13.69 | 20.94 | 0
2001-10-27 12:00 | 8.3 | 46.94 | -2.2 | 28.04 | 46 | 996 | 3.7308 | 38.7155 | 16.26 | 14.68 | 18.06 | 0
2001-10-27 13:00 | 10 | 50 | -2.2 | 28.04 | 41 | 996 | 4.6263 | 40.3274 | 17.97 | 15.41 | 15 | 0
2001-10-27 14:00 | 10.6 | 51.08 | -2.8 | 26.96 | 38 | 995 | 4.792 | 40.6257 | 18.31 | 15.56 | 13.92 | 0
2001-10-27 15:00 | 11.7 | 53.06 | -2.2 | 28.04 | 37 | 995 | 5.5389 | 41.97 | 19.78 | 16.19 | 11.94 | 0
2001-10-27 16:00 | 11.1 | 51.98 | -2.2 | 28.04 | 39 | 994 | 5.2828 | 41.5091 | 19.29 | 15.98 | 13.02 | 0
2001-10-27 17:00 | 10 | 50 | -2.2 | 28.04 | 41 | 993 | 4.6178 | 40.312 | 18 | 15.42 | 15 | 0
2001-10-27 18:00 | 7.8 | 46.04 | -2.2 | 28.04 | 48 | 990 | 3.4845 | 38.272 | 15.87 | 14.51 | 18.96 | 0
2001-10-27 19:00 | 7.2 | 44.96 | -2.2 | 28.04 | 50 | 992 | 3.1645 | 37.6961 | 15.25 | 14.24 | 20.04 | 0
2001-10-27 20:00 | 7.1 | 44.78 | -2.1 | 28.22 | 51 | 992 | 3.1662 | 37.6991 | 15.25 | 14.24 | 20.22 | 0
2001-10-27 21:00 | 7.2 | 44.96 | -2.2 | 28.04 | 50 | 991 | 3.1623 | 37.6921 | 15.25 | 14.24 | 20.04 | 0
2001-10-27 22:00 | 7.2 | 44.96 | -2.2 | 28.04 | 50 | 991 | 3.1623 | 37.6921 | 15.25 | 14.24 | 20.04 | 0
2001-10-27 23:00 | 5.6 | 42.08 | -2.2 | 28.04 | 56 | 991 | 2.2974 | 36.1352 | 13.66 | 13.56 | 22.92 | 0
37192 | 6.1 | 42.98 | -2.2 | 28.04 | 54 | 991 | 2.5664 | 36.6195 | 14.15 | 13.77 | 22.02 | 0
2001-10-28 01:00 | 7.2 | 44.96 | -2.2 | 28.04 | 50 | 990 | 3.16 | 37.6881 | 15.26 | 14.25 | 20.04 | 0
2001-10-28 02:00 | 6.7 | 44.06 | -2.2 | 28.04 | 52 | 990 | 2.9093 | 37.2367 | 14.8 | 14.05 | 20.94 | 0
2001-10-28 03:00 | 7.8 | 46.04 | -1.7 | 28.94 | 50 | 989 | 3.6591 | 38.5864 | 16.21 | 14.66 | 18.96 | 0
2001-10-28 04:00 | 6.7 | 44.06 | -1.1 | 30.02 | 57 | 989 | 3.3231 | 37.9815 | 15.58 | 14.39 | 20.94 | 0
2001-10-28 05:00 | 7.2 | 44.96 | -1.1 | 30.02 | 55 | 989 | 3.585 | 38.453 | 16.08 | 14.6 | 20.04 | 0
2001-10-28 06:00 | 7.8 | 46.04 | -1.1 | 30.02 | 53 | 988 | 3.9208 | 39.0575 | 16.73 | 14.88 | 18.96 | 0
2001-10-28 07:00 | 9.4 | 48.92 | -0.6 | 30.92 | 49 | 989 | 4.8975 | 40.8156 | 18.61 | 15.69 | 16.08 | 0
2001-10-28 08:00 | 11.1 | 51.98 | 0.6 | 33.08 | 48 | 989 | 6.1998 | 43.1597 | 21.23 | 16.81 | 13.02 | 0
2001-10-28 09:00 | 12.8 | 55.04 | 1.1 | 33.98 | 45 | 989 | 7.2624 | 45.0723 | 23.44 | 17.76 | 9.96 | 0
2001-10-28 10:00 | 15 | 59 | 1.7 | 35.06 | 41 | 989 | 8.5433 | 47.378 | 26.21 | 18.96 | 6 | 0
2001-10-28 11:00 | 17.2 | 62.96 | 3.3 | 37.94 | 39 | 989 | 9.9944 | 49.9899 | 29.51 | 20.37 | 2.04 | 0
2001-10-28 12:00 | 19.4 | 66.92 | 5 | 41 | 39 | 986 | 11.6747 | 53.0144 | 33.6 | 22.13 | 0 | 1.92
2001-10-28 13:00 | 20 | 68 | 6.1 | 42.98 | 40 | 987 | 12.2864 | 54.1155 | 35.12 | 22.78 | 0 | 3
2001-10-28 14:00 | 21.1 | 69.98 | 6.7 | 44.06 | 39 | 987 | 12.9807 | 55.3653 | 36.89 | 23.55 | 0 | 4.98
2001-10-28 15:00 | 21.1 | 69.98 | 7.2 | 44.96 | 41 | 987 | 13.2882 | 55.9188 | 37.7 | 23.89 | 0 | 4.98
2001-10-28 16:00 | 20.6 | 69.08 | 7.2 | 44.96 | 42 | 986 | 13.0469 | 55.4844 | 37.1 | 23.64 | 0 | 4.08
2001-10-28 17:00 | 18.9 | 66.02 | 6.1 | 42.98 | 43 | 986 | 11.8578 | 53.344 | 34.07 | 22.33 | 0 | 1.02
2001-10-28 18:00 | 16.7 | 62.06 | 5.6 | 42.08 | 48 | 985 | 10.7609 | 51.3695 | 31.43 | 21.2 | 2.94 | 0
2001-10-28 19:00 | 15 | 59 | 5.6 | 42.08 | 53 | 988 | 9.974 | 49.9533 | 29.52 | 20.38 | 6 | 0
2001-10-28 20:00 | 15.6 | 60.08 | 3.9 | 39.02 | 46 | 988 | 9.6292 | 49.3326 | 28.7 | 20.02 | 4.92 | 0
2001-10-28 21:00 | 15 | 59 | 3.3 | 37.94 | 45 | 988 | 9.0258 | 48.2464 | 27.32 | 19.43 | 6 | 0
2001-10-28 22:00 | 15 | 59 | 3.3 | 37.94 | 45 | 988 | 9.0258 | 48.2464 | 27.32 | 19.43 | 6 | 0
2001-10-28 23:00 | 14.4 | 57.92 | 3.3 | 37.94 | 47 | 988 | 8.7793 | 47.8027 | 26.77 | 19.2 | 7.08 | 0
37193 | 13.3 | 55.94 | 3.3 | 37.94 | 51 | 986 | 8.3261 | 46.9869 | 25.81 | 18.78 | 9.06 | 0
2001-10-29 01:00 | 12.8 | 55.04 | 3.3 | 37.94 | 52 | 988 | 8.0238 | 46.4428 | 25.11 | 18.48 | 9.96 | 0
2001-10-29 02:00 | 12.2 | 53.96 | 3.3 | 37.94 | 54 | 989 | 7.735 | 45.923 | 24.47 | 18.21 | 11.04 | 0
2001-10-29 03:00 | 11.7 | 53.06 | 3.3 | 37.94 | 56 | 989 | 7.5175 | 45.5316 | 24.01 | 18.01 | 11.94 | 0
2001-10-29 04:00 | 11.7 | 53.06 | 3.3 | 37.94 | 56 | 989 | 7.5175 | 45.5316 | 24.01 | 18.01 | 11.94 | 0
2001-10-29 05:00 | 11.1 | 51.98 | 3.3 | 37.94 | 59 | 989 | 7.3033 | 45.1459 | 23.55 | 17.81 | 13.02 | 0
2001-10-29 06:00 | 10.6 | 51.08 | 3.3 | 37.94 | 61 | 988 | 7.062 | 44.7115 | 23.06 | 17.6 | 13.92 | 0
2001-10-29 07:00 | 10 | 50 | 3.3 | 37.94 | 63 | 990 | 6.7288 | 44.1118 | 22.33 | 17.29 | 15 | 0
2001-10-29 08:00 | 11.1 | 51.98 | 3.9 | 39.02 | 61 | 991 | 7.5033 | 45.5059 | 23.95 | 17.98 | 13.02 | 0
2001-10-29 09:00 | 12.8 | 55.04 | 4.4 | 39.92 | 57 | 992 | 8.5662 | 47.4192 | 26.24 | 18.97 | 9.96 | 0
2001-10-29 10:00 | 15 | 59 | 5.6 | 42.08 | 53 | 993 | 9.9853 | 49.9735 | 29.44 | 20.34 | 6 | 0
2001-10-29 11:00 | 16.1 | 60.98 | 6.1 | 42.98 | 51 | 993 | 10.662 | 51.1916 | 31.03 | 21.03 | 4.02 | 0
2001-10-29 12:00 | 17.2 | 62.96 | 7.8 | 46.04 | 54 | 991 | 11.9455 | 53.5019 | 34.21 | 22.4 | 2.04 | 0
2001-10-29 13:00 | 18.9 | 66.02 | 7.8 | 46.04 | 48 | 992 | 12.5667 | 54.62 | 35.74 | 23.05 | 0 | 1.02
2001-10-29 14:00 | 19.4 | 66.92 | 8.3 | 46.94 | 49 | 992 | 13.1112 | 55.6001 | 37.15 | 23.66 | 0 | 1.92
2001-10-29 15:00 | 19.4 | 66.92 | 9.4 | 48.92 | 52 | 992 | 13.523 | 56.3413 | 38.24 | 24.13 | 0 | 1.92
2001-10-29 16:00 | 18.9 | 66.02 | 9.4 | 48.92 | 54 | 992 | 13.3747 | 56.0744 | 37.86 | 23.96 | 0 | 1.02
2001-10-29 17:00 | 16.7 | 62.06 | 9.4 | 48.92 | 62 | 992 | 12.4973 | 54.4952 | 35.61 | 23 | 2.94 | 0
2001-10-29 18:00 | 16.7 | 62.06 | 8.3 | 46.94 | 58 | 990 | 12.0127 | 53.6228 | 34.42 | 22.48 | 2.94 | 0
2001-10-29 19:00 | 16.1 | 60.98 | 8.9 | 48.02 | 62 | 992 | 11.9735 | 53.5524 | 34.29 | 22.43 | 4.02 | 0
2001-10-29 20:00 | 15.6 | 60.08 | 8.9 | 48.02 | 64 | 992 | 11.7657 | 53.1783 | 33.77 | 22.21 | 4.92 | 0
2001-10-29 21:00 | 15 | 59 | 8.3 | 46.94 | 64 | 992 | 11.2371 | 52.2268 | 32.47 | 21.65 | 6 | 0
2001-10-29 22:00 | 12.8 | 55.04 | 8.3 | 46.94 | 74 | 992 | 10.3127 | 50.5628 | 30.27 | 20.7 | 9.96 | 0
2001-10-29 23:00 | 12.2 | 53.96 | 8.3 | 46.94 | 77 | 992 | 10.0534 | 50.0962 | 29.67 | 20.44 | 11.04 | 0
37194 | 11.1 | 51.98 | 7.8 | 46.04 | 80 | 990 | 9.308 | 48.7544 | 27.99 | 19.72 | 13.02 | 0
2001-10-30 01:00 | 11.7 | 53.06 | 8.3 | 46.94 | 80 | 991 | 9.8722 | 49.7699 | 29.27 | 20.27 | 11.94 | 0
2001-10-30 02:00 | 11.7 | 53.06 | 7.8 | 46.04 | 77 | 991 | 9.5881 | 49.2585 | 28.61 | 19.99 | 11.94 | 0
2001-10-30 03:00 | 13.3 | 55.94 | 7.8 | 46.04 | 69 | 991 | 10.2583 | 50.465 | 30.16 | 20.65 | 9.06 | 0
2001-10-30 04:00 | 13.3 | 55.94 | 7.8 | 46.04 | 69 | 990 | 10.257 | 50.4625 | 30.17 | 20.66 | 9.06 | 0
2001-10-30 05:00 | 12.8 | 55.04 | 7.2 | 44.96 | 69 | 990 | 9.8067 | 49.6521 | 29.12 | 20.21 | 9.96 | 0
2001-10-30 06:00 | 12.8 | 55.04 | 7.2 | 44.96 | 69 | 989 | 9.8054 | 49.6497 | 29.14 | 20.21 | 9.96 | 0
2001-10-30 07:00 | 12.8 | 55.04 | 7.2 | 44.96 | 69 | 991 | 9.8081 | 49.6545 | 29.1 | 20.2 | 9.96 | 0
2001-10-30 08:00 | 13.3 | 55.94 | 7.8 | 46.04 | 69 | 992 | 10.2597 | 50.4674 | 30.14 | 20.64 | 9.06 | 0
2001-10-30 09:00 | 15.6 | 60.08 | 7.8 | 46.04 | 60 | 992 | 11.3064 | 52.3515 | 32.63 | 21.71 | 4.92 | 0
2001-10-30 10:00 | 17.2 | 62.96 | 8.3 | 46.94 | 56 | 991 | 12.1953 | 53.9516 | 34.85 | 22.67 | 2.04 | 0
2001-10-30 11:00 | 18.9 | 66.02 | 8.9 | 48.02 | 52 | 991 | 13.1055 | 55.5899 | 37.17 | 23.67 | 0 | 1.02
2001-10-30 12:00 | 20.6 | 69.08 | 9.4 | 48.92 | 49 | 988 | 14.0805 | 57.3449 | 39.82 | 24.81 | 0 | 4.08
2001-10-30 13:00 | 21.7 | 71.06 | 9.4 | 48.92 | 45 | 989 | 14.3771 | 57.8788 | 40.59 | 25.13 | 0 | 6.06
2001-10-30 14:00 | 22.2 | 71.96 | 9.4 | 48.92 | 44 | 988 | 14.617 | 58.3106 | 41.27 | 25.43 | 0 | 6.96
2001-10-30 15:00 | 21.7 | 71.06 | 8.9 | 48.02 | 44 | 987 | 14.2183 | 57.593 | 40.2 | 24.97 | 0 | 6.06
2001-10-30 16:00 | 20.6 | 69.08 | 8.3 | 46.94 | 45 | 986 | 13.4922 | 56.286 | 38.28 | 24.14 | 0 | 4.08
2001-10-30 17:00 | 18.9 | 66.02 | 7.8 | 46.04 | 48 | 985 | 12.5483 | 54.587 | 35.86 | 23.1 | 0 | 1.02
2001-10-30 18:00 | 16.1 | 60.98 | 6.7 | 44.06 | 54 | 984 | 11.0062 | 51.8111 | 32.06 | 21.47 | 4.02 | 0
2001-10-30 19:00 | 16.1 | 60.98 | 5 | 41 | 48 | 985 | 10.2728 | 50.491 | 30.26 | 20.7 | 4.02 | 0
2001-10-30 20:00 | 16.1 | 60.98 | 5.6 | 42.08 | 50 | 984 | 10.5176 | 50.9316 | 30.87 | 20.96 | 4.02 | 0
2001-10-30 21:00 | 17.2 | 62.96 | 5 | 41 | 44 | 984 | 10.6433 | 51.1579 | 31.15 | 21.08 | 2.04 | 0
2001-10-30 22:00 | 16.1 | 60.98 | 5 | 41 | 48 | 984 | 10.2702 | 50.4863 | 30.28 | 20.7 | 4.02 | 0
2001-10-30 23:00 | 15.6 | 60.08 | 3.9 | 39.02 | 46 | 983 | 9.6156 | 49.3081 | 28.77 | 20.05 | 4.92 | 0
37195 | 15 | 59 | 4.4 | 39.92 | 49 | 981 | 9.486 | 49.0748 | 28.51 | 19.94 | 6 | 0
2001-10-31 01:00 | 15 | 59 | 4.4 | 39.92 | 49 | 982 | 9.4885 | 49.0794 | 28.5 | 19.94 | 6 | 0
2001-10-31 02:00 | 14.4 | 57.92 | 5 | 41 | 53 | 982 | 9.4584 | 49.0251 | 28.44 | 19.91 | 7.08 | 0
2001-10-31 03:00 | 15 | 59 | 5.6 | 42.08 | 53 | 981 | 9.9582 | 49.9247 | 29.62 | 20.42 | 6 | 0
2001-10-31 04:00 | 14.4 | 57.92 | 6.1 | 42.98 | 57 | 980 | 9.9089 | 49.836 | 29.53 | 20.38 | 7.08 | 0
2001-10-31 05:00 | 15 | 59 | 6.1 | 42.98 | 55 | 980 | 10.1893 | 50.3408 | 30.19 | 20.66 | 6 | 0
2001-10-31 06:00 | 14.4 | 57.92 | 6.1 | 42.98 | 57 | 978 | 9.9048 | 49.8287 | 29.56 | 20.4 | 7.08 | 0
2001-10-31 07:00 | 13.9 | 57.02 | 6.1 | 42.98 | 59 | 979 | 9.701 | 49.4618 | 29.07 | 20.19 | 7.98 | 0
2001-10-31 08:00 | 14.4 | 57.92 | 6.7 | 44.06 | 60 | 978 | 10.2419 | 50.4355 | 30.37 | 20.74 | 7.08 | 0
2001-10-31 09:00 | 15 | 59 | 7.8 | 46.04 | 62 | 978 | 10.9886 | 51.7795 | 32.17 | 21.51 | 6 | 0
2001-10-31 10:00 | 16.1 | 60.98 | 8.3 | 46.94 | 60 | 977 | 11.7111 | 53.08 | 33.97 | 22.29 | 4.02 | 0
2001-10-31 11:00 | 16.7 | 62.06 | 8.9 | 48.02 | 60 | 977 | 12.2301 | 54.0141 | 35.28 | 22.85 | 2.94 | 0
2001-10-31 12:00 | 17.8 | 64.04 | 10 | 50 | 60 | 973 | 13.1738 | 55.7129 | 37.83 | 23.95 | 0.96 | 0
2001-10-31 13:00 | 20 | 68 | 11.1 | 51.98 | 57 | 974 | 14.6708 | 58.4075 | 41.87 | 25.68 | 0 | 3
2001-10-31 14:00 | 20.6 | 69.08 | 11.1 | 51.98 | 54 | 973 | 14.7587 | 58.5657 | 42.13 | 25.8 | 0 | 4.08
2001-10-31 15:00 | 20.6 | 69.08 | 11.1 | 51.98 | 54 | 972 | 14.7565 | 58.5617 | 42.15 | 25.81 | 0 | 4.08
2001-10-31 16:00 | 20 | 68 | 10.6 | 51.08 | 55 | 971 | 14.3894 | 57.9009 | 41.16 | 25.38 | 0 | 3
2001-10-31 17:00 | 18.9 | 66.02 | 10.6 | 51.08 | 59 | 971 | 13.9905 | 57.183 | 40.08 | 24.92 | 0 | 1.02
2001-10-31 18:00 | 18.3 | 64.94 | 10.6 | 51.08 | 61 | 969 | 13.7264 | 56.7076 | 39.42 | 24.63 | 0.06 | 0
2001-10-31 19:00 | 18.3 | 64.94 | 10 | 50 | 58 | 971 | 13.3454 | 56.0217 | 38.33 | 24.16 | 0.06 | 0
2001-10-31 20:00 | 17.8 | 64.04 | 10.6 | 51.08 | 63 | 971 | 13.5452 | 56.3814 | 38.88 | 24.4 | 0.96 | 0
2001-10-31 21:00 | 17.8 | 64.04 | 10.6 | 51.08 | 63 | 971 | 13.5452 | 56.3814 | 38.88 | 24.4 | 0.96 | 0
2001-10-31 22:00 | 16.2 | 61.16 | 8.8 | 47.84 | 67 | 971 | 12.61 | 54.698 | 36.42 | 23.34 | 3.84 | 0
2001-10-31 23:00 | 14.6 | 58.28 | 6.9 | 44.42 | 70 | 971 | 11.5101 | 52.7183 | 33.63 | 22.14 | 6.72 | 0
37196 | 13 | 55.4 | 5.1 | 41.18 | 72 | 970 | 10.268 | 50.4823 | 30.62 | 20.85 | 9.6 | 0
1979-11-01 01:00 | 11.5 | 52.7 | 3.3 | 37.94 | 54 | 974 | 7.1119 | 44.8015 | 23.39 | 17.74 | 12.3 | 0
1979-11-01 02:00 | 9.9 | 49.82 | 1.5 | 34.7 | 56 | 975 | 5.9538 | 42.7169 | 20.95 | 16.69 | 15.18 | 0
1979-11-01 03:00 | 8.3 | 46.94 | -0.3 | 31.46 | 49 | 975 | 3.9531 | 39.1156 | 16.96 | 14.98 | 18.06 | 0
1979-11-01 04:00 | 6.7 | 44.06 | -2.2 | 28.04 | 53 | 976 | 2.9638 | 37.3349 | 15.07 | 14.16 | 20.94 | 0
1979-11-01 05:00 | 6.1 | 42.98 | -2.8 | 26.96 | 53 | 977 | 2.4566 | 36.422 | 14.12 | 13.75 | 22.02 | 0
1979-11-01 06:00 | 5.6 | 42.08 | -2.8 | 26.96 | 55 | 978 | 2.1934 | 35.9481 | 13.62 | 13.54 | 22.92 | 0
1979-11-01 07:00 | 3.9 | 39.02 | -2.8 | 26.96 | 62 | 979 | 1.2456 | 34.2421 | 11.9 | 12.8 | 25.98 | 0
1979-11-01 08:00 | 3.9 | 39.02 | -2.2 | 28.04 | 65 | 979 | 1.4627 | 34.6328 | 12.29 | 12.97 | 25.98 | 0
1979-11-01 09:00 | 6.1 | 42.98 | -2.2 | 28.04 | 56 | 981 | 2.7091 | 36.8763 | 14.53 | 13.93 | 22.02 | 0
1979-11-01 10:00 | 7.8 | 46.04 | -2.2 | 28.04 | 50 | 981 | 3.641 | 38.5538 | 16.28 | 14.69 | 18.96 | 0
1979-11-01 11:00 | 8.9 | 48.02 | -1.1 | 30.02 | 50 | 981 | 4.5578 | 40.204 | 18.05 | 15.45 | 16.98 | 0
1979-11-01 12:00 | 10 | 50 | -3.3 | 26.06 | 39 | 981 | 4.3826 | 39.8887 | 17.7 | 15.3 | 15 | 0
1979-11-01 13:00 | 11.1 | 51.98 | -2.2 | 28.04 | 40 | 981 | 5.3488 | 41.6278 | 19.61 | 16.12 | 13.02 | 0
1979-11-01 14:00 | 10 | 50 | -3.3 | 26.06 | 39 | 981 | 4.3826 | 39.8887 | 17.7 | 15.3 | 15 | 0
1979-11-01 15:00 | 10.6 | 51.08 | -3.3 | 26.06 | 38 | 981 | 4.749 | 40.5482 | 18.42 | 15.6 | 13.92 | 0
1979-11-01 16:00 | 10.6 | 51.08 | -5 | 23 | 33 | 981 | 4.2264 | 39.6076 | 17.39 | 15.16 | 13.92 | 0
1979-11-01 17:00 | 9.4 | 48.92 | -6.1 | 21.02 | 33 | 981 | 3.3178 | 37.9721 | 15.66 | 14.42 | 16.08 | 0
1979-11-01 18:00 | 6.1 | 42.98 | -5 | 23 | 45 | 982 | 1.8076 | 35.2538 | 12.87 | 13.22 | 22.02 | 0
1979-11-01 19:00 | 5.6 | 42.08 | -5.6 | 21.92 | 45 | 982 | 1.3974 | 34.5154 | 12.14 | 12.9 | 22.92 | 0
1979-11-01 20:00 | 3.9 | 39.02 | -5 | 23 | 53 | 983 | 0.59412 | 33.0694 | 10.71 | 12.29 | 25.98 | 0
1979-11-01 21:00 | 2.2 | 35.96 | -5 | 23 | 59 | 983 | -0.45573 | 31.1797 | 8.904 | 11.51 | 29.04 | 0
1979-11-01 22:00 | 2.2 | 35.96 | -5.6 | 21.92 | 57 | 984 | -0.58196 | 30.9525 | 8.669 | 11.41 | 29.04 | 0
1979-11-01 23:00 | 1.7 | 35.06 | -5.6 | 21.92 | 59 | 984 | -0.87192 | 30.4305 | 8.156 | 11.19 | 29.94 | 0
29161 | 1.1 | 33.98 | -5.6 | 21.92 | 62 | 984 | -1.1935 | 29.8516 | 7.592 | 10.95 | 31.02 | 0
1979-11-02 01:00 | 0 | 32 | -5.6 | 21.92 | 67 | 984 | -1.8289 | 28.708 | 6.495 | 10.48 | 33 | 0
1979-11-02 02:00 | 0 | 32 | -5.6 | 21.92 | 67 | 984 | -1.8289 | 28.708 | 6.495 | 10.48 | 33 | 0
1979-11-02 03:00 | -1.1 | 30.02 | -6.7 | 19.94 | 66 | 984 | -2.8806 | 26.815 | 4.728 | 9.719 | 34.98 | 0
1979-11-02 04:00 | -2.2 | 28.04 | -6.7 | 19.94 | 72 | 984 | -3.5754 | 25.5643 | 3.59 | 9.229 | 36.96 | 0
1979-11-02 05:00 | -2.8 | 26.96 | -6.7 | 19.94 | 75 | 984 | -3.9856 | 24.8259 | 2.929 | 8.945 | 38.04 | 0
1979-11-02 06:00 | -2.8 | 26.96 | -6.7 | 19.94 | 75 | 984 | -3.9856 | 24.8259 | 2.929 | 8.945 | 38.04 | 0
1979-11-02 07:00 | -2.8 | 26.96 | -6.7 | 19.94 | 75 | 984 | -3.9856 | 24.8259 | 2.929 | 8.945 | 38.04 | 0
1979-11-02 08:00 | -0.6 | 30.92 | -4.4 | 24.08 | 75 | 985 | -1.9329 | 28.5207 | 6.308 | 10.4 | 34.08 | 0
1979-11-02 09:00 | 3.3 | 37.94 | -2.8 | 26.96 | 65 | 986 | 0.93505 | 33.6831 | 11.28 | 12.53 | 27.06 | 0
1979-11-02 10:00 | 6.7 | 44.06 | -2.8 | 26.96 | 51 | 986 | 2.8169 | 37.0704 | 14.67 | 13.99 | 20.94 | 0
1979-11-02 11:00 | 8.9 | 48.02 | -3.3 | 26.06 | 42 | 985 | 3.8162 | 38.8692 | 16.56 | 14.81 | 16.98 | 0
1979-11-02 12:00 | 10.6 | 51.08 | -3.3 | 26.06 | 38 | 985 | 4.7614 | 40.5704 | 18.39 | 15.59 | 13.92 | 0
1979-11-02 13:00 | 11.1 | 51.98 | -3.3 | 26.06 | 37 | 984 | 5.041 | 41.0739 | 18.95 | 15.83 | 13.02 | 0
1979-11-02 14:00 | 12.2 | 53.96 | -4.4 | 24.08 | 31 | 983 | 5.2112 | 41.3802 | 19.3 | 15.98 | 11.04 | 0
1979-11-02 15:00 | 12.2 | 53.96 | -3.3 | 26.06 | 34 | 982 | 5.5467 | 41.9841 | 19.99 | 16.28 | 11.04 | 0
1979-11-02 16:00 | 12.8 | 55.04 | -3.9 | 24.98 | 31 | 982 | 5.6513 | 42.1723 | 20.19 | 16.37 | 9.96 | 0
1979-11-02 17:00 | 11.1 | 51.98 | -3.9 | 24.98 | 35 | 982 | 4.8216 | 40.6788 | 18.54 | 15.66 | 13.02 | 0
1979-11-02 18:00 | 10.6 | 51.08 | -2.8 | 26.96 | 39 | 982 | 4.8555 | 40.74 | 18.61 | 15.69 | 13.92 | 0
1979-11-02 19:00 | 8.9 | 48.02 | -2.2 | 28.04 | 46 | 982 | 4.1861 | 39.5351 | 17.31 | 15.13 | 16.98 | 0
1979-11-02 20:00 | 7.2 | 44.96 | 2.2 | 35.96 | 71 | 982 | 4.9083 | 40.8349 | 18.75 | 15.75 | 20.04 | 0
1979-11-02 21:00 | 6.1 | 42.98 | 1.7 | 35.06 | 73 | 982 | 4.0617 | 39.3111 | 17.09 | 15.03 | 22.02 | 0
1979-11-02 22:00 | 5 | 41 | 1.1 | 33.98 | 76 | 982 | 3.2729 | 37.8913 | 15.59 | 14.39 | 24 | 0
1979-11-02 23:00 | 4.4 | 39.92 | 1.1 | 33.98 | 79 | 982 | 2.9305 | 37.2749 | 14.94 | 14.11 | 25.08 | 0
29162 | 4.4 | 39.92 | 1.1 | 33.98 | 79 | 983 | 2.9313 | 37.2763 | 14.93 | 14.11 | 25.08 | 0
1979-11-03 01:00 | 2.8 | 37.04 | 0 | 32 | 82 | 983 | 1.6272 | 34.9289 | 12.54 | 13.08 | 27.96 | 0
1979-11-03 02:00 | 1.7 | 35.06 | -1.1 | 30.02 | 82 | 984 | 0.5832 | 33.0498 | 10.68 | 12.28 | 29.94 | 0
1979-11-03 03:00 | 1.7 | 35.06 | -2.2 | 28.04 | 76 | 984 | 0.2031 | 32.3656 | 10.02 | 12 | 29.94 | 0
1979-11-03 04:00 | 1.1 | 33.98 | -3.3 | 26.06 | 73 | 985 | -0.53589 | 31.0354 | 8.741 | 11.44 | 31.02 | 0
1979-11-03 05:00 | 0 | 32 | -3.9 | 24.98 | 75 | 985 | -1.3745 | 29.5258 | 7.267 | 10.81 | 33 | 0
1979-11-03 06:00 | -1.1 | 30.02 | -4.4 | 24.08 | 78 | 986 | -2.2392 | 27.9694 | 5.78 | 10.17 | 34.98 | 0
1979-11-03 07:00 | -1.7 | 28.94 | -3.9 | 24.98 | 85 | 987 | -2.4479 | 27.5938 | 5.42 | 10.02 | 36.06 | 0
1979-11-03 08:00 | 0 | 32 | -2.2 | 28.04 | 85 | 987 | -0.81626 | 30.5307 | 8.224 | 11.22 | 33 | 0
1979-11-03 09:00 | 3.3 | 37.94 | -1.1 | 30.02 | 73 | 988 | 1.4919 | 34.6855 | 12.24 | 12.95 | 27.06 | 0
1979-11-03 10:00 | 3.9 | 39.02 | -3.3 | 26.06 | 60 | 988 | 1.1148 | 34.0067 | 11.57 | 12.66 | 25.98 | 0
1979-11-03 11:00 | 6.7 | 44.06 | -3.9 | 24.98 | 47 | 989 | 2.4862 | 36.4752 | 14.02 | 13.72 | 20.94 | 0
1979-11-03 12:00 | 6.7 | 44.06 | -4.4 | 24.08 | 45 | 988 | 2.3139 | 36.165 | 13.72 | 13.58 | 20.94 | 0
1979-11-03 13:00 | 8.9 | 48.02 | -5 | 23 | 37 | 987 | 3.3444 | 38.02 | 15.64 | 14.41 | 16.98 | 0
1979-11-03 14:00 | 10 | 50 | -4.4 | 24.08 | 36 | 987 | 4.0982 | 39.3768 | 17.07 | 15.02 | 15 | 0
1979-11-03 15:00 | 11.1 | 51.98 | -4.4 | 24.08 | 34 | 986 | 4.728 | 40.5104 | 18.3 | 15.55 | 13.02 | 0
1979-11-03 16:00 | 11.1 | 51.98 | -4.4 | 24.08 | 34 | 986 | 4.728 | 40.5104 | 18.3 | 15.55 | 13.02 | 0
1979-11-03 17:00 | 10 | 50 | -3.3 | 26.06 | 39 | 986 | 4.3976 | 39.9157 | 17.66 | 15.28 | 15 | 0
1979-11-03 18:00 | 6.1 | 42.98 | -2.8 | 26.96 | 53 | 986 | 2.4751 | 36.4552 | 14.04 | 13.72 | 22.02 | 0
1979-11-03 19:00 | 6.7 | 44.06 | -3.3 | 26.06 | 49 | 985 | 2.6461 | 36.763 | 14.37 | 13.86 | 20.94 | 0
1979-11-03 20:00 | 6.1 | 42.98 | -3.3 | 26.06 | 51 | 985 | 2.3097 | 36.1575 | 13.75 | 13.6 | 22.02 | 0
1979-11-03 21:00 | 5.6 | 42.08 | -2.8 | 26.96 | 55 | 985 | 2.2069 | 35.9724 | 13.56 | 13.52 | 22.92 | 0
1979-11-03 22:00 | 5 | 41 | -2.2 | 28.04 | 60 | 985 | 2.0755 | 35.7359 | 13.33 | 13.42 | 24 | 0
1979-11-03 23:00 | 5 | 41 | -2.2 | 28.04 | 60 | 985 | 2.0755 | 35.7359 | 13.33 | 13.42 | 24 | 0
29163 | 5 | 41 | -2.2 | 28.04 | 60 | 985 | 2.0755 | 35.7359 | 13.33 | 13.42 | 24 | 0
1979-11-04 01:00 | 6.1 | 42.98 | -2.2 | 28.04 | 56 | 985 | 2.7167 | 36.89 | 14.5 | 13.92 | 22.02 | 0
1979-11-04 02:00 | 5.6 | 42.08 | -2.8 | 26.96 | 55 | 985 | 2.2069 | 35.9724 | 13.56 | 13.52 | 22.92 | 0
1979-11-04 03:00 | 5 | 41 | -3.3 | 26.06 | 55 | 984 | 1.6898 | 35.0416 | 12.64 | 13.12 | 24 | 0
1979-11-04 04:00 | 3.9 | 39.02 | -3.9 | 24.98 | 57 | 984 | 0.88968 | 33.6014 | 11.22 | 12.51 | 25.98 | 0
1979-11-04 05:00 | 3.3 | 37.94 | -4.4 | 24.08 | 57 | 984 | 0.36807 | 32.6625 | 10.31 | 12.12 | 27.06 | 0
1979-11-04 06:00 | 3.3 | 37.94 | -4.4 | 24.08 | 57 | 984 | 0.36807 | 32.6625 | 10.31 | 12.12 | 27.06 | 0
1979-11-04 07:00 | 3.3 | 37.94 | -5 | 23 | 55 | 984 | 0.22563 | 32.4061 | 10.06 | 12.01 | 27.06 | 0
1979-11-04 08:00 | 5.6 | 42.08 | -3.9 | 24.98 | 51 | 985 | 1.8882 | 35.3988 | 12.98 | 13.27 | 22.92 | 0
1979-11-04 09:00 | 8.9 | 48.02 | -3.9 | 24.98 | 41 | 985 | 3.7212 | 38.6982 | 16.38 | 14.73 | 16.98 | 0
1979-11-04 10:00 | 11.1 | 51.98 | -3.3 | 26.06 | 37 | 985 | 5.0442 | 41.0796 | 18.94 | 15.83 | 13.02 | 0
1979-11-04 11:00 | 12.8 | 55.04 | -2.2 | 28.04 | 36 | 984 | 6.2357 | 43.2243 | 21.36 | 16.87 | 9.96 | 0
1979-11-04 12:00 | 15.6 | 60.08 | -2.2 | 28.04 | 30 | 983 | 7.5807 | 45.6453 | 24.19 | 18.09 | 4.92 | 0
1979-11-04 13:00 | 16.1 | 60.98 | -1.1 | 30.02 | 31 | 982 | 8.0732 | 46.5318 | 25.28 | 18.56 | 4.02 | 0
1979-11-04 14:00 | 16.1 | 60.98 | -0.6 | 30.92 | 32 | 981 | 8.2029 | 46.7652 | 25.59 | 18.69 | 4.02 | 0
1979-11-04 15:00 | 16.1 | 60.98 | 0 | 32 | 34 | 981 | 8.4681 | 47.2426 | 26.18 | 18.94 | 4.02 | 0
1979-11-04 16:00 | 16.1 | 60.98 | -0.6 | 30.92 | 32 | 981 | 8.2029 | 46.7652 | 25.59 | 18.69 | 4.02 | 0
1979-11-04 17:00 | 15 | 59 | -1.1 | 30.02 | 33 | 981 | 7.5202 | 45.5363 | 24.11 | 18.05 | 6 | 0
1979-11-04 18:00 | 13.9 | 57.02 | -1.1 | 30.02 | 36 | 981 | 7.0635 | 44.7143 | 23.14 | 17.63 | 7.98 | 0
1979-11-04 19:00 | 13.9 | 57.02 | -1.1 | 30.02 | 36 | 981 | 7.0635 | 44.7143 | 23.14 | 17.63 | 7.98 | 0
1979-11-04 20:00 | 13.9 | 57.02 | -0.6 | 30.92 | 37 | 980 | 7.1799 | 44.9238 | 23.4 | 17.75 | 7.98 | 0
1979-11-04 21:00 | 13.9 | 57.02 | -0.6 | 30.92 | 37 | 980 | 7.1799 | 44.9238 | 23.4 | 17.75 | 7.98 | 0
1979-11-04 22:00 | 12.8 | 55.04 | -1.1 | 30.02 | 39 | 981 | 6.5677 | 43.8218 | 22.1 | 17.19 | 9.96 | 0
1979-11-04 23:00 | 12.8 | 55.04 | -1.1 | 30.02 | 39 | 981 | 6.5677 | 43.8218 | 22.1 | 17.19 | 9.96 | 0
29164 | 12.8 | 55.04 | -0.6 | 30.92 | 40 | 981 | 6.6808 | 44.0255 | 22.34 | 17.29 | 9.96 | 0
1979-11-05 01:00 | 12.2 | 53.96 | -0.6 | 30.92 | 42 | 981 | 6.4311 | 43.576 | 21.82 | 17.07 | 11.04 | 0
1979-11-05 02:00 | 11.7 | 53.06 | -0.6 | 30.92 | 43 | 980 | 6.139 | 43.0502 | 21.23 | 16.82 | 11.94 | 0
1979-11-05 03:00 | 11.1 | 51.98 | 0 | 32 | 47 | 980 | 6.0746 | 42.9343 | 21.11 | 16.76 | 13.02 | 0
1979-11-05 04:00 | 11.1 | 51.98 | 0 | 32 | 47 | 980 | 6.0746 | 42.9343 | 21.11 | 16.76 | 13.02 | 0
1979-11-05 05:00 | 11.1 | 51.98 | 0 | 32 | 47 | 979 | 6.0721 | 42.9297 | 21.12 | 16.77 | 13.02 | 0
1979-11-05 06:00 | 10 | 50 | 1.1 | 33.98 | 54 | 978 | 5.8531 | 42.5355 | 20.69 | 16.58 | 15 | 0
1979-11-05 07:00 | 10.6 | 51.08 | 1.1 | 33.98 | 52 | 978 | 6.1623 | 43.0921 | 21.33 | 16.85 | 13.92 | 0
1979-11-05 08:00 | 10.6 | 51.08 | 1.1 | 33.98 | 52 | 978 | 6.1623 | 43.0921 | 21.33 | 16.85 | 13.92 | 0
1979-11-05 09:00 | 11.1 | 51.98 | 1.1 | 33.98 | 50 | 978 | 6.3772 | 43.479 | 21.77 | 17.04 | 13.02 | 0
1979-11-05 10:00 | 12.2 | 53.96 | 1.7 | 35.06 | 49 | 978 | 7.1806 | 44.9251 | 23.46 | 17.77 | 11.04 | 0
1979-11-05 11:00 | 13.9 | 57.02 | 3.9 | 39.02 | 51 | 978 | 8.8046 | 47.8483 | 27.02 | 19.3 | 7.98 | 0
1979-11-05 12:00 | 15.6 | 60.08 | 5 | 41 | 50 | 978 | 10.0913 | 50.1643 | 29.99 | 20.58 | 4.92 | 0
1979-11-05 13:00 | 14.4 | 57.92 | 5 | 41 | 53 | 977 | 9.447 | 49.0047 | 28.51 | 19.94 | 7.08 | 0
1979-11-05 14:00 | 14.4 | 57.92 | 5.6 | 42.08 | 55 | 977 | 9.6758 | 49.4164 | 29.05 | 20.17 | 7.08 | 0
1979-11-05 15:00 | 13.3 | 55.94 | 5.6 | 42.08 | 60 | 978 | 9.2894 | 48.7209 | 28.14 | 19.79 | 9.06 | 0
1979-11-05 16:00 | 12.2 | 53.96 | 6.1 | 42.98 | 67 | 979 | 9.0508 | 48.2914 | 27.59 | 19.55 | 11.04 | 0
1979-11-05 17:00 | 12.2 | 53.96 | 6.1 | 42.98 | 67 | 980 | 9.0522 | 48.294 | 27.58 | 19.54 | 11.04 | 0
1979-11-05 18:00 | 10.6 | 51.08 | 5.6 | 42.08 | 71 | 981 | 8.0001 | 46.4001 | 25.21 | 18.53 | 13.92 | 0
1979-11-05 19:00 | 7.8 | 46.04 | 5 | 41 | 83 | 982 | 6.4463 | 43.6033 | 21.89 | 17.1 | 18.96 | 0
1979-11-05 20:00 | 5.6 | 42.08 | 2.8 | 37.04 | 83 | 984 | 4.3577 | 39.8438 | 17.64 | 15.27 | 22.92 | 0
1979-11-05 21:00 | 4.4 | 39.92 | 1.1 | 33.98 | 79 | 986 | 2.9337 | 37.2807 | 14.9 | 14.09 | 25.08 | 0
1979-11-05 22:00 | 4.4 | 39.92 | 0.6 | 33.08 | 76 | 987 | 2.72 | 36.8959 | 14.49 | 13.92 | 25.08 | 0
1979-11-05 23:00 | 4.4 | 39.92 | 0 | 32 | 73 | 988 | 2.5051 | 36.5091 | 14.08 | 13.74 | 25.08 | 0
29165 | 4.4 | 39.92 | -0.6 | 30.92 | 70 | 989 | 2.2891 | 36.1203 | 13.67 | 13.56 | 25.08 | 0
1979-11-06 01:00 | 4.4 | 39.92 | -0.6 | 30.92 | 70 | 990 | 2.2903 | 36.1225 | 13.66 | 13.56 | 25.08 | 0
1979-11-06 02:00 | 4.4 | 39.92 | -1.1 | 30.02 | 68 | 991 | 2.1462 | 35.8631 | 13.39 | 13.44 | 25.08 | 0
1979-11-06 03:00 | 3.9 | 39.02 | -1.1 | 30.02 | 70 | 991 | 1.8358 | 35.3045 | 12.83 | 13.2 | 25.98 | 0
1979-11-06 04:00 | 3.9 | 39.02 | -1.7 | 28.94 | 67 | 992 | 1.6238 | 34.9229 | 12.44 | 13.03 | 25.98 | 0
1979-11-06 05:00 | 3.9 | 39.02 | -2.2 | 28.04 | 65 | 993 | 1.4824 | 34.6683 | 12.17 | 12.92 | 25.98 | 0
1979-11-06 06:00 | 3.3 | 37.94 | -2.8 | 26.96 | 65 | 994 | 0.9461 | 33.703 | 11.21 | 12.51 | 27.06 | 0
1979-11-06 07:00 | 2.8 | 37.04 | -3.9 | 24.98 | 62 | 994 | 0.29317 | 32.5277 | 10.08 | 12.02 | 27.96 | 0
1979-11-06 08:00 | 2.2 | 35.96 | -3.9 | 24.98 | 64 | 996 | -0.12121 | 31.7818 | 9.378 | 11.72 | 29.04 | 0
1979-11-06 09:00 | 3.3 | 37.94 | -3.9 | 24.98 | 60 | 996 | 0.5999 | 33.0798 | 10.59 | 12.24 | 27.06 | 0
1979-11-06 10:00 | 3.3 | 37.94 | -4.4 | 24.08 | 57 | 997 | 0.39063 | 32.7031 | 10.22 | 12.08 | 27.06 | 0
1979-11-06 11:00 | 3.3 | 37.94 | -4.4 | 24.08 | 57 | 997 | 0.39063 | 32.7031 | 10.22 | 12.08 | 27.06 | 0
1979-11-06 12:00 | 3.3 | 37.94 | -4.4 | 24.08 | 57 | 997 | 0.39063 | 32.7031 | 10.22 | 12.08 | 27.06 | 0
1979-11-06 13:00 | 3.9 | 39.02 | -4.4 | 24.08 | 55 | 996 | 0.76541 | 33.3777 | 10.88 | 12.36 | 25.98 | 0
1979-11-06 14:00 | 4.4 | 39.92 | -5 | 23 | 51 | 996 | 0.89679 | 33.6142 | 11.1 | 12.46 | 25.08 | 0
1979-11-06 15:00 | 5 | 41 | -5.6 | 21.92 | 47 | 995 | 1.0917 | 33.9651 | 11.46 | 12.61 | 24 | 0
1979-11-06 16:00 | 5 | 41 | -5.6 | 21.92 | 47 | 995 | 1.0917 | 33.9651 | 11.46 | 12.61 | 24 | 0
1979-11-06 17:00 | 3.9 | 39.02 | -5 | 23 | 53 | 995 | 0.6175 | 33.1115 | 10.63 | 12.26 | 25.98 | 0
1979-11-06 18:00 | 1.1 | 33.98 | -5.6 | 21.92 | 62 | 995 | -1.1787 | 29.8783 | 7.52 | 10.92 | 31.02 | 0
1979-11-06 19:00 | 0 | 32 | -5.6 | 21.92 | 67 | 994 | -1.8179 | 28.7278 | 6.43 | 10.45 | 33 | 0
1979-11-06 20:00 | -0.6 | 30.92 | -5.6 | 21.92 | 69 | 994 | -2.2524 | 27.9457 | 5.695 | 10.13 | 34.08 | 0
1979-11-06 21:00 | -1.1 | 30.02 | -5.6 | 21.92 | 72 | 994 | -2.5501 | 27.4099 | 5.197 | 9.92 | 34.98 | 0
1979-11-06 22:00 | -1.1 | 30.02 | -6.1 | 21.02 | 69 | 994 | -2.7094 | 27.123 | 4.933 | 9.807 | 34.98 | 0
1979-11-06 23:00 | -1.7 | 28.94 | -6.1 | 21.02 | 72 | 994 | -3.1043 | 26.4122 | 4.282 | 9.527 | 36.06 | 0
29166 | -2.8 | 26.96 | -6.7 | 19.94 | 75 | 993 | -3.9788 | 24.8382 | 2.876 | 8.923 | 38.04 | 0
1979-11-07 01:00 | -2.8 | 26.96 | -6.7 | 19.94 | 75 | 993 | -3.9788 | 24.8382 | 2.876 | 8.923 | 38.04 | 0
1979-11-07 02:00 | -2.8 | 26.96 | -6.7 | 19.94 | 75 | 992 | -3.9795 | 24.8369 | 2.882 | 8.925 | 38.04 | 0
1979-11-07 03:00 | -2.8 | 26.96 | -7.2 | 19.04 | 72 | 992 | -4.1239 | 24.577 | 2.653 | 8.827 | 38.04 | 0
1979-11-07 04:00 | -3.3 | 26.06 | -7.8 | 17.96 | 72 | 991 | -4.5881 | 23.7414 | 1.927 | 8.515 | 38.94 | 0
1979-11-07 05:00 | -3.3 | 26.06 | -6.7 | 19.94 | 78 | 991 | -4.308 | 24.2456 | 2.366 | 8.703 | 38.94 | 0
1979-11-07 06:00 | -2.8 | 26.96 | -6.7 | 19.94 | 75 | 991 | -3.9803 | 24.8355 | 2.888 | 8.928 | 38.04 | 0
1979-11-07 07:00 | -2.2 | 28.04 | -5.6 | 21.92 | 78 | 990 | -3.2717 | 26.1109 | 4.037 | 9.422 | 36.96 | 0
1979-11-07 08:00 | -1.1 | 30.02 | -5 | 23 | 75 | 990 | -2.3947 | 27.6896 | 5.487 | 10.04 | 34.98 | 0
1979-11-07 09:00 | 0 | 32 | -3.9 | 24.98 | 75 | 989 | -1.3713 | 29.5317 | 7.237 | 10.8 | 33 | 0
1979-11-07 10:00 | 1.1 | 33.98 | -3.9 | 24.98 | 70 | 987 | -0.71136 | 30.7196 | 8.411 | 11.3 | 31.02 | 0
1979-11-07 11:00 | 2.2 | 35.96 | -3.9 | 24.98 | 64 | 987 | -0.13314 | 31.7603 | 9.444 | 11.75 | 29.04 | 0
1979-11-07 12:00 | 2.8 | 37.04 | -3.3 | 26.06 | 65 | 985 | 0.48526 | 32.8735 | 10.5 | 12.2 | 27.96 | 0
1979-11-07 13:00 | 3.3 | 37.94 | -2.8 | 26.96 | 65 | 984 | 0.93227 | 33.6781 | 11.29 | 12.54 | 27.06 | 0
1979-11-07 14:00 | 3.9 | 39.02 | -2.8 | 26.96 | 62 | 983 | 1.2518 | 34.2532 | 11.87 | 12.79 | 25.98 | 0
1979-11-07 15:00 | 3.9 | 39.02 | -1.7 | 28.94 | 67 | 981 | 1.6093 | 34.8968 | 12.53 | 13.07 | 25.98 | 0
1979-11-07 16:00 | 3.3 | 37.94 | -0.6 | 30.92 | 76 | 981 | 1.691 | 35.0439 | 12.68 | 13.14 | 27.06 | 0
1979-11-07 17:00 | 3.3 | 37.94 | 0 | 32 | 79 | 980 | 1.8955 | 35.4119 | 13.06 | 13.3 | 27.06 | 0
1979-11-07 18:00 | 3.3 | 37.94 | 0.6 | 33.08 | 82 | 979 | 2.099 | 35.7781 | 13.44 | 13.47 | 27.06 | 0
1979-11-07 19:00 | 3.3 | 37.94 | 0.6 | 33.08 | 82 | 979 | 2.099 | 35.7781 | 13.44 | 13.47 | 27.06 | 0
1979-11-07 20:00 | 3.3 | 37.94 | 0.6 | 33.08 | 82 | 978 | 2.0983 | 35.7769 | 13.46 | 13.47 | 27.06 | 0
1979-11-07 21:00 | 3.3 | 37.94 | 1.1 | 33.98 | 86 | 978 | 2.369 | 36.2642 | 13.95 | 13.68 | 27.06 | 0
1979-11-07 22:00 | 3.9 | 39.02 | 1.1 | 33.98 | 82 | 978 | 2.6674 | 36.8014 | 14.5 | 13.92 | 25.98 | 0
1979-11-07 23:00 | 3.9 | 39.02 | 1.1 | 33.98 | 82 | 978 | 2.6674 | 36.8014 | 14.5 | 13.92 | 25.98 | 0
29167 | 3.9 | 39.02 | 1.1 | 33.98 | 82 | 977 | 2.6668 | 36.8002 | 14.51 | 13.93 | 25.98 | 0
1979-11-08 01:00 | 3.9 | 39.02 | 1.1 | 33.98 | 82 | 977 | 2.6668 | 36.8002 | 14.51 | 13.93 | 25.98 | 0
1979-11-08 02:00 | 3.9 | 39.02 | 1.1 | 33.98 | 82 | 977 | 2.6668 | 36.8002 | 14.51 | 13.93 | 25.98 | 0
1979-11-08 03:00 | 3.3 | 37.94 | 0 | 32 | 79 | 977 | 1.893 | 35.4075 | 13.09 | 13.31 | 27.06 | 0
1979-11-08 04:00 | 3.3 | 37.94 | 1.1 | 33.98 | 86 | 976 | 2.3679 | 36.2622 | 13.97 | 13.69 | 27.06 | 0
1979-11-08 05:00 | 3.3 | 37.94 | 1.1 | 33.98 | 86 | 976 | 2.3679 | 36.2622 | 13.97 | 13.69 | 27.06 | 0
1979-11-08 06:00 | 3.3 | 37.94 | 1.1 | 33.98 | 86 | 976 | 2.3679 | 36.2622 | 13.97 | 13.69 | 27.06 | 0
1979-11-08 07:00 | 2.8 | 37.04 | 0 | 32 | 82 | 976 | 1.6224 | 34.9203 | 12.61 | 13.11 | 27.96 | 0
1979-11-08 08:00 | 3.3 | 37.94 | 1.1 | 33.98 | 86 | 976 | 2.3679 | 36.2622 | 13.97 | 13.69 | 27.06 | 0
1979-11-08 09:00 | 3.3 | 37.94 | 1.1 | 33.98 | 86 | 976 | 2.3679 | 36.2622 | 13.97 | 13.69 | 27.06 | 0
1979-11-08 10:00 | 3.9 | 39.02 | 1.1 | 33.98 | 82 | 976 | 2.6661 | 36.7989 | 14.53 | 13.93 | 25.98 | 0
1979-11-08 11:00 | 4.4 | 39.92 | 1.1 | 33.98 | 79 | 975 | 2.9247 | 37.2645 | 15.02 | 14.14 | 25.08 | 0
1979-11-08 12:00 | 5 | 41 | 1.1 | 33.98 | 76 | 975 | 3.2662 | 37.8792 | 15.66 | 14.42 | 24 | 0
1979-11-08 13:00 | 5.6 | 42.08 | 1.1 | 33.98 | 73 | 974 | 3.5935 | 38.4683 | 16.3 | 14.69 | 22.92 | 0
1979-11-08 14:00 | 5.6 | 42.08 | 1.7 | 35.06 | 76 | 973 | 3.8216 | 38.8789 | 16.75 | 14.89 | 22.92 | 0
1979-11-08 15:00 | 5.6 | 42.08 | 1.7 | 35.06 | 76 | 972 | 3.8206 | 38.8771 | 16.76 | 14.89 | 22.92 | 0
1979-11-08 16:00 | 6.1 | 42.98 | 1.7 | 35.06 | 73 | 972 | 4.0506 | 39.2912 | 17.2 | 15.08 | 22.02 | 0
1979-11-08 17:00 | 6.1 | 42.98 | 1.7 | 35.06 | 73 | 971 | 4.0495 | 39.2891 | 17.22 | 15.09 | 22.02 | 0
1979-11-08 18:00 | 6.1 | 42.98 | 1.7 | 35.06 | 73 | 970 | 4.0484 | 39.2871 | 17.23 | 15.09 | 22.02 | 0
1979-11-08 19:00 | 6.1 | 42.98 | 1.7 | 35.06 | 73 | 970 | 4.0484 | 39.2871 | 17.23 | 15.09 | 22.02 | 0
1979-11-08 20:00 | 5.6 | 42.08 | 1.7 | 35.06 | 76 | 970 | 3.8187 | 38.8736 | 16.78 | 14.9 | 22.92 | 0
1979-11-08 21:00 | 5.6 | 42.08 | 1.7 | 35.06 | 76 | 970 | 3.8187 | 38.8736 | 16.78 | 14.9 | 22.92 | 0
1979-11-08 22:00 | 6.1 | 42.98 | 1.7 | 35.06 | 73 | 969 | 4.0473 | 39.2851 | 17.24 | 15.1 | 22.02 | 0
1979-11-08 23:00 | 5.6 | 42.08 | 2.8 | 37.04 | 83 | 969 | 4.3476 | 39.8257 | 17.83 | 15.35 | 22.92 | 0
29168 | 5.6 | 42.08 | 3.3 | 37.94 | 86 | 968 | 4.5716 | 40.2289 | 18.29 | 15.55 | 22.92 | 0
1979-11-09 01:00 | 6.1 | 42.98 | 3.3 | 37.94 | 83 | 968 | 4.8221 | 40.6797 | 18.79 | 15.76 | 22.02 | 0
1979-11-09 02:00 | 6.1 | 42.98 | 3.3 | 37.94 | 83 | 967 | 4.8214 | 40.6785 | 18.8 | 15.77 | 22.02 | 0
1979-11-09 03:00 | 5.6 | 42.08 | 2.8 | 37.04 | 83 | 967 | 4.3463 | 39.8233 | 17.86 | 15.36 | 22.92 | 0
1979-11-09 04:00 | 5.6 | 42.08 | 3.3 | 37.94 | 86 | 967 | 4.571 | 40.2279 | 18.3 | 15.55 | 22.92 | 0
1979-11-09 05:00 | 5.6 | 42.08 | 3.3 | 37.94 | 86 | 968 | 4.5716 | 40.2289 | 18.29 | 15.55 | 22.92 | 0
1979-11-09 06:00 | 5 | 41 | 2.8 | 37.04 | 86 | 968 | 3.9958 | 39.1925 | 17.16 | 15.06 | 24 | 0
1979-11-09 07:00 | 4.4 | 39.92 | 2.2 | 35.96 | 86 | 969 | 3.4205 | 38.1568 | 16.04 | 14.58 | 25.08 | 0
1979-11-09 08:00 | 4.4 | 39.92 | 2.2 | 35.96 | 86 | 969 | 3.4205 | 38.1568 | 16.04 | 14.58 | 25.08 | 0
1979-11-09 09:00 | 4.4 | 39.92 | 1.7 | 35.06 | 82 | 970 | 3.136 | 37.6447 | 15.48 | 14.34 | 25.08 | 0
1979-11-09 10:00 | 4.4 | 39.92 | 0.6 | 33.08 | 76 | 970 | 2.7038 | 36.8669 | 14.67 | 13.99 | 25.08 | 0
1979-11-09 11:00 | 5 | 41 | -2.2 | 28.04 | 60 | 971 | 2.052 | 35.6935 | 13.45 | 13.47 | 24 | 0
1979-11-09 12:00 | 6.1 | 42.98 | -3.9 | 24.98 | 49 | 971 | 2.1139 | 35.8049 | 13.56 | 13.51 | 22.02 | 0
1979-11-09 13:00 | 5.6 | 42.08 | -4.4 | 24.08 | 49 | 971 | 1.6964 | 35.0534 | 12.8 | 13.19 | 22.92 | 0
1979-11-09 14:00 | 5.6 | 42.08 | -6.1 | 21.02 | 43 | 972 | 1.2088 | 34.1759 | 11.91 | 12.81 | 22.92 | 0
1979-11-09 15:00 | 5 | 41 | -6.7 | 19.94 | 43 | 973 | 0.72295 | 33.3013 | 11.04 | 12.43 | 24 | 0
1979-11-09 16:00 | 3.3 | 37.94 | -7.8 | 17.96 | 44 | 973 | -0.58528 | 30.9465 | 8.77 | 11.46 | 27.06 | 0
1979-11-09 17:00 | 2.2 | 35.96 | -8.3 | 17.06 | 46 | 975 | -1.3133 | 29.6361 | 7.468 | 10.9 | 29.04 | 0
1979-11-09 18:00 | 0.6 | 33.08 | -9.4 | 15.08 | 48 | 976 | -2.4709 | 27.5525 | 5.48 | 10.04 | 31.92 | 0
1979-11-09 19:00 | 0.6 | 33.08 | -8.3 | 17.06 | 52 | 976 | -2.2281 | 27.9894 | 5.888 | 10.22 | 31.92 | 0
1979-11-09 20:00 | 0.6 | 33.08 | -9.4 | 15.08 | 48 | 977 | -2.469 | 27.5559 | 5.475 | 10.04 | 31.92 | 0
1979-11-09 21:00 | 0 | 32 | -8.9 | 15.98 | 52 | 978 | -2.7073 | 27.1268 | 5.067 | 9.865 | 33 | 0
1979-11-09 22:00 | -0.6 | 30.92 | -8.9 | 15.98 | 54 | 978 | -3.109 | 26.4038 | 4.402 | 9.579 | 34.08 | 0
1979-11-09 23:00 | -1.1 | 30.02 | -8.9 | 15.98 | 56 | 979 | -3.4311 | 25.8241 | 3.867 | 9.348 | 34.98 | 0
29169 | -1.1 | 30.02 | -8.3 | 17.06 | 58 | 979 | -3.3213 | 26.0216 | 4.045 | 9.425 | 34.98 | 0
1979-11-10 01:00 | -0.6 | 30.92 | -8.3 | 17.06 | 56 | 980 | -2.9927 | 26.6131 | 4.577 | 9.654 | 34.08 | 0
1979-11-10 02:00 | -1.1 | 30.02 | -8.9 | 15.98 | 56 | 980 | -3.4296 | 25.8268 | 3.862 | 9.346 | 34.98 | 0
1979-11-10 03:00 | -1.7 | 28.94 | -8.9 | 15.98 | 58 | 981 | -3.8475 | 25.0744 | 3.178 | 9.052 | 36.06 | 0
1979-11-10 04:00 | -2.8 | 26.96 | -8.3 | 17.06 | 66 | 981 | -4.426 | 24.0331 | 2.252 | 8.654 | 38.04 | 0
1979-11-10 05:00 | -2.2 | 28.04 | -8.3 | 17.06 | 63 | 982 | -4.0323 | 24.7418 | 2.872 | 8.921 | 36.96 | 0
1979-11-10 06:00 | -2.2 | 28.04 | -8.3 | 17.06 | 63 | 982 | -4.0323 | 24.7418 | 2.872 | 8.921 | 36.96 | 0
1979-11-10 07:00 | -3.3 | 26.06 | -8.9 | 15.98 | 66 | 982 | -4.8799 | 23.2162 | 1.533 | 8.345 | 38.94 | 0
1979-11-10 08:00 | -3.3 | 26.06 | -8.9 | 15.98 | 66 | 983 | -4.8788 | 23.2181 | 1.528 | 8.343 | 38.94 | 0
1979-11-10 09:00 | -2.8 | 26.96 | -7.8 | 17.96 | 69 | 984 | -4.2765 | 24.3023 | 2.467 | 8.747 | 38.04 | 0
1979-11-10 10:00 | -1.7 | 28.94 | -9.4 | 15.08 | 56 | 985 | -3.9476 | 24.8943 | 2.989 | 8.971 | 36.06 | 0
1979-11-10 11:00 | 0 | 32 | -11.7 | 10.94 | 42 | 985 | -3.2874 | 26.0827 | 4.061 | 9.432 | 33 | 0
1979-11-10 12:00 | 0.6 | 33.08 | -11.7 | 10.94 | 40 | 984 | -2.9442 | 26.7005 | 4.632 | 9.677 | 31.92 | 0
1979-11-10 13:00 | 1.1 | 33.98 | -11.1 | 12.02 | 40 | 984 | -2.5504 | 27.4093 | 5.285 | 9.958 | 31.02 | 0
1979-11-10 14:00 | 1.7 | 35.06 | -12.2 | 10.04 | 35 | 984 | -2.406 | 27.6691 | 5.528 | 10.06 | 29.94 | 0
1979-11-10 15:00 | 2.2 | 35.96 | -11.7 | 10.94 | 35 | 984 | -2.0239 | 28.3569 | 6.171 | 10.34 | 29.04 | 0
1979-11-10 16:00 | 2.2 | 35.96 | -12.2 | 10.04 | 34 | 984 | -2.0911 | 28.236 | 6.058 | 10.29 | 29.04 | 0
1979-11-10 17:00 | 1.1 | 33.98 | -11.1 | 12.02 | 40 | 984 | -2.5504 | 27.4093 | 5.285 | 9.958 | 31.02 | 0
1979-11-10 18:00 | -1.7 | 28.94 | -11.1 | 12.02 | 49 | 984 | -4.3214 | 24.2214 | 2.405 | 8.72 | 36.06 | 0
1979-11-10 19:00 | -2.8 | 26.96 | -10.6 | 12.92 | 55 | 985 | -4.9635 | 23.0656 | 1.388 | 8.283 | 38.04 | 0
1979-11-10 20:00 | 0 | 32 | -10 | 14 | 47 | 985 | -2.9901 | 26.6178 | 4.546 | 9.64 | 33 | 0
1979-11-10 21:00 | -1.7 | 28.94 | -9.4 | 15.08 | 56 | 985 | -3.9476 | 24.8943 | 2.989 | 8.971 | 36.06 | 0
1979-11-10 22:00 | -1.1 | 30.02 | -9.4 | 15.08 | 54 | 985 | -3.5318 | 25.6427 | 3.659 | 9.259 | 34.98 | 0
1979-11-10 23:00 | -1.1 | 30.02 | -9.4 | 15.08 | 54 | 985 | -3.5318 | 25.6427 | 3.659 | 9.259 | 34.98 | 0
29170 | -1.1 | 30.02 | -9.4 | 15.08 | 54 | 985 | -3.5318 | 25.6427 | 3.659 | 9.259 | 34.98 | 0
1979-11-11 01:00 | -1.7 | 28.94 | -10 | 14 | 53 | 985 | -4.1066 | 24.6081 | 2.737 | 8.863 | 36.06 | 0
1979-11-11 02:00 | -1.7 | 28.94 | -9.4 | 15.08 | 56 | 985 | -3.9476 | 24.8943 | 2.989 | 8.971 | 36.06 | 0
1979-11-11 03:00 | -1.7 | 28.94 | -9.4 | 15.08 | 56 | 985 | -3.9476 | 24.8943 | 2.989 | 8.971 | 36.06 | 0
1979-11-11 04:00 | -1.7 | 28.94 | -9.4 | 15.08 | 56 | 985 | -3.9476 | 24.8943 | 2.989 | 8.971 | 36.06 | 0
1979-11-11 05:00 | -1.7 | 28.94 | -9.4 | 15.08 | 56 | 985 | -3.9476 | 24.8943 | 2.989 | 8.971 | 36.06 | 0
1979-11-11 06:00 | -1.7 | 28.94 | -8.9 | 15.98 | 58 | 985 | -3.8421 | 25.0843 | 3.158 | 9.044 | 36.06 | 0
1979-11-11 07:00 | -1.7 | 28.94 | -8.9 | 15.98 | 58 | 985 | -3.8421 | 25.0843 | 3.158 | 9.044 | 36.06 | 0
1979-11-11 08:00 | -1.1 | 30.02 | -8.3 | 17.06 | 58 | 986 | -3.3115 | 26.0392 | 4.008 | 9.409 | 34.98 | 0
1979-11-11 09:00 | 0.6 | 33.08 | -8.3 | 17.06 | 52 | 987 | -2.2091 | 28.0236 | 5.829 | 10.19 | 31.92 | 0
1979-11-11 10:00 | 2.8 | 37.04 | -8.3 | 17.06 | 44 | 987 | -0.94622 | 30.2968 | 8 | 11.13 | 27.96 | 0
1979-11-11 11:00 | 4.4 | 39.92 | -8.3 | 17.06 | 39 | 987 | -0.060839 | 31.8905 | 9.575 | 11.8 | 25.08 | 0
1979-11-11 12:00 | 6.1 | 42.98 | -7.8 | 17.96 | 37 | 986 | 1.1473 | 34.0652 | 11.65 | 12.69 | 22.02 | 0
1979-11-11 13:00 | 7.2 | 44.96 | -7.2 | 19.04 | 35 | 985 | 1.8309 | 35.2957 | 12.88 | 13.22 | 20.04 | 0
1979-11-11 14:00 | 8.3 | 46.94 | -6.1 | 21.02 | 36 | 984 | 2.7735 | 36.9924 | 14.61 | 13.97 | 18.06 | 0
1979-11-11 15:00 | 8.3 | 46.94 | -6.7 | 19.94 | 34 | 984 | 2.585 | 36.653 | 14.26 | 13.82 | 18.06 | 0
1979-11-11 16:00 | 8.3 | 46.94 | -6.7 | 19.94 | 34 | 984 | 2.585 | 36.653 | 14.26 | 13.82 | 18.06 | 0
1979-11-11 17:00 | 7.2 | 44.96 | -6.7 | 19.94 | 37 | 984 | 2.0066 | 35.6119 | 13.2 | 13.36 | 20.04 | 0
1979-11-11 18:00 | 3.9 | 39.02 | -6.7 | 19.94 | 46 | 985 | 0.078782 | 32.1418 | 9.799 | 11.9 | 25.98 | 0
1979-11-11 19:00 | 3.9 | 39.02 | -6.7 | 19.94 | 46 | 985 | 0.078782 | 32.1418 | 9.799 | 11.9 | 25.98 | 0
1979-11-11 20:00 | 2.8 | 37.04 | -6.7 | 19.94 | 50 | 985 | -0.54768 | 31.0142 | 8.721 | 11.44 | 27.96 | 0
1979-11-11 21:00 | 2.8 | 37.04 | -5.6 | 21.92 | 55 | 985 | -0.21598 | 31.6112 | 9.314 | 11.69 | 27.96 | 0
1979-11-11 22:00 | 3.9 | 39.02 | -5 | 23 | 53 | 985 | 0.59804 | 33.0765 | 10.7 | 12.28 | 25.98 | 0
1979-11-11 23:00 | 3.9 | 39.02 | -5 | 23 | 53 | 985 | 0.59804 | 33.0765 | 10.7 | 12.28 | 25.98 | 0
29171 | 3.9 | 39.02 | -5.6 | 21.92 | 51 | 985 | 0.45044 | 32.8108 | 10.44 | 12.17 | 25.98 | 0
1979-11-12 01:00 | 3.9 | 39.02 | -4.4 | 24.08 | 55 | 987 | 0.74877 | 33.3478 | 10.94 | 12.39 | 25.98 | 0
1979-11-12 02:00 | 3.3 | 37.94 | -4.4 | 24.08 | 57 | 987 | 0.37331 | 32.6719 | 10.29 | 12.11 | 27.06 | 0
1979-11-12 03:00 | 2.8 | 37.04 | -4.4 | 24.08 | 59 | 987 | 0.076226 | 32.1372 | 9.775 | 11.89 | 27.96 | 0
1979-11-12 04:00 | 2.8 | 37.04 | -3.9 | 24.98 | 62 | 987 | 0.2827 | 32.5089 | 10.13 | 12.04 | 27.96 | 0
1979-11-12 05:00 | 2.8 | 37.04 | -3.3 | 26.06 | 65 | 987 | 0.48801 | 32.8784 | 10.49 | 12.19 | 27.96 | 0
1979-11-12 06:00 | 2.8 | 37.04 | -0.6 | 30.92 | 79 | 987 | 1.431 | 34.5758 | 12.15 | 12.91 | 27.96 | 0
1979-11-12 07:00 | 2.8 | 37.04 | -0.6 | 30.92 | 79 | 987 | 1.431 | 34.5758 | 12.15 | 12.91 | 27.96 | 0
1979-11-12 08:00 | 2.2 | 35.96 | -0.6 | 30.92 | 82 | 987 | 1.0602 | 33.9083 | 11.49 | 12.63 | 29.04 | 0
1979-11-12 09:00 | 2.8 | 37.04 | 0 | 32 | 82 | 987 | 1.6299 | 34.9338 | 12.5 | 13.06 | 27.96 | 0
1979-11-12 10:00 | 2.8 | 37.04 | 0 | 32 | 82 | 987 | 1.6299 | 34.9338 | 12.5 | 13.06 | 27.96 | 0
1979-11-12 11:00 | 3.3 | 37.94 | 0.6 | 33.08 | 82 | 987 | 2.1044 | 35.788 | 13.36 | 13.43 | 27.06 | 0
1979-11-12 12:00 | 3.3 | 37.94 | 0.6 | 33.08 | 82 | 987 | 2.1044 | 35.788 | 13.36 | 13.43 | 27.06 | 0
1979-11-12 13:00 | 4.4 | 39.92 | 1.1 | 33.98 | 79 | 986 | 2.9337 | 37.2807 | 14.9 | 14.09 | 25.08 | 0
1979-11-12 14:00 | 5 | 41 | 1.7 | 35.06 | 79 | 986 | 3.497 | 38.2947 | 15.96 | 14.55 | 24 | 0
1979-11-12 15:00 | 6.1 | 42.98 | 0.6 | 33.08 | 68 | 986 | 3.6753 | 38.6155 | 16.29 | 14.69 | 22.02 | 0
1979-11-12 16:00 | 5.6 | 42.08 | -0.6 | 30.92 | 65 | 986 | 2.9924 | 37.3864 | 15 | 14.14 | 22.92 | 0
1979-11-12 17:00 | 5 | 41 | 0 | 32 | 70 | 986 | 2.8318 | 37.0972 | 14.71 | 14.01 | 24 | 0
1979-11-12 18:00 | 4.4 | 39.92 | -0.6 | 30.92 | 70 | 987 | 2.2867 | 36.116 | 13.69 | 13.57 | 25.08 | 0
1979-11-12 19:00 | 3.9 | 39.02 | -1.1 | 30.02 | 70 | 988 | 1.8323 | 35.2981 | 12.85 | 13.21 | 25.98 | 0
1979-11-12 20:00 | 3.3 | 37.94 | -1.1 | 30.02 | 73 | 988 | 1.4919 | 34.6855 | 12.24 | 12.95 | 27.06 | 0
1979-11-12 21:00 | 1.7 | 35.06 | -2.2 | 28.04 | 76 | 988 | 0.20668 | 32.372 | 9.99 | 11.98 | 29.94 | 0
1979-11-12 22:00 | 1.1 | 33.98 | -2.2 | 28.04 | 79 | 989 | -0.1809 | 31.6744 | 9.338 | 11.7 | 31.02 | 0
1979-11-12 23:00 | 1.7 | 35.06 | -2.2 | 28.04 | 76 | 989 | 0.20757 | 32.3736 | 9.981 | 11.98 | 29.94 | 0
29172 | 1.1 | 33.98 | -2.8 | 26.96 | 76 | 989 | -0.35599 | 31.3592 | 9.024 | 11.57 | 31.02 | 0
1979-11-13 01:00 | 0.6 | 33.08 | -3.3 | 26.06 | 75 | 989 | -0.85657 | 30.4582 | 8.136 | 11.18 | 31.92 | 0
1979-11-13 02:00 | 0.6 | 33.08 | -3.3 | 26.06 | 75 | 989 | -0.85657 | 30.4582 | 8.136 | 11.18 | 31.92 | 0
1979-11-13 03:00 | 0.6 | 33.08 | -3.3 | 26.06 | 75 | 989 | -0.85657 | 30.4582 | 8.136 | 11.18 | 31.92 | 0
1979-11-13 04:00 | 0 | 32 | -3.9 | 24.98 | 75 | 989 | -1.3713 | 29.5317 | 7.237 | 10.8 | 33 | 0
1979-11-13 05:00 | 0 | 32 | -3.9 | 24.98 | 75 | 989 | -1.3713 | 29.5317 | 7.237 | 10.8 | 33 | 0
1979-11-13 06:00 | -0.6 | 30.92 | -4.4 | 24.08 | 75 | 989 | -1.9297 | 28.5265 | 6.28 | 10.39 | 34.08 | 0
1979-11-13 07:00 | -0.6 | 30.92 | -4.4 | 24.08 | 75 | 989 | -1.9297 | 28.5265 | 6.28 | 10.39 | 34.08 | 0
1979-11-13 08:00 | -0.6 | 30.92 | -3.9 | 24.98 | 78 | 989 | -1.7671 | 28.8192 | 6.556 | 10.5 | 34.08 | 0
1979-11-13 09:00 | -1.1 | 30.02 | -3.9 | 24.98 | 82 | 990 | -2.0268 | 28.3518 | 6.105 | 10.31 | 34.98 | 0
1979-11-13 10:00 | -0.6 | 30.92 | -3.9 | 24.98 | 78 | 990 | -1.7664 | 28.8205 | 6.549 | 10.5 | 34.08 | 0
1979-11-13 11:00 | 1.1 | 33.98 | -2.8 | 26.96 | 76 | 990 | -0.35515 | 31.3607 | 9.016 | 11.56 | 31.02 | 0
1979-11-13 12:00 | 4.4 | 39.92 | -2.2 | 28.04 | 62 | 989 | 1.7036 | 35.0665 | 12.61 | 13.11 | 25.08 | 0
1979-11-13 13:00 | 6.7 | 44.06 | -2.8 | 26.96 | 51 | 989 | 2.8234 | 37.0821 | 14.65 | 13.98 | 20.94 | 0
1979-11-13 14:00 | 7.8 | 46.04 | -3.3 | 26.06 | 46 | 988 | 3.3017 | 37.943 | 15.55 | 14.37 | 18.96 | 0
1979-11-13 15:00 | 8.9 | 48.02 | -2.8 | 26.96 | 44 | 988 | 4.0134 | 39.2242 | 16.9 | 14.95 | 16.98 | 0
1979-11-13 16:00 | 8.9 | 48.02 | -2.2 | 28.04 | 46 | 987 | 4.1988 | 39.5578 | 17.27 | 15.11 | 16.98 | 0
1979-11-13 17:00 | 7.2 | 44.96 | -2.8 | 26.96 | 49 | 987 | 3.0671 | 37.5208 | 15.12 | 14.19 | 20.04 | 0
1979-11-13 18:00 | 4.4 | 39.92 | -3.3 | 26.06 | 57 | 988 | 1.3309 | 34.3956 | 11.95 | 12.83 | 25.08 | 0
1979-11-13 19:00 | 3.3 | 37.94 | -2.8 | 26.96 | 65 | 988 | 0.93782 | 33.6881 | 11.26 | 12.53 | 27.06 | 0
1979-11-13 20:00 | 3.9 | 39.02 | -2.8 | 26.96 | 62 | 988 | 1.2595 | 34.2671 | 11.83 | 12.77 | 25.98 | 0
1979-11-13 21:00 | 2.2 | 35.96 | -3.9 | 24.98 | 64 | 988 | -0.13181 | 31.7627 | 9.437 | 11.74 | 29.04 | 0
1979-11-13 22:00 | 3.3 | 37.94 | -3.3 | 26.06 | 62 | 989 | 0.72932 | 33.3128 | 10.89 | 12.37 | 27.06 | 0
1979-11-13 23:00 | 1.7 | 35.06 | -3.9 | 24.98 | 67 | 989 | -0.37117 | 31.3319 | 8.997 | 11.55 | 29.94 | 0
29173 | 1.7 | 35.06 | -3.9 | 24.98 | 67 | 989 | -0.37117 | 31.3319 | 8.997 | 11.55 | 29.94 | 0
1979-11-14 01:00 | 0 | 32 | -4.4 | 24.08 | 72 | 989 | -1.5401 | 29.2279 | 6.947 | 10.67 | 33 | 0
1979-11-14 02:00 | -0.6 | 30.92 | -5.6 | 21.92 | 69 | 989 | -2.2575 | 27.9366 | 5.727 | 10.15 | 34.08 | 0
1979-11-14 03:00 | -0.6 | 30.92 | -5 | 23 | 72 | 989 | -2.0932 | 28.2323 | 6.003 | 10.27 | 34.08 | 0
1979-11-14 04:00 | 0 | 32 | -3.9 | 24.98 | 75 | 989 | -1.3713 | 29.5317 | 7.237 | 10.8 | 33 | 0
1979-11-14 05:00 | -0.6 | 30.92 | -4.4 | 24.08 | 75 | 989 | -1.9297 | 28.5265 | 6.28 | 10.39 | 34.08 | 0
1979-11-14 06:00 | -0.6 | 30.92 | -4.4 | 24.08 | 75 | 989 | -1.9297 | 28.5265 | 6.28 | 10.39 | 34.08 | 0
1979-11-14 07:00 | 0 | 32 | -4.4 | 24.08 | 72 | 989 | -1.5401 | 29.2279 | 6.947 | 10.67 | 33 | 0
1979-11-14 08:00 | 0.6 | 33.08 | -3.9 | 24.98 | 72 | 990 | -1.0283 | 30.1491 | 7.826 | 11.05 | 31.92 | 0
1979-11-14 09:00 | 3.9 | 39.02 | -2.2 | 28.04 | 65 | 991 | 1.4796 | 34.6632 | 12.19 | 12.93 | 25.98 | 0
1979-11-14 10:00 | 5.6 | 42.08 | -2.2 | 28.04 | 58 | 991 | 2.4547 | 36.4184 | 13.95 | 13.68 | 22.92 | 0
1979-11-14 11:00 | 7.2 | 44.96 | -1.1 | 30.02 | 56 | 991 | 3.6737 | 38.6126 | 16.22 | 14.66 | 20.04 | 0
1979-11-14 12:00 | 8.9 | 48.02 | -1.1 | 30.02 | 50 | 990 | 4.5785 | 40.2413 | 17.97 | 15.41 | 16.98 | 0
1979-11-14 13:00 | 10.6 | 51.08 | -1.1 | 30.02 | 45 | 989 | 5.488 | 41.8784 | 19.78 | 16.19 | 13.92 | 0
1979-11-14 14:00 | 12.2 | 53.96 | -1.1 | 30.02 | 40 | 989 | 6.2356 | 43.2242 | 21.29 | 16.84 | 11.04 | 0
1979-11-14 15:00 | 12.2 | 53.96 | -1.1 | 30.02 | 40 | 988 | 6.2326 | 43.2187 | 21.3 | 16.84 | 11.04 | 0
1979-11-14 16:00 | 12.2 | 53.96 | -0.6 | 30.92 | 42 | 988 | 6.4514 | 43.6124 | 21.75 | 17.04 | 11.04 | 0
1979-11-14 17:00 | 10.6 | 51.08 | -0.6 | 30.92 | 46 | 988 | 5.5862 | 42.0552 | 19.99 | 16.28 | 13.92 | 0
1979-11-14 18:00 | 7.8 | 46.04 | -1.7 | 28.94 | 52 | 987 | 3.8309 | 38.8957 | 16.57 | 14.81 | 18.96 | 0
1979-11-14 19:00 | 5 | 41 | -2.2 | 28.04 | 60 | 987 | 2.0788 | 35.7419 | 13.31 | 13.41 | 24 | 0
1979-11-14 20:00 | 6.7 | 44.06 | -1.1 | 30.02 | 58 | 987 | 3.402 | 38.1236 | 15.76 | 14.46 | 20.94 | 0
1979-11-14 21:00 | 5.6 | 42.08 | -1.7 | 28.94 | 60 | 987 | 2.6045 | 36.6882 | 14.27 | 13.82 | 22.92 | 0
1979-11-14 22:00 | 6.1 | 42.98 | -2.2 | 28.04 | 56 | 987 | 2.7204 | 36.8968 | 14.48 | 13.91 | 22.02 | 0
1979-11-14 23:00 | 3.9 | 39.02 | -2.8 | 26.96 | 62 | 986 | 1.2564 | 34.2616 | 11.84 | 12.78 | 25.98 | 0
29174 | 5 | 41 | -2.8 | 26.96 | 58 | 985 | 1.9225 | 35.4605 | 13.05 | 13.3 | 24 | 0
1979-11-15 01:00 | 4.4 | 39.92 | -2.8 | 26.96 | 60 | 985 | 1.5491 | 34.7884 | 12.38 | 13.01 | 25.08 | 0
1979-11-15 02:00 | 4.4 | 39.92 | -2.8 | 26.96 | 60 | 985 | 1.5491 | 34.7884 | 12.38 | 13.01 | 25.08 | 0
1979-11-15 03:00 | 3.3 | 37.94 | -3.3 | 26.06 | 62 | 984 | 0.72172 | 33.2991 | 10.92 | 12.38 | 27.06 | 0
1979-11-15 04:00 | 3.9 | 39.02 | -2.8 | 26.96 | 62 | 984 | 1.2533 | 34.256 | 11.86 | 12.79 | 25.98 | 0
1979-11-15 05:00 | 5 | 41 | -2.2 | 28.04 | 60 | 983 | 2.0721 | 35.7299 | 13.34 | 13.42 | 24 | 0
1979-11-15 06:00 | 5 | 41 | -2.2 | 28.04 | 60 | 983 | 2.0721 | 35.7299 | 13.34 | 13.42 | 24 | 0
1979-11-15 07:00 | 5 | 41 | -2.2 | 28.04 | 60 | 982 | 2.0705 | 35.7268 | 13.35 | 13.43 | 24 | 0
1979-11-15 08:00 | 5 | 41 | -2.2 | 28.04 | 60 | 983 | 2.0721 | 35.7299 | 13.34 | 13.42 | 24 | 0
1979-11-15 09:00 | 7.2 | 44.96 | -1.7 | 28.94 | 54 | 984 | 3.4899 | 38.2818 | 15.96 | 14.55 | 20.04 | 0
1979-11-15 10:00 | 10.6 | 51.08 | -1.1 | 30.02 | 45 | 982 | 5.4695 | 41.8451 | 19.84 | 16.22 | 13.92 | 0
1979-11-15 11:00 | 13.3 | 55.94 | -1.1 | 30.02 | 37 | 982 | 6.727 | 44.1085 | 22.41 | 17.32 | 9.06 | 0
1979-11-15 12:00 | 15.6 | 60.08 | -1.1 | 30.02 | 32 | 982 | 7.8388 | 46.1099 | 24.77 | 18.34 | 4.92 | 0
1979-11-15 13:00 | 16.7 | 62.06 | -1.7 | 28.94 | 29 | 981 | 8.2315 | 46.8166 | 25.64 | 18.71 | 2.94 | 0
1979-11-15 14:00 | 17.8 | 64.04 | -1.7 | 28.94 | 27 | 981 | 8.7287 | 47.7117 | 26.74 | 19.18 | 0.96 | 0
1979-11-15 15:00 | 18.3 | 64.94 | -1.7 | 28.94 | 26 | 981 | 8.9308 | 48.0755 | 27.19 | 19.37 | 0.06 | 0
1979-11-15 16:00 | 18.3 | 64.94 | -1.7 | 28.94 | 26 | 981 | 8.9308 | 48.0755 | 27.19 | 19.37 | 0.06 | 0
1979-11-15 17:00 | 15.6 | 60.08 | -1.1 | 30.02 | 32 | 982 | 7.8388 | 46.1099 | 24.77 | 18.34 | 4.92 | 0
1979-11-15 18:00 | 11.1 | 51.98 | -1.1 | 30.02 | 43 | 982 | 5.6658 | 42.1984 | 20.24 | 16.39 | 13.02 | 0
1979-11-15 19:00 | 11.1 | 51.98 | -1.1 | 30.02 | 43 | 983 | 5.6686 | 42.2034 | 20.23 | 16.38 | 13.02 | 0
1979-11-15 20:00 | 10.6 | 51.08 | -1.1 | 30.02 | 45 | 984 | 5.4748 | 41.8546 | 19.83 | 16.21 | 13.92 | 0
1979-11-15 21:00 | 8.9 | 48.02 | -1.7 | 28.94 | 48 | 984 | 4.3785 | 39.8813 | 17.66 | 15.28 | 16.98 | 0
1979-11-15 22:00 | 7.2 | 44.96 | -1.1 | 30.02 | 56 | 984 | 3.6602 | 38.5884 | 16.28 | 14.69 | 20.04 | 0
1979-11-15 23:00 | 6.1 | 42.98 | -1.7 | 28.94 | 58 | 985 | 2.8781 | 37.1806 | 14.8 | 14.05 | 22.02 | 0
29175 | 5 | 41 | -1.7 | 28.94 | 62 | 985 | 2.2278 | 36.0101 | 13.6 | 13.53 | 24 | 0
1979-11-16 01:00 | 4.4 | 39.92 | -2.2 | 28.04 | 62 | 985 | 1.6974 | 35.0553 | 12.64 | 13.12 | 25.08 | 0
1979-11-16 02:00 | 2.2 | 35.96 | -2.8 | 26.96 | 70 | 985 | 0.27727 | 32.4991 | 10.14 | 12.05 | 29.04 | 0
1979-11-16 03:00 | 2.2 | 35.96 | -2.8 | 26.96 | 70 | 986 | 0.27842 | 32.5011 | 10.13 | 12.04 | 29.04 | 0
1979-11-16 04:00 | 1.1 | 33.98 | -3.3 | 26.06 | 73 | 986 | -0.53494 | 31.0371 | 8.733 | 11.44 | 31.02 | 0
1979-11-16 05:00 | 0 | 32 | -3.3 | 26.06 | 79 | 986 | -1.1497 | 29.9305 | 7.649 | 10.97 | 33 | 0
1979-11-16 06:00 | 0 | 32 | -3.3 | 26.06 | 79 | 987 | -1.149 | 29.9317 | 7.641 | 10.97 | 33 | 0
1979-11-16 07:00 | -0.6 | 30.92 | -3.9 | 24.98 | 78 | 987 | -1.7685 | 28.8167 | 6.571 | 10.51 | 34.08 | 0
1979-11-16 08:00 | 0.6 | 33.08 | -2.8 | 26.96 | 79 | 987 | -0.62928 | 30.8673 | 8.556 | 11.36 | 31.92 | 0
1979-11-16 09:00 | 4.4 | 39.92 | 0.6 | 33.08 | 76 | 987 | 2.72 | 36.8959 | 14.49 | 13.92 | 25.08 | 0
1979-11-16 10:00 | 8.9 | 48.02 | 1.1 | 33.98 | 59 | 987 | 5.3953 | 41.7115 | 19.64 | 16.13 | 16.98 | 0
1979-11-16 11:00 | 11.7 | 53.06 | 0.6 | 33.08 | 47 | 987 | 6.5818 | 43.8473 | 22.05 | 17.16 | 11.94 | 0
1979-11-16 12:00 | 13.3 | 55.94 | 1.1 | 33.98 | 44 | 987 | 7.546 | 45.5827 | 24.08 | 18.04 | 9.06 | 0
1979-11-16 13:00 | 15.6 | 60.08 | 0.6 | 33.08 | 36 | 985 | 8.3666 | 47.06 | 25.88 | 18.81 | 4.92 | 0
1979-11-16 14:00 | 17.2 | 62.96 | 0.6 | 33.08 | 33 | 984 | 9.16 | 48.488 | 27.67 | 19.58 | 2.04 | 0
1979-11-16 15:00 | 17.8 | 64.04 | 0 | 32 | 30 | 984 | 9.1751 | 48.5151 | 27.69 | 19.59 | 0.96 | 0
1979-11-16 16:00 | 17.8 | 64.04 | 0 | 32 | 30 | 984 | 9.1751 | 48.5151 | 27.69 | 19.59 | 0.96 | 0
1979-11-16 17:00 | 13.9 | 57.02 | 1.1 | 33.98 | 42 | 983 | 7.7807 | 46.0052 | 24.65 | 18.28 | 7.98 | 0
1979-11-16 18:00 | 11.1 | 51.98 | 0 | 32 | 47 | 983 | 6.0823 | 42.9482 | 21.08 | 16.75 | 13.02 | 0
1979-11-16 19:00 | 10 | 50 | 0 | 32 | 50 | 983 | 5.4768 | 41.8583 | 19.85 | 16.22 | 15 | 0
1979-11-16 20:00 | 10.6 | 51.08 | 0.6 | 33.08 | 50 | 983 | 5.9747 | 42.7545 | 20.86 | 16.65 | 13.92 | 0
1979-11-16 21:00 | 9.4 | 48.92 | 0.6 | 33.08 | 54 | 982 | 5.3536 | 41.6364 | 19.62 | 16.12 | 16.08 | 0
1979-11-16 22:00 | 10 | 50 | 1.1 | 33.98 | 54 | 982 | 5.8616 | 42.5508 | 20.65 | 16.56 | 15 | 0
1979-11-16 23:00 | 9.4 | 48.92 | 0.6 | 33.08 | 54 | 982 | 5.3536 | 41.6364 | 19.62 | 16.12 | 16.08 | 0
29176 | 7.2 | 44.96 | -0.6 | 30.92 | 58 | 981 | 3.8242 | 38.8835 | 16.64 | 14.84 | 20.04 | 0
1979-11-17 01:00 | 6.1 | 42.98 | -1.1 | 30.02 | 60 | 981 | 3.032 | 37.4575 | 15.14 | 14.19 | 22.02 | 0
1979-11-17 02:00 | 5 | 41 | -1.1 | 30.02 | 65 | 981 | 2.4493 | 36.4088 | 14.06 | 13.73 | 24 | 0
1979-11-17 03:00 | 3.9 | 39.02 | -1.7 | 28.94 | 67 | 981 | 1.6093 | 34.8968 | 12.53 | 13.07 | 25.98 | 0
1979-11-17 04:00 | 2.8 | 37.04 | -2.2 | 28.04 | 70 | 981 | 0.82065 | 33.4772 | 11.13 | 12.47 | 27.96 | 0
1979-11-17 05:00 | 3.3 | 37.94 | -1.7 | 28.94 | 70 | 980 | 1.2757 | 34.2963 | 11.95 | 12.82 | 27.06 | 0
1979-11-17 06:00 | 3.9 | 39.02 | -1.7 | 28.94 | 67 | 980 | 1.608 | 34.8944 | 12.54 | 13.08 | 25.98 | 0
1979-11-17 07:00 | 3.3 | 37.94 | -2.2 | 28.04 | 67 | 980 | 1.0667 | 33.9201 | 11.57 | 12.66 | 27.06 | 0
1979-11-17 08:00 | 5 | 41 | -0.6 | 30.92 | 68 | 980 | 2.6743 | 36.8138 | 14.49 | 13.91 | 24 | 0
1979-11-17 09:00 | 9.4 | 48.92 | 0 | 32 | 52 | 980 | 5.1609 | 41.2896 | 19.26 | 15.97 | 16.08 | 0
1979-11-17 10:00 | 13.3 | 55.94 | 0.6 | 33.08 | 42 | 980 | 7.2982 | 45.1367 | 23.66 | 17.86 | 9.06 | 0
1979-11-17 11:00 | 16.1 | 60.98 | 0 | 32 | 34 | 980 | 8.4645 | 47.2361 | 26.19 | 18.94 | 4.02 | 0
1979-11-17 12:00 | 17.8 | 64.04 | 1.1 | 33.98 | 33 | 979 | 9.5838 | 49.2509 | 28.73 | 20.04 | 0.96 | 0
1979-11-17 13:00 | 20 | 68 | 1.7 | 35.06 | 30 | 978 | 10.731 | 51.3157 | 31.44 | 21.2 | 0 | 3
1979-11-17 14:00 | 20.6 | 69.08 | 1.7 | 35.06 | 29 | 977 | 10.9955 | 51.7919 | 32.1 | 21.49 | 0 | 4.08
1979-11-17 15:00 | 20.6 | 69.08 | 2.2 | 35.96 | 30 | 977 | 11.1563 | 52.0813 | 32.49 | 21.66 | 0 | 4.08
1979-11-17 16:00 | 20 | 68 | 3.3 | 37.94 | 33 | 976 | 11.1897 | 52.1414 | 32.61 | 21.71 | 0 | 3
1979-11-17 17:00 | 17.2 | 62.96 | 4.4 | 39.92 | 43 | 976 | 10.4877 | 50.8778 | 30.95 | 20.99 | 2.04 | 0
1979-11-17 18:00 | 16.1 | 60.98 | 5 | 41 | 48 | 976 | 10.2493 | 50.4488 | 30.4 | 20.75 | 4.02 | 0
1979-11-17 19:00 | 15 | 59 | 5.6 | 42.08 | 54 | 976 | 10.064 | 50.1151 | 29.97 | 20.57 | 6 | 0
1979-11-17 20:00 | 15.6 | 60.08 | 5.6 | 42.08 | 52 | 976 | 10.3283 | 50.5909 | 30.59 | 20.84 | 4.92 | 0
1979-11-17 21:00 | 14.4 | 57.92 | 5.6 | 42.08 | 55 | 976 | 9.6736 | 49.4125 | 29.06 | 20.18 | 7.08 | 0
1979-11-17 22:00 | 13.3 | 55.94 | 5.6 | 42.08 | 60 | 976 | 9.2857 | 48.7142 | 28.17 | 19.8 | 9.06 | 0
1979-11-17 23:00 | 13.3 | 55.94 | 5.6 | 42.08 | 60 | 976 | 9.2857 | 48.7142 | 28.17 | 19.8 | 9.06 | 0
29177 | 13.3 | 55.94 | 6.1 | 42.98 | 62 | 976 | 9.4999 | 49.0998 | 28.67 | 20.01 | 9.06 | 0
1979-11-18 01:00 | 12.8 | 55.04 | 6.1 | 42.98 | 64 | 976 | 9.2717 | 48.6891 | 28.15 | 19.79 | 9.96 | 0
1979-11-18 02:00 | 12.8 | 55.04 | 6.1 | 42.98 | 64 | 975 | 9.2701 | 48.6861 | 28.17 | 19.8 | 9.96 | 0
1979-11-18 03:00 | 12.2 | 53.96 | 6.1 | 42.98 | 67 | 975 | 9.0449 | 48.2808 | 27.66 | 19.58 | 11.04 | 0
1979-11-18 04:00 | 12.2 | 53.96 | 6.1 | 42.98 | 67 | 975 | 9.0449 | 48.2808 | 27.66 | 19.58 | 11.04 | 0
1979-11-18 05:00 | 11.7 | 53.06 | 6.1 | 42.98 | 69 | 975 | 8.7955 | 47.832 | 27.09 | 19.33 | 11.94 | 0
1979-11-18 06:00 | 11.7 | 53.06 | 6.1 | 42.98 | 69 | 975 | 8.7955 | 47.832 | 27.09 | 19.33 | 11.94 | 0
1979-11-18 07:00 | 11.7 | 53.06 | 6.1 | 42.98 | 69 | 975 | 8.7955 | 47.832 | 27.09 | 19.33 | 11.94 | 0
1979-11-18 08:00 | 11.7 | 53.06 | 7.8 | 46.04 | 77 | 975 | 9.5726 | 49.2307 | 28.89 | 20.11 | 11.94 | 0
1979-11-18 09:00 | 12.2 | 53.96 | 8.3 | 46.94 | 77 | 975 | 10.037 | 50.0666 | 29.98 | 20.57 | 11.04 | 0
1979-11-18 10:00 | 13.9 | 57.02 | 9.4 | 48.92 | 75 | 975 | 11.4081 | 52.5345 | 33.29 | 22 | 7.98 | 0
1979-11-18 11:00 | 14.4 | 57.92 | 9.4 | 48.92 | 72 | 975 | 11.5495 | 52.7892 | 33.64 | 22.15 | 7.08 | 0
1979-11-18 12:00 | 16.1 | 60.98 | 10 | 50 | 67 | 974 | 12.5252 | 54.5454 | 36.13 | 23.22 | 4.02 | 0
1979-11-18 13:00 | 16.7 | 62.06 | 10 | 50 | 65 | 973 | 12.8226 | 55.0807 | 36.92 | 23.56 | 2.94 | 0
1979-11-18 14:00 | 16.7 | 62.06 | 10 | 50 | 65 | 972 | 12.821 | 55.0779 | 36.94 | 23.57 | 2.94 | 0
1979-11-18 15:00 | 16.7 | 62.06 | 10 | 50 | 65 | 971 | 12.8194 | 55.075 | 36.96 | 23.58 | 2.94 | 0
1979-11-18 16:00 | 16.7 | 62.06 | 10 | 50 | 65 | 971 | 12.8194 | 55.075 | 36.96 | 23.58 | 2.94 | 0
1979-11-18 17:00 | 15.6 | 60.08 | 10 | 50 | 70 | 970 | 12.4124 | 54.3424 | 35.94 | 23.14 | 4.92 | 0
1979-11-18 18:00 | 15.6 | 60.08 | 10 | 50 | 70 | 971 | 12.4138 | 54.3448 | 35.92 | 23.13 | 4.92 | 0
1979-11-18 19:00 | 15.6 | 60.08 | 10.6 | 51.08 | 72 | 971 | 12.6377 | 54.7479 | 36.51 | 23.38 | 4.92 | 0
1979-11-18 20:00 | 15.6 | 60.08 | 10.6 | 51.08 | 72 | 971 | 12.6377 | 54.7479 | 36.51 | 23.38 | 4.92 | 0
1979-11-18 21:00 | 15 | 59 | 10.6 | 51.08 | 75 | 971 | 12.4174 | 54.3514 | 35.94 | 23.14 | 6 | 0
1979-11-18 22:00 | 16.1 | 60.98 | 11.1 | 51.98 | 72 | 970 | 13.0919 | 55.5654 | 37.73 | 23.91 | 4.02 | 0
1979-11-18 23:00 | 16.1 | 60.98 | 11.1 | 51.98 | 72 | 970 | 13.0919 | 55.5654 | 37.73 | 23.91 | 4.02 | 0
29178 | 16.1 | 60.98 | 11.7 | 53.06 | 75 | 970 | 13.43 | 56.1741 | 38.64 | 24.3 | 4.02 | 0
1979-11-19 01:00 | 16.1 | 60.98 | 12.2 | 53.96 | 78 | 970 | 13.7642 | 56.7755 | 39.55 | 24.69 | 4.02 | 0
1979-11-19 02:00 | 16.1 | 60.98 | 12.2 | 53.96 | 78 | 970 | 13.7642 | 56.7755 | 39.55 | 24.69 | 4.02 | 0
1979-11-19 03:00 | 16.1 | 60.98 | 11.7 | 53.06 | 75 | 970 | 13.43 | 56.1741 | 38.64 | 24.3 | 4.02 | 0
1979-11-19 04:00 | 15 | 59 | 11.1 | 51.98 | 78 | 971 | 12.74 | 54.932 | 36.79 | 23.5 | 6 | 0
1979-11-19 05:00 | 13.3 | 55.94 | 8.9 | 48.02 | 75 | 972 | 10.8519 | 51.5334 | 31.99 | 21.44 | 9.06 | 0
1979-11-19 06:00 | 11.7 | 53.06 | 7.8 | 46.04 | 77 | 973 | 9.5707 | 49.2272 | 28.92 | 20.12 | 11.94 | 0
1979-11-19 07:00 | 10.6 | 51.08 | 5.6 | 42.08 | 71 | 975 | 7.9926 | 46.3866 | 25.3 | 18.56 | 13.92 | 0
1979-11-19 08:00 | 10 | 50 | 4.4 | 39.92 | 69 | 976 | 7.2645 | 45.0762 | 23.7 | 17.88 | 15 | 0
1979-11-19 09:00 | 10.6 | 51.08 | 3.9 | 39.02 | 64 | 978 | 7.3331 | 45.1995 | 23.81 | 17.92 | 13.92 | 0
1979-11-19 10:00 | 11.7 | 53.06 | 2.2 | 35.96 | 53 | 979 | 7.1883 | 44.9389 | 23.46 | 17.77 | 11.94 | 0
1979-11-19 11:00 | 13.3 | 55.94 | 1.1 | 33.98 | 44 | 980 | 7.5263 | 45.5474 | 24.16 | 18.07 | 9.06 | 0
1979-11-19 12:00 | 15 | 59 | 1.1 | 33.98 | 39 | 980 | 8.2691 | 46.8843 | 25.77 | 18.76 | 6 | 0
1979-11-19 13:00 | 16.7 | 62.06 | 0 | 32 | 32 | 980 | 8.6397 | 47.5514 | 26.57 | 19.11 | 2.94 | 0
1979-11-19 14:00 | 17.8 | 64.04 | 0.6 | 33.08 | 32 | 980 | 9.4454 | 49.0018 | 28.39 | 19.89 | 0.96 | 0
1979-11-19 15:00 | 17.8 | 64.04 | 0.6 | 33.08 | 32 | 981 | 9.4493 | 49.0087 | 28.38 | 19.89 | 0.96 | 0
1979-11-19 16:00 | 17.8 | 64.04 | 0.6 | 33.08 | 32 | 981 | 9.4493 | 49.0087 | 28.38 | 19.89 | 0.96 | 0
1979-11-19 17:00 | 16.1 | 60.98 | 0 | 32 | 34 | 982 | 8.4717 | 47.2491 | 26.17 | 18.94 | 4.02 | 0
1979-11-19 18:00 | 12.8 | 55.04 | 0 | 32 | 42 | 982 | 6.9089 | 44.436 | 22.8 | 17.49 | 9.96 | 0
1979-11-19 19:00 | 11.1 | 51.98 | 0 | 32 | 47 | 983 | 6.0823 | 42.9482 | 21.08 | 16.75 | 13.02 | 0
1979-11-19 20:00 | 8.9 | 48.02 | 0 | 32 | 54 | 984 | 4.934 | 40.8812 | 18.76 | 15.75 | 16.98 | 0
1979-11-19 21:00 | 8.3 | 46.94 | 0 | 32 | 56 | 984 | 4.6034 | 40.2862 | 18.11 | 15.47 | 18.06 | 0
1979-11-19 22:00 | 7.2 | 44.96 | 0 | 32 | 60 | 985 | 4 | 39.2 | 16.92 | 14.96 | 20.04 | 0
1979-11-19 23:00 | 6.1 | 42.98 | 0 | 32 | 65 | 985 | 3.4372 | 38.1869 | 15.85 | 14.5 | 22.02 | 0
29179 | 5 | 41 | -0.6 | 30.92 | 68 | 985 | 2.6809 | 36.8255 | 14.44 | 13.89 | 24 | 0
1979-11-20 01:00 | 4.4 | 39.92 | -0.6 | 30.92 | 70 | 985 | 2.2843 | 36.1117 | 13.71 | 13.58 | 25.08 | 0
1979-11-20 02:00 | 5.6 | 42.08 | -0.6 | 30.92 | 65 | 985 | 2.991 | 37.3838 | 15.01 | 14.14 | 22.92 | 0
1979-11-20 03:00 | 6.1 | 42.98 | -0.6 | 30.92 | 63 | 985 | 3.2784 | 37.9011 | 15.55 | 14.37 | 22.02 | 0
1979-11-20 04:00 | 6.7 | 44.06 | -0.6 | 30.92 | 60 | 984 | 3.5616 | 38.4109 | 16.1 | 14.61 | 20.94 | 0
1979-11-20 05:00 | 8.3 | 46.94 | -0.6 | 30.92 | 54 | 984 | 4.4249 | 39.9648 | 17.76 | 15.32 | 18.06 | 0
1979-11-20 06:00 | 8.3 | 46.94 | 1.7 | 35.06 | 63 | 985 | 5.2224 | 41.4003 | 19.32 | 15.99 | 18.06 | 0
1979-11-20 07:00 | 7.2 | 44.96 | 2.8 | 37.04 | 74 | 984 | 5.1552 | 41.2793 | 19.21 | 15.95 | 20.04 | 0
1979-11-20 08:00 | 6.7 | 44.06 | 2.8 | 37.04 | 76 | 984 | 4.8533 | 40.736 | 18.61 | 15.69 | 20.94 | 0
1979-11-20 09:00 | 6.7 | 44.06 | 3.3 | 37.94 | 80 | 983 | 5.1677 | 41.3019 | 19.26 | 15.96 | 20.94 | 0
1979-11-20 10:00 | 6.7 | 44.06 | 3.3 | 37.94 | 80 | 984 | 5.1685 | 41.3033 | 19.24 | 15.96 | 20.94 | 0
1979-11-20 11:00 | 6.7 | 44.06 | 4.4 | 39.92 | 86 | 984 | 5.6357 | 42.1442 | 20.19 | 16.37 | 20.94 | 0
1979-11-20 12:00 | 6.7 | 44.06 | 4.4 | 39.92 | 86 | 982 | 5.6346 | 42.1422 | 20.22 | 16.38 | 20.94 | 0
1979-11-20 13:00 | 7.2 | 44.96 | 5 | 41 | 86 | 981 | 6.1136 | 43.0044 | 21.21 | 16.81 | 20.04 | 0
1979-11-20 14:00 | 7.2 | 44.96 | 5 | 41 | 86 | 979 | 6.1124 | 43.0024 | 21.24 | 16.82 | 20.04 | 0
1979-11-20 15:00 | 7.2 | 44.96 | 5 | 41 | 86 | 979 | 6.1124 | 43.0024 | 21.24 | 16.82 | 20.04 | 0
1979-11-20 16:00 | 7.2 | 44.96 | 5.6 | 42.08 | 89 | 979 | 6.3487 | 43.4276 | 21.74 | 17.03 | 20.04 | 0
1979-11-20 17:00 | 7.2 | 44.96 | 5.6 | 42.08 | 89 | 979 | 6.3487 | 43.4276 | 21.74 | 17.03 | 20.04 | 0
1979-11-20 18:00 | 7.2 | 44.96 | 5.6 | 42.08 | 89 | 976 | 6.3474 | 43.4253 | 21.78 | 17.05 | 20.04 | 0
1979-11-20 19:00 | 7.8 | 46.04 | 6.1 | 42.98 | 89 | 978 | 6.929 | 44.4723 | 22.97 | 17.56 | 18.96 | 0
1979-11-20 20:00 | 7.8 | 46.04 | 6.1 | 42.98 | 89 | 977 | 6.9286 | 44.4715 | 22.99 | 17.57 | 18.96 | 0
1979-11-20 21:00 | 8.9 | 48.02 | 7.2 | 44.96 | 89 | 976 | 7.9928 | 46.387 | 25.31 | 18.57 | 16.98 | 0
1979-11-20 22:00 | 10.6 | 51.08 | 8.9 | 48.02 | 90 | 976 | 9.7266 | 49.5078 | 29.25 | 20.26 | 13.92 | 0
1979-11-20 23:00 | 10 | 50 | 8.3 | 46.94 | 89 | 976 | 9.0573 | 48.3031 | 27.7 | 19.59 | 15 | 0
29180 | 9.4 | 48.92 | 7.8 | 46.04 | 89 | 976 | 8.4767 | 47.258 | 26.38 | 19.03 | 16.08 | 0
1979-11-21 01:00 | 9.4 | 48.92 | 7.2 | 44.96 | 86 | 976 | 8.2199 | 46.7958 | 25.81 | 18.78 | 16.08 | 0
1979-11-21 02:00 | 9.4 | 48.92 | 7.8 | 46.04 | 89 | 977 | 8.4771 | 47.2588 | 26.37 | 19.02 | 16.08 | 0
1979-11-21 03:00 | 8.9 | 48.02 | 7.2 | 44.96 | 89 | 976 | 7.9928 | 46.387 | 25.31 | 18.57 | 16.98 | 0
1979-11-21 04:00 | 8.9 | 48.02 | 7.8 | 46.04 | 93 | 976 | 8.3258 | 46.9865 | 26.05 | 18.89 | 16.98 | 0
1979-11-21 05:00 | 9.4 | 48.92 | 7.8 | 46.04 | 89 | 975 | 8.4762 | 47.2572 | 26.4 | 19.04 | 16.08 | 0
1979-11-21 06:00 | 9.4 | 48.92 | 8.3 | 46.94 | 93 | 975 | 8.8154 | 47.8677 | 27.17 | 19.37 | 16.08 | 0
1979-11-21 07:00 | 10 | 50 | 8.9 | 48.02 | 93 | 975 | 9.4032 | 48.9258 | 28.52 | 19.95 | 15 | 0
1979-11-21 08:00 | 10.6 | 51.08 | 9.4 | 48.92 | 93 | 974 | 9.9908 | 49.9834 | 29.92 | 20.55 | 13.92 | 0
1979-11-21 09:00 | 11.1 | 51.98 | 10 | 50 | 93 | 974 | 10.4806 | 50.865 | 31.08 | 21.05 | 13.02 | 0
1979-11-21 10:00 | 11.7 | 53.06 | 10.6 | 51.08 | 93 | 974 | 11.0684 | 51.923 | 32.51 | 21.66 | 11.94 | 0
1979-11-21 11:00 | 10.6 | 51.08 | 8.9 | 48.02 | 90 | 975 | 9.7262 | 49.5071 | 29.27 | 20.27 | 13.92 | 0
1979-11-21 12:00 | 10.6 | 51.08 | 8.3 | 46.94 | 86 | 974 | 9.3688 | 48.8638 | 28.45 | 19.92 | 13.92 | 0
1979-11-21 13:00 | 10 | 50 | 8.3 | 46.94 | 89 | 974 | 9.0564 | 48.3015 | 27.74 | 19.61 | 15 | 0
1979-11-21 14:00 | 10 | 50 | 7.8 | 46.04 | 86 | 974 | 8.7938 | 47.8289 | 27.13 | 19.35 | 15 | 0
1979-11-21 15:00 | 10.6 | 51.08 | 8.3 | 46.94 | 86 | 975 | 9.3694 | 48.8649 | 28.43 | 19.91 | 13.92 | 0
1979-11-21 16:00 | 11.1 | 51.98 | 7.2 | 44.96 | 77 | 976 | 9.0163 | 48.2293 | 27.59 | 19.55 | 13.02 | 0
1979-11-21 17:00 | 9.4 | 48.92 | 5.6 | 42.08 | 77 | 976 | 7.4366 | 45.3858 | 24.08 | 18.04 | 16.08 | 0
1979-11-21 18:00 | 9.4 | 48.92 | 5.6 | 42.08 | 77 | 977 | 7.4375 | 45.3875 | 24.07 | 18.03 | 16.08 | 0
1979-11-21 19:00 | 8.3 | 46.94 | 3.9 | 39.02 | 74 | 977 | 6.1603 | 43.0885 | 21.36 | 16.87 | 18.06 | 0
1979-11-21 20:00 | 7.8 | 46.04 | 2.8 | 37.04 | 71 | 977 | 5.4486 | 41.8075 | 19.9 | 16.24 | 18.96 | 0
1979-11-21 21:00 | 6.1 | 42.98 | 2.2 | 35.96 | 76 | 978 | 4.2907 | 39.7232 | 17.59 | 15.25 | 22.02 | 0
1979-11-21 22:00 | 5.6 | 42.08 | 2.2 | 35.96 | 79 | 978 | 4.0534 | 39.2961 | 17.13 | 15.05 | 22.92 | 0
1979-11-21 23:00 | 5 | 41 | 1.7 | 35.06 | 79 | 978 | 3.4904 | 38.2828 | 16.05 | 14.59 | 24 | 0
29181 | 3.9 | 39.02 | -0.6 | 30.92 | 73 | 977 | 2.033 | 35.6594 | 13.35 | 13.42 | 25.98 | 0
1979-11-22 01:00 | 3.3 | 37.94 | -1.1 | 30.02 | 73 | 977 | 1.4804 | 34.6646 | 12.35 | 12.99 | 27.06 | 0
1979-11-22 02:00 | 2.8 | 37.04 | -1.1 | 30.02 | 76 | 977 | 1.2218 | 34.1993 | 11.88 | 12.8 | 27.96 | 0
1979-11-22 03:00 | 2.8 | 37.04 | -0.6 | 30.92 | 79 | 977 | 1.423 | 34.5614 | 12.24 | 12.95 | 27.96 | 0
1979-11-22 04:00 | 2.8 | 37.04 | -0.6 | 30.92 | 79 | 977 | 1.423 | 34.5614 | 12.24 | 12.95 | 27.96 | 0
1979-11-22 05:00 | 2.8 | 37.04 | -1.1 | 30.02 | 76 | 977 | 1.2218 | 34.1993 | 11.88 | 12.8 | 27.96 | 0
1979-11-22 06:00 | 2.8 | 37.04 | -2.2 | 28.04 | 70 | 977 | 0.81596 | 33.4687 | 11.16 | 12.49 | 27.96 | 0
1979-11-22 07:00 | 2.2 | 35.96 | -2.8 | 26.96 | 70 | 977 | 0.26803 | 32.4824 | 10.21 | 12.07 | 29.04 | 0
1979-11-22 08:00 | 2.2 | 35.96 | -2.8 | 26.96 | 70 | 977 | 0.26803 | 32.4824 | 10.21 | 12.07 | 29.04 | 0
1979-11-22 09:00 | 2.8 | 37.04 | -2.2 | 28.04 | 70 | 977 | 0.81596 | 33.4687 | 11.16 | 12.49 | 27.96 | 0
1979-11-22 10:00 | 2.2 | 35.96 | -1.7 | 28.94 | 76 | 978 | 0.66379 | 33.1948 | 10.89 | 12.37 | 29.04 | 0
1979-11-22 11:00 | 2.8 | 37.04 | -2.2 | 28.04 | 70 | 978 | 0.81713 | 33.4708 | 11.16 | 12.48 | 27.96 | 0
1979-11-22 12:00 | 2.8 | 37.04 | -2.2 | 28.04 | 70 | 978 | 0.81713 | 33.4708 | 11.16 | 12.48 | 27.96 | 0
1979-11-22 13:00 | 2.8 | 37.04 | -1.7 | 28.94 | 73 | 977 | 1.0195 | 33.835 | 11.52 | 12.64 | 27.96 | 0
1979-11-22 14:00 | 2.8 | 37.04 | -1.7 | 28.94 | 73 | 978 | 1.0205 | 33.8369 | 11.51 | 12.64 | 27.96 | 0
1979-11-22 15:00 | 2.8 | 37.04 | -2.2 | 28.04 | 70 | 978 | 0.81713 | 33.4708 | 11.16 | 12.48 | 27.96 | 0
1979-11-22 16:00 | 2.8 | 37.04 | -3.3 | 26.06 | 65 | 979 | 0.47697 | 32.8586 | 10.55 | 12.22 | 27.96 | 0
1979-11-22 17:00 | 2.2 | 35.96 | -3.3 | 26.06 | 67 | 979 | 0.071548 | 32.1288 | 9.847 | 11.92 | 29.04 | 0
1979-11-22 18:00 | 2.2 | 35.96 | -3.9 | 24.98 | 64 | 979 | -0.14386 | 31.7411 | 9.503 | 11.77 | 29.04 | 0
1979-11-22 19:00 | 1.7 | 35.06 | -5 | 23 | 62 | 979 | -0.69239 | 30.7537 | 8.52 | 11.35 | 29.94 | 0
1979-11-22 20:00 | 1.7 | 35.06 | -5 | 23 | 62 | 979 | -0.69239 | 30.7537 | 8.52 | 11.35 | 29.94 | 0
1979-11-22 21:00 | 1.1 | 33.98 | -5 | 23 | 64 | 979 | -1.0795 | 30.0569 | 7.837 | 11.06 | 31.02 | 0
1979-11-22 22:00 | 1.1 | 33.98 | -5.6 | 21.92 | 62 | 978 | -1.2017 | 29.8369 | 7.632 | 10.97 | 31.02 | 0
1979-11-22 23:00 | 1.1 | 33.98 | -5.6 | 21.92 | 62 | 978 | -1.2017 | 29.8369 | 7.632 | 10.97 | 31.02 | 0
29182 | -1.1 | 30.02 | -5.6 | 21.92 | 72 | 978 | -2.5644 | 27.384 | 5.3 | 9.965 | 34.98 | 0
1979-11-23 01:00 | -1.7 | 28.94 | -5.6 | 21.92 | 75 | 977 | -2.9643 | 26.6643 | 4.642 | 9.682 | 36.06 | 0
1979-11-23 02:00 | -1.7 | 28.94 | -5.6 | 21.92 | 75 | 977 | -2.9643 | 26.6643 | 4.642 | 9.682 | 36.06 | 0
1979-11-23 03:00 | -2.8 | 26.96 | -6.1 | 21.02 | 78 | 977 | -3.8458 | 25.0776 | 3.202 | 9.063 | 38.04 | 0
1979-11-23 04:00 | -3.3 | 26.06 | -6.7 | 19.94 | 78 | 976 | -4.3178 | 24.2279 | 2.454 | 8.741 | 38.94 | 0
1979-11-23 05:00 | -3.9 | 24.98 | -7.2 | 19.04 | 78 | 976 | -4.884 | 23.2088 | 1.561 | 8.357 | 40.02 | 0
1979-11-23 06:00 | -4.4 | 24.08 | -7.8 | 17.96 | 78 | 976 | -5.3562 | 22.3588 | 0.8277 | 8.042 | 40.92 | 0
1979-11-23 07:00 | -5 | 23 | -8.3 | 17.06 | 78 | 976 | -5.9234 | 21.3379 | -0.04095 | 7.668 | 42 | 0
1979-11-23 08:00 | -3.9 | 24.98 | -7.2 | 19.04 | 78 | 976 | -4.884 | 23.2088 | 1.561 | 8.357 | 40.02 | 0
1979-11-23 09:00 | -2.8 | 26.96 | -6.1 | 21.02 | 78 | 977 | -3.8458 | 25.0776 | 3.202 | 9.063 | 38.04 | 0
1979-11-23 10:00 | -1.1 | 30.02 | -5 | 23 | 75 | 977 | -2.405 | 27.6709 | 5.575 | 10.08 | 34.98 | 0
1979-11-23 11:00 | 0.6 | 33.08 | -5 | 23 | 67 | 977 | -1.333 | 29.6007 | 7.412 | 10.87 | 31.92 | 0
1979-11-23 12:00 | 2.8 | 37.04 | -5.6 | 21.92 | 55 | 976 | -0.23164 | 31.583 | 9.375 | 11.72 | 27.96 | 0
1979-11-23 13:00 | 3.9 | 39.02 | -5.6 | 21.92 | 51 | 975 | 0.42977 | 32.7736 | 10.51 | 12.2 | 25.98 | 0
1979-11-23 14:00 | 5 | 41 | -6.1 | 21.02 | 45 | 974 | 0.88477 | 33.5926 | 11.31 | 12.55 | 24 | 0
1979-11-23 15:00 | 6.1 | 42.98 | -7.2 | 19.04 | 38 | 974 | 1.1975 | 34.1554 | 11.87 | 12.79 | 22.02 | 0
1979-11-23 16:00 | 6.1 | 42.98 | -7.8 | 17.96 | 37 | 974 | 1.1123 | 34.0022 | 11.72 | 12.72 | 22.02 | 0
1979-11-23 17:00 | 3.9 | 39.02 | -7.2 | 19.04 | 45 | 974 | -0.043283 | 31.9221 | 9.736 | 11.87 | 25.98 | 0
1979-11-23 18:00 | 2.2 | 35.96 | -6.7 | 19.94 | 52 | 974 | -0.92208 | 30.3403 | 8.162 | 11.19 | 29.04 | 0
1979-11-23 19:00 | 1.7 | 35.06 | -7.8 | 17.96 | 50 | 975 | -1.4553 | 29.3805 | 7.22 | 10.79 | 29.94 | 0
1979-11-23 20:00 | 1.7 | 35.06 | -6.7 | 19.94 | 54 | 975 | -1.2008 | 29.8386 | 7.663 | 10.98 | 29.94 | 0
1979-11-23 21:00 | 1.7 | 35.06 | -6.1 | 21.02 | 57 | 975 | -1.0112 | 30.1798 | 7.995 | 11.12 | 29.94 | 0
1979-11-23 22:00 | 1.7 | 35.06 | -6.1 | 21.02 | 57 | 975 | -1.0112 | 30.1798 | 7.995 | 11.12 | 29.94 | 0
1979-11-23 23:00 | -0.6 | 30.92 | -7.2 | 19.04 | 61 | 976 | -2.7167 | 27.1099 | 5.065 | 9.864 | 34.08 | 0
29183 | -0.6 | 30.92 | -6.7 | 19.94 | 64 | 976 | -2.5487 | 27.4123 | 5.345 | 9.984 | 34.08 | 0
1979-11-24 01:00 | -1.1 | 30.02 | -6.1 | 21.02 | 69 | 976 | -2.7275 | 27.0906 | 5.045 | 9.855 | 34.98 | 0
1979-11-24 02:00 | -0.6 | 30.92 | -5.6 | 21.92 | 69 | 976 | -2.2707 | 27.9128 | 5.811 | 10.18 | 34.08 | 0
1979-11-24 03:00 | 0 | 32 | -5.6 | 21.92 | 67 | 976 | -1.8378 | 28.692 | 6.549 | 10.5 | 33 | 0
1979-11-24 04:00 | -1.1 | 30.02 | -6.7 | 19.94 | 66 | 976 | -2.8895 | 26.7989 | 4.776 | 9.739 | 34.98 | 0
1979-11-24 05:00 | -0.6 | 30.92 | -6.1 | 21.02 | 66 | 977 | -2.4361 | 27.615 | 5.525 | 10.06 | 34.08 | 0
1979-11-24 06:00 | 0 | 32 | -5.6 | 21.92 | 67 | 977 | -1.8366 | 28.694 | 6.542 | 10.5 | 33 | 0
1979-11-24 07:00 | 0 | 32 | -6.1 | 21.02 | 64 | 977 | -2.0092 | 28.3834 | 6.248 | 10.37 | 33 | 0
1979-11-24 08:00 | 0.6 | 33.08 | -5.6 | 21.92 | 64 | 978 | -1.5083 | 29.285 | 7.099 | 10.74 | 31.92 | 0
1979-11-24 09:00 | 2.8 | 37.04 | -5 | 23 | 57 | 978 | -0.095914 | 31.8274 | 9.6 | 11.81 | 27.96 | 0
1979-11-24 10:00 | 5 | 41 | -3.9 | 24.98 | 53 | 979 | 1.525 | 34.7449 | 12.4 | 13.02 | 24 | 0
1979-11-24 11:00 | 7.2 | 44.96 | -2.8 | 26.96 | 49 | 979 | 3.0487 | 37.4877 | 15.19 | 14.22 | 20.04 | 0
1979-11-24 12:00 | 9.4 | 48.92 | -2.2 | 28.04 | 44 | 978 | 4.3906 | 39.9031 | 17.76 | 15.32 | 16.08 | 0
1979-11-24 13:00 | 10.6 | 51.08 | -1.7 | 28.94 | 43 | 978 | 5.255 | 41.4589 | 19.47 | 16.06 | 13.92 | 0
1979-11-24 14:00 | 11.7 | 53.06 | -1.7 | 28.94 | 40 | 978 | 5.8106 | 42.4591 | 20.59 | 16.54 | 11.94 | 0
1979-11-24 15:00 | 12.2 | 53.96 | -1.7 | 28.94 | 38 | 978 | 5.9807 | 42.7653 | 20.93 | 16.69 | 11.04 | 0
1979-11-24 16:00 | 11.7 | 53.06 | -0.6 | 30.92 | 43 | 979 | 6.1362 | 43.0451 | 21.24 | 16.82 | 11.94 | 0
1979-11-24 17:00 | 9.4 | 48.92 | -0.6 | 30.92 | 50 | 979 | 4.969 | 40.9442 | 18.89 | 15.81 | 16.08 | 0
1979-11-24 18:00 | 7.2 | 44.96 | -1.1 | 30.02 | 56 | 979 | 3.6505 | 38.5709 | 16.33 | 14.71 | 20.04 | 0
1979-11-24 19:00 | 5 | 41 | -1.7 | 28.94 | 62 | 979 | 2.2183 | 35.993 | 13.66 | 13.56 | 24 | 0
1979-11-24 20:00 | 4.4 | 39.92 | -2.2 | 28.04 | 62 | 978 | 1.6865 | 35.0356 | 12.7 | 13.15 | 25.08 | 0
1979-11-24 21:00 | 2.8 | 37.04 | -2.2 | 28.04 | 70 | 979 | 0.81831 | 33.473 | 11.15 | 12.48 | 27.96 | 0
1979-11-24 22:00 | 3.3 | 37.94 | -2.2 | 28.04 | 67 | 979 | 1.0654 | 33.9177 | 11.58 | 12.67 | 27.06 | 0
1979-11-24 23:00 | 3.3 | 37.94 | -1.7 | 28.94 | 70 | 978 | 1.2734 | 34.2921 | 11.96 | 12.83 | 27.06 | 0
29184 | 2.2 | 35.96 | -2.8 | 26.96 | 70 | 978 | 0.26919 | 32.4845 | 10.2 | 12.07 | 29.04 | 0
1979-11-25 01:00 | 3.9 | 39.02 | -2.2 | 28.04 | 65 | 978 | 1.4613 | 34.6303 | 12.3 | 12.97 | 25.98 | 0
1979-11-25 02:00 | 3.9 | 39.02 | -2.2 | 28.04 | 65 | 978 | 1.4613 | 34.6303 | 12.3 | 12.97 | 25.98 | 0
1979-11-25 03:00 | 3.9 | 39.02 | -2.2 | 28.04 | 65 | 977 | 1.4599 | 34.6277 | 12.31 | 12.98 | 25.98 | 0
1979-11-25 04:00 | 3.9 | 39.02 | -2.8 | 26.96 | 62 | 976 | 1.2409 | 34.2337 | 11.93 | 12.81 | 25.98 | 0
1979-11-25 05:00 | 3.9 | 39.02 | -3.3 | 26.06 | 60 | 976 | 1.0952 | 33.9713 | 11.67 | 12.7 | 25.98 | 0
1979-11-25 06:00 | 3.9 | 39.02 | -3.3 | 26.06 | 60 | 975 | 1.0935 | 33.9684 | 11.68 | 12.71 | 25.98 | 0
1979-11-25 07:00 | 3.3 | 37.94 | -3.9 | 24.98 | 60 | 974 | 0.56443 | 33.016 | 10.75 | 12.31 | 27.06 | 0
1979-11-25 08:00 | 3.9 | 39.02 | -3.9 | 24.98 | 57 | 973 | 0.87005 | 33.5661 | 11.3 | 12.54 | 25.98 | 0
1979-11-25 09:00 | 4.4 | 39.92 | -3.3 | 26.06 | 57 | 974 | 1.3057 | 34.3503 | 12.06 | 12.87 | 25.08 | 0
1979-11-25 10:00 | 7.2 | 44.96 | -3.3 | 26.06 | 47 | 973 | 2.8602 | 37.1484 | 14.91 | 14.1 | 20.04 | 0
1979-11-25 11:00 | 8.3 | 46.94 | -5 | 23 | 39 | 972 | 3.0192 | 37.4346 | 15.22 | 14.23 | 18.06 | 0
1979-11-25 12:00 | 10 | 50 | -3.9 | 24.98 | 38 | 971 | 4.2508 | 39.6515 | 17.58 | 15.24 | 15 | 0
1979-11-25 13:00 | 11.7 | 53.06 | -3.9 | 24.98 | 34 | 970 | 5.1276 | 41.2297 | 19.32 | 15.99 | 11.94 | 0
1979-11-25 14:00 | 12.2 | 53.96 | -2.8 | 26.96 | 35 | 969 | 5.6148 | 42.1067 | 20.32 | 16.42 | 11.04 | 0
1979-11-25 15:00 | 12.8 | 55.04 | -3.9 | 24.98 | 31 | 967 | 5.5955 | 42.0719 | 20.31 | 16.42 | 9.96 | 0
1979-11-25 16:00 | 11.7 | 53.06 | -3.9 | 24.98 | 34 | 967 | 5.1172 | 41.2109 | 19.35 | 16 | 11.94 | 0
1979-11-25 17:00 | 10 | 50 | -3.3 | 26.06 | 39 | 966 | 4.3371 | 39.8068 | 17.82 | 15.35 | 15 | 0
1979-11-25 18:00 | 7.2 | 44.96 | -3.3 | 26.06 | 47 | 967 | 2.8456 | 37.122 | 14.96 | 14.12 | 20.04 | 0
1979-11-25 19:00 | 6.1 | 42.98 | -3.3 | 26.06 | 51 | 967 | 2.2707 | 36.0872 | 13.89 | 13.66 | 22.02 | 0
1979-11-25 20:00 | 6.1 | 42.98 | -2.2 | 28.04 | 56 | 966 | 2.6803 | 36.8245 | 14.67 | 13.99 | 22.02 | 0
1979-11-25 21:00 | 6.1 | 42.98 | -1.1 | 30.02 | 60 | 967 | 3.0079 | 37.4142 | 15.27 | 14.25 | 22.02 | 0
1979-11-25 22:00 | 4.4 | 39.92 | -1.1 | 30.02 | 68 | 967 | 2.1151 | 35.8072 | 13.61 | 13.54 | 25.08 | 0
1979-11-25 23:00 | 3.3 | 37.94 | -1.7 | 28.94 | 70 | 967 | 1.2602 | 34.2684 | 12.06 | 12.87 | 27.06 | 0
29185 | 2.2 | 35.96 | -2.8 | 26.96 | 70 | 967 | 0.25635 | 32.4614 | 10.29 | 12.11 | 29.04 | 0
1979-11-26 01:00 | 2.8 | 37.04 | -2.2 | 28.04 | 70 | 967 | 0.80414 | 33.4475 | 11.25 | 12.52 | 27.96 | 0
1979-11-26 02:00 | 3.3 | 37.94 | -2.2 | 28.04 | 67 | 967 | 1.0495 | 33.8892 | 11.69 | 12.71 | 27.06 | 0
1979-11-26 03:00 | 3.3 | 37.94 | -1.7 | 28.94 | 70 | 967 | 1.2602 | 34.2684 | 12.06 | 12.87 | 27.06 | 0
1979-11-26 04:00 | 3.9 | 39.02 | -1.1 | 30.02 | 70 | 967 | 1.8071 | 35.2528 | 13.05 | 13.3 | 25.98 | 0
1979-11-26 05:00 | 3.9 | 39.02 | -1.1 | 30.02 | 70 | 968 | 1.8083 | 35.255 | 13.04 | 13.29 | 25.98 | 0
1979-11-26 06:00 | 3.9 | 39.02 | -1.7 | 28.94 | 67 | 969 | 1.5933 | 34.868 | 12.64 | 13.12 | 25.98 | 0
1979-11-26 07:00 | 3.9 | 39.02 | -1.7 | 28.94 | 67 | 969 | 1.5933 | 34.868 | 12.64 | 13.12 | 25.98 | 0
1979-11-26 08:00 | 3.3 | 37.94 | -2.8 | 26.96 | 65 | 970 | 0.91261 | 33.6427 | 11.41 | 12.59 | 27.06 | 0
1979-11-26 09:00 | 3.3 | 37.94 | -2.2 | 28.04 | 67 | 971 | 1.0548 | 33.8987 | 11.65 | 12.7 | 27.06 | 0
1979-11-26 10:00 | 5 | 41 | -2.2 | 28.04 | 60 | 973 | 2.0553 | 35.6996 | 13.43 | 13.46 | 24 | 0
1979-11-26 11:00 | 6.1 | 42.98 | -2.2 | 28.04 | 56 | 973 | 2.6938 | 36.8488 | 14.6 | 13.96 | 22.02 | 0
1979-11-26 12:00 | 7.2 | 44.96 | -2.2 | 28.04 | 51 | 973 | 3.2085 | 37.7753 | 15.57 | 14.38 | 20.04 | 0
1979-11-26 13:00 | 8.3 | 46.94 | -2.2 | 28.04 | 48 | 973 | 3.8569 | 38.9424 | 16.8 | 14.91 | 18.06 | 0
1979-11-26 14:00 | 8.3 | 46.94 | -2.8 | 26.96 | 46 | 973 | 3.6732 | 38.6118 | 16.45 | 14.76 | 18.06 | 0
1979-11-26 15:00 | 8.9 | 48.02 | -3.3 | 26.06 | 42 | 974 | 3.7857 | 38.8142 | 16.65 | 14.84 | 16.98 | 0
1979-11-26 16:00 | 7.8 | 46.04 | -3.9 | 24.98 | 44 | 974 | 3.0862 | 37.5551 | 15.32 | 14.27 | 18.96 | 0
1979-11-26 17:00 | 7.8 | 46.04 | -3.9 | 24.98 | 44 | 974 | 3.0862 | 37.5551 | 15.32 | 14.27 | 18.96 | 0
1979-11-26 18:00 | 5.6 | 42.08 | -3.3 | 26.06 | 53 | 974 | 2.0255 | 35.6459 | 13.36 | 13.43 | 22.92 | 0
1979-11-26 19:00 | 6.1 | 42.98 | -3.3 | 26.06 | 51 | 974 | 2.286 | 36.1147 | 13.84 | 13.63 | 22.02 | 0
1979-11-26 20:00 | 6.1 | 42.98 | -3.3 | 26.06 | 51 | 975 | 2.2881 | 36.1187 | 13.83 | 13.63 | 22.02 | 0
1979-11-26 21:00 | 5 | 41 | -3.3 | 26.06 | 55 | 975 | 1.6725 | 35.0106 | 12.71 | 13.15 | 24 | 0
1979-11-26 22:00 | 5 | 41 | -3.3 | 26.06 | 55 | 976 | 1.6745 | 35.014 | 12.7 | 13.15 | 24 | 0
1979-11-26 23:00 | 3.9 | 39.02 | -2.8 | 26.96 | 62 | 976 | 1.2409 | 34.2337 | 11.93 | 12.81 | 25.98 | 0
29186 | 3.9 | 39.02 | -2.8 | 26.96 | 62 | 976 | 1.2409 | 34.2337 | 11.93 | 12.81 | 25.98 | 0
1979-11-27 01:00 | 3.9 | 39.02 | -2.2 | 28.04 | 65 | 975 | 1.457 | 34.6226 | 12.32 | 12.98 | 25.98 | 0
1979-11-27 02:00 | 3.9 | 39.02 | -2.2 | 28.04 | 65 | 975 | 1.457 | 34.6226 | 12.32 | 12.98 | 25.98 | 0
1979-11-27 03:00 | 3.9 | 39.02 | -2.2 | 28.04 | 65 | 975 | 1.457 | 34.6226 | 12.32 | 12.98 | 25.98 | 0
1979-11-27 04:00 | 4.4 | 39.92 | -2.2 | 28.04 | 62 | 975 | 1.6817 | 35.0271 | 12.73 | 13.16 | 25.08 | 0
1979-11-27 05:00 | 4.4 | 39.92 | -1.1 | 30.02 | 68 | 975 | 2.1256 | 35.826 | 13.54 | 13.51 | 25.08 | 0
1979-11-27 06:00 | 3.9 | 39.02 | -0.6 | 30.92 | 73 | 976 | 2.032 | 35.6575 | 13.35 | 13.43 | 25.98 | 0
1979-11-27 07:00 | 3.3 | 37.94 | -0.6 | 30.92 | 76 | 977 | 1.6873 | 35.0372 | 12.72 | 13.15 | 27.06 | 0
1979-11-27 08:00 | 3.3 | 37.94 | 0 | 32 | 79 | 978 | 1.8939 | 35.4089 | 13.08 | 13.31 | 27.06 | 0
1979-11-27 09:00 | 3.3 | 37.94 | 0 | 32 | 79 | 979 | 1.8947 | 35.4104 | 13.07 | 13.31 | 27.06 | 0
1979-11-27 10:00 | 3.3 | 37.94 | 0 | 32 | 79 | 979 | 1.8947 | 35.4104 | 13.07 | 13.31 | 27.06 | 0
1979-11-27 11:00 | 3.3 | 37.94 | 0 | 32 | 79 | 980 | 1.8955 | 35.4119 | 13.06 | 13.3 | 27.06 | 0
1979-11-27 12:00 | 3.9 | 39.02 | 0.6 | 33.08 | 79 | 981 | 2.4601 | 36.4281 | 14.08 | 13.74 | 25.98 | 0
1979-11-27 13:00 | 5 | 41 | 0.6 | 33.08 | 73 | 980 | 3.0485 | 37.4873 | 15.19 | 14.22 | 24 | 0
1979-11-27 14:00 | 5.6 | 42.08 | 0.6 | 33.08 | 71 | 981 | 3.4482 | 38.2068 | 15.93 | 14.53 | 22.92 | 0
1979-11-27 15:00 | 6.7 | 44.06 | -0.6 | 30.92 | 60 | 982 | 3.5582 | 38.4047 | 16.12 | 14.62 | 20.94 | 0
1979-11-27 16:00 | 6.7 | 44.06 | -2.2 | 28.04 | 53 | 982 | 2.9763 | 37.3574 | 15.02 | 14.14 | 20.94 | 0
1979-11-27 17:00 | 5 | 41 | -3.9 | 24.98 | 53 | 983 | 1.533 | 34.7594 | 12.37 | 13 | 24 | 0
1979-11-27 18:00 | 4.4 | 39.92 | -3.9 | 24.98 | 55 | 984 | 1.1738 | 34.1129 | 11.72 | 12.72 | 25.08 | 0
1979-11-27 19:00 | 2.2 | 35.96 | -4.4 | 24.08 | 62 | 985 | -0.26215 | 31.5281 | 9.231 | 11.65 | 29.04 | 0
1979-11-27 20:00 | 1.1 | 33.98 | -5.6 | 21.92 | 62 | 985 | -1.1922 | 29.8541 | 7.586 | 10.95 | 31.02 | 0
1979-11-27 21:00 | 1.1 | 33.98 | -6.1 | 21.02 | 59 | 986 | -1.3722 | 29.5301 | 7.265 | 10.81 | 31.02 | 0
1979-11-27 22:00 | -0.6 | 30.92 | -6.1 | 21.02 | 66 | 987 | -2.4248 | 27.6353 | 5.463 | 10.03 | 34.08 | 0
1979-11-27 23:00 | 0 | 32 | -5.6 | 21.92 | 67 | 988 | -1.8245 | 28.7159 | 6.469 | 10.47 | 33 | 0
29187 | -0.6 | 30.92 | -5.6 | 21.92 | 69 | 988 | -2.2585 | 27.9348 | 5.733 | 10.15 | 34.08 | 0
1979-11-28 01:00 | -0.6 | 30.92 | -6.7 | 19.94 | 64 | 988 | -2.5344 | 27.4382 | 5.272 | 9.953 | 34.08 | 0
1979-11-28 02:00 | -0.6 | 30.92 | -7.8 | 17.96 | 59 | 988 | -2.8126 | 26.9372 | 4.812 | 9.755 | 34.08 | 0
1979-11-28 03:00 | -1.1 | 30.02 | -8.3 | 17.06 | 58 | 989 | -3.3074 | 26.0467 | 3.993 | 9.403 | 34.98 | 0
1979-11-28 04:00 | -1.1 | 30.02 | -11.1 | 12.02 | 47 | 988 | -3.913 | 24.9566 | 3.027 | 8.987 | 34.98 | 0
1979-11-28 05:00 | -1.7 | 28.94 | -12.2 | 10.04 | 45 | 989 | -4.5268 | 23.8518 | 2.049 | 8.567 | 36.06 | 0
1979-11-28 06:00 | -3.3 | 26.06 | -12.8 | 8.96 | 48 | 989 | -5.7349 | 21.6773 | 0.1815 | 7.764 | 38.94 | 0
1979-11-28 07:00 | -4.4 | 24.08 | -12.2 | 10.04 | 55 | 990 | -6.3652 | 20.5426 | -0.7777 | 7.352 | 40.92 | 0
1979-11-28 08:00 | -4.4 | 24.08 | -12.2 | 10.04 | 55 | 990 | -6.3652 | 20.5426 | -0.7777 | 7.352 | 40.92 | 0
1979-11-28 09:00 | -4.4 | 24.08 | -13.3 | 8.06 | 50 | 991 | -6.5888 | 20.1402 | -1.113 | 7.207 | 40.92 | 0
1979-11-28 10:00 | -4.4 | 24.08 | -13.3 | 8.06 | 50 | 991 | -6.5888 | 20.1402 | -1.113 | 7.207 | 40.92 | 0
1979-11-28 11:00 | -3.9 | 24.98 | -13.3 | 8.06 | 48 | 991 | -6.2477 | 20.7541 | -0.6039 | 7.426 | 40.02 | 0
1979-11-28 12:00 | -3.9 | 24.98 | -13.3 | 8.06 | 48 | 990 | -6.2493 | 20.7512 | -0.6005 | 7.428 | 40.02 | 0
1979-11-28 13:00 | -2.8 | 26.96 | -12.8 | 8.96 | 47 | 990 | -5.3543 | 22.3622 | 0.7569 | 8.011 | 38.04 | 0
1979-11-28 14:00 | -3.3 | 26.06 | -12.8 | 8.96 | 48 | 989 | -5.7349 | 21.6773 | 0.1815 | 7.764 | 38.94 | 0
1979-11-28 15:00 | -4.4 | 24.08 | -12.8 | 8.96 | 53 | 989 | -6.4565 | 20.3783 | -0.9072 | 7.296 | 40.92 | 0
1979-11-28 16:00 | -3.3 | 26.06 | -12.8 | 8.96 | 48 | 989 | -5.7349 | 21.6773 | 0.1815 | 7.764 | 38.94 | 0
1979-11-28 17:00 | -3.3 | 26.06 | -12.2 | 10.04 | 51 | 989 | -5.5897 | 21.9385 | 0.4009 | 7.858 | 38.94 | 0
1979-11-28 18:00 | -3.3 | 26.06 | -11.7 | 10.94 | 53 | 989 | -5.4932 | 22.1122 | 0.5471 | 7.921 | 38.94 | 0
1979-11-28 19:00 | -3.9 | 24.98 | -11.7 | 10.94 | 55 | 989 | -5.9253 | 21.3344 | -0.1109 | 7.638 | 40.02 | 0
1979-11-28 20:00 | -4.4 | 24.08 | -12.8 | 8.96 | 53 | 989 | -6.4565 | 20.3783 | -0.9072 | 7.296 | 40.92 | 0
1979-11-28 21:00 | -3.9 | 24.98 | -12.2 | 10.04 | 53 | 989 | -6.0181 | 21.1675 | -0.2498 | 7.579 | 40.02 | 0
1979-11-28 22:00 | -4.4 | 24.08 | -11.7 | 10.94 | 58 | 989 | -6.2321 | 20.7822 | -0.5743 | 7.439 | 40.92 | 0
1979-11-28 23:00 | -3.9 | 24.98 | -10.6 | 12.92 | 60 | 989 | -5.6945 | 21.7499 | 0.2367 | 7.788 | 40.02 | 0
29188 | -5 | 23 | -12.2 | 10.04 | 57 | 990 | -6.8096 | 19.7427 | -1.439 | 7.067 | 42 | 0
1979-11-29 01:00 | -5.6 | 21.92 | -12.8 | 8.96 | 57 | 989 | -7.3462 | 18.7768 | -2.221 | 6.731 | 43.08 | 0
1979-11-29 02:00 | -6.1 | 21.02 | -12.8 | 8.96 | 60 | 990 | -7.6716 | 18.1911 | -2.7 | 6.525 | 43.98 | 0
1979-11-29 03:00 | -6.1 | 21.02 | -12.2 | 10.04 | 62 | 990 | -7.5915 | 18.3353 | -2.585 | 6.575 | 43.98 | 0
1979-11-29 04:00 | -6.1 | 21.02 | -12.8 | 8.96 | 60 | 990 | -7.6716 | 18.1911 | -2.7 | 6.525 | 43.98 | 0
1979-11-29 05:00 | -6.7 | 19.94 | -12.8 | 8.96 | 62 | 991 | -8.1359 | 17.3554 | -3.374 | 6.236 | 45.06 | 0
1979-11-29 06:00 | -6.7 | 19.94 | -12.2 | 10.04 | 65 | 991 | -8.0206 | 17.5629 | -3.21 | 6.306 | 45.06 | 0
1979-11-29 07:00 | -6.7 | 19.94 | -12.2 | 10.04 | 65 | 991 | -8.0206 | 17.5629 | -3.21 | 6.306 | 45.06 | 0
1979-11-29 08:00 | -6.7 | 19.94 | -11.7 | 10.94 | 68 | 992 | -7.9048 | 17.7714 | -3.051 | 6.374 | 45.06 | 0
1979-11-29 09:00 | -6.1 | 21.02 | -11.1 | 12.02 | 68 | 993 | -7.3495 | 18.7709 | -2.253 | 6.718 | 43.98 | 0
1979-11-29 10:00 | -3.9 | 24.98 | -11.1 | 12.02 | 58 | 993 | -5.7816 | 21.5931 | 0.0814 | 7.721 | 40.02 | 0
1979-11-29 11:00 | -3.3 | 26.06 | -11.1 | 12.02 | 55 | 993 | -5.3915 | 22.2953 | 0.6772 | 7.977 | 38.94 | 0
1979-11-29 12:00 | -3.3 | 26.06 | -11.7 | 10.94 | 53 | 993 | -5.4874 | 22.1227 | 0.5315 | 7.915 | 38.94 | 0
1979-11-29 13:00 | -3.3 | 26.06 | -12.2 | 10.04 | 51 | 993 | -5.5836 | 21.9496 | 0.3858 | 7.852 | 38.94 | 0
1979-11-29 14:00 | -2.8 | 26.96 | -12.2 | 10.04 | 49 | 992 | -5.2512 | 22.5479 | 0.9018 | 8.074 | 38.04 | 0
1979-11-29 15:00 | -1.7 | 28.94 | -12.2 | 10.04 | 45 | 991 | -4.5231 | 23.8584 | 2.041 | 8.564 | 36.06 | 0
1979-11-29 16:00 | -1.7 | 28.94 | -12.8 | 8.96 | 43 | 991 | -4.6304 | 23.6653 | 1.874 | 8.492 | 36.06 | 0
1979-11-29 17:00 | -2.2 | 28.04 | -12.8 | 8.96 | 45 | 990 | -4.9468 | 23.0958 | 1.387 | 8.282 | 36.96 | 0
1979-11-29 18:00 | -3.9 | 24.98 | -12.8 | 8.96 | 50 | 990 | -6.1561 | 20.9191 | -0.4617 | 7.487 | 40.02 | 0
1979-11-29 19:00 | -4.4 | 24.08 | -12.8 | 8.96 | 53 | 990 | -6.4551 | 20.3809 | -0.9107 | 7.294 | 40.92 | 0
1979-11-29 20:00 | -5 | 23 | -12.2 | 10.04 | 57 | 990 | -6.8096 | 19.7427 | -1.439 | 7.067 | 42 | 0
1979-11-29 21:00 | -5 | 23 | -11.7 | 10.94 | 60 | 989 | -6.6816 | 19.9731 | -1.246 | 7.15 | 42 | 0
1979-11-29 22:00 | -5.6 | 21.92 | -11.7 | 10.94 | 62 | 989 | -7.139 | 19.1499 | -1.921 | 6.86 | 43.08 | 0
1979-11-29 23:00 | -5.6 | 21.92 | -12.2 | 10.04 | 60 | 989 | -7.2217 | 19.0009 | -2.041 | 6.809 | 43.08 | 0
29189 | -5.6 | 21.92 | -12.2 | 10.04 | 60 | 989 | -7.2217 | 19.0009 | -2.041 | 6.809 | 43.08 | 0
1979-11-30 01:00 | -6.1 | 21.02 | -12.2 | 10.04 | 62 | 988 | -7.5936 | 18.3315 | -2.578 | 6.578 | 43.98 | 0
1979-11-30 02:00 | -6.7 | 19.94 | -12.2 | 10.04 | 65 | 987 | -8.0244 | 17.5561 | -3.196 | 6.312 | 45.06 | 0
1979-11-30 03:00 | -7.2 | 19.04 | -12.2 | 10.04 | 68 | 987 | -8.3718 | 16.9308 | -3.694 | 6.098 | 45.96 | 0
1979-11-30 04:00 | -7.2 | 19.04 | -12.2 | 10.04 | 68 | 987 | -8.3718 | 16.9308 | -3.694 | 6.098 | 45.96 | 0
1979-11-30 05:00 | -7.2 | 19.04 | -12.2 | 10.04 | 68 | 987 | -8.3718 | 16.9308 | -3.694 | 6.098 | 45.96 | 0
1979-11-30 06:00 | -7.8 | 17.96 | -12.2 | 10.04 | 71 | 986 | -8.8216 | 16.1212 | -4.328 | 5.825 | 47.04 | 0
1979-11-30 07:00 | -7.8 | 17.96 | -12.2 | 10.04 | 71 | 986 | -8.8216 | 16.1212 | -4.328 | 5.825 | 47.04 | 0
1979-11-30 08:00 | -6.7 | 19.94 | -11.1 | 12.02 | 71 | 986 | -7.7949 | 17.9692 | -2.864 | 6.455 | 45.06 | 0
1979-11-30 09:00 | -5 | 23 | -10.6 | 12.92 | 65 | 986 | -6.4702 | 20.3537 | -0.9169 | 7.292 | 42 | 0
1979-11-30 10:00 | -4.4 | 24.08 | -10 | 14 | 66 | 986 | -5.8788 | 21.4181 | -0.02813 | 7.674 | 40.92 | 0
1979-11-30 11:00 | -2.2 | 28.04 | -8.9 | 15.98 | 61 | 985 | -4.1306 | 24.565 | 2.695 | 8.845 | 36.96 | 0
1979-11-30 12:00 | -1.7 | 28.94 | -9.4 | 15.08 | 56 | 985 | -3.9476 | 24.8943 | 2.989 | 8.971 | 36.06 | 0
1979-11-30 13:00 | 0.6 | 33.08 | -8.9 | 15.98 | 50 | 984 | -2.3348 | 27.7974 | 5.642 | 10.11 | 31.92 | 0
1979-11-30 14:00 | 2.2 | 35.96 | -10 | 14 | 40 | 982 | -1.6949 | 28.9491 | 6.748 | 10.59 | 29.04 | 0
1979-11-30 15:00 | 3.3 | 37.94 | -9.4 | 15.08 | 39 | 982 | -0.91338 | 30.3559 | 8.104 | 11.17 | 27.06 | 0
1979-11-30 16:00 | 2.2 | 35.96 | -9.4 | 15.08 | 42 | 982 | -1.5623 | 29.1879 | 6.975 | 10.68 | 29.04 | 0
1979-11-30 17:00 | 1.1 | 33.98 | -9.4 | 15.08 | 46 | 981 | -2.1805 | 28.0751 | 5.928 | 10.23 | 31.02 | 0
1979-11-30 18:00 | 0.6 | 33.08 | -10 | 14 | 45 | 982 | -2.642 | 27.2443 | 5.146 | 9.899 | 31.92 | 0
1979-11-30 19:00 | -1.1 | 30.02 | -10.6 | 12.92 | 49 | 981 | -3.8144 | 25.134 | 3.234 | 9.077 | 34.98 | 0
1979-11-30 20:00 | -1.1 | 30.02 | -10 | 14 | 51 | 981 | -3.7036 | 25.3335 | 3.412 | 9.153 | 34.98 | 0
1979-11-30 21:00 | -2.2 | 28.04 | -10 | 14 | 56 | 981 | -4.3921 | 24.0943 | 2.31 | 8.679 | 36.96 | 0
1979-11-30 22:00 | -1.9 | 28.58 | -8.9 | 15.98 | 56 | 981 | -4.1288 | 24.5682 | 2.728 | 8.859 | 36.42 | 0
1979-11-30 23:00 | -1.6 | 29.12 | -7.8 | 17.96 | 60 | 981 | -3.6532 | 25.4243 | 3.49 | 9.186 | 35.88 | 0
29190 | -1.4 | 29.48 | -6.8 | 19.76 | 60 | 981 | -3.4756 | 25.744 | 3.778 | 9.31 | 35.52 | 0
1977-12-01 01:00 | -1.2 | 29.84 | -5.8 | 21.56 | 92 | 970 | -1.6113 | 29.0996 | 6.987 | 10.69 | 35.16 | 0
1977-12-01 02:00 | -1 | 30.2 | -4.8 | 23.36 | 85 | 970 | -1.7838 | 28.7892 | 6.69 | 10.56 | 34.8 | 0
1977-12-01 03:00 | -0.7 | 30.74 | -3.7 | 25.34 | 85 | 970 | -1.4959 | 29.3074 | 7.189 | 10.78 | 34.26 | 0
1977-12-01 04:00 | -0.6 | 30.92 | -2.8 | 26.96 | 85 | 970 | -1.4 | 29.4801 | 7.356 | 10.85 | 34.08 | 0
1977-12-01 05:00 | -0.6 | 30.92 | -3.3 | 26.06 | 82 | 970 | -1.5625 | 29.1875 | 7.073 | 10.73 | 34.08 | 0
1977-12-01 06:00 | -0.6 | 30.92 | -3.3 | 26.06 | 82 | 970 | -1.5625 | 29.1875 | 7.073 | 10.73 | 34.08 | 0
1977-12-01 07:00 | 0 | 32 | -3.3 | 26.06 | 79 | 970 | -1.1607 | 29.9108 | 7.775 | 11.03 | 33 | 0
1977-12-01 08:00 | 0 | 32 | -3.9 | 24.98 | 75 | 971 | -1.3861 | 29.505 | 7.372 | 10.86 | 33 | 0
1977-12-01 09:00 | 1.1 | 33.98 | -3.3 | 26.06 | 73 | 971 | -0.54926 | 31.0113 | 8.852 | 11.49 | 31.02 | 0
1977-12-01 10:00 | 2.8 | 37.04 | -2.8 | 26.96 | 67 | 972 | 0.60476 | 33.0886 | 10.85 | 12.35 | 27.96 | 0
1977-12-01 11:00 | 4.4 | 39.92 | -2.8 | 26.96 | 60 | 972 | 1.5275 | 34.7495 | 12.48 | 13.05 | 25.08 | 0
1977-12-01 12:00 | 5 | 41 | -2.2 | 28.04 | 60 | 972 | 2.0536 | 35.6966 | 13.44 | 13.46 | 24 | 0
1977-12-01 13:00 | 4.4 | 39.92 | -3.3 | 26.06 | 57 | 973 | 1.3039 | 34.3471 | 12.07 | 12.88 | 25.08 | 0
1977-12-01 14:00 | 5 | 41 | -2.8 | 26.96 | 58 | 973 | 1.9012 | 35.4221 | 13.15 | 13.34 | 24 | 0
1977-12-01 15:00 | 5.6 | 42.08 | -3.3 | 26.06 | 53 | 973 | 2.0235 | 35.6422 | 13.37 | 13.43 | 22.92 | 0
1977-12-01 16:00 | 6.1 | 42.98 | -3.3 | 26.06 | 51 | 973 | 2.2838 | 36.1108 | 13.84 | 13.64 | 22.02 | 0
1977-12-01 17:00 | 5 | 41 | -5 | 23 | 49 | 974 | 1.2012 | 34.1622 | 11.88 | 12.79 | 24 | 0
1977-12-01 18:00 | 3.3 | 37.94 | -5.6 | 21.92 | 53 | 974 | 0.063171 | 32.1137 | 9.883 | 11.93 | 27.06 | 0
1977-12-01 19:00 | 2.2 | 35.96 | -5 | 23 | 59 | 975 | -0.46808 | 31.1575 | 8.959 | 11.54 | 29.04 | 0
1977-12-01 20:00 | 2.2 | 35.96 | -5.6 | 21.92 | 57 | 975 | -0.59657 | 30.9262 | 8.729 | 11.44 | 29.04 | 0
1977-12-01 21:00 | 2.2 | 35.96 | -5.6 | 21.92 | 57 | 975 | -0.59657 | 30.9262 | 8.729 | 11.44 | 29.04 | 0
1977-12-01 22:00 | 2.2 | 35.96 | -4.4 | 24.08 | 62 | 976 | -0.27494 | 31.5051 | 9.296 | 11.68 | 29.04 | 0
1977-12-01 23:00 | 2.2 | 35.96 | -4.4 | 24.08 | 62 | 975 | -0.27637 | 31.5025 | 9.303 | 11.69 | 29.04 | 0
28461 | 2.2 | 35.96 | -1.7 | 28.94 | 76 | 975 | 0.66105 | 33.1899 | 10.91 | 12.38 | 29.04 | 0
1977-12-02 01:00 | 0.6 | 33.08 | -1.7 | 28.94 | 85 | 975 | -0.29519 | 31.4687 | 9.269 | 11.67 | 31.92 | 0
1977-12-02 02:00 | -0.6 | 30.92 | -2.2 | 28.04 | 89 | 974 | -1.1832 | 29.8703 | 7.698 | 11 | 34.08 | 0
1977-12-02 03:00 | -1.1 | 30.02 | -2.8 | 26.96 | 89 | 974 | -1.6685 | 28.9967 | 6.853 | 10.63 | 34.98 | 0
1977-12-02 04:00 | -1.7 | 28.94 | -3.9 | 24.98 | 85 | 974 | -2.4539 | 27.583 | 5.515 | 10.06 | 36.06 | 0
1977-12-02 05:00 | -1.7 | 28.94 | -3.3 | 26.06 | 89 | 974 | -2.2511 | 27.948 | 5.857 | 10.2 | 36.06 | 0
1977-12-02 06:00 | -1.7 | 28.94 | -3.3 | 26.06 | 89 | 973 | -2.2514 | 27.9474 | 5.865 | 10.21 | 36.06 | 0
1977-12-02 07:00 | -1.7 | 28.94 | -3.3 | 26.06 | 89 | 973 | -2.2514 | 27.9474 | 5.865 | 10.21 | 36.06 | 0
1977-12-02 08:00 | -1.7 | 28.94 | -3.3 | 26.06 | 89 | 974 | -2.2511 | 27.948 | 5.857 | 10.2 | 36.06 | 0
1977-12-02 09:00 | -0.6 | 30.92 | -2.8 | 26.96 | 85 | 973 | -1.3985 | 29.4827 | 7.331 | 10.84 | 34.08 | 0
1977-12-02 10:00 | 0.6 | 33.08 | -2.2 | 28.04 | 82 | 973 | -0.46729 | 31.1589 | 8.979 | 11.55 | 31.92 | 0
1977-12-02 11:00 | 2.2 | 35.96 | -2.8 | 26.96 | 70 | 972 | 0.26221 | 32.472 | 10.25 | 12.09 | 29.04 | 0
1977-12-02 12:00 | 5 | 41 | -1.7 | 28.94 | 62 | 971 | 2.2056 | 35.9701 | 13.73 | 13.59 | 24 | 0
1977-12-02 13:00 | 6.1 | 42.98 | -0.6 | 30.92 | 63 | 969 | 3.2533 | 37.8559 | 15.71 | 14.44 | 22.02 | 0
1977-12-02 14:00 | 6.7 | 44.06 | 0 | 32 | 63 | 967 | 3.7807 | 38.8052 | 16.74 | 14.88 | 20.94 | 0
1977-12-02 15:00 | 7.8 | 46.04 | 0 | 32 | 58 | 968 | 4.319 | 39.7742 | 17.77 | 15.33 | 18.96 | 0
1977-12-02 16:00 | 7.2 | 44.96 | 0 | 32 | 60 | 968 | 3.9704 | 39.1466 | 17.1 | 15.04 | 20.04 | 0
1977-12-02 17:00 | 6.7 | 44.06 | 0.6 | 33.08 | 65 | 968 | 3.9469 | 39.1043 | 17.05 | 15.02 | 20.94 | 0
1977-12-02 18:00 | 4.4 | 39.92 | 1.1 | 33.98 | 79 | 968 | 2.9189 | 37.254 | 15.1 | 14.18 | 25.08 | 0
1977-12-02 19:00 | 3.3 | 37.94 | 0 | 32 | 79 | 969 | 1.8865 | 35.3958 | 13.17 | 13.35 | 27.06 | 0
1977-12-02 20:00 | 2.2 | 35.96 | -0.6 | 30.92 | 82 | 969 | 1.048 | 33.8865 | 11.66 | 12.7 | 29.04 | 0
1977-12-02 21:00 | 0.6 | 33.08 | -1.7 | 28.94 | 85 | 970 | -0.29778 | 31.464 | 9.314 | 11.69 | 31.92 | 0
1977-12-02 22:00 | 0.6 | 33.08 | -1.7 | 28.94 | 85 | 971 | -0.29726 | 31.4649 | 9.305 | 11.69 | 31.92 | 0
1977-12-02 23:00 | 0 | 32 | -0.6 | 30.92 | 96 | 972 | -0.21737 | 31.6087 | 9.439 | 11.74 | 33 | 0
28462 | 0.6 | 33.08 | -0.6 | 30.92 | 92 | 972 | 0.1282 | 32.2308 | 10.02 | 11.99 | 31.92 | 0
1977-12-03 01:00 | 0.6 | 33.08 | -0.6 | 30.92 | 92 | 972 | 0.1282 | 32.2308 | 10.02 | 11.99 | 31.92 | 0
1977-12-03 02:00 | 0.6 | 33.08 | -0.6 | 30.92 | 92 | 973 | 0.12848 | 32.2313 | 10.01 | 11.99 | 31.92 | 0
1977-12-03 03:00 | 0.6 | 33.08 | -0.6 | 30.92 | 92 | 973 | 0.12848 | 32.2313 | 10.01 | 11.99 | 31.92 | 0
1977-12-03 04:00 | 0.6 | 33.08 | -0.6 | 30.92 | 92 | 973 | 0.12848 | 32.2313 | 10.01 | 11.99 | 31.92 | 0
1977-12-03 05:00 | 0.6 | 33.08 | -0.6 | 30.92 | 92 | 973 | 0.12848 | 32.2313 | 10.01 | 11.99 | 31.92 | 0
1977-12-03 06:00 | 0.6 | 33.08 | -0.6 | 30.92 | 92 | 973 | 0.12848 | 32.2313 | 10.01 | 11.99 | 31.92 | 0
1977-12-03 07:00 | 0.6 | 33.08 | -1.1 | 30.02 | 89 | 973 | -0.069658 | 31.8746 | 9.698 | 11.86 | 31.92 | 0
1977-12-03 08:00 | 0.6 | 33.08 | -0.6 | 30.92 | 92 | 974 | 0.12877 | 32.2318 | 9.996 | 11.98 | 31.92 | 0
1977-12-03 09:00 | 1.1 | 33.98 | -0.6 | 30.92 | 89 | 975 | 0.43603 | 32.7848 | 10.52 | 12.21 | 31.02 | 0
1977-12-03 10:00 | 1.1 | 33.98 | -0.6 | 30.92 | 89 | 975 | 0.43603 | 32.7848 | 10.52 | 12.21 | 31.02 | 0
1977-12-03 11:00 | 1.7 | 35.06 | 0 | 32 | 89 | 975 | 1.0181 | 33.8325 | 11.54 | 12.65 | 29.94 | 0
1977-12-03 12:00 | 1.7 | 35.06 | -0.6 | 30.92 | 85 | 975 | 0.76681 | 33.3803 | 11.1 | 12.46 | 29.94 | 0
1977-12-03 13:00 | 2.2 | 35.96 | 0 | 32 | 85 | 973 | 1.2449 | 34.2408 | 11.97 | 12.83 | 29.04 | 0
1977-12-03 14:00 | 2.2 | 35.96 | 0 | 32 | 85 | 974 | 1.2455 | 34.2419 | 11.96 | 12.83 | 29.04 | 0
1977-12-03 15:00 | 1.7 | 35.06 | -0.6 | 30.92 | 85 | 974 | 0.76625 | 33.3793 | 11.11 | 12.46 | 29.94 | 0
1977-12-03 16:00 | 1.7 | 35.06 | -0.6 | 30.92 | 85 | 974 | 0.76625 | 33.3793 | 11.11 | 12.46 | 29.94 | 0
1977-12-03 17:00 | 1.1 | 33.98 | -1.1 | 30.02 | 85 | 974 | 0.19097 | 32.3438 | 10.1 | 12.03 | 31.02 | 0
1977-12-03 18:00 | 1.1 | 33.98 | -1.7 | 28.94 | 82 | 975 | 0.0070563 | 32.0127 | 9.776 | 11.89 | 31.02 | 0
1977-12-03 19:00 | 0 | 32 | -2.2 | 28.04 | 85 | 976 | -0.82153 | 30.5212 | 8.317 | 11.26 | 33 | 0
1977-12-03 20:00 | 0 | 32 | -2.2 | 28.04 | 85 | 976 | -0.82153 | 30.5212 | 8.317 | 11.26 | 33 | 0
1977-12-03 21:00 | 0 | 32 | -2.2 | 28.04 | 85 | 976 | -0.82153 | 30.5212 | 8.317 | 11.26 | 33 | 0
1977-12-03 22:00 | 0 | 32 | -2.2 | 28.04 | 85 | 976 | -0.82153 | 30.5212 | 8.317 | 11.26 | 33 | 0
1977-12-03 23:00 | 0 | 32 | -2.2 | 28.04 | 85 | 976 | -0.82153 | 30.5212 | 8.317 | 11.26 | 33 | 0
28463 | 0 | 32 | -2.2 | 28.04 | 85 | 975 | -0.82202 | 30.5204 | 8.326 | 11.27 | 33 | 0
1977-12-04 01:00 | -0.6 | 30.92 | -2.2 | 28.04 | 89 | 975 | -1.1828 | 29.8709 | 7.689 | 10.99 | 34.08 | 0
1977-12-04 02:00 | -0.6 | 30.92 | -2.2 | 28.04 | 89 | 975 | -1.1828 | 29.8709 | 7.689 | 10.99 | 34.08 | 0
1977-12-04 03:00 | -1.1 | 30.02 | -2.2 | 28.04 | 92 | 975 | -1.5122 | 29.2781 | 7.115 | 10.74 | 34.98 | 0
1977-12-04 04:00 | -1.1 | 30.02 | -2.2 | 28.04 | 92 | 974 | -1.5124 | 29.2776 | 7.123 | 10.75 | 34.98 | 0
1977-12-04 05:00 | -1.1 | 30.02 | -2.2 | 28.04 | 92 | 974 | -1.5124 | 29.2776 | 7.123 | 10.75 | 34.98 | 0
1977-12-04 06:00 | -1.1 | 30.02 | -2.2 | 28.04 | 92 | 974 | -1.5124 | 29.2776 | 7.123 | 10.75 | 34.98 | 0
1977-12-04 07:00 | -1.1 | 30.02 | -2.2 | 28.04 | 92 | 973 | -1.5127 | 29.2772 | 7.132 | 10.75 | 34.98 | 0
1977-12-04 08:00 | -1.1 | 30.02 | -2.2 | 28.04 | 92 | 973 | -1.5127 | 29.2772 | 7.132 | 10.75 | 34.98 | 0
1977-12-04 09:00 | -1.1 | 30.02 | -2.2 | 28.04 | 92 | 972 | -1.5129 | 29.2767 | 7.14 | 10.76 | 34.98 | 0
1977-12-04 10:00 | -0.6 | 30.92 | -1.7 | 28.94 | 92 | 973 | -1.0233 | 30.1581 | 7.988 | 11.12 | 34.08 | 0
1977-12-04 11:00 | -0.6 | 30.92 | -1.7 | 28.94 | 92 | 973 | -1.0233 | 30.1581 | 7.988 | 11.12 | 34.08 | 0
1977-12-04 12:00 | -0.6 | 30.92 | -1.1 | 30.02 | 96 | 973 | -0.81089 | 30.5404 | 8.364 | 11.28 | 34.08 | 0
1977-12-04 13:00 | 0 | 32 | -1.1 | 30.02 | 92 | 972 | -0.43635 | 31.2146 | 9.044 | 11.57 | 33 | 0
1977-12-04 14:00 | 0 | 32 | -1.1 | 30.02 | 92 | 971 | -0.4366 | 31.2141 | 9.053 | 11.58 | 33 | 0
1977-12-04 15:00 | 0.6 | 33.08 | -0.6 | 30.92 | 92 | 970 | 0.12763 | 32.2297 | 10.04 | 12 | 31.92 | 0
1977-12-04 16:00 | 0.6 | 33.08 | -0.6 | 30.92 | 92 | 969 | 0.12734 | 32.2292 | 10.05 | 12 | 31.92 | 0
1977-12-04 17:00 | 0 | 32 | -0.6 | 30.92 | 96 | 969 | -0.21775 | 31.6081 | 9.469 | 11.76 | 33 | 0
1977-12-04 18:00 | 0 | 32 | -1.1 | 30.02 | 92 | 968 | -0.43736 | 31.2127 | 9.081 | 11.59 | 33 | 0
1977-12-04 19:00 | 0 | 32 | -1.1 | 30.02 | 92 | 967 | -0.43762 | 31.2123 | 9.091 | 11.59 | 33 | 0
1977-12-04 20:00 | 0 | 32 | -1.1 | 30.02 | 92 | 967 | -0.43762 | 31.2123 | 9.091 | 11.59 | 33 | 0
1977-12-04 21:00 | 0 | 32 | -1.1 | 30.02 | 92 | 967 | -0.43762 | 31.2123 | 9.091 | 11.59 | 33 | 0
1977-12-04 22:00 | 0 | 32 | -1.1 | 30.02 | 92 | 967 | -0.43762 | 31.2123 | 9.091 | 11.59 | 33 | 0
1977-12-04 23:00 | 0 | 32 | -1.1 | 30.02 | 92 | 966 | -0.43787 | 31.2118 | 9.1 | 11.6 | 33 | 0
28464 | 0 | 32 | -1.1 | 30.02 | 92 | 966 | -0.43787 | 31.2118 | 9.1 | 11.6 | 33 | 0
1977-12-05 01:00 | -0.6 | 30.92 | -1.7 | 28.94 | 92 | 966 | -1.025 | 30.155 | 8.051 | 11.15 | 34.08 | 0
1977-12-05 02:00 | -0.6 | 30.92 | -1.7 | 28.94 | 92 | 966 | -1.025 | 30.155 | 8.051 | 11.15 | 34.08 | 0
1977-12-05 03:00 | -0.6 | 30.92 | -1.7 | 28.94 | 92 | 966 | -1.025 | 30.155 | 8.051 | 11.15 | 34.08 | 0
1977-12-05 04:00 | -0.6 | 30.92 | -2.2 | 28.04 | 89 | 967 | -1.1856 | 29.8659 | 7.758 | 11.02 | 34.08 | 0
1977-12-05 05:00 | -1.1 | 30.02 | -2.2 | 28.04 | 92 | 968 | -1.5139 | 29.275 | 7.174 | 10.77 | 34.98 | 0
1977-12-05 06:00 | -1.1 | 30.02 | -2.8 | 26.96 | 89 | 968 | -1.6706 | 28.9929 | 6.903 | 10.65 | 34.98 | 0
1977-12-05 07:00 | -1.7 | 28.94 | -3.3 | 26.06 | 89 | 969 | -2.2528 | 27.945 | 5.896 | 10.22 | 36.06 | 0
1977-12-05 08:00 | -1.7 | 28.94 | -3.9 | 24.98 | 85 | 970 | -2.4558 | 27.5796 | 5.545 | 10.07 | 36.06 | 0
1977-12-05 09:00 | -1.7 | 28.94 | -3.9 | 24.98 | 85 | 971 | -2.4553 | 27.5804 | 5.538 | 10.07 | 36.06 | 0
1977-12-05 10:00 | -3.9 | 24.98 | -6.1 | 21.02 | 85 | 973 | -4.5692 | 23.7755 | 2.074 | 8.578 | 40.02 | 0
1977-12-05 11:00 | -5 | 23 | -7.2 | 19.04 | 85 | 974 | -5.6278 | 21.8699 | 0.4196 | 7.866 | 42 | 0
1977-12-05 12:00 | -5.6 | 21.92 | -7.8 | 17.96 | 85 | 974 | -6.2061 | 20.829 | -0.4602 | 7.488 | 43.08 | 0
1977-12-05 13:00 | -6.7 | 19.94 | -8.9 | 15.98 | 84 | 975 | -7.3049 | 18.8512 | -2.1 | 6.783 | 45.06 | 0
1977-12-05 14:00 | -7.2 | 19.04 | -9.4 | 15.08 | 84 | 976 | -7.7861 | 17.985 | -2.807 | 6.479 | 45.96 | 0
1977-12-05 15:00 | -7.2 | 19.04 | -11.1 | 12.02 | 74 | 978 | -8.1556 | 17.32 | -3.344 | 6.248 | 45.96 | 0
1977-12-05 16:00 | -7.8 | 17.96 | -11.7 | 10.94 | 74 | 979 | -8.7193 | 16.3052 | -4.152 | 5.901 | 47.04 | 0
1977-12-05 17:00 | -8.3 | 17.06 | -12.2 | 10.04 | 74 | 981 | -9.189 | 15.4598 | -4.822 | 5.613 | 47.94 | 0
1977-12-05 18:00 | -10 | 14 | -14.4 | 6.08 | 70 | 982 | -10.9175 | 12.3486 | -7.195 | 4.593 | 51 | 0
1977-12-05 19:00 | -10.6 | 12.92 | -13.9 | 6.98 | 77 | 983 | -11.2732 | 11.7083 | -7.68 | 4.384 | 52.08 | 0
1977-12-05 20:00 | -10.6 | 12.92 | -14.4 | 6.08 | 73 | 984 | -11.3907 | 11.4968 | -7.839 | 4.316 | 52.08 | 0
1977-12-05 21:00 | -11.1 | 12.02 | -15 | 5 | 73 | 985 | -11.8633 | 10.6461 | -8.469 | 4.045 | 52.98 | 0
1977-12-05 22:00 | -11.7 | 10.94 | -17.2 | 1.04 | 64 | 987 | -12.6769 | 9.1816 | -9.535 | 3.587 | 54.06 | 0
1977-12-05 23:00 | -12.2 | 10.04 | -17.8 | -0.04 | 64 | 987 | -13.1428 | 8.343 | -10.14 | 3.328 | 54.96 | 0
28465 | -13.3 | 8.06 | -18.9 | -2.02 | 63 | 988 | -14.1943 | 6.4503 | -11.48 | 2.75 | 56.94 | 0
1977-12-06 01:00 | -13.9 | 6.98 | -20 | -4 | 60 | 989 | -14.8248 | 5.3154 | -12.27 | 2.409 | 58.02 | 0
1977-12-06 02:00 | -14.4 | 6.08 | -19.4 | -2.92 | 66 | 989 | -15.1563 | 4.7187 | -12.69 | 2.23 | 58.92 | 0
1977-12-06 03:00 | -14.4 | 6.08 | -20 | -4 | 63 | 990 | -15.2228 | 4.5989 | -12.77 | 2.194 | 58.92 | 0
1977-12-06 04:00 | -14.4 | 6.08 | -19.4 | -2.92 | 66 | 990 | -15.1557 | 4.7198 | -12.69 | 2.229 | 58.92 | 0
1977-12-06 05:00 | -14.4 | 6.08 | -19.4 | -2.92 | 66 | 990 | -15.1557 | 4.7198 | -12.69 | 2.229 | 58.92 | 0
1977-12-06 06:00 | -15 | 5 | -19.4 | -2.92 | 69 | 991 | -15.6576 | 3.8164 | -13.32 | 1.96 | 60 | 0
1977-12-06 07:00 | -15 | 5 | -21.1 | -5.98 | 60 | 991 | -15.8499 | 3.4702 | -13.55 | 1.861 | 60 | 0
1977-12-06 08:00 | -16.1 | 3.02 | -21.7 | -7.06 | 63 | 992 | -16.8214 | 1.7216 | -14.74 | 1.35 | 61.98 | 0
1977-12-06 09:00 | -16.1 | 3.02 | -21.1 | -5.98 | 66 | 993 | -16.762 | 1.8284 | -14.67 | 1.379 | 61.98 | 0
1977-12-06 10:00 | -14.4 | 6.08 | -20 | -4 | 63 | 993 | -15.2208 | 4.6025 | -12.78 | 2.192 | 58.92 | 0
1977-12-06 11:00 | -13.3 | 8.06 | -19.4 | -2.92 | 60 | 993 | -14.2636 | 6.3256 | -11.58 | 2.707 | 56.94 | 0
1977-12-06 12:00 | -12.2 | 10.04 | -18.3 | -0.94 | 61 | 992 | -13.2181 | 8.2074 | -10.25 | 3.28 | 54.96 | 0
1977-12-06 13:00 | -11.7 | 10.94 | -17.8 | -0.04 | 61 | 991 | -12.7559 | 9.0394 | -9.649 | 3.538 | 54.06 | 0
1977-12-06 14:00 | -11.1 | 12.02 | -17.8 | -0.04 | 58 | 991 | -12.2872 | 9.8831 | -9.037 | 3.801 | 52.98 | 0
1977-12-06 15:00 | -10.6 | 12.92 | -17.2 | 1.04 | 58 | 990 | -11.8301 | 10.7057 | -8.434 | 4.06 | 52.08 | 0
1977-12-06 16:00 | -10.6 | 12.92 | -17.8 | -0.04 | 56 | 990 | -11.8895 | 10.5988 | -8.511 | 4.027 | 52.08 | 0
1977-12-06 17:00 | -11.7 | 10.94 | -17.8 | -0.04 | 61 | 990 | -12.7567 | 9.038 | -9.647 | 3.539 | 54.06 | 0
1977-12-06 18:00 | -11.7 | 10.94 | -16.7 | 1.94 | 67 | 989 | -12.5933 | 9.332 | -9.435 | 3.63 | 54.06 | 0
1977-12-06 19:00 | -11.7 | 10.94 | -16.7 | 1.94 | 67 | 989 | -12.5933 | 9.332 | -9.435 | 3.63 | 54.06 | 0
1977-12-06 20:00 | -11.1 | 12.02 | -17.2 | 1.04 | 61 | 988 | -12.204 | 10.0329 | -8.92 | 3.851 | 52.98 | 0
1977-12-06 21:00 | -11.1 | 12.02 | -16.7 | 1.94 | 64 | 988 | -12.1181 | 10.1874 | -8.809 | 3.899 | 52.98 | 0
1977-12-06 22:00 | -11.1 | 12.02 | -16.1 | 3.02 | 67 | 988 | -12.0324 | 10.3416 | -8.699 | 3.946 | 52.98 | 0
1977-12-06 23:00 | -10.6 | 12.92 | -15.6 | 3.92 | 67 | 988 | -11.5653 | 11.1825 | -8.082 | 4.212 | 52.08 | 0
28466 | -10.6 | 12.92 | -15 | 5 | 70 | 987 | -11.4774 | 11.3408 | -7.963 | 4.262 | 52.08 | 0
1977-12-07 01:00 | -10.6 | 12.92 | -15.6 | 3.92 | 67 | 987 | -11.566 | 11.1812 | -8.079 | 4.213 | 52.08 | 0
1977-12-07 02:00 | -10.6 | 12.92 | -15.6 | 3.92 | 67 | 987 | -11.566 | 11.1812 | -8.079 | 4.213 | 52.08 | 0
1977-12-07 03:00 | -10 | 14 | -15 | 5 | 67 | 986 | -11.0072 | 12.1871 | -7.33 | 4.535 | 51 | 0
1977-12-07 04:00 | -10.6 | 12.92 | -14.4 | 6.08 | 73 | 985 | -11.3901 | 11.4979 | -7.841 | 4.315 | 52.08 | 0
1977-12-07 05:00 | -10.6 | 12.92 | -14.4 | 6.08 | 73 | 985 | -11.3901 | 11.4979 | -7.841 | 4.315 | 52.08 | 0
1977-12-07 06:00 | -10.6 | 12.92 | -14.4 | 6.08 | 73 | 985 | -11.3901 | 11.4979 | -7.841 | 4.315 | 52.08 | 0
1977-12-07 07:00 | -10.6 | 12.92 | -14.4 | 6.08 | 73 | 984 | -11.3907 | 11.4968 | -7.839 | 4.316 | 52.08 | 0
1977-12-07 08:00 | -10 | 14 | -14.4 | 6.08 | 70 | 984 | -10.9161 | 12.3511 | -7.201 | 4.59 | 51 | 0
1977-12-07 09:00 | -10 | 14 | -13.9 | 6.98 | 74 | 983 | -10.7934 | 12.5718 | -7.034 | 4.662 | 51 | 0
1977-12-07 10:00 | -7.8 | 17.96 | -13.9 | 6.98 | 62 | 983 | -9.1468 | 15.5358 | -4.765 | 5.637 | 47.04 | 0
1977-12-07 11:00 | -6.1 | 21.02 | -12.2 | 10.04 | 62 | 981 | -7.601 | 18.3182 | -2.553 | 6.589 | 43.98 | 0
1977-12-07 12:00 | -4.4 | 24.08 | -11.7 | 10.94 | 58 | 980 | -6.2434 | 20.7619 | -0.5389 | 7.454 | 40.92 | 0
1977-12-07 13:00 | -3.3 | 26.06 | -11.1 | 12.02 | 55 | 979 | -5.4111 | 22.26 | 0.7345 | 8.002 | 38.94 | 0
1977-12-07 14:00 | -1.7 | 28.94 | -10 | 14 | 53 | 977 | -4.1191 | 24.5857 | 2.773 | 8.878 | 36.06 | 0
1977-12-07 15:00 | -1.1 | 30.02 | -8.9 | 15.98 | 56 | 976 | -3.4355 | 25.8161 | 3.882 | 9.355 | 34.98 | 0
1977-12-07 16:00 | -1.7 | 28.94 | -8.9 | 15.98 | 58 | 975 | -3.8559 | 25.0595 | 3.208 | 9.065 | 36.06 | 0
1977-12-07 17:00 | -2.2 | 28.04 | -8.9 | 15.98 | 61 | 975 | -4.1431 | 24.5424 | 2.746 | 8.867 | 36.96 | 0
1977-12-07 18:00 | -2.8 | 26.96 | -8.9 | 15.98 | 63 | 974 | -4.5815 | 23.7533 | 2.056 | 8.57 | 38.04 | 0
1977-12-07 19:00 | -3.3 | 26.06 | -8.9 | 15.98 | 66 | 974 | -4.8883 | 23.2011 | 1.573 | 8.362 | 38.94 | 0
1977-12-07 20:00 | -3.3 | 26.06 | -8.9 | 15.98 | 66 | 973 | -4.8893 | 23.1992 | 1.578 | 8.364 | 38.94 | 0
1977-12-07 21:00 | -2.8 | 26.96 | -8.3 | 17.06 | 66 | 972 | -4.4356 | 24.0158 | 2.3 | 8.675 | 38.04 | 0
1977-12-07 22:00 | -1.7 | 28.94 | -7.8 | 17.96 | 63 | 972 | -3.5952 | 25.5286 | 3.65 | 9.255 | 36.06 | 0
1977-12-07 23:00 | -1.7 | 28.94 | -7.8 | 17.96 | 63 | 971 | -3.5964 | 25.5264 | 3.655 | 9.258 | 36.06 | 0
28467 | -1.1 | 30.02 | -6.7 | 19.94 | 66 | 970 | -2.8962 | 26.7868 | 4.813 | 9.755 | 34.98 | 0
1977-12-08 01:00 | -1.1 | 30.02 | -6.1 | 21.02 | 69 | 969 | -2.7346 | 27.0777 | 5.089 | 9.874 | 34.98 | 0
1977-12-08 02:00 | -0.6 | 30.92 | -5 | 23 | 72 | 969 | -2.1115 | 28.1993 | 6.14 | 10.33 | 34.08 | 0
1977-12-08 03:00 | -0.6 | 30.92 | -4.4 | 24.08 | 75 | 969 | -1.946 | 28.4973 | 6.422 | 10.45 | 34.08 | 0
1977-12-08 04:00 | -2.2 | 28.04 | -3.9 | 24.98 | 89 | 969 | -2.7384 | 27.0708 | 5.078 | 9.869 | 36.96 | 0
1977-12-08 05:00 | -2.2 | 28.04 | -3.9 | 24.98 | 89 | 969 | -2.7384 | 27.0708 | 5.078 | 9.869 | 36.96 | 0
1977-12-08 06:00 | -2.2 | 28.04 | -3.9 | 24.98 | 89 | 968 | -2.7388 | 27.0702 | 5.086 | 9.872 | 36.96 | 0
1977-12-08 07:00 | -2.8 | 26.96 | -3.3 | 26.06 | 96 | 968 | -2.9887 | 26.6203 | 4.667 | 9.693 | 38.04 | 0
1977-12-08 08:00 | -2.8 | 26.96 | -3.9 | 24.98 | 92 | 968 | -3.1786 | 26.2785 | 4.354 | 9.558 | 38.04 | 0
1977-12-08 09:00 | -2.2 | 28.04 | -3.3 | 26.06 | 92 | 969 | -2.5907 | 27.3368 | 5.325 | 9.975 | 36.96 | 0
1977-12-08 10:00 | -2.2 | 28.04 | -3.3 | 26.06 | 92 | 970 | -2.5904 | 27.3372 | 5.317 | 9.972 | 36.96 | 0
1977-12-08 11:00 | -1.7 | 28.94 | -2.8 | 26.96 | 92 | 971 | -2.1006 | 28.219 | 6.138 | 10.32 | 36.06 | 0
1977-12-08 12:00 | -3.3 | 26.06 | -5.6 | 21.92 | 85 | 972 | -3.9924 | 24.8137 | 3 | 8.976 | 38.94 | 0
1977-12-08 13:00 | -4.4 | 24.08 | -7.2 | 19.04 | 81 | 972 | -5.2265 | 22.5923 | 1.053 | 8.139 | 40.92 | 0
1977-12-08 14:00 | -5 | 23 | -8.3 | 17.06 | 78 | 974 | -5.9247 | 21.3356 | -0.03067 | 7.673 | 42 | 0
1977-12-08 15:00 | -5 | 23 | -8.9 | 15.98 | 74 | 976 | -6.0939 | 21.031 | -0.2976 | 7.558 | 42 | 0
1977-12-08 16:00 | -6.7 | 19.94 | -11.1 | 12.02 | 71 | 978 | -7.8011 | 17.9579 | -2.832 | 6.468 | 45.06 | 0
1977-12-08 17:00 | -8.9 | 15.98 | -13.9 | 6.98 | 67 | 981 | -9.9881 | 14.0214 | -5.926 | 5.138 | 49.02 | 0
1977-12-08 18:00 | -11.1 | 12.02 | -16.7 | 1.94 | 64 | 983 | -12.1221 | 10.1802 | -8.797 | 3.904 | 52.98 | 0
1977-12-08 19:00 | -12.2 | 10.04 | -17.8 | -0.04 | 64 | 985 | -13.1443 | 8.3403 | -10.13 | 3.329 | 54.96 | 0
1977-12-08 20:00 | -13.3 | 8.06 | -18.9 | -2.02 | 63 | 987 | -14.195 | 6.449 | -11.48 | 2.751 | 56.94 | 0
1977-12-08 21:00 | -14.4 | 6.08 | -19.4 | -2.92 | 66 | 988 | -15.1569 | 4.7176 | -12.69 | 2.231 | 58.92 | 0
1977-12-08 22:00 | -15 | 5 | -20.6 | -5.08 | 63 | 989 | -15.787 | 3.5834 | -13.47 | 1.895 | 60 | 0
1977-12-08 23:00 | -15.6 | 3.92 | -21.1 | -5.98 | 63 | 991 | -16.3504 | 2.5692 | -14.16 | 1.597 | 61.08 | 0
28468 | -16.1 | 3.02 | -21.7 | -7.06 | 63 | 992 | -16.8214 | 1.7216 | -14.74 | 1.35 | 61.98 | 0
1977-12-09 01:00 | -16.7 | 1.94 | -21.1 | -5.98 | 69 | 992 | -17.2761 | 0.90295 | -15.29 | 1.112 | 63.06 | 0
1977-12-09 02:00 | -16.7 | 1.94 | -21.1 | -5.98 | 69 | 993 | -17.2757 | 0.90382 | -15.29 | 1.112 | 63.06 | 0
1977-12-09 03:00 | -16.7 | 1.94 | -21.1 | -5.98 | 69 | 994 | -17.2752 | 0.90469 | -15.29 | 1.111 | 63.06 | 0
1977-12-09 04:00 | -17.2 | 1.04 | -23.3 | -9.94 | 59 | 995 | -17.9316 | -0.27693 | -16.08 | 0.7746 | 63.96 | 0
1977-12-09 05:00 | -17.2 | 1.04 | -25 | -13 | 51 | 996 | -18.0746 | -0.53429 | -16.24 | 0.7026 | 63.96 | 0
1977-12-09 06:00 | -17.8 | -0.04 | -25 | -13 | 54 | 997 | -18.5815 | -1.4467 | -16.85 | 0.4427 | 65.04 | 0
1977-12-09 07:00 | -17.8 | -0.04 | -25.6 | -14.08 | 51 | 998 | -18.6321 | -1.5377 | -16.91 | 0.417 | 65.04 | 0
1977-12-09 08:00 | -17.8 | -0.04 | -26.1 | -14.98 | 48 | 999 | -18.6826 | -1.6287 | -16.97 | 0.3913 | 65.04 | 0
1977-12-09 09:00 | -17.8 | -0.04 | -25.6 | -14.08 | 51 | 1000 | -18.6307 | -1.5352 | -16.91 | 0.4161 | 65.04 | 0
1977-12-09 10:00 | -16.1 | 3.02 | -25 | -13 | 47 | 1001 | -17.1282 | 1.1693 | -15.12 | 1.186 | 61.98 | 0
1977-12-09 11:00 | -15.6 | 3.92 | -24.4 | -11.92 | 47 | 1000 | -16.6699 | 1.9942 | -14.56 | 1.425 | 61.08 | 0
1977-12-09 12:00 | -14.4 | 6.08 | -23.9 | -11.02 | 45 | 1002 | -15.6155 | 3.892 | -13.28 | 1.977 | 58.92 | 0
1977-12-09 13:00 | -13.3 | 8.06 | -23.3 | -9.94 | 43 | 1002 | -14.6684 | 5.5968 | -12.1 | 2.483 | 56.94 | 0
1977-12-09 14:00 | -12.8 | 8.96 | -23.3 | -9.94 | 41 | 1001 | -14.2715 | 6.3113 | -11.6 | 2.699 | 56.04 | 0
1977-12-09 15:00 | -12.8 | 8.96 | -23.3 | -9.94 | 41 | 1001 | -14.2715 | 6.3113 | -11.6 | 2.699 | 56.04 | 0
1977-12-09 16:00 | -12.8 | 8.96 | -22.8 | -9.04 | 43 | 1002 | -14.2198 | 6.4044 | -11.54 | 2.725 | 56.04 | 0
1977-12-09 17:00 | -13.9 | 6.98 | -23.3 | -9.94 | 45 | 1002 | -15.1622 | 4.7081 | -12.72 | 2.218 | 58.02 | 0
1977-12-09 18:00 | -15.6 | 3.92 | -23.3 | -9.94 | 52 | 1002 | -16.5665 | 2.1803 | -14.45 | 1.476 | 61.08 | 0
1977-12-09 19:00 | -15.6 | 3.92 | -23.3 | -9.94 | 52 | 1002 | -16.5665 | 2.1803 | -14.45 | 1.476 | 61.08 | 0
1977-12-09 20:00 | -16.1 | 3.02 | -23.3 | -9.94 | 54 | 1003 | -16.9899 | 1.4182 | -14.96 | 1.254 | 61.98 | 0
1977-12-09 21:00 | -16.1 | 3.02 | -23.3 | -9.94 | 54 | 1002 | -16.9906 | 1.4168 | -14.96 | 1.255 | 61.98 | 0
1977-12-09 22:00 | -16.7 | 1.94 | -23.3 | -9.94 | 57 | 1002 | -17.4939 | 0.51102 | -15.57 | 0.9939 | 63.06 | 0
1977-12-09 23:00 | -16.7 | 1.94 | -22.8 | -9.04 | 59 | 1002 | -17.4567 | 0.57788 | -15.52 | 1.013 | 63.06 | 0
28469 | -16.7 | 1.94 | -22.2 | -7.96 | 62 | 1002 | -17.4011 | 0.6781 | -15.46 | 1.04 | 63.06 | 0
1977-12-10 01:00 | -16.7 | 1.94 | -22.8 | -9.04 | 59 | 1002 | -17.4567 | 0.57788 | -15.52 | 1.013 | 63.06 | 0
1977-12-10 02:00 | -16.7 | 1.94 | -22.8 | -9.04 | 59 | 1002 | -17.4567 | 0.57788 | -15.52 | 1.013 | 63.06 | 0
1977-12-10 03:00 | -16.7 | 1.94 | -22.8 | -9.04 | 59 | 1002 | -17.4567 | 0.57788 | -15.52 | 1.013 | 63.06 | 0
1977-12-10 04:00 | -16.7 | 1.94 | -23.3 | -9.94 | 57 | 1001 | -17.4945 | 0.50982 | -15.56 | 0.9944 | 63.06 | 0
1977-12-10 05:00 | -17.2 | 1.04 | -23.9 | -11.02 | 56 | 1001 | -17.9815 | -0.36672 | -16.15 | 0.7448 | 63.96 | 0
1977-12-10 06:00 | -17.2 | 1.04 | -23.9 | -11.02 | 56 | 1001 | -17.9815 | -0.36672 | -16.15 | 0.7448 | 63.96 | 0
1977-12-10 07:00 | -17.2 | 1.04 | -23.3 | -9.94 | 59 | 1000 | -17.9285 | -0.27137 | -16.08 | 0.772 | 63.96 | 0
1977-12-10 08:00 | -17.2 | 1.04 | -22.8 | -9.04 | 62 | 1000 | -17.875 | -0.17492 | -16.02 | 0.7987 | 63.96 | 0
1977-12-10 09:00 | -15.6 | 3.92 | -21.1 | -5.98 | 63 | 1000 | -16.3449 | 2.5792 | -14.18 | 1.591 | 61.08 | 0
1977-12-10 10:00 | -12.8 | 8.96 | -20 | -4 | 55 | 1000 | -13.9195 | 6.945 | -11.16 | 2.887 | 56.04 | 0
1977-12-10 11:00 | -11.1 | 12.02 | -18.3 | -0.94 | 56 | 1000 | -12.3358 | 9.7956 | -9.129 | 3.761 | 52.98 | 0
1977-12-10 12:00 | -9.4 | 15.08 | -18.9 | -2.02 | 47 | 998 | -11.0812 | 12.0539 | -7.461 | 4.478 | 49.92 | 0
1977-12-10 13:00 | -7.8 | 17.96 | -18.9 | -2.02 | 41 | 997 | -9.8885 | 14.2007 | -5.839 | 5.176 | 47.04 | 0
1977-12-10 14:00 | -5.6 | 21.92 | -18.9 | -2.02 | 35 | 996 | -8.258 | 17.1356 | -3.555 | 6.158 | 43.08 | 0
1977-12-10 15:00 | -5 | 23 | -16.1 | 3.02 | 42 | 995 | -7.4535 | 18.5838 | -2.399 | 6.655 | 42 | 0
1977-12-10 16:00 | -5 | 23 | -13.3 | 8.06 | 52 | 994 | -7.0203 | 19.3635 | -1.768 | 6.926 | 42 | 0
1977-12-10 17:00 | -5.6 | 21.92 | -13.9 | 6.98 | 52 | 994 | -7.5477 | 18.4141 | -2.537 | 6.595 | 43.08 | 0
1977-12-10 18:00 | -7.8 | 17.96 | -14.4 | 6.08 | 59 | 994 | -9.2434 | 15.3619 | -4.947 | 5.559 | 47.04 | 0
1977-12-10 19:00 | -8.9 | 15.98 | -13.3 | 8.06 | 71 | 994 | -9.8456 | 14.278 | -5.787 | 5.198 | 49.02 | 0
1977-12-10 20:00 | -9.4 | 15.08 | -13.9 | 6.98 | 70 | 993 | -10.3473 | 13.3748 | -6.467 | 4.906 | 49.92 | 0
1977-12-10 21:00 | -9.4 | 15.08 | -13.9 | 6.98 | 70 | 993 | -10.3473 | 13.3748 | -6.467 | 4.906 | 49.92 | 0
1977-12-10 22:00 | -9.4 | 15.08 | -13.9 | 6.98 | 70 | 993 | -10.3473 | 13.3748 | -6.467 | 4.906 | 49.92 | 0
1977-12-10 23:00 | -10 | 14 | -14.4 | 6.08 | 70 | 993 | -10.9098 | 12.3623 | -7.227 | 4.579 | 51 | 0
28470 | -10.6 | 12.92 | -14.4 | 6.08 | 73 | 993 | -11.3853 | 11.5065 | -7.864 | 4.305 | 52.08 | 0
1977-12-11 01:00 | -10.6 | 12.92 | -14.4 | 6.08 | 73 | 992 | -11.3859 | 11.5055 | -7.861 | 4.306 | 52.08 | 0
1977-12-11 02:00 | -10.6 | 12.92 | -14.4 | 6.08 | 73 | 993 | -11.3853 | 11.5065 | -7.864 | 4.305 | 52.08 | 0
1977-12-11 03:00 | -11.1 | 12.02 | -15 | 5 | 73 | 993 | -11.8586 | 10.6545 | -8.491 | 4.036 | 52.98 | 0
1977-12-11 04:00 | -11.1 | 12.02 | -14.4 | 6.08 | 77 | 992 | -11.7459 | 10.8573 | -8.341 | 4.1 | 52.98 | 0
1977-12-11 05:00 | -9.4 | 15.08 | -12.8 | 8.96 | 77 | 991 | -10.1255 | 13.7741 | -6.161 | 5.037 | 49.92 | 0
1977-12-11 06:00 | -7.8 | 17.96 | -12.2 | 10.04 | 71 | 991 | -8.8179 | 16.1279 | -4.345 | 5.818 | 47.04 | 0
1977-12-11 07:00 | -7.8 | 17.96 | -11.7 | 10.94 | 74 | 991 | -8.7114 | 16.3195 | -4.197 | 5.882 | 47.04 | 0
1977-12-11 08:00 | -6.7 | 19.94 | -11.7 | 10.94 | 68 | 990 | -7.9065 | 17.7683 | -3.043 | 6.378 | 45.06 | 0
1977-12-11 09:00 | -4.4 | 24.08 | -10.6 | 12.92 | 63 | 990 | -6.0079 | 21.1857 | -0.2456 | 7.58 | 40.92 | 0
1977-12-11 10:00 | -1.7 | 28.94 | -8.9 | 15.98 | 58 | 990 | -3.8352 | 25.0966 | 3.133 | 9.033 | 36.06 | 0
1977-12-11 11:00 | 1.7 | 35.06 | -7.8 | 17.96 | 50 | 989 | -1.429 | 29.4278 | 7.142 | 10.76 | 29.94 | 0
1977-12-11 12:00 | 3.3 | 37.94 | -7.2 | 19.04 | 46 | 988 | -0.4138 | 31.2552 | 8.932 | 11.53 | 27.06 | 0
1977-12-11 13:00 | 4.4 | 39.92 | -6.7 | 19.94 | 45 | 986 | 0.41931 | 32.7548 | 10.38 | 12.15 | 25.08 | 0
1977-12-11 14:00 | 4.4 | 39.92 | -5.6 | 21.92 | 49 | 984 | 0.72019 | 33.2963 | 10.92 | 12.38 | 25.08 | 0
1977-12-11 15:00 | 3.9 | 39.02 | -5 | 23 | 53 | 984 | 0.59608 | 33.0729 | 10.7 | 12.29 | 25.98 | 0
1977-12-11 16:00 | 2.2 | 35.96 | -2.2 | 28.04 | 73 | 983 | 0.47219 | 32.8499 | 10.5 | 12.2 | 29.04 | 0
1977-12-11 17:00 | 2.2 | 35.96 | -3.3 | 26.06 | 67 | 982 | 0.075392 | 32.1357 | 9.823 | 11.91 | 29.04 | 0
1977-12-11 18:00 | 2.2 | 35.96 | -6.1 | 21.02 | 55 | 982 | -0.71366 | 30.7154 | 8.455 | 11.32 | 29.04 | 0
1977-12-11 19:00 | 3.3 | 37.94 | -6.1 | 21.02 | 50 | 982 | -0.1521 | 31.7262 | 9.459 | 11.75 | 27.06 | 0
1977-12-11 20:00 | 3.9 | 39.02 | -3.9 | 24.98 | 57 | 982 | 0.88613 | 33.595 | 11.23 | 12.52 | 25.98 | 0
1977-12-11 21:00 | 3.9 | 39.02 | -6.1 | 21.02 | 48 | 981 | 0.21908 | 32.3943 | 10.08 | 12.02 | 25.98 | 0
1977-12-11 22:00 | 3.3 | 37.94 | -6.1 | 21.02 | 50 | 980 | -0.15607 | 31.7191 | 9.472 | 11.76 | 27.06 | 0
1977-12-11 23:00 | 3.9 | 39.02 | -6.1 | 21.02 | 48 | 980 | 0.21687 | 32.3904 | 10.09 | 12.02 | 25.98 | 0
28471 | 3.3 | 37.94 | -3.9 | 24.98 | 60 | 980 | 0.5742 | 33.0336 | 10.71 | 12.29 | 27.06 | 0
1977-12-12 01:00 | 4.4 | 39.92 | -3.3 | 26.06 | 57 | 979 | 1.3148 | 34.3666 | 12.02 | 12.86 | 25.08 | 0
1977-12-12 02:00 | 4.4 | 39.92 | -3.9 | 24.98 | 55 | 978 | 1.1625 | 34.0924 | 11.76 | 12.74 | 25.08 | 0
1977-12-12 03:00 | 4.4 | 39.92 | -4.4 | 24.08 | 53 | 978 | 1.0113 | 33.8204 | 11.5 | 12.63 | 25.08 | 0
1977-12-12 04:00 | 5 | 41 | -5 | 23 | 49 | 977 | 1.2079 | 34.1742 | 11.85 | 12.78 | 24 | 0
1977-12-12 05:00 | 5 | 41 | -5 | 23 | 49 | 976 | 1.2057 | 34.1702 | 11.86 | 12.79 | 24 | 0
1977-12-12 06:00 | 5 | 41 | -3.3 | 26.06 | 55 | 976 | 1.6745 | 35.014 | 12.7 | 13.15 | 24 | 0
1977-12-12 07:00 | 5 | 41 | -2.8 | 26.96 | 58 | 976 | 1.9065 | 35.4318 | 13.12 | 13.33 | 24 | 0
1977-12-12 08:00 | 5 | 41 | -2.2 | 28.04 | 60 | 976 | 2.0604 | 35.7087 | 13.4 | 13.45 | 24 | 0
1977-12-12 09:00 | 5.6 | 42.08 | -2.2 | 28.04 | 58 | 976 | 2.4279 | 36.3702 | 14.08 | 13.74 | 22.92 | 0
1977-12-12 10:00 | 6.1 | 42.98 | -1.1 | 30.02 | 60 | 976 | 3.0234 | 37.4421 | 15.18 | 14.21 | 22.02 | 0
1977-12-12 11:00 | 6.7 | 44.06 | 0 | 32 | 63 | 975 | 3.7934 | 38.8282 | 16.66 | 14.85 | 20.94 | 0
1977-12-12 12:00 | 7.2 | 44.96 | 3.3 | 37.94 | 77 | 973 | 5.3875 | 41.6976 | 19.84 | 16.22 | 20.04 | 0
1977-12-12 13:00 | 7.2 | 44.96 | 3.3 | 37.94 | 77 | 972 | 5.3866 | 41.6959 | 19.86 | 16.22 | 20.04 | 0
1977-12-12 14:00 | 6.7 | 44.06 | 3.9 | 39.02 | 83 | 972 | 5.3948 | 41.7106 | 19.88 | 16.23 | 20.94 | 0
1977-12-12 15:00 | 6.1 | 42.98 | 3.9 | 39.02 | 86 | 972 | 5.0535 | 41.0963 | 19.19 | 15.94 | 22.02 | 0
1977-12-12 16:00 | 6.1 | 42.98 | 5 | 41 | 93 | 972 | 5.581 | 42.0458 | 20.26 | 16.4 | 22.02 | 0
1977-12-12 17:00 | 5.6 | 42.08 | 5.6 | 42.08 | 100 | 971 | 5.6 | 42.08 | 20.32 | 16.42 | 22.92 | 0
1977-12-12 18:00 | 5.6 | 42.08 | 5.6 | 42.08 | 100 | 971 | 5.6 | 42.08 | 20.32 | 16.42 | 22.92 | 0
1977-12-12 19:00 | 6.7 | 44.06 | 5.6 | 42.08 | 93 | 972 | 6.169 | 43.1042 | 21.48 | 16.92 | 20.94 | 0
1977-12-12 20:00 | 6.7 | 44.06 | 6.1 | 42.98 | 96 | 972 | 6.3977 | 43.5158 | 21.96 | 17.13 | 20.94 | 0
1977-12-12 21:00 | 6.7 | 44.06 | 6.1 | 42.98 | 96 | 972 | 6.3977 | 43.5158 | 21.96 | 17.13 | 20.94 | 0
1977-12-12 22:00 | 6.7 | 44.06 | 6.1 | 42.98 | 96 | 972 | 6.3977 | 43.5158 | 21.96 | 17.13 | 20.94 | 0
1977-12-12 23:00 | 7.2 | 44.96 | 6.7 | 44.06 | 96 | 972 | 6.892 | 44.4056 | 23 | 17.57 | 20.04 | 0
28472 | 7.2 | 44.96 | 6.7 | 44.06 | 96 | 973 | 6.8922 | 44.4059 | 22.98 | 17.57 | 20.04 | 0
1977-12-13 01:00 | 7.2 | 44.96 | 6.7 | 44.06 | 96 | 972 | 6.892 | 44.4056 | 23 | 17.57 | 20.04 | 0
1977-12-13 02:00 | 7.2 | 44.96 | 7.2 | 44.96 | 100 | 972 | 7.2 | 44.96 | 23.66 | 17.86 | 20.04 | 0
1977-12-13 03:00 | 7.2 | 44.96 | 7.2 | 44.96 | 100 | 972 | 7.2 | 44.96 | 23.66 | 17.86 | 20.04 | 0
1977-12-13 04:00 | 6.7 | 44.06 | 6.7 | 44.06 | 100 | 973 | 6.7 | 44.06 | 22.58 | 17.39 | 20.94 | 0
1977-12-13 05:00 | 6.1 | 42.98 | 5.6 | 42.08 | 96 | 973 | 5.8046 | 42.4483 | 20.71 | 16.59 | 22.02 | 0
1977-12-13 06:00 | 6.1 | 42.98 | 5 | 41 | 93 | 973 | 5.5813 | 42.0463 | 20.25 | 16.39 | 22.02 | 0
1977-12-13 07:00 | 3.9 | 39.02 | 2.8 | 37.04 | 93 | 974 | 3.4249 | 38.1649 | 15.98 | 14.56 | 25.98 | 0
1977-12-13 08:00 | 1.7 | 35.06 | 0.6 | 33.08 | 92 | 974 | 1.2051 | 34.1691 | 11.89 | 12.8 | 29.94 | 0
1977-12-13 09:00 | 2.2 | 35.96 | 0.6 | 33.08 | 89 | 975 | 1.503 | 34.7053 | 12.41 | 13.02 | 29.04 | 0
1977-12-13 10:00 | 3.9 | 39.02 | 0.6 | 33.08 | 79 | 976 | 2.456 | 36.4208 | 14.14 | 13.76 | 25.98 | 0
1977-12-13 11:00 | 5.6 | 42.08 | 1.1 | 33.98 | 73 | 977 | 3.5968 | 38.4742 | 16.26 | 14.68 | 22.92 | 0
1977-12-13 12:00 | 6.7 | 44.06 | 1.1 | 33.98 | 68 | 976 | 4.203 | 39.5654 | 17.44 | 15.19 | 20.94 | 0
1977-12-13 13:00 | 8.9 | 48.02 | 1.7 | 35.06 | 61 | 975 | 5.5548 | 41.9987 | 20.14 | 16.34 | 16.98 | 0
1977-12-13 14:00 | 10 | 50 | 1.1 | 33.98 | 54 | 975 | 5.8467 | 42.524 | 20.73 | 16.6 | 15 | 0
1977-12-13 15:00 | 10 | 50 | 0.6 | 33.08 | 52 | 975 | 5.6529 | 42.1753 | 20.33 | 16.43 | 15 | 0
1977-12-13 16:00 | 9.4 | 48.92 | 0.6 | 33.08 | 54 | 975 | 5.3388 | 41.6098 | 19.69 | 16.15 | 16.08 | 0
1977-12-13 17:00 | 7.8 | 46.04 | 0.6 | 33.08 | 61 | 976 | 4.5943 | 40.2698 | 18.2 | 15.51 | 18.96 | 0
1977-12-13 18:00 | 5.6 | 42.08 | 0 | 32 | 68 | 976 | 3.2109 | 37.7796 | 15.54 | 14.37 | 22.92 | 0
1977-12-13 19:00 | 5 | 41 | 0 | 32 | 70 | 977 | 2.8208 | 37.0775 | 14.8 | 14.05 | 24 | 0
1977-12-13 20:00 | 4.4 | 39.92 | 0 | 32 | 73 | 977 | 2.4933 | 36.4879 | 14.19 | 13.79 | 25.08 | 0
1977-12-13 21:00 | 3.9 | 39.02 | -0.6 | 30.92 | 73 | 977 | 2.033 | 35.6594 | 13.35 | 13.42 | 25.98 | 0
1977-12-13 22:00 | 3.3 | 37.94 | -0.6 | 30.92 | 76 | 977 | 1.6873 | 35.0372 | 12.72 | 13.15 | 27.06 | 0
1977-12-13 23:00 | 2.8 | 37.04 | -0.6 | 30.92 | 79 | 977 | 1.423 | 34.5614 | 12.24 | 12.95 | 27.96 | 0
28473 | 3.3 | 37.94 | -0.6 | 30.92 | 76 | 978 | 1.6882 | 35.0388 | 12.71 | 13.15 | 27.06 | 0
1977-12-14 01:00 | 3.9 | 39.02 | -1.1 | 30.02 | 70 | 977 | 1.8192 | 35.2745 | 12.96 | 13.26 | 25.98 | 0
1977-12-14 02:00 | 0.6 | 33.08 | -1.7 | 28.94 | 85 | 977 | -0.29415 | 31.4705 | 9.251 | 11.66 | 31.92 | 0
1977-12-14 03:00 | 1.1 | 33.98 | -1.1 | 30.02 | 85 | 978 | 0.19316 | 32.3477 | 10.07 | 12.01 | 31.02 | 0
1977-12-14 04:00 | 0.6 | 33.08 | -1.7 | 28.94 | 85 | 977 | -0.29415 | 31.4705 | 9.251 | 11.66 | 31.92 | 0
1977-12-14 05:00 | -0.6 | 30.92 | -2.2 | 28.04 | 89 | 977 | -1.1821 | 29.8721 | 7.672 | 10.98 | 34.08 | 0
1977-12-14 06:00 | -0.6 | 30.92 | -2.2 | 28.04 | 89 | 977 | -1.1821 | 29.8721 | 7.672 | 10.98 | 34.08 | 0
1977-12-14 07:00 | -0.6 | 30.92 | -2.8 | 26.96 | 85 | 978 | -1.3961 | 29.4869 | 7.29 | 10.82 | 34.08 | 0
1977-12-14 08:00 | 0 | 32 | -2.2 | 28.04 | 85 | 978 | -0.82057 | 30.523 | 8.3 | 11.25 | 33 | 0
1977-12-14 09:00 | 2.2 | 35.96 | -0.6 | 30.92 | 82 | 978 | 1.0541 | 33.8974 | 11.58 | 12.66 | 29.04 | 0
1977-12-14 10:00 | 4.4 | 39.92 | 1.1 | 33.98 | 79 | 978 | 2.9272 | 37.2689 | 14.99 | 14.13 | 25.08 | 0
1977-12-14 11:00 | 7.2 | 44.96 | 0.6 | 33.08 | 63 | 978 | 4.2401 | 39.6322 | 17.48 | 15.2 | 20.04 | 0
1977-12-14 12:00 | 7.8 | 46.04 | 0 | 32 | 58 | 977 | 4.3359 | 39.8045 | 17.68 | 15.29 | 18.96 | 0
1977-12-14 13:00 | 8.9 | 48.02 | 0 | 32 | 54 | 976 | 4.9172 | 40.851 | 18.84 | 15.78 | 16.98 | 0
1977-12-14 14:00 | 12.2 | 53.96 | 0.6 | 33.08 | 45 | 975 | 6.7414 | 44.1345 | 22.57 | 17.39 | 11.04 | 0
1977-12-14 15:00 | 12.8 | 55.04 | 0.6 | 33.08 | 43 | 975 | 7.0007 | 44.6012 | 23.12 | 17.62 | 9.96 | 0
1977-12-14 16:00 | 12.2 | 53.96 | 0 | 32 | 43 | 974 | 6.5204 | 43.7367 | 22.12 | 17.2 | 11.04 | 0
1977-12-14 17:00 | 10 | 50 | -0.6 | 30.92 | 48 | 974 | 5.2594 | 41.467 | 19.54 | 16.09 | 15 | 0
1977-12-14 18:00 | 8.9 | 48.02 | -0.6 | 30.92 | 52 | 974 | 4.7278 | 40.51 | 18.49 | 15.63 | 16.98 | 0
1977-12-14 19:00 | 8.3 | 46.94 | 0 | 32 | 56 | 974 | 4.5837 | 40.2507 | 18.21 | 15.51 | 18.06 | 0
1977-12-14 20:00 | 8.3 | 46.94 | 0 | 32 | 56 | 974 | 4.5837 | 40.2507 | 18.21 | 15.51 | 18.06 | 0
1977-12-14 21:00 | 7.2 | 44.96 | -0.6 | 30.92 | 58 | 974 | 3.8113 | 38.8603 | 16.71 | 14.87 | 20.04 | 0
1977-12-14 22:00 | 6.1 | 42.98 | -5.6 | 21.92 | 43 | 974 | 1.6201 | 34.9163 | 12.62 | 13.11 | 22.02 | 0
1977-12-14 23:00 | 6.1 | 42.98 | -0.6 | 30.92 | 63 | 974 | 3.2612 | 37.8701 | 15.66 | 14.42 | 22.02 | 0
28474 | 5.6 | 42.08 | -0.6 | 30.92 | 65 | 973 | 2.9735 | 37.3522 | 15.13 | 14.19 | 22.92 | 0
1977-12-15 01:00 | 5.6 | 42.08 | -0.6 | 30.92 | 65 | 973 | 2.9735 | 37.3522 | 15.13 | 14.19 | 22.92 | 0
1977-12-15 02:00 | 5 | 41 | -1.1 | 30.02 | 65 | 973 | 2.4377 | 36.3879 | 14.13 | 13.76 | 24 | 0
1977-12-15 03:00 | 3.9 | 39.02 | -1.1 | 30.02 | 70 | 974 | 1.8156 | 35.268 | 12.98 | 13.27 | 25.98 | 0
1977-12-15 04:00 | 3.3 | 37.94 | -1.7 | 28.94 | 70 | 974 | 1.2686 | 34.2835 | 12 | 12.84 | 27.06 | 0
1977-12-15 05:00 | 3.9 | 39.02 | -1.7 | 28.94 | 67 | 973 | 1.5987 | 34.8776 | 12.6 | 13.1 | 25.98 | 0
1977-12-15 06:00 | 4.4 | 39.92 | -1.7 | 28.94 | 65 | 973 | 1.9015 | 35.4227 | 13.15 | 13.34 | 25.08 | 0
1977-12-15 07:00 | 5.6 | 42.08 | -1.7 | 28.94 | 60 | 973 | 2.5808 | 36.6455 | 14.4 | 13.88 | 22.92 | 0
1977-12-15 08:00 | 5.6 | 42.08 | -1.7 | 28.94 | 60 | 973 | 2.5808 | 36.6455 | 14.4 | 13.88 | 22.92 | 0
1977-12-15 09:00 | 6.7 | 44.06 | -1.7 | 28.94 | 56 | 973 | 3.2095 | 37.7772 | 15.57 | 14.38 | 20.94 | 0
1977-12-15 10:00 | 9.4 | 48.92 | -1.1 | 30.02 | 48 | 972 | 4.761 | 40.5698 | 18.58 | 15.67 | 16.08 | 0
1977-12-15 11:00 | 12.2 | 53.96 | 0 | 32 | 43 | 972 | 6.5146 | 43.7263 | 22.14 | 17.21 | 11.04 | 0
1977-12-15 12:00 | 13.3 | 55.94 | 0.6 | 33.08 | 42 | 971 | 7.2715 | 45.0888 | 23.76 | 17.9 | 9.06 | 0
1977-12-15 13:00 | 15 | 59 | 1.1 | 33.98 | 39 | 969 | 8.2336 | 46.8205 | 25.89 | 18.82 | 6 | 0
1977-12-15 14:00 | 17.2 | 62.96 | 2.2 | 35.96 | 37 | 968 | 9.653 | 49.3755 | 29.13 | 20.21 | 2.04 | 0
1977-12-15 15:00 | 16.1 | 60.98 | 2.2 | 35.96 | 39 | 968 | 9.0789 | 48.3421 | 27.81 | 19.64 | 4.02 | 0
1977-12-15 16:00 | 15.6 | 60.08 | 1.7 | 35.06 | 39 | 967 | 8.6902 | 47.6423 | 26.95 | 19.27 | 4.92 | 0
1977-12-15 17:00 | 15 | 59 | 1.7 | 35.06 | 41 | 966 | 8.4726 | 47.2508 | 26.48 | 19.07 | 6 | 0
1977-12-15 18:00 | 13.9 | 57.02 | 1.7 | 35.06 | 44 | 966 | 7.9655 | 46.3379 | 25.36 | 18.59 | 7.98 | 0
1977-12-15 19:00 | 13.3 | 55.94 | 1.1 | 33.98 | 44 | 966 | 7.4866 | 45.4759 | 24.31 | 18.14 | 9.06 | 0
1977-12-15 20:00 | 11.7 | 53.06 | 0.6 | 33.08 | 47 | 966 | 6.5274 | 43.7494 | 22.27 | 17.26 | 11.94 | 0
1977-12-15 21:00 | 11.7 | 53.06 | 0 | 32 | 45 | 966 | 6.314 | 43.3652 | 21.82 | 17.07 | 11.94 | 0
1977-12-15 22:00 | 12.2 | 53.96 | -0.6 | 30.92 | 42 | 964 | 6.3812 | 43.4862 | 21.99 | 17.14 | 11.04 | 0
1977-12-15 23:00 | 11.7 | 53.06 | -1.1 | 30.02 | 41 | 964 | 5.8767 | 42.5781 | 20.94 | 16.69 | 11.94 | 0
28475 | 10.6 | 51.08 | -1.1 | 30.02 | 45 | 963 | 5.4184 | 41.7531 | 20.03 | 16.3 | 13.92 | 0
1977-12-16 01:00 | 10.6 | 51.08 | -0.6 | 30.92 | 46 | 962 | 5.5181 | 41.9326 | 20.25 | 16.39 | 13.92 | 0
1977-12-16 02:00 | 10 | 50 | 0.6 | 33.08 | 52 | 961 | 5.6212 | 42.1182 | 20.48 | 16.49 | 15 | 0
1977-12-16 03:00 | 9.4 | 48.92 | 0.6 | 33.08 | 54 | 960 | 5.3067 | 41.5521 | 19.86 | 16.22 | 16.08 | 0
1977-12-16 04:00 | 8.9 | 48.02 | 1.1 | 33.98 | 59 | 959 | 5.3437 | 41.6186 | 19.95 | 16.26 | 16.98 | 0
1977-12-16 05:00 | 8.9 | 48.02 | 1.7 | 35.06 | 61 | 958 | 5.5251 | 41.9451 | 20.34 | 16.43 | 16.98 | 0
1977-12-16 06:00 | 8.3 | 46.94 | 2.2 | 35.96 | 66 | 957 | 5.4419 | 41.7954 | 20.19 | 16.37 | 18.06 | 0
1977-12-16 07:00 | 8.3 | 46.94 | 2.2 | 35.96 | 66 | 957 | 5.4419 | 41.7954 | 20.19 | 16.37 | 18.06 | 0
1977-12-16 08:00 | 8.3 | 46.94 | 3.3 | 37.94 | 71 | 956 | 5.8777 | 42.5798 | 21.11 | 16.76 | 18.06 | 0
1977-12-16 09:00 | 10 | 50 | 4.4 | 39.92 | 69 | 955 | 7.236 | 45.0247 | 24 | 18.01 | 15 | 0
1977-12-16 10:00 | 11.1 | 51.98 | 5.6 | 42.08 | 69 | 955 | 8.2275 | 46.8094 | 26.19 | 18.95 | 13.02 | 0
1977-12-16 11:00 | 12.8 | 55.04 | 6.7 | 44.06 | 67 | 954 | 9.5496 | 49.1893 | 29.25 | 20.26 | 9.96 | 0
1977-12-16 12:00 | 15.6 | 60.08 | 7.8 | 46.04 | 60 | 953 | 11.2332 | 52.2197 | 33.33 | 22.02 | 4.92 | 0
1977-12-16 13:00 | 16.7 | 62.06 | 7.8 | 46.04 | 56 | 953 | 11.6905 | 53.0429 | 34.47 | 22.51 | 2.94 | 0
1977-12-16 14:00 | 17.2 | 62.96 | 7.8 | 46.04 | 54 | 952 | 11.8577 | 53.3439 | 34.92 | 22.7 | 2.04 | 0
1977-12-16 15:00 | 16.7 | 62.06 | 8.3 | 46.94 | 58 | 952 | 11.9366 | 53.4859 | 35.13 | 22.79 | 2.94 | 0
1977-12-16 16:00 | 16.1 | 60.98 | 8.3 | 46.94 | 60 | 951 | 11.6618 | 52.9913 | 34.46 | 22.5 | 4.02 | 0
1977-12-16 17:00 | 15.6 | 60.08 | 8.9 | 48.02 | 65 | 951 | 11.814 | 53.2651 | 34.86 | 22.67 | 4.92 | 0
1977-12-16 18:00 | 15 | 59 | 8.3 | 46.94 | 65 | 950 | 11.2814 | 52.3066 | 33.54 | 22.1 | 6 | 0
1977-12-16 19:00 | 13.9 | 57.02 | 9.4 | 48.92 | 75 | 950 | 11.3809 | 52.4856 | 33.81 | 22.22 | 7.98 | 0
1977-12-16 20:00 | 12.2 | 53.96 | 1.7 | 35.06 | 49 | 950 | 7.1102 | 44.7984 | 23.79 | 17.91 | 11.04 | 0
1977-12-16 21:00 | 10 | 50 | 2.2 | 35.96 | 59 | 952 | 6.2826 | 43.3086 | 22 | 17.15 | 15 | 0
1977-12-16 22:00 | 9.4 | 48.92 | 2.2 | 35.96 | 61 | 952 | 5.9511 | 42.712 | 21.31 | 16.85 | 16.08 | 0
1977-12-16 23:00 | 7.2 | 44.96 | 1.7 | 35.06 | 68 | 953 | 4.622 | 40.3195 | 18.6 | 15.68 | 20.04 | 0
28476 | 6.1 | 42.98 | 1.7 | 35.06 | 73 | 953 | 4.0293 | 39.2527 | 17.43 | 15.18 | 22.02 | 0
1977-12-17 01:00 | 6.1 | 42.98 | 1.7 | 35.06 | 73 | 954 | 4.0304 | 39.2547 | 17.41 | 15.17 | 22.02 | 0
1977-12-17 02:00 | 4.4 | 39.92 | 1.1 | 33.98 | 79 | 955 | 2.908 | 37.2344 | 15.24 | 14.24 | 25.08 | 0
1977-12-17 03:00 | 4.4 | 39.92 | 1.1 | 33.98 | 79 | 955 | 2.908 | 37.2344 | 15.24 | 14.24 | 25.08 | 0
1977-12-17 04:00 | 3.9 | 39.02 | 1.1 | 33.98 | 82 | 955 | 2.6513 | 36.7723 | 14.76 | 14.03 | 25.98 | 0
1977-12-17 05:00 | 3.3 | 37.94 | 1.1 | 33.98 | 86 | 955 | 2.3567 | 36.242 | 14.21 | 13.8 | 27.06 | 0
1977-12-17 06:00 | 3.3 | 37.94 | 1.1 | 33.98 | 86 | 955 | 2.3567 | 36.242 | 14.21 | 13.8 | 27.06 | 0
1977-12-17 07:00 | 2.8 | 37.04 | 1.1 | 33.98 | 89 | 956 | 2.0768 | 35.7383 | 13.68 | 13.57 | 27.96 | 0
1977-12-17 08:00 | 2.8 | 37.04 | 0.6 | 33.08 | 85 | 957 | 1.8106 | 35.2591 | 13.18 | 13.35 | 27.96 | 0
1977-12-17 09:00 | 3.3 | 37.94 | 0.6 | 33.08 | 82 | 958 | 2.0844 | 35.7519 | 13.67 | 13.56 | 27.06 | 0
1977-12-17 10:00 | 3.3 | 37.94 | 0.6 | 33.08 | 82 | 959 | 2.0851 | 35.7531 | 13.66 | 13.56 | 27.06 | 0
1977-12-17 11:00 | 3.3 | 37.94 | 0.6 | 33.08 | 82 | 960 | 2.0858 | 35.7544 | 13.65 | 13.55 | 27.06 | 0
1977-12-17 12:00 | 3.9 | 39.02 | 0.6 | 33.08 | 79 | 960 | 2.4428 | 36.397 | 14.31 | 13.84 | 25.98 | 0
1977-12-17 13:00 | 3.9 | 39.02 | 0.6 | 33.08 | 79 | 960 | 2.4428 | 36.397 | 14.31 | 13.84 | 25.98 | 0
1977-12-17 14:00 | 3.9 | 39.02 | 0 | 32 | 76 | 961 | 2.2303 | 36.0146 | 13.9 | 13.66 | 25.98 | 0
1977-12-17 15:00 | 3.9 | 39.02 | -0.6 | 30.92 | 73 | 962 | 2.0168 | 35.6303 | 13.49 | 13.49 | 25.98 | 0
1977-12-17 16:00 | 3.9 | 39.02 | -0.6 | 30.92 | 73 | 963 | 2.0179 | 35.6323 | 13.48 | 13.48 | 25.98 | 0
1977-12-17 17:00 | 4.4 | 39.92 | -1.1 | 30.02 | 68 | 964 | 2.1111 | 35.8001 | 13.64 | 13.55 | 25.08 | 0
1977-12-17 18:00 | 4.4 | 39.92 | -1.7 | 28.94 | 65 | 964 | 1.8884 | 35.3992 | 13.23 | 13.37 | 25.08 | 0
1977-12-17 19:00 | 4.4 | 39.92 | -2.2 | 28.04 | 62 | 965 | 1.6659 | 34.9986 | 12.81 | 13.2 | 25.08 | 0
1977-12-17 20:00 | 3.9 | 39.02 | -2.2 | 28.04 | 65 | 966 | 1.4441 | 34.5994 | 12.4 | 13.02 | 25.98 | 0
1977-12-17 21:00 | 3.3 | 37.94 | -3.3 | 26.06 | 62 | 966 | 0.69398 | 33.2492 | 11.07 | 12.44 | 27.06 | 0
1977-12-17 22:00 | 2.8 | 37.04 | -3.9 | 24.98 | 62 | 967 | 0.25226 | 32.4541 | 10.28 | 12.11 | 27.96 | 0
1977-12-17 23:00 | 1.7 | 35.06 | -4.4 | 24.08 | 64 | 968 | -0.58293 | 30.9507 | 8.821 | 11.48 | 29.94 | 0
28477 | 1.1 | 33.98 | -4.4 | 24.08 | 67 | 968 | -0.91216 | 30.3581 | 8.234 | 11.23 | 31.02 | 0
1977-12-18 01:00 | 0.6 | 33.08 | -4.4 | 24.08 | 70 | 968 | -1.1668 | 29.8998 | 7.784 | 11.03 | 31.92 | 0
1977-12-18 02:00 | 0 | 32 | -5 | 23 | 69 | 968 | -1.7315 | 28.8832 | 6.801 | 10.61 | 33 | 0
1977-12-18 03:00 | -0.6 | 30.92 | -4.4 | 24.08 | 75 | 969 | -1.946 | 28.4973 | 6.422 | 10.45 | 34.08 | 0
1977-12-18 04:00 | -1.1 | 30.02 | -4.4 | 24.08 | 78 | 969 | -2.2512 | 27.9479 | 5.901 | 10.22 | 34.98 | 0
1977-12-18 05:00 | -1.7 | 28.94 | -5 | 23 | 78 | 970 | -2.8148 | 26.9334 | 4.945 | 9.812 | 36.06 | 0
1977-12-18 06:00 | -1.7 | 28.94 | -5 | 23 | 78 | 970 | -2.8148 | 26.9334 | 4.945 | 9.812 | 36.06 | 0
1977-12-18 07:00 | -1.7 | 28.94 | -5 | 23 | 78 | 971 | -2.8141 | 26.9347 | 4.938 | 9.809 | 36.06 | 0
1977-12-18 08:00 | -1.7 | 28.94 | -5 | 23 | 78 | 971 | -2.8141 | 26.9347 | 4.938 | 9.809 | 36.06 | 0
1977-12-18 09:00 | -0.6 | 30.92 | -3.9 | 24.98 | 78 | 972 | -1.7791 | 28.7975 | 6.682 | 10.56 | 34.08 | 0
1977-12-18 10:00 | 2.2 | 35.96 | -3.3 | 26.06 | 67 | 973 | 0.063817 | 32.1149 | 9.894 | 11.94 | 29.04 | 0
1977-12-18 11:00 | 3.9 | 39.02 | -2.8 | 26.96 | 62 | 973 | 1.2362 | 34.2252 | 11.95 | 12.82 | 25.98 | 0
1977-12-18 12:00 | 5.6 | 42.08 | -2.8 | 26.96 | 55 | 972 | 2.1817 | 35.927 | 13.67 | 13.56 | 22.92 | 0
1977-12-18 13:00 | 6.7 | 44.06 | -2.8 | 26.96 | 51 | 971 | 2.7841 | 37.0114 | 14.79 | 14.05 | 20.94 | 0
1977-12-18 14:00 | 7.2 | 44.96 | -2.8 | 26.96 | 49 | 970 | 3.0278 | 37.4501 | 15.26 | 14.25 | 20.04 | 0
1977-12-18 15:00 | 6.7 | 44.06 | -2.8 | 26.96 | 51 | 970 | 2.7819 | 37.0074 | 14.8 | 14.05 | 20.94 | 0
1977-12-18 16:00 | 7.8 | 46.04 | -2.8 | 26.96 | 48 | 970 | 3.4367 | 38.1861 | 16.04 | 14.58 | 18.96 | 0
1977-12-18 17:00 | 4.4 | 39.92 | -3.3 | 26.06 | 57 | 970 | 1.2985 | 34.3372 | 12.09 | 12.89 | 25.08 | 0
1977-12-18 18:00 | 3.3 | 37.94 | -2.8 | 26.96 | 65 | 970 | 0.91261 | 33.6427 | 11.41 | 12.59 | 27.06 | 0
1977-12-18 19:00 | 3.9 | 39.02 | -2.8 | 26.96 | 62 | 970 | 1.2315 | 34.2168 | 11.98 | 12.83 | 25.98 | 0
1977-12-18 20:00 | 2.2 | 35.96 | -2.8 | 26.96 | 70 | 971 | 0.26104 | 32.4699 | 10.26 | 12.1 | 29.04 | 0
1977-12-18 21:00 | 1.7 | 35.06 | -3.3 | 26.06 | 70 | 971 | -0.20791 | 31.6258 | 9.467 | 11.76 | 29.94 | 0
1977-12-18 22:00 | 0.6 | 33.08 | -3.3 | 26.06 | 75 | 970 | -0.87291 | 30.4288 | 8.284 | 11.25 | 31.92 | 0
1977-12-18 23:00 | 0.6 | 33.08 | -3.3 | 26.06 | 75 | 970 | -0.87291 | 30.4288 | 8.284 | 11.25 | 31.92 | 0
28478 | 0 | 32 | -3.3 | 26.06 | 79 | 970 | -1.1607 | 29.9108 | 7.775 | 11.03 | 33 | 0
1977-12-19 01:00 | 0 | 32 | -3.3 | 26.06 | 79 | 970 | -1.1607 | 29.9108 | 7.775 | 11.03 | 33 | 0
1977-12-19 02:00 | -0.6 | 30.92 | -3.3 | 26.06 | 82 | 969 | -1.5631 | 29.1864 | 7.081 | 10.73 | 34.08 | 0
1977-12-19 03:00 | 0 | 32 | -3.3 | 26.06 | 79 | 969 | -1.1614 | 29.9095 | 7.783 | 11.03 | 33 | 0
1977-12-19 04:00 | -1.1 | 30.02 | -3.9 | 24.98 | 82 | 969 | -2.0387 | 28.3304 | 6.262 | 10.38 | 34.98 | 0
1977-12-19 05:00 | -1.7 | 28.94 | -4.4 | 24.08 | 82 | 968 | -2.6103 | 27.3015 | 5.303 | 9.966 | 36.06 | 0
1977-12-19 06:00 | -1.7 | 28.94 | -4.4 | 24.08 | 82 | 968 | -2.6103 | 27.3015 | 5.303 | 9.966 | 36.06 | 0
1977-12-19 07:00 | -1.7 | 28.94 | -4.4 | 24.08 | 82 | 969 | -2.6097 | 27.3025 | 5.295 | 9.963 | 36.06 | 0
1977-12-19 08:00 | -1.1 | 30.02 | -3.9 | 24.98 | 82 | 970 | -2.0381 | 28.3314 | 6.255 | 10.38 | 34.98 | 0
1977-12-19 09:00 | -0.6 | 30.92 | -2.8 | 26.96 | 85 | 971 | -1.3995 | 29.4809 | 7.347 | 10.84 | 34.08 | 0
1977-12-19 10:00 | 0.6 | 33.08 | -2.2 | 28.04 | 82 | 972 | -0.46792 | 31.1578 | 8.987 | 11.55 | 31.92 | 0
1977-12-19 11:00 | 2.2 | 35.96 | -1.7 | 28.94 | 76 | 972 | 0.6583 | 33.1849 | 10.94 | 12.39 | 29.04 | 0
1977-12-19 12:00 | 1.1 | 33.98 | -2.8 | 26.96 | 76 | 972 | -0.37036 | 31.3334 | 9.163 | 11.63 | 31.02 | 0
1977-12-19 13:00 | 0.6 | 33.08 | -3.3 | 26.06 | 75 | 972 | -0.87118 | 30.4319 | 8.268 | 11.24 | 31.92 | 0
1977-12-19 14:00 | 0.6 | 33.08 | -2.2 | 28.04 | 82 | 972 | -0.46792 | 31.1578 | 8.987 | 11.55 | 31.92 | 0
1977-12-19 15:00 | -0.6 | 30.92 | -2.8 | 26.96 | 85 | 974 | -1.398 | 29.4835 | 7.323 | 10.83 | 34.08 | 0
1977-12-19 16:00 | -0.6 | 30.92 | -3.9 | 24.98 | 78 | 975 | -1.777 | 28.8014 | 6.66 | 10.55 | 34.08 | 0
1977-12-19 17:00 | -1.1 | 30.02 | -3.9 | 24.98 | 82 | 976 | -2.0347 | 28.3376 | 6.209 | 10.36 | 34.98 | 0
1977-12-19 18:00 | -1.7 | 28.94 | -5 | 23 | 78 | 978 | -2.8092 | 26.9435 | 4.891 | 9.789 | 36.06 | 0
1977-12-19 19:00 | -1.7 | 28.94 | -6.1 | 21.02 | 72 | 978 | -3.1185 | 26.3867 | 4.381 | 9.569 | 36.06 | 0
1977-12-19 20:00 | -2.2 | 28.04 | -6.7 | 19.94 | 72 | 979 | -3.5798 | 25.5564 | 3.62 | 9.242 | 36.96 | 0
1977-12-19 21:00 | -2.8 | 26.96 | -7.8 | 17.96 | 69 | 980 | -4.2803 | 24.2954 | 2.489 | 8.756 | 38.04 | 0
1977-12-19 22:00 | -3.3 | 26.06 | -7.2 | 19.04 | 75 | 980 | -4.456 | 23.9792 | 2.208 | 8.635 | 38.94 | 0
1977-12-19 23:00 | -3.3 | 26.06 | -7.8 | 17.96 | 72 | 981 | -4.5966 | 23.7262 | 1.981 | 8.538 | 38.94 | 0
28479 | -3.9 | 24.98 | -8.9 | 15.98 | 69 | 981 | -5.2901 | 22.4778 | 0.9017 | 8.074 | 40.02 | 0
1977-12-20 01:00 | -4.4 | 24.08 | -8.9 | 15.98 | 71 | 980 | -5.6626 | 21.8074 | 0.3352 | 7.83 | 40.92 | 0
1977-12-20 02:00 | -4.4 | 24.08 | -8.9 | 15.98 | 71 | 980 | -5.6626 | 21.8074 | 0.3352 | 7.83 | 40.92 | 0
1977-12-20 03:00 | -3.9 | 24.98 | -10 | 14 | 63 | 980 | -5.5667 | 21.9799 | 0.4855 | 7.895 | 40.02 | 0
1977-12-20 04:00 | -3.9 | 24.98 | -10 | 14 | 63 | 980 | -5.5667 | 21.9799 | 0.4855 | 7.895 | 40.02 | 0
1977-12-20 05:00 | -4.4 | 24.08 | -10.6 | 12.92 | 63 | 980 | -6.0189 | 21.166 | -0.2028 | 7.599 | 40.92 | 0
1977-12-20 06:00 | -5 | 23 | -11.1 | 12.02 | 63 | 980 | -6.5624 | 20.1876 | -1.019 | 7.248 | 42 | 0
1977-12-20 07:00 | -5 | 23 | -11.1 | 12.02 | 63 | 980 | -6.5624 | 20.1876 | -1.019 | 7.248 | 42 | 0
1977-12-20 08:00 | -5.6 | 21.92 | -11.7 | 10.94 | 62 | 981 | -7.1476 | 19.1344 | -1.89 | 6.873 | 43.08 | 0
1977-12-20 09:00 | -5.6 | 21.92 | -10.6 | 12.92 | 68 | 982 | -6.898 | 19.5836 | -1.531 | 7.028 | 43.08 | 0
1977-12-20 10:00 | -5.6 | 21.92 | -12.8 | 8.96 | 57 | 983 | -7.3536 | 18.7636 | -2.2 | 6.74 | 43.08 | 0
1977-12-20 11:00 | -5.6 | 21.92 | -12.2 | 10.04 | 60 | 983 | -7.2285 | 18.9886 | -2.019 | 6.818 | 43.08 | 0
1977-12-20 12:00 | -4.4 | 24.08 | -11.7 | 10.94 | 58 | 982 | -6.2409 | 20.7665 | -0.5468 | 7.451 | 40.92 | 0
1977-12-20 13:00 | -4.4 | 24.08 | -11.1 | 12.02 | 60 | 981 | -6.1522 | 20.926 | -0.4086 | 7.51 | 40.92 | 0
1977-12-20 14:00 | -5 | 23 | -12.8 | 8.96 | 54 | 981 | -6.9514 | 19.4875 | -1.597 | 6.999 | 42 | 0
1977-12-20 15:00 | -5.6 | 21.92 | -12.8 | 8.96 | 57 | 981 | -7.356 | 18.7591 | -2.193 | 6.743 | 43.08 | 0
1977-12-20 16:00 | -6.1 | 21.02 | -12.8 | 8.96 | 60 | 981 | -7.6817 | 18.173 | -2.669 | 6.539 | 43.98 | 0
1977-12-20 17:00 | -6.7 | 19.94 | -12.8 | 8.96 | 62 | 981 | -8.1462 | 17.3369 | -3.339 | 6.25 | 45.06 | 0
1977-12-20 18:00 | -6.7 | 19.94 | -11.7 | 10.94 | 68 | 981 | -7.9143 | 17.7543 | -3.009 | 6.392 | 45.06 | 0
1977-12-20 19:00 | -6.7 | 19.94 | -11.7 | 10.94 | 68 | 981 | -7.9143 | 17.7543 | -3.009 | 6.392 | 45.06 | 0
1977-12-20 20:00 | -7.2 | 19.04 | -12.8 | 8.96 | 65 | 981 | -8.489 | 16.7199 | -3.83 | 6.039 | 45.96 | 0
1977-12-20 21:00 | -7.2 | 19.04 | -11.7 | 10.94 | 71 | 981 | -8.265 | 17.123 | -3.514 | 6.175 | 45.96 | 0
1977-12-20 22:00 | -8.3 | 17.06 | -13.3 | 8.06 | 68 | 981 | -9.3969 | 15.0856 | -5.109 | 5.49 | 47.94 | 0
1977-12-20 23:00 | -8.3 | 17.06 | -12.8 | 8.96 | 71 | 981 | -9.2928 | 15.2729 | -4.966 | 5.551 | 47.94 | 0
28480 | -9.4 | 15.08 | -14.4 | 6.08 | 67 | 981 | -10.4526 | 13.1853 | -6.561 | 4.865 | 49.92 | 0
1977-12-21 01:00 | -9.4 | 15.08 | -13.9 | 6.98 | 70 | 981 | -10.3559 | 13.3594 | -6.431 | 4.921 | 49.92 | 0
1977-12-21 02:00 | -9.4 | 15.08 | -13.3 | 8.06 | 74 | 981 | -10.2272 | 13.591 | -6.257 | 4.996 | 49.92 | 0
1977-12-21 03:00 | -9.4 | 15.08 | -13.3 | 8.06 | 74 | 981 | -10.2272 | 13.591 | -6.257 | 4.996 | 49.92 | 0
1977-12-21 04:00 | -8.9 | 15.98 | -13.9 | 6.98 | 67 | 981 | -9.9881 | 14.0214 | -5.926 | 5.138 | 49.02 | 0
1977-12-21 05:00 | -8.9 | 15.98 | -13.9 | 6.98 | 67 | 981 | -9.9881 | 14.0214 | -5.926 | 5.138 | 49.02 | 0
1977-12-21 06:00 | -9.4 | 15.08 | -14.4 | 6.08 | 67 | 981 | -10.4526 | 13.1853 | -6.561 | 4.865 | 49.92 | 0
1977-12-21 07:00 | -9.4 | 15.08 | -14.4 | 6.08 | 67 | 982 | -10.4518 | 13.1867 | -6.564 | 4.864 | 49.92 | 0
1977-12-21 08:00 | -9.4 | 15.08 | -14.4 | 6.08 | 67 | 982 | -10.4518 | 13.1867 | -6.564 | 4.864 | 49.92 | 0
1977-12-21 09:00 | -8.9 | 15.98 | -14.4 | 6.08 | 64 | 983 | -10.0866 | 13.844 | -6.067 | 5.077 | 49.02 | 0
1977-12-21 10:00 | -8.9 | 15.98 | -15 | 5 | 62 | 984 | -10.1526 | 13.7253 | -6.161 | 5.037 | 49.02 | 0
1977-12-21 11:00 | -7.2 | 19.04 | -13.9 | 6.98 | 59 | 984 | -8.7109 | 16.3204 | -4.155 | 5.9 | 45.96 | 0
1977-12-21 12:00 | -5.6 | 21.92 | -13.3 | 8.06 | 55 | 983 | -7.4371 | 18.6132 | -2.321 | 6.688 | 43.08 | 0
1977-12-21 13:00 | -4.4 | 24.08 | -12.2 | 10.04 | 55 | 983 | -6.3747 | 20.5256 | -0.7517 | 7.363 | 40.92 | 0
1977-12-21 14:00 | -3.9 | 24.98 | -12.2 | 10.04 | 53 | 982 | -6.0281 | 21.1493 | -0.2236 | 7.59 | 40.02 | 0
1977-12-21 15:00 | -3.3 | 26.06 | -11.7 | 10.94 | 53 | 982 | -5.5036 | 22.0936 | 0.5748 | 7.933 | 38.94 | 0
1977-12-21 16:00 | -2.8 | 26.96 | -11.7 | 10.94 | 51 | 983 | -5.1658 | 22.7016 | 1.089 | 8.154 | 38.04 | 0
1977-12-21 17:00 | -3.3 | 26.06 | -12.2 | 10.04 | 51 | 983 | -5.5989 | 21.9219 | 0.4236 | 7.868 | 38.94 | 0
1977-12-21 18:00 | -4.4 | 24.08 | -12.8 | 8.96 | 53 | 983 | -6.465 | 20.3631 | -0.8856 | 7.305 | 40.92 | 0
1977-12-21 19:00 | -5 | 23 | -12.2 | 10.04 | 57 | 983 | -6.8184 | 19.7269 | -1.413 | 7.078 | 42 | 0
1977-12-21 20:00 | -5 | 23 | -11.7 | 10.94 | 60 | 983 | -6.6886 | 19.9605 | -1.222 | 7.16 | 42 | 0
1977-12-21 21:00 | -5.6 | 21.92 | -11.7 | 10.94 | 62 | 984 | -7.1443 | 19.1402 | -1.902 | 6.868 | 43.08 | 0
1977-12-21 22:00 | -5.6 | 21.92 | -11.7 | 10.94 | 62 | 983 | -7.1454 | 19.1383 | -1.898 | 6.87 | 43.08 | 0
1977-12-21 23:00 | -7.2 | 19.04 | -11.7 | 10.94 | 71 | 983 | -8.2635 | 17.1257 | -3.522 | 6.172 | 45.96 | 0
28481 | -7.2 | 19.04 | -11.7 | 10.94 | 71 | 982 | -8.2642 | 17.1244 | -3.518 | 6.174 | 45.96 | 0
1977-12-22 01:00 | -6.7 | 19.94 | -11.7 | 10.94 | 68 | 981 | -7.9143 | 17.7543 | -3.009 | 6.392 | 45.06 | 0
1977-12-22 02:00 | -6.7 | 19.94 | -11.7 | 10.94 | 68 | 981 | -7.9143 | 17.7543 | -3.009 | 6.392 | 45.06 | 0
1977-12-22 03:00 | -7.2 | 19.04 | -12.2 | 10.04 | 68 | 981 | -8.3768 | 16.9217 | -3.672 | 6.107 | 45.96 | 0
1977-12-22 04:00 | -5.6 | 21.92 | -12.8 | 8.96 | 57 | 979 | -7.3585 | 18.7547 | -2.186 | 6.746 | 43.08 | 0
1977-12-22 05:00 | -4.4 | 24.08 | -12.2 | 10.04 | 55 | 978 | -6.3815 | 20.5134 | -0.7329 | 7.371 | 40.92 | 0
1977-12-22 06:00 | -2.8 | 26.96 | -12.8 | 8.96 | 47 | 977 | -5.3766 | 22.3221 | 0.8045 | 8.032 | 38.04 | 0
1977-12-22 07:00 | -2.2 | 28.04 | -11.7 | 10.94 | 49 | 976 | -4.7628 | 23.4269 | 1.764 | 8.444 | 36.96 | 0
1977-12-22 08:00 | -1.1 | 30.02 | -12.8 | 8.96 | 41 | 975 | -4.2738 | 24.3071 | 2.546 | 8.781 | 34.98 | 0
1977-12-22 09:00 | 0 | 32 | -12.2 | 10.04 | 40 | 975 | -3.4287 | 25.8283 | 3.907 | 9.366 | 33 | 0
1977-12-22 10:00 | 1.7 | 35.06 | -12.8 | 8.96 | 34 | 975 | -2.4949 | 27.5092 | 5.453 | 10.03 | 29.94 | 0
1977-12-22 11:00 | 5 | 41 | -12.8 | 8.96 | 27 | 973 | -0.57016 | 30.9737 | 8.798 | 11.47 | 24 | 0
1977-12-22 12:00 | 6.7 | 44.06 | -12.2 | 10.04 | 25 | 971 | 0.50506 | 32.9091 | 10.68 | 12.28 | 20.94 | 0
1977-12-22 13:00 | 8.3 | 46.94 | -11.7 | 10.94 | 23 | 969 | 1.4697 | 34.6455 | 12.4 | 13.02 | 18.06 | 0
1977-12-22 14:00 | 9.4 | 48.92 | -11.7 | 10.94 | 21 | 968 | 2.0432 | 35.6777 | 13.45 | 13.47 | 16.08 | 0
1977-12-22 15:00 | 8.9 | 48.02 | -11.7 | 10.94 | 22 | 966 | 1.7852 | 35.2134 | 13.01 | 13.28 | 16.98 | 0
1977-12-22 16:00 | 10 | 50 | -11.7 | 10.94 | 21 | 965 | 2.4504 | 36.4107 | 14.23 | 13.81 | 15 | 0
1977-12-22 17:00 | 8.3 | 46.94 | -11.7 | 10.94 | 23 | 966 | 1.4577 | 34.6239 | 12.42 | 13.02 | 18.06 | 0
1977-12-22 18:00 | 7.8 | 46.04 | -11.7 | 10.94 | 24 | 966 | 1.1949 | 34.1508 | 11.95 | 12.82 | 18.96 | 0
1977-12-22 19:00 | 6.7 | 44.06 | -11.7 | 10.94 | 26 | 965 | 0.57349 | 33.0323 | 10.86 | 12.36 | 20.94 | 0
1977-12-22 20:00 | 6.1 | 42.98 | -11.7 | 10.94 | 27 | 966 | 0.22112 | 32.398 | 10.24 | 12.09 | 22.02 | 0
1977-12-22 21:00 | 5.6 | 42.08 | -10.6 | 12.92 | 31 | 967 | 0.19207 | 32.3457 | 10.18 | 12.06 | 22.92 | 0
1977-12-22 22:00 | 5 | 41 | -10.6 | 12.92 | 32 | 967 | -0.19809 | 31.6434 | 9.526 | 11.78 | 24 | 0
1977-12-22 23:00 | 4.4 | 39.92 | -10 | 14 | 35 | 968 | -0.40863 | 31.2645 | 9.136 | 11.61 | 25.08 | 0
28482 | 4.4 | 39.92 | -10 | 14 | 35 | 969 | -0.40583 | 31.2695 | 9.131 | 11.61 | 25.08 | 0
1977-12-23 01:00 | 2.2 | 35.96 | -9.4 | 15.08 | 42 | 970 | -1.5895 | 29.1388 | 7.034 | 10.71 | 29.04 | 0
1977-12-23 02:00 | 1.7 | 35.06 | -7.8 | 17.96 | 50 | 971 | -1.4629 | 29.3668 | 7.243 | 10.8 | 29.94 | 0
1977-12-23 03:00 | 1.1 | 33.98 | -6.1 | 21.02 | 59 | 972 | -1.3929 | 29.4927 | 7.354 | 10.85 | 31.02 | 0
1977-12-23 04:00 | -0.6 | 30.92 | -6.7 | 19.94 | 64 | 973 | -2.5524 | 27.4057 | 5.363 | 9.992 | 34.08 | 0
1977-12-23 05:00 | -1.1 | 30.02 | -6.1 | 21.02 | 69 | 973 | -2.7305 | 27.0851 | 5.064 | 9.863 | 34.98 | 0
1977-12-23 06:00 | -1.7 | 28.94 | -6.1 | 21.02 | 72 | 974 | -3.1221 | 26.3803 | 4.406 | 9.58 | 36.06 | 0
1977-12-23 07:00 | -2.8 | 26.96 | -6.1 | 21.02 | 78 | 975 | -3.8471 | 25.0752 | 3.215 | 9.068 | 38.04 | 0
1977-12-23 08:00 | -2.8 | 26.96 | -6.1 | 21.02 | 78 | 976 | -3.8464 | 25.0764 | 3.209 | 9.065 | 38.04 | 0
1977-12-23 09:00 | -1.7 | 28.94 | -5.6 | 21.92 | 75 | 976 | -2.9651 | 26.6629 | 4.649 | 9.685 | 36.06 | 0
1977-12-23 10:00 | 0.6 | 33.08 | -5.6 | 21.92 | 64 | 977 | -1.5096 | 29.2827 | 7.106 | 10.74 | 31.92 | 0
1977-12-23 11:00 | 3.3 | 37.94 | -5.6 | 21.92 | 53 | 977 | 0.069038 | 32.1243 | 9.862 | 11.93 | 27.06 | 0
1977-12-23 12:00 | 5 | 41 | -6.1 | 21.02 | 45 | 976 | 0.88964 | 33.6014 | 11.3 | 12.54 | 24 | 0
1977-12-23 13:00 | 6.7 | 44.06 | -6.7 | 19.94 | 38 | 976 | 1.6778 | 35.02 | 12.7 | 13.15 | 20.94 | 0
1977-12-23 14:00 | 8.3 | 46.94 | -8.3 | 17.06 | 30 | 975 | 2.1734 | 35.9121 | 13.61 | 13.54 | 18.06 | 0
1977-12-23 15:00 | 8.9 | 48.02 | -7.2 | 19.04 | 32 | 975 | 2.8196 | 37.0752 | 14.8 | 14.05 | 16.98 | 0
1977-12-23 16:00 | 9.4 | 48.92 | -6.1 | 21.02 | 33 | 975 | 3.2976 | 37.9357 | 15.7 | 14.43 | 16.08 | 0
1977-12-23 17:00 | 6.1 | 42.98 | -6.1 | 21.02 | 42 | 974 | 1.536 | 34.7648 | 12.47 | 13.05 | 22.02 | 0
1977-12-23 18:00 | 4.4 | 39.92 | -6.1 | 21.02 | 47 | 974 | 0.5448 | 32.9806 | 10.72 | 12.29 | 25.08 | 0
1977-12-23 19:00 | 2.2 | 35.96 | -6.1 | 21.02 | 55 | 974 | -0.72734 | 30.6908 | 8.506 | 11.34 | 29.04 | 0
1977-12-23 20:00 | 2.8 | 37.04 | -5 | 23 | 57 | 973 | -0.10424 | 31.8124 | 9.635 | 11.83 | 27.96 | 0
1977-12-23 21:00 | 3.9 | 39.02 | -5 | 23 | 53 | 972 | 0.57238 | 33.0303 | 10.79 | 12.32 | 25.98 | 0
1977-12-23 22:00 | 4.4 | 39.92 | -5 | 23 | 51 | 972 | 0.84691 | 33.5244 | 11.27 | 12.53 | 25.08 | 0
1977-12-23 23:00 | 5.6 | 42.08 | -6.1 | 21.02 | 43 | 972 | 1.2088 | 34.1759 | 11.91 | 12.81 | 22.92 | 0
28483 | 6.1 | 42.98 | -6.1 | 21.02 | 42 | 971 | 1.528 | 34.7504 | 12.49 | 13.06 | 22.02 | 0
1977-12-24 01:00 | 6.7 | 44.06 | -6.7 | 19.94 | 38 | 970 | 1.6602 | 34.9884 | 12.74 | 13.16 | 20.94 | 0
1977-12-24 02:00 | 7.2 | 44.96 | -6.7 | 19.94 | 37 | 968 | 1.9586 | 35.5256 | 13.3 | 13.41 | 20.04 | 0
1977-12-24 03:00 | 7.2 | 44.96 | -6.7 | 19.94 | 37 | 966 | 1.9526 | 35.5147 | 13.32 | 13.41 | 20.04 | 0
1977-12-24 04:00 | 7.8 | 46.04 | -6.7 | 19.94 | 36 | 964 | 2.3229 | 36.1812 | 14.02 | 13.71 | 18.96 | 0
1977-12-24 05:00 | 6.7 | 44.06 | -6.1 | 21.02 | 40 | 964 | 1.8182 | 35.2728 | 13.1 | 13.32 | 20.94 | 0
1977-12-24 06:00 | 5 | 41 | -5 | 23 | 49 | 963 | 1.1765 | 34.1177 | 11.95 | 12.83 | 24 | 0
1977-12-24 07:00 | 4.4 | 39.92 | -5 | 23 | 51 | 963 | 0.82782 | 33.4901 | 11.33 | 12.56 | 25.08 | 0
1977-12-24 08:00 | 3.9 | 39.02 | -5 | 23 | 53 | 963 | 0.55437 | 32.9979 | 10.85 | 12.35 | 25.98 | 0
1977-12-24 09:00 | 4.4 | 39.92 | -5 | 23 | 51 | 964 | 0.82995 | 33.4939 | 11.33 | 12.56 | 25.08 | 0
1977-12-24 10:00 | 3.9 | 39.02 | -3.3 | 26.06 | 60 | 967 | 1.0803 | 33.9445 | 11.74 | 12.73 | 25.98 | 0
1977-12-24 11:00 | 1.7 | 35.06 | -2.8 | 26.96 | 73 | 970 | -0.025122 | 31.9548 | 9.809 | 11.9 | 29.94 | 0
1977-12-24 12:00 | 0 | 32 | -5 | 23 | 69 | 971 | -1.7284 | 28.8889 | 6.78 | 10.6 | 33 | 0
1977-12-24 13:00 | -1.1 | 30.02 | -6.1 | 21.02 | 69 | 973 | -2.7305 | 27.0851 | 5.064 | 9.863 | 34.98 | 0
1977-12-24 14:00 | 0 | 32 | -7.8 | 17.96 | 56 | 974 | -2.4786 | 27.5385 | 5.481 | 10.04 | 33 | 0
1977-12-24 15:00 | -1.7 | 28.94 | -9.4 | 15.08 | 56 | 976 | -3.9607 | 24.8708 | 3.033 | 8.99 | 36.06 | 0
1977-12-24 16:00 | -1.7 | 28.94 | -10 | 14 | 53 | 978 | -4.1175 | 24.5885 | 2.769 | 8.876 | 36.06 | 0
1977-12-24 17:00 | -2.8 | 26.96 | -10.6 | 12.92 | 55 | 979 | -4.9721 | 23.0501 | 1.414 | 8.294 | 38.04 | 0
1977-12-24 18:00 | -3.9 | 24.98 | -10.6 | 12.92 | 60 | 981 | -5.7042 | 21.7325 | 0.2707 | 7.802 | 40.02 | 0
1977-12-24 19:00 | -4.4 | 24.08 | -11.1 | 12.02 | 60 | 982 | -6.151 | 20.9282 | -0.4127 | 7.509 | 40.92 | 0
1977-12-24 20:00 | -5 | 23 | -11.7 | 10.94 | 60 | 982 | -6.6898 | 19.9584 | -1.219 | 7.162 | 42 | 0
1977-12-24 21:00 | -6.1 | 21.02 | -11.7 | 10.94 | 65 | 983 | -7.4784 | 18.5389 | -2.386 | 6.66 | 43.98 | 0
1977-12-24 22:00 | -6.1 | 21.02 | -13.3 | 8.06 | 57 | 984 | -7.7993 | 17.9612 | -2.852 | 6.46 | 43.98 | 0
1977-12-24 23:00 | -6.7 | 19.94 | -13.3 | 8.06 | 60 | 984 | -8.2205 | 17.203 | -3.459 | 6.199 | 45.06 | 0
28484 | -7.2 | 19.04 | -13.3 | 8.06 | 62 | 984 | -8.5984 | 16.5229 | -3.998 | 5.967 | 45.96 | 0
1977-12-25 01:00 | -7.8 | 17.96 | -13.3 | 8.06 | 65 | 984 | -9.0379 | 15.7317 | -4.619 | 5.7 | 47.04 | 0
1977-12-25 02:00 | -8.3 | 17.06 | -13.9 | 6.98 | 65 | 983 | -9.4995 | 14.901 | -5.258 | 5.425 | 47.94 | 0
1977-12-25 03:00 | -8.3 | 17.06 | -13.9 | 6.98 | 65 | 984 | -9.4986 | 14.9026 | -5.262 | 5.424 | 47.94 | 0
1977-12-25 04:00 | -9.4 | 15.08 | -14.4 | 6.08 | 67 | 983 | -10.451 | 13.1881 | -6.567 | 4.863 | 49.92 | 0
1977-12-25 05:00 | -9.4 | 15.08 | -14.4 | 6.08 | 67 | 983 | -10.451 | 13.1881 | -6.567 | 4.863 | 49.92 | 0
1977-12-25 06:00 | -9.4 | 15.08 | -15 | 5 | 64 | 983 | -10.5479 | 13.0139 | -6.696 | 4.807 | 49.92 | 0
1977-12-25 07:00 | -9.4 | 15.08 | -15 | 5 | 64 | 984 | -10.547 | 13.0154 | -6.699 | 4.806 | 49.92 | 0
1977-12-25 08:00 | -8.9 | 15.98 | -15.6 | 3.92 | 59 | 984 | -10.2531 | 13.5445 | -6.296 | 4.979 | 49.02 | 0
1977-12-25 09:00 | -8.3 | 17.06 | -16.7 | 1.94 | 51 | 985 | -9.9865 | 14.0243 | -5.93 | 5.136 | 47.94 | 0
1977-12-25 10:00 | -7.8 | 17.96 | -16.7 | 1.94 | 49 | 986 | -9.6138 | 14.6952 | -5.42 | 5.356 | 47.04 | 0
1977-12-25 11:00 | -6.1 | 21.02 | -16.7 | 1.94 | 43 | 987 | -8.3642 | 16.9445 | -3.668 | 6.109 | 43.98 | 0
1977-12-25 12:00 | -5 | 23 | -16.7 | 1.94 | 40 | 986 | -7.5571 | 18.3972 | -2.501 | 6.611 | 42 | 0
1977-12-25 13:00 | -4.4 | 24.08 | -16.7 | 1.94 | 38 | 986 | -7.1436 | 19.1416 | -1.897 | 6.87 | 40.92 | 0
1977-12-25 14:00 | -4.4 | 24.08 | -16.7 | 1.94 | 38 | 985 | -7.1455 | 19.1382 | -1.895 | 6.871 | 40.92 | 0
1977-12-25 15:00 | -4.4 | 24.08 | -16.1 | 3.02 | 40 | 985 | -7.0536 | 19.3034 | -1.761 | 6.929 | 40.92 | 0
1977-12-25 16:00 | -4.4 | 24.08 | -14.4 | 6.08 | 46 | 985 | -6.7795 | 19.7969 | -1.36 | 7.101 | 40.92 | 0
1977-12-25 17:00 | -5 | 23 | -16.1 | 3.02 | 42 | 985 | -7.4707 | 18.5527 | -2.372 | 6.666 | 42 | 0
1977-12-25 18:00 | -6.7 | 19.94 | -16.1 | 3.02 | 47 | 985 | -8.7261 | 16.2931 | -4.174 | 5.892 | 45.06 | 0
1977-12-25 19:00 | -7.8 | 17.96 | -15.6 | 3.92 | 54 | 985 | -9.4336 | 15.0195 | -5.169 | 5.464 | 47.04 | 0
1977-12-25 20:00 | -7.8 | 17.96 | -15.6 | 3.92 | 54 | 984 | -9.4348 | 15.0173 | -5.166 | 5.465 | 47.04 | 0
1977-12-25 21:00 | -8.9 | 15.98 | -15.6 | 3.92 | 59 | 984 | -10.2531 | 13.5445 | -6.296 | 4.979 | 49.02 | 0
1977-12-25 22:00 | -8.9 | 15.98 | -15 | 5 | 62 | 984 | -10.1526 | 13.7253 | -6.161 | 5.037 | 49.02 | 0
1977-12-25 23:00 | -9.4 | 15.08 | -15.6 | 3.92 | 61 | 983 | -10.6449 | 12.8392 | -6.826 | 4.751 | 49.92 | 0
28485 | -9.4 | 15.08 | -15.6 | 3.92 | 61 | 983 | -10.6449 | 12.8392 | -6.826 | 4.751 | 49.92 | 0
1977-12-26 01:00 | -12.2 | 10.04 | -15.6 | 3.92 | 76 | 982 | -12.829 | 8.9078 | -9.724 | 3.506 | 54.96 | 0
1977-12-26 02:00 | -10 | 14 | -15 | 5 | 67 | 982 | -11.0103 | 12.1815 | -7.318 | 4.54 | 51 | 0
1977-12-26 03:00 | -10 | 14 | -15 | 5 | 67 | 982 | -11.0103 | 12.1815 | -7.318 | 4.54 | 51 | 0
1977-12-26 04:00 | -9.4 | 15.08 | -15 | 5 | 64 | 981 | -10.5496 | 13.0107 | -6.691 | 4.81 | 49.92 | 0
1977-12-26 05:00 | -9.4 | 15.08 | -15 | 5 | 64 | 981 | -10.5496 | 13.0107 | -6.691 | 4.81 | 49.92 | 0
1977-12-26 06:00 | -10.6 | 12.92 | -15.6 | 3.92 | 67 | 980 | -11.5712 | 11.1718 | -8.061 | 4.221 | 52.08 | 0
1977-12-26 07:00 | -10.6 | 12.92 | -15 | 5 | 70 | 980 | -11.4821 | 11.3322 | -7.944 | 4.271 | 52.08 | 0
1977-12-26 08:00 | -10.6 | 12.92 | -15 | 5 | 70 | 980 | -11.4821 | 11.3322 | -7.944 | 4.271 | 52.08 | 0
1977-12-26 09:00 | -6.7 | 19.94 | -12.8 | 8.96 | 62 | 981 | -8.1462 | 17.3369 | -3.339 | 6.25 | 45.06 | 0
1977-12-26 10:00 | -6.1 | 21.02 | -12.8 | 8.96 | 60 | 981 | -7.6817 | 18.173 | -2.669 | 6.539 | 43.98 | 0
1977-12-26 11:00 | -4.4 | 24.08 | -11.1 | 12.02 | 60 | 982 | -6.151 | 20.9282 | -0.4127 | 7.509 | 40.92 | 0
1977-12-26 12:00 | -2.2 | 28.04 | -12.8 | 8.96 | 45 | 981 | -4.9632 | 23.0663 | 1.42 | 8.296 | 36.96 | 0
1977-12-26 13:00 | -0.6 | 30.92 | -12.8 | 8.96 | 40 | 981 | -3.907 | 24.9674 | 3.09 | 9.014 | 34.08 | 0
1977-12-26 14:00 | 1.1 | 33.98 | -13.3 | 8.06 | 34 | 981 | -2.9383 | 26.7111 | 4.668 | 9.693 | 31.02 | 0
1977-12-26 15:00 | -0.6 | 30.92 | -15 | 5 | 33 | 982 | -4.3133 | 24.2361 | 2.439 | 8.735 | 34.08 | 0
1977-12-26 16:00 | -1.7 | 28.94 | -16.7 | 1.94 | 31 | 983 | -5.3002 | 22.4597 | 0.8931 | 8.07 | 36.06 | 0
1977-12-26 17:00 | -2.8 | 26.96 | -15.6 | 3.92 | 37 | 984 | -5.8704 | 21.4333 | 0.01231 | 7.691 | 38.04 | 0
1977-12-26 18:00 | -4.4 | 24.08 | -15 | 5 | 44 | 985 | -6.8707 | 19.6328 | -1.494 | 7.044 | 40.92 | 0
1977-12-26 19:00 | -5.6 | 21.92 | -14.4 | 6.08 | 50 | 985 | -7.644 | 18.2409 | -2.629 | 6.556 | 43.08 | 0
1977-12-26 20:00 | -6.1 | 21.02 | -13.9 | 6.98 | 55 | 986 | -7.8777 | 17.8202 | -2.974 | 6.407 | 43.98 | 0
1977-12-26 21:00 | -6.7 | 19.94 | -13.9 | 6.98 | 57 | 987 | -8.3334 | 16.9998 | -3.633 | 6.124 | 45.06 | 0
1977-12-26 22:00 | -7.8 | 17.96 | -15 | 5 | 57 | 988 | -9.3217 | 15.2209 | -5.029 | 5.524 | 47.04 | 0
1977-12-26 23:00 | -9.4 | 15.08 | -16.1 | 3.02 | 59 | 989 | -10.7038 | 12.7332 | -6.928 | 4.708 | 49.92 | 0
28486 | -9.4 | 15.08 | -16.1 | 3.02 | 59 | 988 | -10.7047 | 12.7315 | -6.925 | 4.709 | 49.92 | 0
1977-12-27 01:00 | -11.7 | 10.94 | -16.7 | 1.94 | 67 | 989 | -12.5933 | 9.332 | -9.435 | 3.63 | 54.06 | 0
1977-12-27 02:00 | -11.7 | 10.94 | -16.1 | 3.02 | 70 | 990 | -12.5108 | 9.4806 | -9.333 | 3.674 | 54.06 | 0
1977-12-27 03:00 | -11.7 | 10.94 | -17.8 | -0.04 | 61 | 991 | -12.7559 | 9.0394 | -9.649 | 3.538 | 54.06 | 0
1977-12-27 04:00 | -12.8 | 8.96 | -17.8 | -0.04 | 67 | 990 | -13.6251 | 7.4748 | -10.77 | 3.057 | 56.04 | 0
1977-12-27 05:00 | -12.8 | 8.96 | -17.8 | -0.04 | 67 | 991 | -13.6244 | 7.476 | -10.77 | 3.056 | 56.04 | 0
1977-12-27 06:00 | -13.9 | 6.98 | -17.8 | -0.04 | 73 | 991 | -14.5215 | 5.8614 | -11.91 | 2.567 | 58.02 | 0
1977-12-27 07:00 | -14.4 | 6.08 | -17.8 | -0.04 | 76 | 991 | -14.9319 | 5.1226 | -12.42 | 2.345 | 58.92 | 0
1977-12-27 08:00 | -14.4 | 6.08 | -17.8 | -0.04 | 76 | 991 | -14.9319 | 5.1226 | -12.42 | 2.345 | 58.92 | 0
1977-12-27 09:00 | -12.8 | 8.96 | -16.7 | 1.94 | 73 | 992 | -13.473 | 7.7486 | -10.58 | 3.137 | 56.04 | 0
1977-12-27 10:00 | -11.1 | 12.02 | -17.2 | 1.04 | 61 | 992 | -12.2005 | 10.039 | -8.929 | 3.847 | 52.98 | 0
1977-12-27 11:00 | -9.4 | 15.08 | -17.2 | 1.04 | 54 | 992 | -10.8621 | 12.4482 | -7.149 | 4.612 | 49.92 | 0
1977-12-27 12:00 | -7.8 | 17.96 | -17.2 | 1.04 | 47 | 991 | -9.6796 | 14.5767 | -5.531 | 5.308 | 47.04 | 0
1977-12-27 13:00 | -5.6 | 21.92 | -16.7 | 1.94 | 42 | 990 | -7.9729 | 17.6487 | -3.123 | 6.343 | 43.08 | 0
1977-12-27 14:00 | -5 | 23 | -16.1 | 3.02 | 42 | 989 | -7.4638 | 18.5652 | -2.383 | 6.662 | 42 | 0
1977-12-27 15:00 | -3.9 | 24.98 | -15 | 5 | 42 | 989 | -6.5323 | 20.2418 | -1.014 | 7.25 | 40.02 | 0
1977-12-27 16:00 | -4.4 | 24.08 | -14.4 | 6.08 | 46 | 988 | -6.7746 | 19.8058 | -1.37 | 7.097 | 40.92 | 0
1977-12-27 17:00 | -5 | 23 | -14.4 | 6.08 | 48 | 988 | -7.2028 | 19.0349 | -2.001 | 6.826 | 42 | 0
1977-12-27 18:00 | -6.7 | 19.94 | -14.4 | 6.08 | 54 | 988 | -8.4487 | 16.7923 | -3.8 | 6.052 | 45.06 | 0
1977-12-27 19:00 | -7.8 | 17.96 | -14.4 | 6.08 | 59 | 988 | -9.2497 | 15.3505 | -4.929 | 5.567 | 47.04 | 0
1977-12-27 20:00 | -7.2 | 19.04 | -13.3 | 8.06 | 62 | 987 | -8.5953 | 16.5284 | -4.008 | 5.963 | 45.96 | 0
1977-12-27 21:00 | -6.7 | 19.94 | -13.3 | 8.06 | 60 | 987 | -8.2173 | 17.2089 | -3.469 | 6.195 | 45.06 | 0
1977-12-27 22:00 | -6.1 | 21.02 | -13.3 | 8.06 | 57 | 987 | -7.7957 | 17.9677 | -2.862 | 6.455 | 43.98 | 0
1977-12-27 23:00 | -6.7 | 19.94 | -12.8 | 8.96 | 62 | 987 | -8.14 | 17.348 | -3.36 | 6.242 | 45.06 | 0
28487 | -5.6 | 21.92 | -12.8 | 8.96 | 57 | 987 | -7.3486 | 18.7724 | -2.214 | 6.734 | 43.08 | 0
1977-12-28 01:00 | -5.6 | 21.92 | -12.2 | 10.04 | 60 | 986 | -7.2251 | 18.9948 | -2.03 | 6.813 | 43.08 | 0
1977-12-28 02:00 | -5.6 | 21.92 | -12.2 | 10.04 | 60 | 985 | -7.2263 | 18.9927 | -2.026 | 6.815 | 43.08 | 0
1977-12-28 03:00 | -6.7 | 19.94 | -12.2 | 10.04 | 65 | 985 | -8.0263 | 17.5527 | -3.189 | 6.315 | 45.06 | 0
1977-12-28 04:00 | -7.2 | 19.04 | -12.2 | 10.04 | 68 | 985 | -8.3735 | 16.9278 | -3.687 | 6.101 | 45.96 | 0
1977-12-28 05:00 | -7.2 | 19.04 | -12.2 | 10.04 | 68 | 985 | -8.3735 | 16.9278 | -3.687 | 6.101 | 45.96 | 0
1977-12-28 06:00 | -8.3 | 17.06 | -12.8 | 8.96 | 71 | 985 | -9.2899 | 15.2781 | -4.979 | 5.545 | 47.94 | 0
1977-12-28 07:00 | -7.8 | 17.96 | -11.7 | 10.94 | 74 | 986 | -8.7147 | 16.3136 | -4.179 | 5.89 | 47.04 | 0
1977-12-28 08:00 | -7.2 | 19.04 | -11.7 | 10.94 | 71 | 986 | -8.2612 | 17.1298 | -3.533 | 6.167 | 45.96 | 0
1977-12-28 09:00 | -5.6 | 21.92 | -10.6 | 12.92 | 68 | 987 | -6.8935 | 19.5917 | -1.552 | 7.019 | 43.08 | 0
1977-12-28 10:00 | -3.3 | 26.06 | -10 | 14 | 60 | 987 | -5.1602 | 22.7117 | 1.068 | 8.145 | 38.94 | 0
1977-12-28 11:00 | -0.6 | 30.92 | -8.9 | 15.98 | 54 | 987 | -3.0949 | 26.4292 | 4.356 | 9.559 | 34.08 | 0
1977-12-28 12:00 | 1.7 | 35.06 | -9.4 | 15.08 | 44 | 986 | -1.8176 | 28.7283 | 6.503 | 10.48 | 29.94 | 0
1977-12-28 13:00 | 3.3 | 37.94 | -8.9 | 15.98 | 41 | 984 | -0.76876 | 30.6162 | 8.34 | 11.27 | 27.06 | 0
1977-12-28 14:00 | 4.4 | 39.92 | -8.9 | 15.98 | 38 | 984 | -0.14214 | 31.7441 | 9.458 | 11.75 | 25.08 | 0
1977-12-28 15:00 | 5 | 41 | -9.4 | 15.08 | 35 | 983 | 0.10788 | 32.1942 | 9.869 | 11.93 | 24 | 0
1977-12-28 16:00 | 4.4 | 39.92 | -10 | 14 | 35 | 983 | -0.36696 | 31.3395 | 9.064 | 11.58 | 25.08 | 0
1977-12-28 17:00 | 2.8 | 37.04 | -10 | 14 | 39 | 983 | -1.2954 | 29.6683 | 7.428 | 10.88 | 27.96 | 0
1977-12-28 18:00 | 0.6 | 33.08 | -10.6 | 12.92 | 44 | 983 | -2.7011 | 27.1381 | 5.041 | 9.853 | 31.92 | 0
1977-12-28 19:00 | 0 | 32 | -10 | 14 | 47 | 982 | -2.9958 | 26.6076 | 4.56 | 9.646 | 33 | 0
1977-12-28 20:00 | -0.6 | 30.92 | -9.4 | 15.08 | 51 | 982 | -3.273 | 26.1086 | 4.104 | 9.45 | 34.08 | 0
1977-12-28 21:00 | -1.1 | 30.02 | -9.4 | 15.08 | 54 | 982 | -3.5365 | 25.6344 | 3.674 | 9.266 | 34.98 | 0
1977-12-28 22:00 | -1.7 | 28.94 | -9.4 | 15.08 | 56 | 981 | -3.9534 | 24.8839 | 3.009 | 8.979 | 36.06 | 0
1977-12-28 23:00 | -1.1 | 30.02 | -8.9 | 15.98 | 56 | 981 | -3.4281 | 25.8294 | 3.857 | 9.344 | 34.98 | 0
28488 | -1.1 | 30.02 | -8.9 | 15.98 | 56 | 981 | -3.4281 | 25.8294 | 3.857 | 9.344 | 34.98 | 0
1977-12-29 01:00 | -1.7 | 28.94 | -8.9 | 15.98 | 58 | 981 | -3.8475 | 25.0744 | 3.178 | 9.052 | 36.06 | 0
1977-12-29 02:00 | -1.7 | 28.94 | -8.3 | 17.06 | 61 | 980 | -3.6907 | 25.3568 | 3.437 | 9.163 | 36.06 | 0
1977-12-29 03:00 | -2.2 | 28.04 | -8.3 | 17.06 | 63 | 980 | -4.0347 | 24.7376 | 2.883 | 8.925 | 36.96 | 0
1977-12-29 04:00 | -2.2 | 28.04 | -8.3 | 17.06 | 63 | 980 | -4.0347 | 24.7376 | 2.883 | 8.925 | 36.96 | 0
1977-12-29 05:00 | -2.2 | 28.04 | -8.3 | 17.06 | 63 | 979 | -4.0359 | 24.7354 | 2.888 | 8.928 | 36.96 | 0
1977-12-29 06:00 | -2.2 | 28.04 | -8.3 | 17.06 | 63 | 979 | -4.0359 | 24.7354 | 2.888 | 8.928 | 36.96 | 0
1977-12-29 07:00 | -2.8 | 26.96 | -8.3 | 17.06 | 66 | 979 | -4.4282 | 24.0293 | 2.263 | 8.659 | 38.04 | 0
1977-12-29 08:00 | -2.8 | 26.96 | -7.2 | 19.04 | 72 | 979 | -4.135 | 24.5569 | 2.726 | 8.858 | 38.04 | 0
1977-12-29 09:00 | -0.6 | 30.92 | -6.1 | 21.02 | 66 | 979 | -2.4338 | 27.6191 | 5.513 | 10.06 | 34.08 | 0
1977-12-29 10:00 | 1.1 | 33.98 | -3.9 | 24.98 | 70 | 980 | -0.71877 | 30.7062 | 8.463 | 11.32 | 31.02 | 0
1977-12-29 11:00 | 3.3 | 37.94 | -2.8 | 26.96 | 65 | 979 | 0.92528 | 33.6655 | 11.33 | 12.56 | 27.06 | 0
1977-12-29 12:00 | 5 | 41 | -2.2 | 28.04 | 60 | 978 | 2.0638 | 35.7148 | 13.39 | 13.44 | 24 | 0
1977-12-29 13:00 | 6.7 | 44.06 | -1.7 | 28.94 | 56 | 977 | 3.2173 | 37.7911 | 15.53 | 14.36 | 20.94 | 0
1977-12-29 14:00 | 8.3 | 46.94 | -1.1 | 30.02 | 52 | 977 | 4.2301 | 39.6142 | 17.47 | 15.2 | 18.06 | 0
1977-12-29 15:00 | 8.9 | 48.02 | -0.6 | 30.92 | 52 | 977 | 4.7344 | 40.522 | 18.46 | 15.62 | 16.98 | 0
1977-12-29 16:00 | 8.3 | 46.94 | 0.6 | 33.08 | 58 | 977 | 4.768 | 40.5823 | 18.53 | 15.65 | 18.06 | 0
1977-12-29 17:00 | 6.7 | 44.06 | 0 | 32 | 63 | 978 | 3.7982 | 38.8367 | 16.63 | 14.84 | 20.94 | 0
1977-12-29 18:00 | 5.6 | 42.08 | 0.6 | 33.08 | 71 | 978 | 3.4447 | 38.2004 | 15.96 | 14.55 | 22.92 | 0
1977-12-29 19:00 | 2.8 | 37.04 | -0.6 | 30.92 | 79 | 978 | 1.4238 | 34.5629 | 12.23 | 12.95 | 27.96 | 0
1977-12-29 20:00 | 1.1 | 33.98 | -1.1 | 30.02 | 85 | 978 | 0.19316 | 32.3477 | 10.07 | 12.01 | 31.02 | 0
1977-12-29 21:00 | 1.1 | 33.98 | -1.1 | 30.02 | 85 | 979 | 0.1937 | 32.3487 | 10.06 | 12.01 | 31.02 | 0
1977-12-29 22:00 | 0 | 32 | -1.7 | 28.94 | 89 | 979 | -0.59919 | 30.9215 | 8.684 | 11.42 | 33 | 0
1977-12-29 23:00 | 0 | 32 | -1.1 | 30.02 | 92 | 979 | -0.43458 | 31.2178 | 8.978 | 11.55 | 33 | 0
28489 | 1.1 | 33.98 | 0 | 32 | 92 | 979 | 0.61947 | 33.1151 | 10.8 | 12.33 | 31.02 | 0
1977-12-30 01:00 | 0.6 | 33.08 | -0.6 | 30.92 | 92 | 979 | 0.13019 | 32.2343 | 9.948 | 11.96 | 31.92 | 0
1977-12-30 02:00 | 0 | 32 | -1.1 | 30.02 | 92 | 980 | -0.43432 | 31.2182 | 8.969 | 11.54 | 33 | 0
1977-12-30 03:00 | -0.6 | 30.92 | -1.7 | 28.94 | 92 | 980 | -1.0215 | 30.1613 | 7.926 | 11.09 | 34.08 | 0
1977-12-30 04:00 | -2.8 | 26.96 | -4.4 | 24.08 | 88 | 980 | -3.3652 | 25.9426 | 3.956 | 9.387 | 38.04 | 0
1977-12-30 05:00 | -5 | 23 | -6.1 | 21.02 | 92 | 980 | -5.3321 | 22.4022 | 0.8338 | 8.044 | 42 | 0
1977-12-30 06:00 | -5.6 | 21.92 | -6.1 | 21.02 | 96 | 980 | -5.76 | 21.632 | 0.1759 | 7.762 | 43.08 | 0
1977-12-30 07:00 | -5.6 | 21.92 | -7.2 | 19.04 | 88 | 980 | -6.0821 | 21.0523 | -0.3099 | 7.553 | 43.08 | 0
1977-12-30 08:00 | -6.7 | 19.94 | -8.9 | 15.98 | 84 | 981 | -7.3024 | 18.8558 | -2.129 | 6.771 | 45.06 | 0
1977-12-30 09:00 | -5.6 | 21.92 | -6.7 | 19.94 | 92 | 982 | -5.9202 | 21.3436 | -0.07839 | 7.652 | 43.08 | 0
1977-12-30 10:00 | -3.9 | 24.98 | -5 | 23 | 92 | 982 | -4.2532 | 24.3443 | 2.51 | 8.765 | 40.02 | 0
1977-12-30 11:00 | -1.1 | 30.02 | -2.8 | 26.96 | 89 | 982 | -1.6658 | 29.0016 | 6.788 | 10.6 | 34.98 | 0
1977-12-30 12:00 | 1.1 | 33.98 | -2.8 | 26.96 | 76 | 982 | -0.36187 | 31.3486 | 9.081 | 11.59 | 31.02 | 0
1977-12-30 13:00 | 3.9 | 39.02 | -3.3 | 26.06 | 60 | 981 | 1.1034 | 33.9861 | 11.63 | 12.68 | 25.98 | 0
1977-12-30 14:00 | 5.6 | 42.08 | -2.8 | 26.96 | 55 | 981 | 2.1992 | 35.9585 | 13.6 | 13.53 | 22.92 | 0
1977-12-30 15:00 | 6.1 | 42.98 | -3.3 | 26.06 | 51 | 981 | 2.3011 | 36.142 | 13.78 | 13.61 | 22.02 | 0
1977-12-30 16:00 | 4.4 | 39.92 | -1.7 | 28.94 | 65 | 981 | 1.9129 | 35.4433 | 13.08 | 13.31 | 25.08 | 0
1977-12-30 17:00 | 2.8 | 37.04 | -2.2 | 28.04 | 70 | 981 | 0.82065 | 33.4772 | 11.13 | 12.47 | 27.96 | 0
1977-12-30 18:00 | 0 | 32 | -3.9 | 24.98 | 75 | 981 | -1.3778 | 29.5199 | 7.297 | 10.82 | 33 | 0
1977-12-30 19:00 | 1.7 | 35.06 | -2.2 | 28.04 | 76 | 981 | 0.2004 | 32.3607 | 10.05 | 12.01 | 29.94 | 0
1977-12-30 20:00 | 1.7 | 35.06 | -1.7 | 28.94 | 79 | 981 | 0.3913 | 32.7043 | 10.38 | 12.15 | 29.94 | 0
1977-12-30 21:00 | 1.7 | 35.06 | -0.6 | 30.92 | 85 | 981 | 0.77012 | 33.3862 | 11.04 | 12.43 | 29.94 | 0
1977-12-30 22:00 | 1.7 | 35.06 | 0 | 32 | 89 | 981 | 1.0205 | 33.8368 | 11.48 | 12.62 | 29.94 | 0
1977-12-30 23:00 | 1.7 | 35.06 | 0 | 32 | 89 | 981 | 1.0205 | 33.8368 | 11.48 | 12.62 | 29.94 | 0
28490 | 1.1 | 33.98 | 0 | 32 | 92 | 981 | 0.62004 | 33.1161 | 10.78 | 12.32 | 31.02 | 0
1977-12-31 01:00 | 1.1 | 33.98 | 0 | 32 | 92 | 981 | 0.62004 | 33.1161 | 10.78 | 12.32 | 31.02 | 0
1977-12-31 02:00 | 1.1 | 33.98 | 0 | 32 | 92 | 981 | 0.62004 | 33.1161 | 10.78 | 12.32 | 31.02 | 0
1977-12-31 03:00 | 1.7 | 35.06 | 0.6 | 33.08 | 92 | 981 | 1.2071 | 34.1728 | 11.82 | 12.77 | 29.94 | 0
1977-12-31 04:00 | 2.2 | 35.96 | 1.7 | 35.06 | 96 | 981 | 1.949 | 35.5082 | 13.15 | 13.34 | 29.04 | 0
1977-12-31 05:00 | 2.2 | 35.96 | 1.7 | 35.06 | 96 | 980 | 1.9489 | 35.5079 | 13.16 | 13.34 | 29.04 | 0
1977-12-31 06:00 | 2.2 | 35.96 | 1.7 | 35.06 | 96 | 980 | 1.9489 | 35.5079 | 13.16 | 13.34 | 29.04 | 0
1977-12-31 07:00 | 2.2 | 35.96 | 1.1 | 33.98 | 92 | 980 | 1.6959 | 35.0526 | 12.7 | 13.15 | 29.04 | 0
1977-12-31 08:00 | 2.2 | 35.96 | 1.1 | 33.98 | 92 | 980 | 1.6959 | 35.0526 | 12.7 | 13.15 | 29.04 | 0
1977-12-31 09:00 | 2.2 | 35.96 | 1.1 | 33.98 | 92 | 981 | 1.6962 | 35.0532 | 12.69 | 13.14 | 29.04 | 0
1977-12-31 10:00 | 2.2 | 35.96 | 1.7 | 35.06 | 96 | 981 | 1.949 | 35.5082 | 13.15 | 13.34 | 29.04 | 0
1977-12-31 11:00 | 2.8 | 37.04 | 1.7 | 35.06 | 92 | 980 | 2.2827 | 36.1089 | 13.77 | 13.61 | 27.96 | 0
1977-12-31 12:00 | 3.3 | 37.94 | 1.7 | 35.06 | 89 | 980 | 2.5714 | 36.6286 | 14.3 | 13.84 | 27.06 | 0
1977-12-31 13:00 | 3.3 | 37.94 | 2.2 | 35.96 | 93 | 979 | 2.8379 | 37.1082 | 14.81 | 14.05 | 27.06 | 0
1977-12-31 14:00 | 3.3 | 37.94 | 2.2 | 35.96 | 93 | 978 | 2.8377 | 37.1078 | 14.82 | 14.06 | 27.06 | 0
1977-12-31 15:00 | 3.3 | 37.94 | 2.8 | 37.04 | 96 | 978 | 3.0366 | 37.4658 | 15.2 | 14.22 | 27.06 | 0
1977-12-31 16:00 | 3.3 | 37.94 | 2.2 | 35.96 | 93 | 978 | 2.8377 | 37.1078 | 14.82 | 14.06 | 27.06 | 0
1977-12-31 17:00 | 3.3 | 37.94 | 2.2 | 35.96 | 93 | 978 | 2.8377 | 37.1078 | 14.82 | 14.06 | 27.06 | 0
1977-12-31 18:00 | 3.3 | 37.94 | 2.2 | 35.96 | 93 | 978 | 2.8377 | 37.1078 | 14.82 | 14.06 | 27.06 | 0
1977-12-31 19:00 | 0.6 | 33.08 | -1.1 | 30.02 | 89 | 980 | -0.066976 | 31.8794 | 9.632 | 11.83 | 31.92 | 0
1977-12-31 20:00 | -1.1 | 30.02 | -3.9 | 24.98 | 82 | 982 | -2.0313 | 28.3437 | 6.164 | 10.34 | 34.98 | 0
1977-12-31 21:00 | -2.8 | 26.96 | -6.7 | 19.94 | 75 | 983 | -3.9864 | 24.8246 | 2.934 | 8.948 | 38.04 | 0
1977-12-31 22:00 | -6.1 | 21.02 | -10 | 14 | 74 | 984 | -7.1184 | 19.1868 | -1.87 | 6.882 | 43.98 | 0
1977-12-31 23:00 | -7.2 | 19.04 | -11.1 | 12.02 | 74 | 985 | -8.1508 | 17.3286 | -3.372 | 6.236 | 45.96 | 0
28491 | -8.9 | 15.98 | -13.3 | 8.06 | 71 | 986 | -9.8512 | 14.2679 | -5.761 | 5.209 | 49.02 | 0

## IL - ROCKFORD GREATER ROCKFORD
Timestamp | Dry-bulb (C) | Dry-bulb (F) | Dew-point (C) | Dew-point (F) | RHum (%) | Pressure (mbar) | Wet-bulb (C) | Wet-bulb (F) | Enthalpy (J/g vs. 0C dry air) | Enthalpy (Btu/lbm vs. 0F dry air) | HDH65 | CDH65 | HDH65 | CDH65
1988-01-01 01:00 | -16.7 | 1.94 | -20.6 | -5.08 | 72 | 1000 | -17.2167 | 1.01 | -15.24 | 1.135 | 63.06 | 0 | 175870.2 | 23524.14
1988-01-01 02:00 | -17.8 | -0.04 | -21.1 | -5.98 | 75 | 1000 | -18.2225 | -0.80054 | -16.44 | 0.618 | 65.04 | 0
1988-01-01 03:00 | -17.8 | -0.04 | -21.7 | -7.06 | 72 | 1001 | -18.273 | -0.89141 | -16.5 | 0.5922 | 65.04 | 0
1988-01-01 04:00 | -18.3 | -0.94 | -22.8 | -9.04 | 68 | 1002 | -18.819 | -1.8742 | -17.14 | 0.3152 | 65.94 | 0
1988-01-01 05:00 | -18.9 | -2.02 | -23.3 | -9.94 | 68 | 1002 | -19.3942 | -2.9095 | -17.82 | 0.02532 | 67.02 | 0
1988-01-01 06:00 | -20 | -4 | -23.9 | -11.02 | 71 | 1003 | -20.4083 | -4.735 | -19 | -0.4822 | 69 | 0
1988-01-01 07:00 | -20.6 | -5.08 | -24.4 | -11.92 | 71 | 1004 | -20.9879 | -5.7781 | -19.67 | -0.7694 | 70.08 | 0
1988-01-01 08:00 | -20.6 | -5.08 | -25 | -13 | 68 | 1004 | -21.0281 | -5.8506 | -19.71 | -0.7886 | 70.08 | 0
1988-01-01 09:00 | -19.4 | -2.92 | -24.4 | -11.92 | 65 | 1005 | -19.9175 | -3.8514 | -18.43 | -0.238 | 67.92 | 0
1988-01-01 10:00 | -18.3 | -0.94 | -23.9 | -11.02 | 62 | 1006 | -18.9146 | -2.0463 | -17.26 | 0.2652 | 65.94 | 0
1988-01-01 11:00 | -17.2 | 1.04 | -22.8 | -9.04 | 62 | 1007 | -17.871 | -0.16779 | -16.03 | 0.7948 | 63.96 | 0
1988-01-01 12:00 | -16.1 | 3.02 | -21.7 | -7.06 | 63 | 1006 | -16.813 | 1.7366 | -14.76 | 1.341 | 61.98 | 0
1988-01-01 13:00 | -15.6 | 3.92 | -21.1 | -5.98 | 63 | 1006 | -16.3412 | 2.5858 | -14.19 | 1.587 | 61.08 | 0
1988-01-01 14:00 | -15 | 5 | -21.1 | -5.98 | 60 | 1006 | -15.8395 | 3.4889 | -13.57 | 1.851 | 60 | 0
1988-01-01 15:00 | -14.4 | 6.08 | -20.6 | -5.08 | 60 | 1006 | -15.2786 | 4.4986 | -12.88 | 2.148 | 58.92 | 0
1988-01-01 16:00 | -15 | 5 | -20.6 | -5.08 | 63 | 1006 | -15.7761 | 3.603 | -13.5 | 1.884 | 60 | 0
1988-01-01 17:00 | -15.6 | 3.92 | -20.6 | -5.08 | 66 | 1006 | -16.2808 | 2.6946 | -14.11 | 1.618 | 61.08 | 0
1988-01-01 18:00 | -15.6 | 3.92 | -20.6 | -5.08 | 66 | 1006 | -16.2808 | 2.6946 | -14.11 | 1.618 | 61.08 | 0
1988-01-01 19:00 | -15 | 5 | -20 | -4 | 66 | 1007 | -15.7122 | 3.718 | -13.42 | 1.916 | 60 | 0
1988-01-01 20:00 | -16.7 | 1.94 | -21.1 | -5.98 | 69 | 1007 | -17.269 | 0.91588 | -15.31 | 1.103 | 63.06 | 0
1988-01-01 21:00 | -16.7 | 1.94 | -20.6 | -5.08 | 72 | 1007 | -17.2137 | 1.0154 | -15.25 | 1.13 | 63.06 | 0
1988-01-01 22:00 | -17.8 | -0.04 | -21.1 | -5.98 | 75 | 1007 | -18.22 | -0.79606 | -16.45 | 0.6136 | 65.04 | 0
1988-01-01 23:00 | -18.9 | -2.02 | -21.7 | -7.06 | 79 | 1007 | -19.2225 | -2.6005 | -17.63 | 0.1055 | 67.02 | 0
32144 | -19.4 | -2.92 | -21.7 | -7.06 | 83 | 1006 | -19.6507 | -3.3712 | -18.13 | -0.1093 | 67.92 | 0
1988-01-02 01:00 | -18.3 | -0.94 | -20.6 | -5.08 | 83 | 1006 | -18.5743 | -1.4337 | -16.87 | 0.4327 | 65.94 | 0
1988-01-02 02:00 | -18.9 | -2.02 | -21.1 | -5.98 | 83 | 1006 | -19.1612 | -2.4902 | -17.56 | 0.1362 | 67.02 | 0
1988-01-02 03:00 | -18.9 | -2.02 | -21.7 | -7.06 | 79 | 1006 | -19.2228 | -2.601 | -17.63 | 0.1061 | 67.02 | 0
1988-01-02 04:00 | -20.6 | -5.08 | -22.2 | -7.96 | 87 | 1005 | -20.7735 | -5.3923 | -19.43 | -0.6675 | 70.08 | 0
1988-01-02 05:00 | -19.4 | -2.92 | -21.7 | -7.06 | 83 | 1004 | -19.6511 | -3.372 | -18.13 | -0.1081 | 67.92 | 0
1988-01-02 06:00 | -19.4 | -2.92 | -21.7 | -7.06 | 83 | 1004 | -19.6511 | -3.372 | -18.13 | -0.1081 | 67.92 | 0
1988-01-02 07:00 | -18.9 | -2.02 | -21.1 | -5.98 | 83 | 1004 | -19.1616 | -2.491 | -17.56 | 0.1375 | 67.02 | 0
1988-01-02 08:00 | -18.9 | -2.02 | -21.1 | -5.98 | 83 | 1003 | -19.1619 | -2.4914 | -17.56 | 0.1381 | 67.02 | 0
1988-01-02 09:00 | -14.4 | 6.08 | -16.7 | 1.94 | 83 | 1004 | -14.7723 | 5.4098 | -12.26 | 2.415 | 58.92 | 0
1988-01-02 10:00 | -12.2 | 10.04 | -15 | 5 | 80 | 1003 | -12.7151 | 9.1129 | -9.645 | 3.539 | 54.96 | 0
1988-01-02 11:00 | -10 | 14 | -13.9 | 6.98 | 74 | 1002 | -10.7822 | 12.5921 | -7.092 | 4.637 | 51 | 0
1988-01-02 12:00 | -7.8 | 17.96 | -12.8 | 8.96 | 68 | 1001 | -8.9165 | 15.9503 | -4.527 | 5.74 | 47.04 | 0
1988-01-02 13:00 | -6.7 | 19.94 | -12.8 | 8.96 | 62 | 1000 | -8.1268 | 17.3718 | -3.404 | 6.223 | 45.06 | 0
1988-01-02 14:00 | -5 | 23 | -11.7 | 10.94 | 60 | 999 | -6.6701 | 19.9938 | -1.284 | 7.134 | 42 | 0
1988-01-02 15:00 | -3.9 | 24.98 | -10.6 | 12.92 | 60 | 999 | -5.6825 | 21.7714 | 0.1949 | 7.77 | 40.02 | 0
1988-01-02 16:00 | -3.9 | 24.98 | -10 | 14 | 63 | 998 | -5.5468 | 22.0158 | 0.4057 | 7.86 | 40.02 | 0
1988-01-02 17:00 | -6.1 | 21.02 | -10.6 | 12.92 | 71 | 998 | -7.2267 | 18.992 | -2.101 | 6.783 | 43.98 | 0
1988-01-02 18:00 | -7.2 | 19.04 | -10.6 | 12.92 | 77 | 998 | -8.0322 | 17.5421 | -3.267 | 6.281 | 45.96 | 0
1988-01-02 19:00 | -7.2 | 19.04 | -10.6 | 12.92 | 77 | 998 | -8.0322 | 17.5421 | -3.267 | 6.281 | 45.96 | 0
1988-01-02 20:00 | -9.4 | 15.08 | -12.2 | 10.04 | 81 | 998 | -9.9954 | 14.0083 | -6.014 | 5.1 | 49.92 | 0
1988-01-02 21:00 | -10 | 14 | -12.8 | 8.96 | 80 | 997 | -10.6027 | 12.9151 | -6.835 | 4.748 | 51 | 0
1988-01-02 22:00 | -8.9 | 15.98 | -11.7 | 10.94 | 81 | 997 | -9.5158 | 14.8716 | -5.351 | 5.386 | 49.02 | 0
1988-01-02 23:00 | -6.1 | 21.02 | -10.6 | 12.92 | 71 | 997 | -7.2275 | 18.9906 | -2.097 | 6.784 | 43.98 | 0
32145 | -6.1 | 21.02 | -10 | 14 | 74 | 997 | -7.1093 | 19.2033 | -1.926 | 6.858 | 43.98 | 0
1988-01-03 01:00 | -6.1 | 21.02 | -10 | 14 | 74 | 997 | -7.1093 | 19.2033 | -1.926 | 6.858 | 43.98 | 0
1988-01-03 02:00 | -6.7 | 19.94 | -11.1 | 12.02 | 71 | 996 | -7.7872 | 17.983 | -2.903 | 6.438 | 45.06 | 0
1988-01-03 03:00 | -7.2 | 19.04 | -11.1 | 12.02 | 74 | 996 | -8.1434 | 17.342 | -3.415 | 6.218 | 45.96 | 0
1988-01-03 04:00 | -7.8 | 17.96 | -11.7 | 10.94 | 74 | 995 | -8.7088 | 16.3242 | -4.212 | 5.875 | 47.04 | 0
1988-01-03 05:00 | -7.2 | 19.04 | -11.7 | 10.94 | 71 | 995 | -8.2544 | 17.1421 | -3.567 | 6.153 | 45.96 | 0
1988-01-03 06:00 | -8.3 | 17.06 | -12.2 | 10.04 | 74 | 994 | -9.1806 | 15.4749 | -4.868 | 5.593 | 47.94 | 0
1988-01-03 07:00 | -7.2 | 19.04 | -11.7 | 10.94 | 71 | 994 | -8.2551 | 17.1407 | -3.563 | 6.154 | 45.96 | 0
1988-01-03 08:00 | -7.2 | 19.04 | -11.7 | 10.94 | 71 | 994 | -8.2551 | 17.1407 | -3.563 | 6.154 | 45.96 | 0
1988-01-03 09:00 | -5 | 23 | -10 | 14 | 68 | 994 | -6.3345 | 20.5979 | -0.7613 | 7.359 | 42 | 0
1988-01-03 10:00 | -4.4 | 24.08 | -9.4 | 15.08 | 69 | 994 | -5.7387 | 21.6704 | 0.1353 | 7.744 | 40.92 | 0
1988-01-03 11:00 | -3.9 | 24.98 | -8.3 | 17.06 | 72 | 993 | -5.1432 | 22.7423 | 1.051 | 8.138 | 40.02 | 0
1988-01-03 12:00 | -2.8 | 26.96 | -7.8 | 17.96 | 69 | 993 | -4.2679 | 24.3177 | 2.419 | 8.726 | 38.04 | 0
1988-01-03 13:00 | -2.8 | 26.96 | -7.2 | 19.04 | 72 | 992 | -4.1239 | 24.577 | 2.653 | 8.827 | 38.04 | 0
1988-01-03 14:00 | -2.2 | 28.04 | -6.7 | 19.94 | 72 | 992 | -3.5684 | 25.5768 | 3.543 | 9.209 | 36.96 | 0
1988-01-03 15:00 | -2.8 | 26.96 | -8.3 | 17.06 | 66 | 992 | -4.4145 | 24.054 | 2.196 | 8.63 | 38.04 | 0
1988-01-03 16:00 | -3.9 | 24.98 | -9.4 | 15.08 | 66 | 993 | -5.4154 | 22.2523 | 0.6354 | 7.959 | 40.02 | 0
1988-01-03 17:00 | -5.6 | 21.92 | -10 | 14 | 71 | 993 | -6.7655 | 19.8221 | -1.398 | 7.085 | 43.08 | 0
1988-01-03 18:00 | -6.1 | 21.02 | -10 | 14 | 74 | 993 | -7.1121 | 19.1983 | -1.909 | 6.865 | 43.98 | 0
1988-01-03 19:00 | -6.7 | 19.94 | -11.1 | 12.02 | 71 | 994 | -7.7887 | 17.9803 | -2.895 | 6.441 | 45.06 | 0
1988-01-03 20:00 | -7.2 | 19.04 | -11.7 | 10.94 | 71 | 994 | -8.2551 | 17.1407 | -3.563 | 6.154 | 45.96 | 0
1988-01-03 21:00 | -7.8 | 17.96 | -12.2 | 10.04 | 71 | 994 | -8.8157 | 16.1318 | -4.356 | 5.813 | 47.04 | 0
1988-01-03 22:00 | -8.3 | 17.06 | -12.8 | 8.96 | 71 | 994 | -9.2834 | 15.2898 | -5.01 | 5.532 | 47.94 | 0
1988-01-03 23:00 | -8.9 | 15.98 | -13.3 | 8.06 | 71 | 994 | -9.8456 | 14.278 | -5.787 | 5.198 | 49.02 | 0
32146 | -9.4 | 15.08 | -15 | 5 | 64 | 994 | -10.5384 | 13.0309 | -6.727 | 4.794 | 49.92 | 0
1988-01-04 01:00 | -11.7 | 10.94 | -15.6 | 3.92 | 73 | 995 | -12.4263 | 9.6327 | -9.241 | 3.713 | 54.06 | 0
1988-01-04 02:00 | -13.9 | 6.98 | -16.7 | 1.94 | 80 | 995 | -14.3582 | 6.1553 | -11.72 | 2.649 | 58.02 | 0
1988-01-04 03:00 | -13.9 | 6.98 | -17.8 | -0.04 | 73 | 995 | -14.5195 | 5.865 | -11.92 | 2.563 | 58.02 | 0
1988-01-04 04:00 | -15.6 | 3.92 | -19.4 | -2.92 | 72 | 995 | -16.1652 | 2.9027 | -13.95 | 1.688 | 61.08 | 0
1988-01-04 05:00 | -16.1 | 3.02 | -20 | -4 | 72 | 995 | -16.6437 | 2.0413 | -14.53 | 1.437 | 61.98 | 0
1988-01-04 06:00 | -16.1 | 3.02 | -20.6 | -5.08 | 69 | 995 | -16.7023 | 1.9359 | -14.6 | 1.407 | 61.98 | 0
1988-01-04 07:00 | -16.1 | 3.02 | -20 | -4 | 72 | 994 | -16.6442 | 2.0404 | -14.53 | 1.438 | 61.98 | 0
1988-01-04 08:00 | -15.6 | 3.92 | -18.9 | -2.02 | 76 | 995 | -16.0841 | 3.0486 | -13.86 | 1.729 | 61.08 | 0
1988-01-04 09:00 | -15.6 | 3.92 | -18.9 | -2.02 | 76 | 996 | -16.0837 | 3.0494 | -13.86 | 1.728 | 61.08 | 0
1988-01-04 10:00 | -16.1 | 3.02 | -21.7 | -7.06 | 63 | 997 | -16.8184 | 1.727 | -14.75 | 1.346 | 61.98 | 0
1988-01-04 11:00 | -17.8 | -0.04 | -25 | -13 | 54 | 998 | -18.5808 | -1.4455 | -16.85 | 0.4423 | 65.04 | 0
1988-01-04 12:00 | -17.8 | -0.04 | -25.6 | -14.08 | 51 | 999 | -18.6314 | -1.5365 | -16.91 | 0.4165 | 65.04 | 0
1988-01-04 13:00 | -18.3 | -0.94 | -25.6 | -14.08 | 53 | 999 | -19.0656 | -2.318 | -17.42 | 0.1964 | 65.94 | 0
1988-01-04 14:00 | -18.9 | -2.02 | -26.1 | -14.98 | 53 | 1000 | -19.6282 | -3.3308 | -18.08 | -0.08724 | 67.02 | 0
1988-01-04 15:00 | -19.4 | -2.92 | -25.6 | -14.08 | 59 | 1000 | -20.0092 | -4.0165 | -18.53 | -0.279 | 67.92 | 0
1988-01-04 16:00 | -20.6 | -5.08 | -26.1 | -14.98 | 61 | 1001 | -21.1234 | -6.0221 | -19.81 | -0.8322 | 70.08 | 0
1988-01-04 17:00 | -21.7 | -7.06 | -27.2 | -16.96 | 61 | 1002 | -22.176 | -7.9168 | -21.01 | -1.348 | 72.06 | 0
1988-01-04 18:00 | -22.2 | -7.96 | -27.8 | -18.04 | 61 | 1003 | -22.6554 | -8.7797 | -21.56 | -1.582 | 72.96 | 0
1988-01-04 19:00 | -22.8 | -9.04 | -28.3 | -18.94 | 61 | 1004 | -23.2317 | -9.817 | -22.21 | -1.861 | 74.04 | 0
1988-01-04 20:00 | -23.3 | -9.94 | -28.3 | -18.94 | 64 | 1004 | -23.6812 | -10.6262 | -22.71 | -2.077 | 74.94 | 0
1988-01-04 21:00 | -23.3 | -9.94 | -30 | -22 | 55 | 1005 | -23.7763 | -10.7974 | -22.81 | -2.122 | 74.94 | 0
1988-01-04 22:00 | -23.9 | -11.02 | -29.4 | -20.92 | 60 | 1005 | -24.3012 | -11.7422 | -23.4 | -2.374 | 76.02 | 0
1988-01-04 23:00 | -23.9 | -11.02 | -29.4 | -20.92 | 60 | 1005 | -24.3012 | -11.7422 | -23.4 | -2.374 | 76.02 | 0
32147 | -23.9 | -11.02 | -29.4 | -20.92 | 60 | 1005 | -24.3012 | -11.7422 | -23.4 | -2.374 | 76.02 | 0
1988-01-05 01:00 | -23.9 | -11.02 | -28.9 | -20.02 | 64 | 1005 | -24.261 | -11.6699 | -23.36 | -2.355 | 76.02 | 0
1988-01-05 02:00 | -23.9 | -11.02 | -28.9 | -20.02 | 64 | 1006 | -24.2607 | -11.6693 | -23.36 | -2.356 | 76.02 | 0
1988-01-05 03:00 | -24.4 | -11.92 | -28.9 | -20.02 | 67 | 1006 | -24.7161 | -12.4889 | -23.86 | -2.573 | 76.92 | 0
1988-01-05 04:00 | -25 | -13 | -28.9 | -20.02 | 70 | 1007 | -25.2719 | -13.4893 | -24.48 | -2.838 | 78 | 0
1988-01-05 05:00 | -25 | -13 | -29.4 | -20.92 | 67 | 1007 | -25.2991 | -13.5383 | -24.51 | -2.85 | 78 | 0
1988-01-05 06:00 | -25 | -13 | -29.4 | -20.92 | 67 | 1007 | -25.2991 | -13.5383 | -24.51 | -2.85 | 78 | 0
1988-01-05 07:00 | -25 | -13 | -29.4 | -20.92 | 67 | 1008 | -25.2988 | -13.5379 | -24.51 | -2.85 | 78 | 0
1988-01-05 08:00 | -25.6 | -14.08 | -29.4 | -20.92 | 70 | 1009 | -25.8569 | -14.5424 | -25.12 | -3.115 | 79.08 | 0
1988-01-05 09:00 | -25 | -13 | -29.4 | -20.92 | 67 | 1010 | -25.2983 | -13.5369 | -24.51 | -2.851 | 78 | 0
1988-01-05 10:00 | -23.9 | -11.02 | -28.9 | -20.02 | 64 | 1010 | -24.2594 | -11.667 | -23.36 | -2.357 | 76.02 | 0
1988-01-05 11:00 | -23.3 | -9.94 | -28.3 | -18.94 | 64 | 1010 | -23.6792 | -10.6225 | -22.71 | -2.079 | 74.94 | 0
1988-01-05 12:00 | -22.8 | -9.04 | -27.8 | -18.04 | 64 | 1010 | -23.1963 | -9.7533 | -22.17 | -1.847 | 74.04 | 0
1988-01-05 13:00 | -21.7 | -7.06 | -27.8 | -18.04 | 58 | 1010 | -22.2091 | -7.9764 | -21.06 | -1.368 | 72.06 | 0
1988-01-05 14:00 | -20.6 | -5.08 | -27.2 | -16.96 | 55 | 1009 | -21.2 | -6.1601 | -19.91 | -0.8735 | 70.08 | 0
1988-01-05 15:00 | -20.6 | -5.08 | -26.7 | -16.06 | 58 | 1009 | -21.1599 | -6.0878 | -19.87 | -0.8544 | 70.08 | 0
1988-01-05 16:00 | -20 | -4 | -26.7 | -16.06 | 56 | 1009 | -20.6171 | -5.1109 | -19.24 | -0.5863 | 69 | 0
1988-01-05 17:00 | -21.1 | -5.98 | -27.8 | -18.04 | 55 | 1009 | -21.675 | -7.015 | -20.45 | -1.106 | 70.98 | 0
1988-01-05 18:00 | -21.7 | -7.06 | -27.8 | -18.04 | 58 | 1009 | -22.2095 | -7.9772 | -21.06 | -1.368 | 72.06 | 0
1988-01-05 19:00 | -22.2 | -7.96 | -28.3 | -18.94 | 58 | 1009 | -22.6879 | -8.8382 | -21.6 | -1.6 | 72.96 | 0
1988-01-05 20:00 | -23.3 | -9.94 | -28.9 | -20.02 | 61 | 1009 | -23.7112 | -10.6802 | -22.75 | -2.094 | 74.94 | 0
1988-01-05 21:00 | -23.9 | -11.02 | -29.4 | -20.92 | 60 | 1009 | -24.2998 | -11.7396 | -23.4 | -2.375 | 76.02 | 0
1988-01-05 22:00 | -24.4 | -11.92 | -29.4 | -20.92 | 63 | 1010 | -24.7532 | -12.5557 | -23.91 | -2.592 | 76.92 | 0
1988-01-05 23:00 | -24.4 | -11.92 | -29.4 | -20.92 | 63 | 1010 | -24.7532 | -12.5557 | -23.91 | -2.592 | 76.92 | 0
32148 | -25 | -13 | -30 | -22 | 63 | 1010 | -25.3345 | -13.6021 | -24.55 | -2.867 | 78 | 0
1988-01-06 01:00 | -25.6 | -14.08 | -30 | -22 | 66 | 1010 | -25.8909 | -14.6036 | -25.16 | -3.13 | 79.08 | 0
1988-01-06 02:00 | -26.1 | -14.98 | -30.6 | -23.08 | 66 | 1011 | -26.3775 | -15.4796 | -25.69 | -3.36 | 79.98 | 0
1988-01-06 03:00 | -26.7 | -16.06 | -30.6 | -23.08 | 70 | 1011 | -26.9316 | -16.4768 | -26.3 | -3.62 | 81.06 | 0
1988-01-06 04:00 | -26.7 | -16.06 | -31.1 | -23.98 | 66 | 1011 | -26.9625 | -16.5325 | -26.33 | -3.633 | 81.06 | 0
1988-01-06 05:00 | -27.2 | -16.96 | -31.1 | -23.98 | 70 | 1011 | -27.421 | -17.3578 | -26.83 | -3.848 | 81.96 | 0
1988-01-06 06:00 | -27.2 | -16.96 | -31.1 | -23.98 | 70 | 1011 | -27.421 | -17.3578 | -26.83 | -3.848 | 81.96 | 0
1988-01-06 07:00 | -27.2 | -16.96 | -31.1 | -23.98 | 70 | 1011 | -27.421 | -17.3578 | -26.83 | -3.848 | 81.96 | 0
1988-01-06 08:00 | -27.8 | -18.04 | -30.6 | -23.08 | 77 | 1011 | -27.96 | -18.3281 | -27.41 | -4.1 | 83.04 | 0
1988-01-06 09:00 | -26.7 | -16.06 | -30.6 | -23.08 | 70 | 1012 | -26.9314 | -16.4765 | -26.3 | -3.62 | 81.06 | 0
1988-01-06 10:00 | -25.6 | -14.08 | -30 | -22 | 66 | 1012 | -25.8904 | -14.6027 | -25.16 | -3.131 | 79.08 | 0
1988-01-06 11:00 | -23.9 | -11.02 | -28.9 | -20.02 | 64 | 1012 | -24.2588 | -11.6658 | -23.36 | -2.357 | 76.02 | 0
1988-01-06 12:00 | -22.8 | -9.04 | -27.8 | -18.04 | 64 | 1012 | -23.1956 | -9.7521 | -22.18 | -1.848 | 74.04 | 0
1988-01-06 13:00 | -21.1 | -5.98 | -27.2 | -16.96 | 58 | 1011 | -21.6356 | -6.9441 | -20.41 | -1.089 | 70.98 | 0
1988-01-06 14:00 | -21.1 | -5.98 | -27.2 | -16.96 | 58 | 1011 | -21.6356 | -6.9441 | -20.41 | -1.089 | 70.98 | 0
1988-01-06 15:00 | -21.1 | -5.98 | -27.2 | -16.96 | 58 | 1011 | -21.6356 | -6.9441 | -20.41 | -1.089 | 70.98 | 0
1988-01-06 16:00 | -21.7 | -7.06 | -27.8 | -18.04 | 58 | 1011 | -22.2087 | -7.9756 | -21.06 | -1.368 | 72.06 | 0
1988-01-06 17:00 | -22.8 | -9.04 | -28.3 | -18.94 | 61 | 1011 | -23.229 | -9.8122 | -22.21 | -1.863 | 74.04 | 0
1988-01-06 18:00 | -22.8 | -9.04 | -27.8 | -18.04 | 64 | 1011 | -23.1959 | -9.7527 | -22.17 | -1.847 | 74.04 | 0
1988-01-06 19:00 | -23.9 | -11.02 | -28.9 | -20.02 | 64 | 1011 | -24.2591 | -11.6664 | -23.36 | -2.357 | 76.02 | 0
1988-01-06 20:00 | -23.9 | -11.02 | -28.3 | -18.94 | 67 | 1011 | -24.2291 | -11.6124 | -23.33 | -2.343 | 76.02 | 0
1988-01-06 21:00 | -23.9 | -11.02 | -28.3 | -18.94 | 67 | 1010 | -24.2294 | -11.6129 | -23.33 | -2.343 | 76.02 | 0
1988-01-06 22:00 | -26.1 | -14.98 | -29.4 | -20.92 | 74 | 1010 | -26.3124 | -15.3623 | -25.62 | -3.33 | 79.98 | 0
1988-01-06 23:00 | -27.8 | -18.04 | -30.6 | -23.08 | 77 | 1011 | -27.96 | -18.3281 | -27.41 | -4.1 | 83.04 | 0
32149 | -27.8 | -18.04 | -31.1 | -23.98 | 73 | 1012 | -27.9877 | -18.3779 | -27.44 | -4.112 | 83.04 | 0
1988-01-07 01:00 | -27.2 | -16.96 | -30 | -22 | 77 | 1011 | -27.3694 | -17.2649 | -26.77 | -3.825 | 81.96 | 0
1988-01-07 02:00 | -27.2 | -16.96 | -30 | -22 | 77 | 1011 | -27.3694 | -17.2649 | -26.77 | -3.825 | 81.96 | 0
1988-01-07 03:00 | -27.2 | -16.96 | -30 | -22 | 77 | 1010 | -27.3695 | -17.2652 | -26.77 | -3.825 | 81.96 | 0
1988-01-07 04:00 | -26.1 | -14.98 | -28.9 | -20.02 | 78 | 1009 | -26.2798 | -15.3037 | -25.59 | -3.315 | 79.98 | 0
1988-01-07 05:00 | -26.1 | -14.98 | -28.9 | -20.02 | 78 | 1009 | -26.2798 | -15.3037 | -25.59 | -3.315 | 79.98 | 0
1988-01-07 06:00 | -25.6 | -14.08 | -28.3 | -18.94 | 78 | 1009 | -25.7883 | -14.419 | -25.05 | -3.084 | 79.08 | 0
1988-01-07 07:00 | -26.1 | -14.98 | -28.9 | -20.02 | 78 | 1009 | -26.2798 | -15.3037 | -25.59 | -3.315 | 79.98 | 0
1988-01-07 08:00 | -26.1 | -14.98 | -28.3 | -18.94 | 82 | 1009 | -26.2471 | -15.2448 | -25.55 | -3.3 | 79.98 | 0
1988-01-07 09:00 | -24.4 | -11.92 | -27.2 | -16.96 | 78 | 1008 | -24.6102 | -12.2984 | -23.75 | -2.525 | 76.92 | 0
1988-01-07 10:00 | -22.2 | -7.96 | -25 | -13 | 78 | 1008 | -22.4554 | -8.4198 | -21.34 | -1.491 | 72.96 | 0
1988-01-07 11:00 | -19.4 | -2.92 | -23.9 | -11.02 | 68 | 1007 | -19.8722 | -3.7699 | -18.38 | -0.2175 | 67.92 | 0
1988-01-07 12:00 | -17.8 | -0.04 | -25 | -13 | 54 | 1006 | -18.5756 | -1.436 | -16.86 | 0.4386 | 65.04 | 0
1988-01-07 13:00 | -16.1 | 3.02 | -26.1 | -14.98 | 42 | 1004 | -17.2232 | 0.99818 | -15.24 | 1.136 | 61.98 | 0
1988-01-07 14:00 | -15.6 | 3.92 | -25.6 | -14.08 | 42 | 1004 | -16.7679 | 1.8178 | -14.69 | 1.372 | 61.08 | 0
1988-01-07 15:00 | -15.6 | 3.92 | -25.6 | -14.08 | 42 | 1003 | -16.7689 | 1.816 | -14.69 | 1.372 | 61.08 | 0
1988-01-07 16:00 | -15.6 | 3.92 | -25 | -13 | 45 | 1002 | -16.7088 | 1.9242 | -14.61 | 1.403 | 61.08 | 0
1988-01-07 17:00 | -16.7 | 1.94 | -23.9 | -11.02 | 54 | 1002 | -17.5496 | 0.41065 | -15.63 | 0.9659 | 63.06 | 0
1988-01-07 18:00 | -18.9 | -2.02 | -23.9 | -11.02 | 65 | 1002 | -19.4407 | -2.9932 | -17.87 | 0.002645 | 67.02 | 0
1988-01-07 19:00 | -19.4 | -2.92 | -23.3 | -9.94 | 72 | 1002 | -19.8148 | -3.6666 | -18.31 | -0.1862 | 67.92 | 0
1988-01-07 20:00 | -22.2 | -7.96 | -24.4 | -11.92 | 82 | 1001 | -22.4102 | -8.3384 | -21.29 | -1.466 | 72.96 | 0
1988-01-07 21:00 | -22.2 | -7.96 | -24.4 | -11.92 | 82 | 1001 | -22.4102 | -8.3384 | -21.29 | -1.466 | 72.96 | 0
1988-01-07 22:00 | -22.8 | -9.04 | -25.6 | -14.08 | 78 | 1000 | -23.0441 | -9.4794 | -22 | -1.771 | 74.04 | 0
1988-01-07 23:00 | -23.9 | -11.02 | -26.1 | -14.98 | 82 | 999 | -24.0813 | -11.3464 | -23.16 | -2.27 | 76.02 | 0
32150 | -25 | -13 | -27.8 | -18.04 | 78 | 999 | -25.2007 | -13.3613 | -24.4 | -2.802 | 78 | 0
1988-01-08 01:00 | -25 | -13 | -27.2 | -16.96 | 82 | 998 | -25.1644 | -13.2959 | -24.36 | -2.785 | 78 | 0
1988-01-08 02:00 | -25 | -13 | -27.8 | -18.04 | 78 | 998 | -25.2009 | -13.3617 | -24.39 | -2.802 | 78 | 0
1988-01-08 03:00 | -25.6 | -14.08 | -28.3 | -18.94 | 78 | 998 | -25.7902 | -14.4224 | -25.04 | -3.08 | 79.08 | 0
1988-01-08 04:00 | -25.6 | -14.08 | -28.3 | -18.94 | 78 | 997 | -25.7904 | -14.4227 | -25.04 | -3.08 | 79.08 | 0
1988-01-08 05:00 | -25 | -13 | -27.8 | -18.04 | 78 | 997 | -25.2011 | -13.362 | -24.39 | -2.801 | 78 | 0
1988-01-08 06:00 | -23.9 | -11.02 | -27.2 | -16.96 | 74 | 997 | -24.1625 | -11.4925 | -23.24 | -2.306 | 76.02 | 0
1988-01-08 07:00 | -23.9 | -11.02 | -26.1 | -14.98 | 82 | 997 | -24.0817 | -11.347 | -23.16 | -2.269 | 76.02 | 0
1988-01-08 08:00 | -23.3 | -9.94 | -25.6 | -14.08 | 82 | 997 | -23.4916 | -10.2849 | -22.5 | -1.986 | 74.94 | 0
1988-01-08 09:00 | -20 | -4 | -22.2 | -7.96 | 83 | 996 | -20.2405 | -4.433 | -18.8 | -0.3967 | 69 | 0
1988-01-08 10:00 | -15 | 5 | -17.8 | -0.04 | 80 | 996 | -15.4216 | 4.241 | -13.05 | 2.077 | 60 | 0
1988-01-08 11:00 | -12.8 | 8.96 | -16.7 | 1.94 | 73 | 996 | -13.4709 | 7.7524 | -10.59 | 3.133 | 56.04 | 0
1988-01-08 12:00 | -11.1 | 12.02 | -15.6 | 3.92 | 70 | 995 | -11.9423 | 10.5038 | -8.606 | 3.986 | 52.98 | 0
1988-01-08 13:00 | -10 | 14 | -15 | 5 | 67 | 995 | -11.0003 | 12.1994 | -7.354 | 4.524 | 51 | 0
1988-01-08 14:00 | -10.6 | 12.92 | -15 | 5 | 70 | 995 | -11.472 | 11.3504 | -7.985 | 4.253 | 52.08 | 0
1988-01-08 15:00 | -11.1 | 12.02 | -15 | 5 | 73 | 994 | -11.858 | 10.6556 | -8.493 | 4.034 | 52.98 | 0
1988-01-08 16:00 | -12.2 | 10.04 | -16.1 | 3.02 | 73 | 995 | -12.901 | 8.7782 | -9.856 | 3.448 | 54.96 | 0
1988-01-08 17:00 | -13.9 | 6.98 | -17.2 | 1.04 | 76 | 995 | -14.4503 | 5.9895 | -11.83 | 2.6 | 58.02 | 0
1988-01-08 18:00 | -15 | 5 | -18.3 | -0.94 | 76 | 996 | -15.5063 | 4.0886 | -13.15 | 2.033 | 60 | 0
1988-01-08 19:00 | -16.1 | 3.02 | -18.9 | -2.02 | 79 | 996 | -16.507 | 2.2874 | -14.38 | 1.506 | 61.98 | 0
1988-01-08 20:00 | -16.1 | 3.02 | -18.9 | -2.02 | 79 | 997 | -16.5067 | 2.288 | -14.38 | 1.505 | 61.98 | 0
1988-01-08 21:00 | -16.1 | 3.02 | -20 | -4 | 72 | 998 | -16.6424 | 2.0437 | -14.54 | 1.435 | 61.98 | 0
1988-01-08 22:00 | -16.7 | 1.94 | -19.4 | -2.92 | 79 | 998 | -17.0878 | 1.242 | -15.08 | 1.202 | 63.06 | 0
1988-01-08 23:00 | -16.7 | 1.94 | -20 | -4 | 76 | 999 | -17.143 | 1.1426 | -15.15 | 1.173 | 63.06 | 0
32151 | -17.2 | 1.04 | -20.6 | -5.08 | 76 | 998 | -17.6262 | 0.27287 | -15.73 | 0.9247 | 63.96 | 0
1988-01-09 01:00 | -18.3 | -0.94 | -21.1 | -5.98 | 79 | 998 | -18.6413 | -1.5543 | -16.93 | 0.4058 | 65.94 | 0
1988-01-09 02:00 | -18.9 | -2.02 | -21.7 | -7.06 | 79 | 999 | -19.2247 | -2.6045 | -17.62 | 0.1103 | 67.02 | 0
1988-01-09 03:00 | -18.9 | -2.02 | -21.7 | -7.06 | 79 | 999 | -19.2247 | -2.6045 | -17.62 | 0.1103 | 67.02 | 0
1988-01-09 04:00 | -18.3 | -0.94 | -21.7 | -7.06 | 75 | 999 | -18.7062 | -1.6711 | -17.01 | 0.373 | 65.94 | 0
1988-01-09 05:00 | -18.9 | -2.02 | -21.7 | -7.06 | 79 | 1000 | -19.2245 | -2.604 | -17.62 | 0.1097 | 67.02 | 0
1988-01-09 06:00 | -18.9 | -2.02 | -22.2 | -7.96 | 75 | 1000 | -19.2864 | -2.7156 | -17.69 | 0.07937 | 67.02 | 0
1988-01-09 07:00 | -19.4 | -2.92 | -22.8 | -9.04 | 75 | 1001 | -19.7705 | -3.5869 | -18.26 | -0.1641 | 67.92 | 0
1988-01-09 08:00 | -21.1 | -5.98 | -23.9 | -11.02 | 79 | 1001 | -21.3697 | -6.4655 | -20.1 | -0.957 | 70.98 | 0
1988-01-09 09:00 | -21.1 | -5.98 | -23.9 | -11.02 | 79 | 1002 | -21.3695 | -6.465 | -20.1 | -0.9575 | 70.98 | 0
1988-01-09 10:00 | -20 | -4 | -23.9 | -11.02 | 71 | 1002 | -20.4087 | -4.7356 | -19 | -0.4817 | 69 | 0
1988-01-09 11:00 | -18.9 | -2.02 | -23.9 | -11.02 | 65 | 1002 | -19.4407 | -2.9932 | -17.87 | 0.002645 | 67.02 | 0
1988-01-09 12:00 | -18.3 | -0.94 | -24.4 | -11.92 | 59 | 1002 | -18.9657 | -2.1382 | -17.31 | 0.2431 | 65.94 | 0
1988-01-09 13:00 | -17.8 | -0.04 | -24.4 | -11.92 | 56 | 1002 | -18.5442 | -1.3795 | -16.81 | 0.4572 | 65.04 | 0
1988-01-09 14:00 | -17.8 | -0.04 | -23.9 | -11.02 | 59 | 1001 | -18.4938 | -1.2888 | -16.75 | 0.4829 | 65.04 | 0
1988-01-09 15:00 | -18.3 | -0.94 | -25 | -13 | 56 | 1002 | -19.0146 | -2.2263 | -17.37 | 0.2191 | 65.94 | 0
1988-01-09 16:00 | -18.9 | -2.02 | -25 | -13 | 59 | 1002 | -19.5338 | -3.1608 | -17.98 | -0.0427 | 67.02 | 0
1988-01-09 17:00 | -19.4 | -2.92 | -25 | -13 | 62 | 1002 | -19.9634 | -3.9342 | -18.48 | -0.2583 | 67.92 | 0
1988-01-09 18:00 | -20.6 | -5.08 | -25.6 | -14.08 | 65 | 1003 | -21.0687 | -5.9237 | -19.76 | -0.8074 | 70.08 | 0
1988-01-09 19:00 | -21.1 | -5.98 | -26.1 | -14.98 | 64 | 1003 | -21.5621 | -6.8118 | -20.32 | -1.049 | 70.98 | 0
1988-01-09 20:00 | -22.8 | -9.04 | -26.7 | -16.06 | 71 | 1003 | -23.1211 | -9.618 | -22.08 | -1.809 | 74.04 | 0
1988-01-09 21:00 | -23.3 | -9.94 | -26.7 | -16.06 | 74 | 1003 | -23.5754 | -10.4357 | -22.59 | -2.028 | 74.94 | 0
1988-01-09 22:00 | -24.4 | -11.92 | -26.1 | -14.98 | 86 | 1003 | -24.5343 | -12.1618 | -23.67 | -2.489 | 76.92 | 0
1988-01-09 23:00 | -25 | -13 | -27.8 | -18.04 | 78 | 1004 | -25.1998 | -13.3597 | -24.4 | -2.804 | 78 | 0
32152 | -25 | -13 | -27.8 | -18.04 | 78 | 1004 | -25.1998 | -13.3597 | -24.4 | -2.804 | 78 | 0
1988-01-10 01:00 | -26.1 | -14.98 | -28.9 | -20.02 | 78 | 1004 | -26.2807 | -15.3052 | -25.58 | -3.313 | 79.98 | 0
1988-01-10 02:00 | -26.7 | -16.06 | -29.4 | -20.92 | 77 | 1004 | -26.8786 | -16.3816 | -26.24 | -3.594 | 81.06 | 0
1988-01-10 03:00 | -27.8 | -18.04 | -30.6 | -23.08 | 77 | 1004 | -27.9611 | -18.33 | -27.41 | -4.098 | 83.04 | 0
1988-01-10 04:00 | -27.8 | -18.04 | -30.6 | -23.08 | 77 | 1004 | -27.9611 | -18.33 | -27.41 | -4.098 | 83.04 | 0
1988-01-10 05:00 | -28.3 | -18.94 | -31.1 | -23.98 | 77 | 1004 | -28.4536 | -19.2165 | -27.94 | -4.326 | 83.94 | 0
1988-01-10 06:00 | -28.9 | -20.02 | -31.7 | -25.06 | 77 | 1004 | -29.045 | -20.281 | -28.58 | -4.599 | 85.02 | 0
1988-01-10 07:00 | -28.3 | -18.94 | -31.7 | -25.06 | 73 | 1004 | -28.4803 | -19.2646 | -27.97 | -4.338 | 83.94 | 0
1988-01-10 08:00 | -27.8 | -18.04 | -30.6 | -23.08 | 77 | 1004 | -27.9611 | -18.33 | -27.41 | -4.098 | 83.04 | 0
1988-01-10 09:00 | -26.1 | -14.98 | -28.9 | -20.02 | 78 | 1005 | -26.2805 | -15.3049 | -25.59 | -3.314 | 79.98 | 0
1988-01-10 10:00 | -23.3 | -9.94 | -26.1 | -14.98 | 78 | 1005 | -23.5326 | -10.3586 | -22.55 | -2.009 | 74.94 | 0
1988-01-10 11:00 | -21.1 | -5.98 | -25 | -13 | 71 | 1004 | -21.4717 | -6.6491 | -20.22 | -1.007 | 70.98 | 0
1988-01-10 12:00 | -18.3 | -0.94 | -23.3 | -9.94 | 65 | 1003 | -18.8674 | -1.9612 | -17.2 | 0.2906 | 65.94 | 0
1988-01-10 13:00 | -16.7 | 1.94 | -22.2 | -7.96 | 62 | 1002 | -17.4011 | 0.6781 | -15.46 | 1.04 | 63.06 | 0
1988-01-10 14:00 | -15 | 5 | -21.1 | -5.98 | 60 | 1002 | -15.8422 | 3.484 | -13.57 | 1.854 | 60 | 0
1988-01-10 15:00 | -14.4 | 6.08 | -20 | -4 | 63 | 1001 | -15.2155 | 4.6121 | -12.79 | 2.186 | 58.92 | 0
1988-01-10 16:00 | -15 | 5 | -19.4 | -2.92 | 69 | 1000 | -15.6527 | 3.8251 | -13.33 | 1.953 | 60 | 0
1988-01-10 17:00 | -16.1 | 3.02 | -20 | -4 | 72 | 999 | -16.6419 | 2.0445 | -14.54 | 1.434 | 61.98 | 0
1988-01-10 18:00 | -16.7 | 1.94 | -20.6 | -5.08 | 72 | 999 | -17.2171 | 1.0092 | -15.24 | 1.136 | 63.06 | 0
1988-01-10 19:00 | -17.2 | 1.04 | -20.6 | -5.08 | 76 | 998 | -17.6262 | 0.27287 | -15.73 | 0.9247 | 63.96 | 0
1988-01-10 20:00 | -15 | 5 | -19.4 | -2.92 | 69 | 995 | -15.6554 | 3.8203 | -13.33 | 1.957 | 60 | 0
1988-01-10 21:00 | -15 | 5 | -18.9 | -2.02 | 73 | 997 | -15.5695 | 3.9749 | -13.23 | 2 | 60 | 0
1988-01-10 22:00 | -15.6 | 3.92 | -18.9 | -2.02 | 76 | 996 | -16.0837 | 3.0494 | -13.86 | 1.728 | 61.08 | 0
1988-01-10 23:00 | -13.9 | 6.98 | -16.7 | 1.94 | 80 | 995 | -14.3582 | 6.1553 | -11.72 | 2.649 | 58.02 | 0
32153 | -12.8 | 8.96 | -16.1 | 3.02 | 76 | 994 | -13.3969 | 7.8857 | -10.49 | 3.175 | 56.04 | 0
1988-01-11 01:00 | -12.2 | 10.04 | -15 | 5 | 80 | 993 | -12.7191 | 9.1056 | -9.619 | 3.551 | 54.96 | 0
1988-01-11 02:00 | -10 | 14 | -13.3 | 8.06 | 77 | 992 | -10.6964 | 12.7464 | -6.94 | 4.702 | 51 | 0
1988-01-11 03:00 | -9.4 | 15.08 | -12.8 | 8.96 | 77 | 991 | -10.1255 | 13.7741 | -6.161 | 5.037 | 49.92 | 0
1988-01-11 04:00 | -8.3 | 17.06 | -11.7 | 10.94 | 77 | 990 | -9.0803 | 15.6554 | -4.712 | 5.66 | 47.94 | 0
1988-01-11 05:00 | -7.8 | 17.96 | -10.6 | 12.92 | 81 | 990 | -8.4645 | 16.764 | -3.847 | 6.032 | 47.04 | 0
1988-01-11 06:00 | -7.8 | 17.96 | -10 | 14 | 84 | 990 | -8.3588 | 16.9541 | -3.698 | 6.096 | 47.04 | 0
1988-01-11 07:00 | -7.8 | 17.96 | -9.4 | 15.08 | 88 | 991 | -8.2181 | 17.2074 | -3.505 | 6.179 | 47.04 | 0
1988-01-11 08:00 | -7.2 | 19.04 | -8.9 | 15.98 | 88 | 991 | -7.6341 | 18.2586 | -2.666 | 6.54 | 45.96 | 0
1988-01-11 09:00 | -6.7 | 19.94 | -8.3 | 17.06 | 88 | 991 | -7.1477 | 19.1341 | -1.957 | 6.845 | 45.06 | 0
1988-01-11 10:00 | -6.7 | 19.94 | -8.3 | 17.06 | 88 | 991 | -7.1477 | 19.1341 | -1.957 | 6.845 | 45.06 | 0
1988-01-11 11:00 | -5.6 | 21.92 | -7.8 | 17.96 | 85 | 991 | -6.1991 | 20.8416 | -0.5492 | 7.45 | 43.08 | 0
1988-01-11 12:00 | -5 | 23 | -6.7 | 19.94 | 88 | 990 | -5.496 | 22.1071 | 0.5211 | 7.91 | 42 | 0
1988-01-11 13:00 | -4.4 | 24.08 | -6.7 | 19.94 | 85 | 990 | -5.0431 | 22.9224 | 1.22 | 8.21 | 40.92 | 0
1988-01-11 14:00 | -3.9 | 24.98 | -6.1 | 21.02 | 85 | 989 | -4.5622 | 23.7881 | 1.977 | 8.536 | 40.02 | 0
1988-01-11 15:00 | -3.3 | 26.06 | -5.6 | 21.92 | 85 | 989 | -3.9849 | 24.8272 | 2.891 | 8.929 | 38.94 | 0
1988-01-11 16:00 | -3.9 | 24.98 | -6.1 | 21.02 | 85 | 988 | -4.5626 | 23.7873 | 1.983 | 8.538 | 40.02 | 0
1988-01-11 17:00 | -4.4 | 24.08 | -6.7 | 19.94 | 85 | 987 | -5.0444 | 22.9201 | 1.237 | 8.218 | 40.92 | 0
1988-01-11 18:00 | -3.9 | 24.98 | -6.7 | 19.94 | 81 | 987 | -4.742 | 23.4643 | 1.709 | 8.421 | 40.02 | 0
1988-01-11 19:00 | -3.3 | 26.06 | -6.1 | 21.02 | 81 | 985 | -4.1721 | 24.4902 | 2.622 | 8.813 | 38.94 | 0
1988-01-11 20:00 | -1.1 | 30.02 | -5 | 23 | 75 | 984 | -2.3994 | 27.681 | 5.527 | 10.06 | 34.98 | 0
1988-01-11 21:00 | -0.6 | 30.92 | -5 | 23 | 72 | 983 | -2.0986 | 28.2225 | 6.044 | 10.28 | 34.08 | 0
1988-01-11 22:00 | -0.6 | 30.92 | -4.4 | 24.08 | 75 | 982 | -1.9354 | 28.5164 | 6.329 | 10.41 | 34.08 | 0
1988-01-11 23:00 | -1.1 | 30.02 | -5 | 23 | 75 | 981 | -2.4018 | 27.6767 | 5.548 | 10.07 | 34.98 | 0
32154 | -1.1 | 30.02 | -5 | 23 | 75 | 980 | -2.4026 | 27.6753 | 5.555 | 10.07 | 34.98 | 0
1988-01-12 01:00 | -0.6 | 30.92 | -5.6 | 21.92 | 69 | 979 | -2.2676 | 27.9183 | 5.792 | 10.18 | 34.08 | 0
1988-01-12 02:00 | -0.6 | 30.92 | -5.6 | 21.92 | 69 | 979 | -2.2676 | 27.9183 | 5.792 | 10.18 | 34.08 | 0
1988-01-12 03:00 | -0.6 | 30.92 | -6.1 | 21.02 | 67 | 977 | -2.3805 | 27.7151 | 5.618 | 10.1 | 34.08 | 0
1988-01-12 04:00 | -0.6 | 30.92 | -5.6 | 21.92 | 69 | 977 | -2.2697 | 27.9146 | 5.805 | 10.18 | 34.08 | 0
1988-01-12 05:00 | 0 | 32 | -5.6 | 21.92 | 67 | 976 | -1.8378 | 28.692 | 6.549 | 10.5 | 33 | 0
1988-01-12 06:00 | 1.1 | 33.98 | -5.6 | 21.92 | 62 | 975 | -1.2058 | 29.8295 | 7.652 | 10.98 | 31.02 | 0
1988-01-12 07:00 | 1.7 | 35.06 | -5 | 23 | 62 | 975 | -0.698 | 30.7436 | 8.548 | 11.36 | 29.94 | 0
1988-01-12 08:00 | 2.8 | 37.04 | -4.4 | 24.08 | 59 | 975 | 0.056458 | 32.1016 | 9.861 | 11.93 | 27.96 | 0
1988-01-12 09:00 | 2.8 | 37.04 | -3.9 | 24.98 | 62 | 975 | 0.26453 | 32.4762 | 10.22 | 12.08 | 27.96 | 0
1988-01-12 10:00 | 2.8 | 37.04 | -2.8 | 26.96 | 67 | 974 | 0.60737 | 33.0933 | 10.83 | 12.34 | 27.96 | 0
1988-01-12 11:00 | 2.8 | 37.04 | -2.2 | 28.04 | 70 | 975 | 0.81361 | 33.4645 | 11.18 | 12.49 | 27.96 | 0
1988-01-12 12:00 | 3.3 | 37.94 | -1.1 | 30.02 | 73 | 975 | 1.4782 | 34.6608 | 12.36 | 13 | 27.06 | 0
1988-01-12 13:00 | 3.3 | 37.94 | -1.1 | 30.02 | 73 | 975 | 1.4782 | 34.6608 | 12.36 | 13 | 27.06 | 0
1988-01-12 14:00 | 1.1 | 33.98 | -3.3 | 26.06 | 73 | 976 | -0.54446 | 31.02 | 8.812 | 11.47 | 31.02 | 0
1988-01-12 15:00 | 0 | 32 | -4.4 | 24.08 | 72 | 977 | -1.5512 | 29.2079 | 7.032 | 10.71 | 33 | 0
1988-01-12 16:00 | -0.6 | 30.92 | -6.7 | 19.94 | 64 | 978 | -2.5463 | 27.4166 | 5.333 | 9.979 | 34.08 | 0
1988-01-12 17:00 | -5.6 | 21.92 | -9.4 | 15.08 | 74 | 980 | -6.6526 | 20.0253 | -1.159 | 7.188 | 43.08 | 0
1988-01-12 18:00 | -7.2 | 19.04 | -12.8 | 8.96 | 65 | 981 | -8.489 | 16.7199 | -3.83 | 6.039 | 45.96 | 0
1988-01-12 19:00 | -8.3 | 17.06 | -12.8 | 8.96 | 71 | 982 | -9.2921 | 15.2742 | -4.969 | 5.55 | 47.94 | 0
1988-01-12 20:00 | -8.9 | 15.98 | -12.8 | 8.96 | 74 | 983 | -9.7537 | 14.4433 | -5.616 | 5.272 | 49.02 | 0
1988-01-12 21:00 | -8.3 | 17.06 | -11.1 | 12.02 | 81 | 984 | -8.9464 | 15.8966 | -4.5 | 5.752 | 47.94 | 0
1988-01-12 22:00 | -6.7 | 19.94 | -9.4 | 15.08 | 81 | 987 | -7.4133 | 18.656 | -2.321 | 6.688 | 45.06 | 0
1988-01-12 23:00 | -7.8 | 17.96 | -11.7 | 10.94 | 74 | 989 | -8.7127 | 16.3171 | -4.19 | 5.885 | 47.04 | 0
32155 | -8.3 | 17.06 | -13.3 | 8.06 | 68 | 991 | -9.3889 | 15.1 | -5.142 | 5.475 | 47.94 | 0
1988-01-13 01:00 | -8.9 | 15.98 | -12.8 | 8.96 | 74 | 993 | -9.7474 | 14.4547 | -5.649 | 5.257 | 49.02 | 0
1988-01-13 02:00 | -10 | 14 | -15 | 5 | 67 | 996 | -10.9996 | 12.2008 | -7.357 | 4.523 | 51 | 0
1988-01-13 03:00 | -11.7 | 10.94 | -16.1 | 3.02 | 70 | 998 | -12.5058 | 9.4896 | -9.352 | 3.665 | 54.06 | 0
1988-01-13 04:00 | -13.3 | 8.06 | -17.2 | 1.04 | 73 | 999 | -13.9454 | 6.8983 | -11.2 | 2.869 | 56.94 | 0
1988-01-13 05:00 | -14.4 | 6.08 | -18.3 | -0.94 | 73 | 1000 | -14.9944 | 5.0101 | -12.52 | 2.303 | 58.92 | 0
1988-01-13 06:00 | -15.6 | 3.92 | -19.4 | -2.92 | 72 | 1002 | -16.1619 | 2.9086 | -13.96 | 1.682 | 61.08 | 0
1988-01-13 07:00 | -16.7 | 1.94 | -20.6 | -5.08 | 72 | 1003 | -17.2154 | 1.0123 | -15.24 | 1.133 | 63.06 | 0
1988-01-13 08:00 | -17.2 | 1.04 | -20.6 | -5.08 | 76 | 1004 | -17.624 | 0.27672 | -15.74 | 0.9207 | 63.96 | 0
1988-01-13 09:00 | -16.7 | 1.94 | -21.7 | -7.06 | 66 | 1005 | -17.3253 | 0.81441 | -15.38 | 1.076 | 63.06 | 0
1988-01-13 10:00 | -16.1 | 3.02 | -21.1 | -5.98 | 66 | 1005 | -16.7554 | 1.8402 | -14.69 | 1.371 | 61.98 | 0
1988-01-13 11:00 | -15.6 | 3.92 | -20.6 | -5.08 | 66 | 1006 | -16.2808 | 2.6946 | -14.11 | 1.618 | 61.08 | 0
1988-01-13 12:00 | -15 | 5 | -20.6 | -5.08 | 63 | 1006 | -15.7761 | 3.603 | -13.5 | 1.884 | 60 | 0
1988-01-13 13:00 | -13.9 | 6.98 | -18.9 | -2.02 | 66 | 1006 | -14.6744 | 5.5862 | -12.13 | 2.469 | 58.02 | 0
1988-01-13 14:00 | -13.9 | 6.98 | -19.4 | -2.92 | 63 | 1006 | -14.7432 | 5.4622 | -12.22 | 2.433 | 58.02 | 0
1988-01-13 15:00 | -13.9 | 6.98 | -19.4 | -2.92 | 63 | 1006 | -14.7432 | 5.4622 | -12.22 | 2.433 | 58.02 | 0
1988-01-13 16:00 | -14.4 | 6.08 | -20 | -4 | 63 | 1007 | -15.2116 | 4.6192 | -12.8 | 2.182 | 58.92 | 0
1988-01-13 17:00 | -15 | 5 | -20.6 | -5.08 | 63 | 1007 | -15.7755 | 3.6041 | -13.5 | 1.883 | 60 | 0
1988-01-13 18:00 | -15.6 | 3.92 | -20.6 | -5.08 | 66 | 1008 | -16.2796 | 2.6966 | -14.12 | 1.616 | 61.08 | 0
1988-01-13 19:00 | -16.7 | 1.94 | -20.6 | -5.08 | 72 | 1009 | -17.2128 | 1.0169 | -15.25 | 1.129 | 63.06 | 0
1988-01-13 20:00 | -16.7 | 1.94 | -20.6 | -5.08 | 72 | 1009 | -17.2128 | 1.0169 | -15.25 | 1.129 | 63.06 | 0
1988-01-13 21:00 | -17.2 | 1.04 | -21.1 | -5.98 | 72 | 1010 | -17.6925 | 0.15348 | -15.83 | 0.8814 | 63.96 | 0
1988-01-13 22:00 | -19.4 | -2.92 | -21.7 | -7.06 | 83 | 1010 | -19.6498 | -3.3697 | -18.14 | -0.1117 | 67.92 | 0
1988-01-13 23:00 | -19.4 | -2.92 | -22.2 | -7.96 | 79 | 1010 | -19.7087 | -3.4757 | -18.2 | -0.1403 | 67.92 | 0
32156 | -20 | -4 | -22.2 | -7.96 | 83 | 1010 | -20.2376 | -4.4278 | -18.82 | -0.4046 | 69 | 0
1988-01-14 01:00 | -20.6 | -5.08 | -23.3 | -9.94 | 79 | 1010 | -20.8792 | -5.5826 | -19.56 | -0.7212 | 70.08 | 0
1988-01-14 02:00 | -21.1 | -5.98 | -23.3 | -9.94 | 82 | 1010 | -21.3293 | -6.3928 | -20.07 | -0.9431 | 70.98 | 0
1988-01-14 03:00 | -21.7 | -7.06 | -23.9 | -11.02 | 82 | 1010 | -21.9178 | -7.452 | -20.74 | -1.231 | 72.06 | 0
1988-01-14 04:00 | -20 | -4 | -22.2 | -7.96 | 83 | 1009 | -20.2378 | -4.4281 | -18.82 | -0.404 | 69 | 0
1988-01-14 05:00 | -20 | -4 | -22.2 | -7.96 | 83 | 1009 | -20.2378 | -4.4281 | -18.82 | -0.404 | 69 | 0
1988-01-14 06:00 | -20.6 | -5.08 | -22.8 | -9.04 | 83 | 1009 | -20.8261 | -5.4871 | -19.49 | -0.6952 | 70.08 | 0
1988-01-14 07:00 | -19.4 | -2.92 | -22.2 | -7.96 | 79 | 1009 | -19.709 | -3.4762 | -18.2 | -0.1397 | 67.92 | 0
1988-01-14 08:00 | -17.2 | 1.04 | -21.7 | -7.06 | 69 | 1008 | -17.7464 | 0.056456 | -15.89 | 0.8562 | 63.96 | 0
1988-01-14 09:00 | -16.1 | 3.02 | -20.6 | -5.08 | 69 | 1008 | -16.6958 | 1.9475 | -14.62 | 1.398 | 61.98 | 0
1988-01-14 10:00 | -13.9 | 6.98 | -20 | -4 | 60 | 1008 | -14.8107 | 5.3408 | -12.31 | 2.395 | 58.02 | 0
1988-01-14 11:00 | -12.2 | 10.04 | -19.4 | -2.92 | 55 | 1007 | -13.3628 | 7.947 | -10.47 | 3.183 | 54.96 | 0
1988-01-14 12:00 | -10.6 | 12.92 | -16.7 | 1.94 | 61 | 1006 | -11.7273 | 10.8908 | -8.355 | 4.094 | 52.08 | 0
1988-01-14 13:00 | -9.4 | 15.08 | -16.1 | 3.02 | 59 | 1004 | -10.6892 | 12.7595 | -6.965 | 4.691 | 49.92 | 0
1988-01-14 14:00 | -8.3 | 17.06 | -14.4 | 6.08 | 62 | 1003 | -9.5849 | 14.7472 | -5.46 | 5.338 | 47.94 | 0
1988-01-14 15:00 | -7.8 | 17.96 | -13.9 | 6.98 | 62 | 1001 | -9.1293 | 15.5673 | -4.821 | 5.613 | 47.04 | 0
1988-01-14 16:00 | -7.8 | 17.96 | -14.4 | 6.08 | 59 | 999 | -9.2381 | 15.3714 | -4.962 | 5.553 | 47.04 | 0
1988-01-14 17:00 | -7.8 | 17.96 | -13.3 | 8.06 | 65 | 999 | -9.0245 | 15.7558 | -4.668 | 5.679 | 47.04 | 0
1988-01-14 18:00 | -7.2 | 19.04 | -12.8 | 8.96 | 65 | 999 | -8.4724 | 16.7497 | -3.892 | 6.013 | 45.96 | 0
1988-01-14 19:00 | -7.2 | 19.04 | -9.4 | 15.08 | 84 | 998 | -7.7771 | 18.0013 | -2.905 | 6.437 | 45.96 | 0
1988-01-14 20:00 | -7.2 | 19.04 | -10 | 14 | 81 | 996 | -7.8872 | 17.8031 | -3.052 | 6.374 | 45.96 | 0
1988-01-14 21:00 | -6.7 | 19.94 | -9.4 | 15.08 | 81 | 996 | -7.4089 | 18.664 | -2.361 | 6.671 | 45.06 | 0
1988-01-14 22:00 | -6.7 | 19.94 | -9.4 | 15.08 | 81 | 996 | -7.4089 | 18.664 | -2.361 | 6.671 | 45.06 | 0
1988-01-14 23:00 | -6.1 | 21.02 | -8.3 | 17.06 | 85 | 996 | -6.6794 | 19.9771 | -1.293 | 7.13 | 43.98 | 0
32157 | -6.1 | 21.02 | -8.3 | 17.06 | 85 | 995 | -6.6798 | 19.9764 | -1.288 | 7.132 | 43.98 | 0
1988-01-15 01:00 | -6.1 | 21.02 | -8.3 | 17.06 | 85 | 994 | -6.6802 | 19.9757 | -1.283 | 7.134 | 43.98 | 0
1988-01-15 02:00 | -6.1 | 21.02 | -8.3 | 17.06 | 85 | 994 | -6.6802 | 19.9757 | -1.283 | 7.134 | 43.98 | 0
1988-01-15 03:00 | -6.7 | 19.94 | -9.4 | 15.08 | 81 | 994 | -7.4099 | 18.6623 | -2.352 | 6.675 | 45.06 | 0
1988-01-15 04:00 | -6.7 | 19.94 | -9.4 | 15.08 | 81 | 993 | -7.4104 | 18.6614 | -2.348 | 6.677 | 45.06 | 0
1988-01-15 05:00 | -5.6 | 21.92 | -9.4 | 15.08 | 74 | 992 | -6.644 | 20.0409 | -1.214 | 7.164 | 43.08 | 0
1988-01-15 06:00 | -5.6 | 21.92 | -9.4 | 15.08 | 74 | 992 | -6.644 | 20.0409 | -1.214 | 7.164 | 43.08 | 0
1988-01-15 07:00 | -5 | 23 | -9.4 | 15.08 | 71 | 992 | -6.209 | 20.8239 | -0.5634 | 7.444 | 42 | 0
1988-01-15 08:00 | -5.6 | 21.92 | -10 | 14 | 71 | 991 | -6.7671 | 19.8192 | -1.389 | 7.089 | 43.08 | 0
1988-01-15 09:00 | -5.6 | 21.92 | -10 | 14 | 71 | 991 | -6.7671 | 19.8192 | -1.389 | 7.089 | 43.08 | 0
1988-01-15 10:00 | -5 | 23 | -10 | 14 | 68 | 991 | -6.3373 | 20.5929 | -0.7484 | 7.364 | 42 | 0
1988-01-15 11:00 | -4.4 | 24.08 | -10 | 14 | 66 | 991 | -5.8739 | 21.427 | -0.05038 | 7.664 | 40.92 | 0
1988-01-15 12:00 | -3.3 | 26.06 | -8.9 | 15.98 | 66 | 990 | -4.8716 | 23.2312 | 1.494 | 8.328 | 38.94 | 0
1988-01-15 13:00 | -2.8 | 26.96 | -7.2 | 19.04 | 72 | 989 | -4.1264 | 24.5724 | 2.67 | 8.834 | 38.04 | 0
1988-01-15 14:00 | -1.7 | 28.94 | -6.7 | 19.94 | 69 | 988 | -3.2643 | 26.1242 | 4.067 | 9.434 | 36.06 | 0
1988-01-15 15:00 | -0.6 | 30.92 | -5 | 23 | 72 | 987 | -2.095 | 28.2291 | 6.017 | 10.27 | 34.08 | 0
1988-01-15 16:00 | -0.6 | 30.92 | -3.9 | 24.98 | 79 | 987 | -1.7144 | 28.914 | 6.663 | 10.55 | 34.08 | 0
1988-01-15 17:00 | -1.7 | 28.94 | -4.4 | 24.08 | 82 | 986 | -2.6002 | 27.3197 | 5.174 | 9.91 | 36.06 | 0
1988-01-15 18:00 | -1.1 | 30.02 | -4.4 | 24.08 | 78 | 986 | -2.2392 | 27.9694 | 5.78 | 10.17 | 34.98 | 0
1988-01-15 19:00 | -1.7 | 28.94 | -5 | 23 | 78 | 985 | -2.8044 | 26.9521 | 4.843 | 9.768 | 36.06 | 0
1988-01-15 20:00 | -1.1 | 30.02 | -5 | 23 | 75 | 985 | -2.3986 | 27.6825 | 5.521 | 10.06 | 34.98 | 0
1988-01-15 21:00 | -1.1 | 30.02 | -5.6 | 21.92 | 72 | 984 | -2.559 | 27.3938 | 5.261 | 9.948 | 34.98 | 0
1988-01-15 22:00 | -1.7 | 28.94 | -5 | 23 | 78 | 985 | -2.8044 | 26.9521 | 4.843 | 9.768 | 36.06 | 0
1988-01-15 23:00 | -1.7 | 28.94 | -5.6 | 21.92 | 75 | 984 | -2.9587 | 26.6743 | 4.597 | 9.662 | 36.06 | 0
32158 | -2.2 | 28.04 | -5.6 | 21.92 | 78 | 983 | -3.2764 | 26.1024 | 4.082 | 9.441 | 36.96 | 0
1988-01-16 01:00 | -1.7 | 28.94 | -5 | 23 | 78 | 983 | -2.8057 | 26.9497 | 4.857 | 9.774 | 36.06 | 0
1988-01-16 02:00 | -2.2 | 28.04 | -5 | 23 | 82 | 983 | -3.0781 | 26.4595 | 4.406 | 9.58 | 36.96 | 0
1988-01-16 03:00 | -2.2 | 28.04 | -5.6 | 21.92 | 78 | 983 | -3.2764 | 26.1024 | 4.082 | 9.441 | 36.96 | 0
1988-01-16 04:00 | -2.2 | 28.04 | -5 | 23 | 82 | 982 | -3.0786 | 26.4585 | 4.413 | 9.583 | 36.96 | 0
1988-01-16 05:00 | -2.2 | 28.04 | -5.6 | 21.92 | 78 | 981 | -3.2778 | 26.1 | 4.095 | 9.446 | 36.96 | 0
1988-01-16 06:00 | -1.7 | 28.94 | -5 | 23 | 78 | 981 | -2.8071 | 26.9472 | 4.87 | 9.78 | 36.06 | 0
1988-01-16 07:00 | -1.7 | 28.94 | -5.6 | 21.92 | 75 | 980 | -2.9619 | 26.6686 | 4.623 | 9.673 | 36.06 | 0
1988-01-16 08:00 | -1.1 | 30.02 | -5 | 23 | 75 | 981 | -2.4018 | 27.6767 | 5.548 | 10.07 | 34.98 | 0
1988-01-16 09:00 | -0.6 | 30.92 | -4.4 | 24.08 | 75 | 980 | -1.937 | 28.5135 | 6.343 | 10.41 | 34.08 | 0
1988-01-16 10:00 | 1.1 | 33.98 | -3.3 | 26.06 | 73 | 980 | -0.54064 | 31.0269 | 8.78 | 11.46 | 31.02 | 0
1988-01-16 11:00 | 2.8 | 37.04 | -1.7 | 28.94 | 73 | 979 | 1.0216 | 33.8388 | 11.51 | 12.63 | 27.96 | 0
1988-01-16 12:00 | 3.9 | 39.02 | -0.6 | 30.92 | 73 | 979 | 2.0352 | 35.6633 | 13.33 | 13.42 | 25.98 | 0
1988-01-16 13:00 | 3.9 | 39.02 | -0.6 | 30.92 | 73 | 979 | 2.0352 | 35.6633 | 13.33 | 13.42 | 25.98 | 0
1988-01-16 14:00 | 3.9 | 39.02 | 0 | 32 | 76 | 979 | 2.2474 | 36.0454 | 13.71 | 13.58 | 25.98 | 0
1988-01-16 15:00 | 3.9 | 39.02 | 0 | 32 | 76 | 979 | 2.2474 | 36.0454 | 13.71 | 13.58 | 25.98 | 0
1988-01-16 16:00 | 4.4 | 39.92 | -0.6 | 30.92 | 70 | 980 | 2.2783 | 36.1009 | 13.76 | 13.6 | 25.08 | 0
1988-01-16 17:00 | 4.4 | 39.92 | 0 | 32 | 73 | 981 | 2.4976 | 36.4956 | 14.15 | 13.77 | 25.08 | 0
1988-01-16 18:00 | 5 | 41 | -0.6 | 30.92 | 68 | 981 | 2.6756 | 36.8162 | 14.48 | 13.91 | 24 | 0
1988-01-16 19:00 | 4.4 | 39.92 | -0.6 | 30.92 | 70 | 982 | 2.2807 | 36.1053 | 13.74 | 13.59 | 25.08 | 0
1988-01-16 20:00 | 3.9 | 39.02 | -0.6 | 30.92 | 73 | 983 | 2.0394 | 35.671 | 13.29 | 13.4 | 25.98 | 0
1988-01-16 21:00 | 2.2 | 35.96 | 1.1 | 33.98 | 93 | 983 | 1.7601 | 35.1681 | 12.79 | 13.18 | 29.04 | 0
1988-01-16 22:00 | 2.2 | 35.96 | 1.1 | 33.98 | 93 | 984 | 1.7603 | 35.1686 | 12.77 | 13.18 | 29.04 | 0
1988-01-16 23:00 | 2.2 | 35.96 | 1.1 | 33.98 | 93 | 984 | 1.7603 | 35.1686 | 12.77 | 13.18 | 29.04 | 0
32159 | 0.6 | 33.08 | 0 | 32 | 96 | 984 | 0.36655 | 32.6598 | 10.31 | 12.12 | 31.92 | 0
1988-01-17 01:00 | 1.7 | 35.06 | 1.1 | 33.98 | 96 | 985 | 1.455 | 34.6189 | 12.22 | 12.94 | 29.94 | 0
1988-01-17 02:00 | 1.7 | 35.06 | 1.1 | 33.98 | 96 | 986 | 1.4551 | 34.6192 | 12.2 | 12.93 | 29.94 | 0
1988-01-17 03:00 | 1.7 | 35.06 | 1.1 | 33.98 | 96 | 986 | 1.4551 | 34.6192 | 12.2 | 12.93 | 29.94 | 0
1988-01-17 04:00 | 1.1 | 33.98 | 0.6 | 33.08 | 96 | 985 | 0.86139 | 33.5505 | 11.16 | 12.48 | 31.02 | 0
1988-01-17 05:00 | 1.1 | 33.98 | 0.6 | 33.08 | 96 | 985 | 0.86139 | 33.5505 | 11.16 | 12.48 | 31.02 | 0
1988-01-17 06:00 | 1.1 | 33.98 | 1.1 | 33.98 | 100 | 986 | 1.1 | 33.98 | 11.57 | 12.66 | 31.02 | 0
1988-01-17 07:00 | 1.7 | 35.06 | 1.7 | 35.06 | 100 | 985 | 1.7 | 35.06 | 12.66 | 13.13 | 29.94 | 0
1988-01-17 08:00 | 1.7 | 35.06 | 1.1 | 33.98 | 96 | 985 | 1.455 | 34.6189 | 12.22 | 12.94 | 29.94 | 0
1988-01-17 09:00 | 2.2 | 35.96 | 1.7 | 35.06 | 96 | 985 | 1.9496 | 35.5092 | 13.11 | 13.32 | 29.04 | 0
1988-01-17 10:00 | 2.2 | 35.96 | 1.7 | 35.06 | 96 | 985 | 1.9496 | 35.5092 | 13.11 | 13.32 | 29.04 | 0
1988-01-17 11:00 | 2.8 | 37.04 | 2.2 | 35.96 | 96 | 984 | 2.5429 | 36.5773 | 14.21 | 13.79 | 27.96 | 0
1988-01-17 12:00 | 2.2 | 35.96 | 1.7 | 35.06 | 96 | 983 | 1.9493 | 35.5087 | 13.13 | 13.33 | 29.04 | 0
1988-01-17 13:00 | 2.2 | 35.96 | 1.7 | 35.06 | 96 | 982 | 1.9491 | 35.5085 | 13.14 | 13.34 | 29.04 | 0
1988-01-17 14:00 | 2.2 | 35.96 | 1.7 | 35.06 | 96 | 982 | 1.9491 | 35.5085 | 13.14 | 13.34 | 29.04 | 0
1988-01-17 15:00 | 2.2 | 35.96 | 1.7 | 35.06 | 96 | 981 | 1.949 | 35.5082 | 13.15 | 13.34 | 29.04 | 0
1988-01-17 16:00 | 2.2 | 35.96 | 1.7 | 35.06 | 96 | 981 | 1.949 | 35.5082 | 13.15 | 13.34 | 29.04 | 0
1988-01-17 17:00 | 2.2 | 35.96 | 1.1 | 33.98 | 93 | 982 | 1.7598 | 35.1677 | 12.8 | 13.19 | 29.04 | 0
1988-01-17 18:00 | 1.1 | 33.98 | 0.6 | 33.08 | 96 | 982 | 0.86096 | 33.5497 | 11.19 | 12.5 | 31.02 | 0
1988-01-17 19:00 | 0.6 | 33.08 | 0 | 32 | 96 | 983 | 0.36641 | 32.6595 | 10.32 | 12.12 | 31.92 | 0
1988-01-17 20:00 | 0.6 | 33.08 | 0 | 32 | 96 | 984 | 0.36655 | 32.6598 | 10.31 | 12.12 | 31.92 | 0
1988-01-17 21:00 | 0.6 | 33.08 | 0 | 32 | 96 | 984 | 0.36655 | 32.6598 | 10.31 | 12.12 | 31.92 | 0
1988-01-17 22:00 | 1.1 | 33.98 | 0 | 32 | 92 | 984 | 0.6209 | 33.1176 | 10.75 | 12.31 | 31.02 | 0
1988-01-17 23:00 | 0.6 | 33.08 | 0 | 32 | 96 | 985 | 0.36669 | 32.66 | 10.3 | 12.11 | 31.92 | 0
32160 | 1.1 | 33.98 | 0.6 | 33.08 | 96 | 986 | 0.86153 | 33.5507 | 11.15 | 12.48 | 31.02 | 0
1988-01-18 01:00 | 1.1 | 33.98 | 0.6 | 33.08 | 96 | 987 | 0.86167 | 33.551 | 11.14 | 12.48 | 31.02 | 0
1988-01-18 02:00 | 1.1 | 33.98 | 0.6 | 33.08 | 96 | 988 | 0.86181 | 33.5513 | 11.13 | 12.47 | 31.02 | 0
1988-01-18 03:00 | 1.1 | 33.98 | 0.6 | 33.08 | 96 | 988 | 0.86181 | 33.5513 | 11.13 | 12.47 | 31.02 | 0
1988-01-18 04:00 | 1.1 | 33.98 | 0.6 | 33.08 | 96 | 989 | 0.86195 | 33.5515 | 11.12 | 12.47 | 31.02 | 0
1988-01-18 05:00 | 0.6 | 33.08 | 0.6 | 33.08 | 100 | 989 | 0.6 | 33.08 | 10.66 | 12.27 | 31.92 | 0
1988-01-18 06:00 | 0 | 32 | 0 | 32 | 100 | 990 | 0 | 32 | 9.655 | 11.84 | 33 | 0
1988-01-18 07:00 | 0 | 32 | 0 | 32 | 100 | 991 | 0 | 32 | 9.645 | 11.83 | 33 | 0
1988-01-18 08:00 | 0 | 32 | -0.6 | 30.92 | 96 | 992 | -0.21489 | 31.6132 | 9.248 | 11.66 | 33 | 0
1988-01-18 09:00 | -0.6 | 30.92 | -0.6 | 30.92 | 100 | 993 | -0.6 | 30.92 | 8.55 | 11.36 | 34.08 | 0
1988-01-18 10:00 | 0 | 32 | -0.6 | 30.92 | 96 | 993 | -0.21476 | 31.6134 | 9.238 | 11.66 | 33 | 0
1988-01-18 11:00 | 0 | 32 | -0.6 | 30.92 | 96 | 994 | -0.21464 | 31.6136 | 9.229 | 11.65 | 33 | 0
1988-01-18 12:00 | -0.6 | 30.92 | -1.1 | 30.02 | 96 | 994 | -0.80832 | 30.545 | 8.173 | 11.2 | 34.08 | 0
1988-01-18 13:00 | 0 | 32 | -0.6 | 30.92 | 96 | 994 | -0.21464 | 31.6136 | 9.229 | 11.65 | 33 | 0
1988-01-18 14:00 | 0 | 32 | -0.6 | 30.92 | 96 | 994 | -0.21464 | 31.6136 | 9.229 | 11.65 | 33 | 0
1988-01-18 15:00 | 0 | 32 | -0.6 | 30.92 | 96 | 994 | -0.21464 | 31.6136 | 9.229 | 11.65 | 33 | 0
1988-01-18 16:00 | 0.6 | 33.08 | -0.6 | 30.92 | 92 | 993 | 0.13411 | 32.2414 | 9.816 | 11.91 | 31.92 | 0
1988-01-18 17:00 | 0 | 32 | -0.6 | 30.92 | 96 | 994 | -0.21464 | 31.6136 | 9.229 | 11.65 | 33 | 0
1988-01-18 18:00 | 0.6 | 33.08 | -0.6 | 30.92 | 92 | 994 | 0.13439 | 32.2419 | 9.806 | 11.9 | 31.92 | 0
1988-01-18 19:00 | 0 | 32 | -0.6 | 30.92 | 96 | 994 | -0.21464 | 31.6136 | 9.229 | 11.65 | 33 | 0
1988-01-18 20:00 | 0 | 32 | -0.6 | 30.92 | 96 | 995 | -0.21452 | 31.6139 | 9.22 | 11.65 | 33 | 0
1988-01-18 21:00 | 0 | 32 | -0.6 | 30.92 | 96 | 994 | -0.21464 | 31.6136 | 9.229 | 11.65 | 33 | 0
1988-01-18 22:00 | 0.6 | 33.08 | -0.6 | 30.92 | 92 | 994 | 0.13439 | 32.2419 | 9.806 | 11.9 | 31.92 | 0
1988-01-18 23:00 | 0 | 32 | 0 | 32 | 100 | 993 | 0 | 32 | 9.626 | 11.82 | 33 | 0
32161 | 0 | 32 | 0 | 32 | 100 | 993 | 0 | 32 | 9.626 | 11.82 | 33 | 0
1988-01-19 01:00 | 0 | 32 | -0.6 | 30.92 | 96 | 992 | -0.21489 | 31.6132 | 9.248 | 11.66 | 33 | 0
1988-01-19 02:00 | 0 | 32 | 0 | 32 | 100 | 992 | 0 | 32 | 9.635 | 11.83 | 33 | 0
1988-01-19 03:00 | 0 | 32 | 0 | 32 | 100 | 991 | 0 | 32 | 9.645 | 11.83 | 33 | 0
1988-01-19 04:00 | 0.6 | 33.08 | 0 | 32 | 96 | 991 | 0.36752 | 32.6615 | 10.24 | 12.09 | 31.92 | 0
1988-01-19 05:00 | 1.1 | 33.98 | 0 | 32 | 92 | 990 | 0.62259 | 33.1207 | 10.69 | 12.28 | 31.02 | 0
1988-01-19 06:00 | 1.1 | 33.98 | 0 | 32 | 92 | 990 | 0.62259 | 33.1207 | 10.69 | 12.28 | 31.02 | 0
1988-01-19 07:00 | 1.7 | 35.06 | -0.6 | 30.92 | 85 | 988 | 0.77395 | 33.3931 | 10.98 | 12.4 | 29.94 | 0
1988-01-19 08:00 | 1.7 | 35.06 | -0.6 | 30.92 | 85 | 987 | 0.7734 | 33.3921 | 10.99 | 12.41 | 29.94 | 0
1988-01-19 09:00 | 2.2 | 35.96 | -1.1 | 30.02 | 79 | 985 | 0.86501 | 33.557 | 11.17 | 12.49 | 29.04 | 0
1988-01-19 10:00 | 2.2 | 35.96 | -1.1 | 30.02 | 79 | 985 | 0.86501 | 33.557 | 11.17 | 12.49 | 29.04 | 0
1988-01-19 11:00 | 2.2 | 35.96 | -1.1 | 30.02 | 79 | 984 | 0.86423 | 33.5556 | 11.18 | 12.49 | 29.04 | 0
1988-01-19 12:00 | 2.2 | 35.96 | -1.1 | 30.02 | 79 | 982 | 0.86265 | 33.5528 | 11.19 | 12.5 | 29.04 | 0
1988-01-19 13:00 | 2.2 | 35.96 | -1.1 | 30.02 | 79 | 980 | 0.86107 | 33.5499 | 11.21 | 12.51 | 29.04 | 0
1988-01-19 14:00 | 1.7 | 35.06 | -0.6 | 30.92 | 85 | 977 | 0.76791 | 33.3822 | 11.08 | 12.45 | 29.94 | 0
1988-01-19 15:00 | 1.7 | 35.06 | -0.6 | 30.92 | 85 | 977 | 0.76791 | 33.3822 | 11.08 | 12.45 | 29.94 | 0
1988-01-19 16:00 | 1.1 | 33.98 | 0 | 32 | 92 | 976 | 0.61862 | 33.1135 | 10.83 | 12.34 | 31.02 | 0
1988-01-19 17:00 | 1.1 | 33.98 | 0 | 32 | 92 | 975 | 0.61833 | 33.113 | 10.84 | 12.35 | 31.02 | 0
1988-01-19 18:00 | 1.1 | 33.98 | 0 | 32 | 92 | 973 | 0.61776 | 33.112 | 10.86 | 12.35 | 31.02 | 0
1988-01-19 19:00 | 1.1 | 33.98 | 0.6 | 33.08 | 96 | 972 | 0.85955 | 33.5472 | 11.3 | 12.54 | 31.02 | 0
1988-01-19 20:00 | 1.1 | 33.98 | 0.6 | 33.08 | 96 | 970 | 0.85926 | 33.5467 | 11.32 | 12.55 | 31.02 | 0
1988-01-19 21:00 | 1.1 | 33.98 | 0.6 | 33.08 | 96 | 968 | 0.85898 | 33.5462 | 11.34 | 12.56 | 31.02 | 0
1988-01-19 22:00 | 1.7 | 35.06 | 0.6 | 33.08 | 92 | 967 | 1.203 | 34.1654 | 11.96 | 12.83 | 29.94 | 0
1988-01-19 23:00 | 1.1 | 33.98 | 0.6 | 33.08 | 96 | 967 | 0.85883 | 33.5459 | 11.35 | 12.57 | 31.02 | 0
32162 | 0.6 | 33.08 | 0 | 32 | 96 | 967 | 0.36416 | 32.6555 | 10.48 | 12.19 | 31.92 | 0
1988-01-20 01:00 | 0.6 | 33.08 | 0 | 32 | 96 | 967 | 0.36416 | 32.6555 | 10.48 | 12.19 | 31.92 | 0
1988-01-20 02:00 | 0.6 | 33.08 | 0 | 32 | 96 | 967 | 0.36416 | 32.6555 | 10.48 | 12.19 | 31.92 | 0
1988-01-20 03:00 | 0.6 | 33.08 | 0 | 32 | 96 | 969 | 0.36444 | 32.656 | 10.46 | 12.18 | 31.92 | 0
1988-01-20 04:00 | 0.6 | 33.08 | -0.6 | 30.92 | 92 | 969 | 0.12734 | 32.2292 | 10.05 | 12 | 31.92 | 0
1988-01-20 05:00 | 0.6 | 33.08 | -1.1 | 30.02 | 89 | 970 | -0.070814 | 31.8725 | 9.726 | 11.87 | 31.92 | 0
1988-01-20 06:00 | 0.6 | 33.08 | -1.7 | 28.94 | 85 | 971 | -0.29726 | 31.4649 | 9.305 | 11.69 | 31.92 | 0
1988-01-20 07:00 | 0 | 32 | -2.2 | 28.04 | 85 | 972 | -0.82347 | 30.5178 | 8.352 | 11.28 | 33 | 0
1988-01-20 08:00 | 0 | 32 | -2.2 | 28.04 | 85 | 973 | -0.82298 | 30.5186 | 8.343 | 11.27 | 33 | 0
1988-01-20 09:00 | 0 | 32 | -2.2 | 28.04 | 85 | 973 | -0.82298 | 30.5186 | 8.343 | 11.27 | 33 | 0
1988-01-20 10:00 | 0 | 32 | -2.2 | 28.04 | 85 | 974 | -0.8225 | 30.5195 | 8.335 | 11.27 | 33 | 0
1988-01-20 11:00 | 0 | 32 | -2.2 | 28.04 | 85 | 974 | -0.8225 | 30.5195 | 8.335 | 11.27 | 33 | 0
1988-01-20 12:00 | 0 | 32 | -2.8 | 26.96 | 82 | 975 | -0.98916 | 30.2195 | 8.031 | 11.14 | 33 | 0
1988-01-20 13:00 | 0.6 | 33.08 | -2.8 | 26.96 | 79 | 975 | -0.6379 | 30.8518 | 8.654 | 11.41 | 31.92 | 0
1988-01-20 14:00 | 0.6 | 33.08 | -2.2 | 28.04 | 82 | 975 | -0.46605 | 31.1611 | 8.961 | 11.54 | 31.92 | 0
1988-01-20 15:00 | 0.6 | 33.08 | -1.7 | 28.94 | 85 | 977 | -0.29415 | 31.4705 | 9.251 | 11.66 | 31.92 | 0
1988-01-20 16:00 | 0 | 32 | -1.1 | 30.02 | 92 | 978 | -0.43483 | 31.2173 | 8.988 | 11.55 | 33 | 0
1988-01-20 17:00 | 0.6 | 33.08 | -2.2 | 28.04 | 82 | 979 | -0.46358 | 31.1656 | 8.927 | 11.52 | 31.92 | 0
1988-01-20 18:00 | 0 | 32 | -2.8 | 26.96 | 82 | 980 | -0.98625 | 30.2248 | 7.989 | 11.12 | 33 | 0
1988-01-20 19:00 | 0 | 32 | -2.8 | 26.96 | 82 | 981 | -0.98566 | 30.2258 | 7.981 | 11.12 | 33 | 0
1988-01-20 20:00 | -0.6 | 30.92 | -2.8 | 26.96 | 85 | 982 | -1.3942 | 29.4904 | 7.258 | 10.81 | 34.08 | 0
1988-01-20 21:00 | -1.1 | 30.02 | -4.4 | 24.08 | 78 | 983 | -2.2413 | 27.9656 | 5.801 | 10.18 | 34.98 | 0
1988-01-20 22:00 | -1.7 | 28.94 | -3.3 | 26.06 | 89 | 983 | -2.2481 | 27.9535 | 5.787 | 10.17 | 36.06 | 0
1988-01-20 23:00 | -1.7 | 28.94 | -3.9 | 24.98 | 85 | 984 | -2.4493 | 27.5913 | 5.442 | 10.03 | 36.06 | 0
32163 | -2.8 | 26.96 | -4.4 | 24.08 | 89 | 984 | -3.3164 | 26.0304 | 4.006 | 9.408 | 38.04 | 0
1988-01-21 01:00 | -3.3 | 26.06 | -5 | 23 | 88 | 985 | -3.8482 | 25.0733 | 3.138 | 9.035 | 38.94 | 0
1988-01-21 02:00 | -3.9 | 24.98 | -5.6 | 21.92 | 88 | 986 | -4.4298 | 24.0264 | 2.204 | 8.634 | 40.02 | 0
1988-01-21 03:00 | -3.9 | 24.98 | -6.1 | 21.02 | 85 | 987 | -4.563 | 23.7865 | 1.989 | 8.541 | 40.02 | 0
1988-01-21 04:00 | -4.4 | 24.08 | -7.2 | 19.04 | 81 | 987 | -5.2183 | 22.6071 | 0.9695 | 8.103 | 40.92 | 0
1988-01-21 05:00 | -4.4 | 24.08 | -7.2 | 19.04 | 81 | 988 | -5.2177 | 22.6081 | 0.964 | 8.1 | 40.92 | 0
1988-01-21 06:00 | -4.4 | 24.08 | -7.8 | 17.96 | 78 | 989 | -5.348 | 22.3737 | 0.7584 | 8.012 | 40.92 | 0
1988-01-21 07:00 | -5 | 23 | -7.8 | 17.96 | 81 | 989 | -5.7891 | 21.5796 | 0.08325 | 7.722 | 42 | 0
1988-01-21 08:00 | -5.6 | 21.92 | -8.3 | 17.06 | 81 | 990 | -6.361 | 20.5502 | -0.7843 | 7.349 | 43.08 | 0
1988-01-21 09:00 | -5 | 23 | -8.3 | 17.06 | 78 | 991 | -5.9141 | 21.3547 | -0.1167 | 7.636 | 42 | 0
1988-01-21 10:00 | -3.9 | 24.98 | -8.3 | 17.06 | 72 | 992 | -5.144 | 22.7408 | 1.056 | 8.14 | 40.02 | 0
1988-01-21 11:00 | -3.3 | 26.06 | -8.9 | 15.98 | 66 | 993 | -4.8685 | 23.2367 | 1.479 | 8.322 | 38.94 | 0
1988-01-21 12:00 | -3.3 | 26.06 | -8.3 | 17.06 | 69 | 993 | -4.7272 | 23.4911 | 1.698 | 8.416 | 38.94 | 0
1988-01-21 13:00 | -2.8 | 26.96 | -8.3 | 17.06 | 66 | 993 | -4.4134 | 24.0559 | 2.191 | 8.628 | 38.04 | 0
1988-01-21 14:00 | -2.8 | 26.96 | -7.8 | 17.96 | 69 | 993 | -4.2679 | 24.3177 | 2.419 | 8.726 | 38.04 | 0
1988-01-21 15:00 | -2.2 | 28.04 | -7.8 | 17.96 | 66 | 994 | -3.8671 | 25.0393 | 3.051 | 8.998 | 36.96 | 0
1988-01-21 16:00 | -2.8 | 26.96 | -7.8 | 17.96 | 69 | 993 | -4.2679 | 24.3177 | 2.419 | 8.726 | 38.04 | 0
1988-01-21 17:00 | -3.9 | 24.98 | -7.8 | 17.96 | 75 | 994 | -5.0071 | 22.9872 | 1.254 | 8.225 | 40.02 | 0
1988-01-21 18:00 | -3.9 | 24.98 | -7.8 | 17.96 | 75 | 995 | -5.0064 | 22.9885 | 1.249 | 8.223 | 40.02 | 0
1988-01-21 19:00 | -4.4 | 24.08 | -8.3 | 17.06 | 75 | 995 | -5.4749 | 22.1452 | 0.5282 | 7.913 | 40.92 | 0
1988-01-21 20:00 | -4.4 | 24.08 | -8.3 | 17.06 | 75 | 995 | -5.4749 | 22.1452 | 0.5282 | 7.913 | 40.92 | 0
1988-01-21 21:00 | -5 | 23 | -8.3 | 17.06 | 78 | 995 | -5.9116 | 21.3591 | -0.1365 | 7.627 | 42 | 0
1988-01-21 22:00 | -5 | 23 | -8.3 | 17.06 | 78 | 995 | -5.9116 | 21.3591 | -0.1365 | 7.627 | 42 | 0
1988-01-21 23:00 | -5 | 23 | -8.3 | 17.06 | 78 | 995 | -5.9116 | 21.3591 | -0.1365 | 7.627 | 42 | 0
32164 | -5.6 | 21.92 | -8.3 | 17.06 | 81 | 995 | -6.3584 | 20.5548 | -0.8088 | 7.338 | 43.08 | 0
1988-01-22 01:00 | -5.6 | 21.92 | -8.3 | 17.06 | 81 | 993 | -6.3595 | 20.553 | -0.799 | 7.342 | 43.08 | 0
1988-01-22 02:00 | -5 | 23 | -8.3 | 17.06 | 78 | 993 | -5.9128 | 21.3569 | -0.1266 | 7.632 | 42 | 0
1988-01-22 03:00 | -5 | 23 | -7.8 | 17.96 | 81 | 993 | -5.787 | 21.5834 | 0.06258 | 7.713 | 42 | 0
1988-01-22 04:00 | -5 | 23 | -8.3 | 17.06 | 78 | 992 | -5.9134 | 21.3558 | -0.1217 | 7.634 | 42 | 0
1988-01-22 05:00 | -5 | 23 | -7.8 | 17.96 | 81 | 991 | -5.7881 | 21.5815 | 0.07289 | 7.717 | 42 | 0
1988-01-22 06:00 | -4.4 | 24.08 | -7.2 | 19.04 | 81 | 991 | -5.2161 | 22.611 | 0.9476 | 8.093 | 40.92 | 0
1988-01-22 07:00 | -3.9 | 24.98 | -6.7 | 19.94 | 81 | 990 | -4.7404 | 23.4673 | 1.692 | 8.414 | 40.02 | 0
1988-01-22 08:00 | -4.4 | 24.08 | -7.2 | 19.04 | 81 | 990 | -5.2166 | 22.6101 | 0.9531 | 8.096 | 40.92 | 0
1988-01-22 09:00 | -3.9 | 24.98 | -6.7 | 19.94 | 81 | 990 | -4.7404 | 23.4673 | 1.692 | 8.414 | 40.02 | 0
1988-01-22 10:00 | -3.9 | 24.98 | -6.1 | 21.02 | 85 | 989 | -4.5622 | 23.7881 | 1.977 | 8.536 | 40.02 | 0
1988-01-22 11:00 | -3.3 | 26.06 | -6.7 | 19.94 | 78 | 988 | -4.3099 | 24.2421 | 2.384 | 8.711 | 38.94 | 0
1988-01-22 12:00 | -2.8 | 26.96 | -6.7 | 19.94 | 75 | 987 | -3.9833 | 24.83 | 2.911 | 8.938 | 38.04 | 0
1988-01-22 13:00 | -2.8 | 26.96 | -6.7 | 19.94 | 75 | 986 | -3.9841 | 24.8287 | 2.917 | 8.94 | 38.04 | 0
1988-01-22 14:00 | -2.2 | 28.04 | -7.2 | 19.04 | 69 | 984 | -3.7262 | 25.2928 | 3.347 | 9.125 | 36.96 | 0
1988-01-22 15:00 | -2.2 | 28.04 | -7.2 | 19.04 | 69 | 984 | -3.7262 | 25.2928 | 3.347 | 9.125 | 36.96 | 0
1988-01-22 16:00 | -2.8 | 26.96 | -5.6 | 21.92 | 81 | 984 | -3.6972 | 25.3451 | 3.39 | 9.143 | 38.04 | 0
1988-01-22 17:00 | -3.3 | 26.06 | -4.4 | 24.08 | 92 | 984 | -3.6647 | 25.4036 | 3.439 | 9.165 | 38.94 | 0
1988-01-22 18:00 | -4.4 | 24.08 | -6.1 | 21.02 | 88 | 984 | -4.9156 | 23.1519 | 1.455 | 8.312 | 40.92 | 0
1988-01-22 19:00 | -4.4 | 24.08 | -6.1 | 21.02 | 88 | 984 | -4.9156 | 23.1519 | 1.455 | 8.312 | 40.92 | 0
1988-01-22 20:00 | -3.9 | 24.98 | -5.6 | 21.92 | 88 | 983 | -4.4308 | 24.0246 | 2.223 | 8.642 | 40.02 | 0
1988-01-22 21:00 | -3.3 | 26.06 | -5.6 | 21.92 | 85 | 983 | -3.9875 | 24.8225 | 2.929 | 8.945 | 38.94 | 0
1988-01-22 22:00 | -3.3 | 26.06 | -5.6 | 21.92 | 85 | 983 | -3.9875 | 24.8225 | 2.929 | 8.945 | 38.94 | 0
1988-01-22 23:00 | -3.9 | 24.98 | -6.7 | 19.94 | 81 | 982 | -4.7448 | 23.4594 | 1.738 | 8.433 | 40.02 | 0
32165 | -4.4 | 24.08 | -7.2 | 19.04 | 81 | 982 | -5.221 | 22.6022 | 0.997 | 8.115 | 40.92 | 0
1988-01-23 01:00 | -5 | 23 | -8.9 | 15.98 | 75 | 981 | -6.0476 | 21.1143 | -0.2579 | 7.575 | 42 | 0
1988-01-23 02:00 | -7.8 | 17.96 | -12.8 | 8.96 | 68 | 981 | -8.9328 | 15.9209 | -4.459 | 5.769 | 47.04 | 0
1988-01-23 03:00 | -11.1 | 12.02 | -15 | 5 | 73 | 981 | -11.8657 | 10.6418 | -8.458 | 4.05 | 52.98 | 0
1988-01-23 04:00 | -12.8 | 8.96 | -16.1 | 3.02 | 76 | 981 | -13.403 | 7.8745 | -10.46 | 3.189 | 56.04 | 0
1988-01-23 05:00 | -13.9 | 6.98 | -17.2 | 1.04 | 76 | 981 | -14.4566 | 5.9782 | -11.8 | 2.613 | 58.02 | 0
1988-01-23 06:00 | -14.4 | 6.08 | -17.2 | 1.04 | 80 | 982 | -14.8462 | 5.2769 | -12.29 | 2.401 | 58.92 | 0
1988-01-23 07:00 | -14.4 | 6.08 | -17.8 | -0.04 | 76 | 982 | -14.9358 | 5.1155 | -12.4 | 2.353 | 58.92 | 0
1988-01-23 08:00 | -14.4 | 6.08 | -17.2 | 1.04 | 80 | 982 | -14.8462 | 5.2769 | -12.29 | 2.401 | 58.92 | 0
1988-01-23 09:00 | -13.3 | 8.06 | -16.7 | 1.94 | 76 | 982 | -13.8811 | 7.014 | -11.07 | 2.925 | 56.94 | 0
1988-01-23 10:00 | -12.2 | 10.04 | -16.7 | 1.94 | 70 | 981 | -12.9881 | 8.6214 | -9.923 | 3.42 | 54.96 | 0
1988-01-23 11:00 | -11.1 | 12.02 | -16.1 | 3.02 | 67 | 981 | -12.0375 | 10.3325 | -8.681 | 3.954 | 52.98 | 0
1988-01-23 12:00 | -10 | 14 | -15.6 | 3.92 | 64 | 979 | -11.1058 | 12.0096 | -7.433 | 4.49 | 51 | 0
1988-01-23 13:00 | -8.3 | 17.06 | -13.3 | 8.06 | 68 | 978 | -9.3993 | 15.0812 | -5.099 | 5.494 | 47.94 | 0
1988-01-23 14:00 | -7.2 | 19.04 | -10.6 | 12.92 | 77 | 977 | -8.0447 | 17.5195 | -3.182 | 6.318 | 45.96 | 0
1988-01-23 15:00 | -6.7 | 19.94 | -8.9 | 15.98 | 84 | 977 | -7.3041 | 18.8527 | -2.11 | 6.779 | 45.06 | 0
1988-01-23 16:00 | -5.6 | 21.92 | -6.7 | 19.94 | 92 | 976 | -5.9215 | 21.3412 | -0.04412 | 7.667 | 43.08 | 0
1988-01-23 17:00 | -5 | 23 | -6.1 | 21.02 | 92 | 976 | -5.333 | 22.4006 | 0.8579 | 8.055 | 42 | 0
1988-01-23 18:00 | -4.4 | 24.08 | -6.1 | 21.02 | 88 | 975 | -4.9187 | 23.1464 | 1.51 | 8.335 | 40.92 | 0
1988-01-23 19:00 | -4.4 | 24.08 | -5.6 | 21.92 | 92 | 975 | -4.7449 | 23.4592 | 1.781 | 8.452 | 40.92 | 0
1988-01-23 20:00 | -3.9 | 24.98 | -4.4 | 24.08 | 96 | 974 | -4.077 | 24.6613 | 2.847 | 8.91 | 40.02 | 0
1988-01-23 21:00 | -3.3 | 26.06 | -3.9 | 24.98 | 96 | 973 | -3.4831 | 25.7304 | 3.815 | 9.326 | 38.94 | 0
1988-01-23 22:00 | -1.7 | 28.94 | -2.8 | 26.96 | 92 | 973 | -2.1001 | 28.2199 | 6.121 | 10.32 | 36.06 | 0
1988-01-23 23:00 | -1.1 | 30.02 | -1.7 | 28.94 | 96 | 972 | -1.3058 | 29.6496 | 7.501 | 10.91 | 34.98 | 0
32166 | -0.6 | 30.92 | -2.2 | 28.04 | 89 | 972 | -1.1839 | 29.869 | 7.715 | 11 | 34.08 | 0
1988-01-24 01:00 | -3.3 | 26.06 | -5 | 23 | 88 | 973 | -3.8524 | 25.0657 | 3.218 | 9.069 | 38.94 | 0
1988-01-24 02:00 | -5 | 23 | -6.7 | 19.94 | 88 | 974 | -5.5014 | 22.0975 | 0.6126 | 7.949 | 42 | 0
1988-01-24 03:00 | -7.2 | 19.04 | -8.9 | 15.98 | 88 | 976 | -7.6387 | 18.2503 | -2.595 | 6.57 | 45.96 | 0
1988-01-24 04:00 | -8.3 | 17.06 | -10.6 | 12.92 | 84 | 977 | -8.8464 | 16.0765 | -4.328 | 5.825 | 47.94 | 0
1988-01-24 05:00 | -9.4 | 15.08 | -11.7 | 10.94 | 84 | 979 | -9.9079 | 14.1657 | -5.817 | 5.185 | 49.92 | 0
1988-01-24 06:00 | -11.7 | 10.94 | -14.4 | 6.08 | 80 | 980 | -12.2432 | 9.9622 | -8.956 | 3.836 | 54.06 | 0
1988-01-24 07:00 | -12.2 | 10.04 | -14.4 | 6.08 | 84 | 981 | -12.6188 | 9.2862 | -9.452 | 3.622 | 54.96 | 0
1988-01-24 08:00 | -12.8 | 8.96 | -15 | 5 | 84 | 983 | -13.2006 | 8.2389 | -10.21 | 3.296 | 56.04 | 0
1988-01-24 09:00 | -12.2 | 10.04 | -15 | 5 | 80 | 984 | -12.7228 | 9.099 | -9.595 | 3.561 | 54.96 | 0
1988-01-24 10:00 | -11.1 | 12.02 | -13.9 | 6.98 | 80 | 985 | -11.6642 | 11.0044 | -8.21 | 4.156 | 52.98 | 0
1988-01-24 11:00 | -10 | 14 | -13.3 | 8.06 | 77 | 985 | -10.7001 | 12.7398 | -6.918 | 4.712 | 51 | 0
1988-01-24 12:00 | -8.9 | 15.98 | -13.3 | 8.06 | 71 | 985 | -9.8519 | 14.2666 | -5.758 | 5.211 | 49.02 | 0
1988-01-24 13:00 | -8.3 | 17.06 | -12.8 | 8.96 | 71 | 984 | -9.2906 | 15.2768 | -4.976 | 5.547 | 47.94 | 0
1988-01-24 14:00 | -7.8 | 17.96 | -11.7 | 10.94 | 74 | 984 | -8.716 | 16.3112 | -4.171 | 5.893 | 47.04 | 0
1988-01-24 15:00 | -7.8 | 17.96 | -11.1 | 12.02 | 77 | 985 | -8.6087 | 16.5044 | -4.026 | 5.955 | 47.04 | 0
1988-01-24 16:00 | -7.2 | 19.04 | -10.6 | 12.92 | 77 | 985 | -8.0399 | 17.5282 | -3.215 | 6.304 | 45.96 | 0
1988-01-24 17:00 | -7.2 | 19.04 | -10 | 14 | 81 | 985 | -7.8925 | 17.7934 | -3.005 | 6.394 | 45.96 | 0
1988-01-24 18:00 | -7.2 | 19.04 | -9.4 | 15.08 | 84 | 986 | -7.782 | 17.9925 | -2.852 | 6.46 | 45.96 | 0
1988-01-24 19:00 | -6.7 | 19.94 | -8.9 | 15.98 | 84 | 986 | -7.3002 | 18.8596 | -2.152 | 6.761 | 45.06 | 0
1988-01-24 20:00 | -6.1 | 21.02 | -8.3 | 17.06 | 85 | 985 | -6.6838 | 19.9692 | -1.239 | 7.153 | 43.98 | 0
1988-01-24 21:00 | -5.6 | 21.92 | -7.8 | 17.96 | 85 | 985 | -6.2015 | 20.8372 | -0.5181 | 7.463 | 43.08 | 0
1988-01-24 22:00 | -4.4 | 24.08 | -6.1 | 21.02 | 88 | 984 | -4.9156 | 23.1519 | 1.455 | 8.312 | 40.92 | 0
1988-01-24 23:00 | -3.3 | 26.06 | -4.4 | 24.08 | 92 | 983 | -3.6649 | 25.4032 | 3.446 | 9.168 | 38.94 | 0
32167 | -2.2 | 28.04 | -3.9 | 24.98 | 89 | 983 | -2.7337 | 27.0793 | 4.974 | 9.824 | 36.96 | 0
1988-01-25 01:00 | -1.7 | 28.94 | -2.8 | 26.96 | 92 | 982 | -2.0979 | 28.2238 | 6.049 | 10.29 | 36.06 | 0
1988-01-25 02:00 | -7.2 | 19.04 | -10 | 14 | 81 | 983 | -7.8935 | 17.7917 | -2.996 | 6.398 | 45.96 | 0
1988-01-25 03:00 | -10 | 14 | -12.8 | 8.96 | 80 | 984 | -10.6086 | 12.9045 | -6.792 | 4.766 | 51 | 0
1988-01-25 04:00 | -11.7 | 10.94 | -14.4 | 6.08 | 80 | 984 | -12.2415 | 9.9652 | -8.967 | 3.831 | 54.06 | 0
1988-01-25 05:00 | -13.3 | 8.06 | -16.1 | 3.02 | 80 | 984 | -13.783 | 7.1905 | -10.96 | 2.975 | 56.94 | 0
1988-01-25 06:00 | -14.4 | 6.08 | -17.8 | -0.04 | 76 | 984 | -14.935 | 5.1171 | -12.41 | 2.352 | 58.92 | 0
1988-01-25 07:00 | -15 | 5 | -17.8 | -0.04 | 80 | 984 | -15.4258 | 4.2335 | -13.02 | 2.088 | 60 | 0
1988-01-25 08:00 | -14.4 | 6.08 | -17.8 | -0.04 | 76 | 984 | -14.935 | 5.1171 | -12.41 | 2.352 | 58.92 | 0
1988-01-25 09:00 | -15 | 5 | -17.8 | -0.04 | 80 | 984 | -15.4258 | 4.2335 | -13.02 | 2.088 | 60 | 0
1988-01-25 10:00 | -15 | 5 | -17.8 | -0.04 | 80 | 984 | -15.4258 | 4.2335 | -13.02 | 2.088 | 60 | 0
1988-01-25 11:00 | -15 | 5 | -18.3 | -0.94 | 76 | 985 | -15.5109 | 4.0803 | -13.13 | 2.043 | 60 | 0
1988-01-25 12:00 | -14.4 | 6.08 | -18.3 | -0.94 | 73 | 984 | -15.0022 | 4.9961 | -12.49 | 2.316 | 58.92 | 0
1988-01-25 13:00 | -14.4 | 6.08 | -18.3 | -0.94 | 73 | 984 | -15.0022 | 4.9961 | -12.49 | 2.316 | 58.92 | 0
1988-01-25 14:00 | -14.4 | 6.08 | -17.8 | -0.04 | 76 | 983 | -14.9354 | 5.1163 | -12.41 | 2.353 | 58.92 | 0
1988-01-25 15:00 | -14.4 | 6.08 | -17.8 | -0.04 | 76 | 983 | -14.9354 | 5.1163 | -12.41 | 2.353 | 58.92 | 0
1988-01-25 16:00 | -15 | 5 | -17.8 | -0.04 | 80 | 983 | -15.4262 | 4.2329 | -13.02 | 2.089 | 60 | 0
1988-01-25 17:00 | -14.4 | 6.08 | -17.2 | 1.04 | 80 | 983 | -14.8458 | 5.2776 | -12.3 | 2.4 | 58.92 | 0
1988-01-25 18:00 | -13.9 | 6.98 | -15.6 | 3.92 | 87 | 983 | -14.2003 | 6.4395 | -11.49 | 2.747 | 58.02 | 0
1988-01-25 19:00 | -10.6 | 12.92 | -12.8 | 8.96 | 84 | 983 | -11.0673 | 12.0789 | -7.409 | 4.501 | 52.08 | 0
1988-01-25 20:00 | -8.3 | 17.06 | -11.1 | 12.02 | 81 | 984 | -8.9464 | 15.8966 | -4.5 | 5.752 | 47.94 | 0
1988-01-25 21:00 | -7.8 | 17.96 | -11.1 | 12.02 | 77 | 984 | -8.6092 | 16.5034 | -4.022 | 5.957 | 47.04 | 0
1988-01-25 22:00 | -8.3 | 17.06 | -10 | 14 | 88 | 985 | -8.7067 | 16.3279 | -4.17 | 5.893 | 47.94 | 0
1988-01-25 23:00 | -8.9 | 15.98 | -11.1 | 12.02 | 84 | 985 | -9.4225 | 15.0394 | -5.171 | 5.463 | 49.02 | 0
32168 | -9.4 | 15.08 | -12.2 | 10.04 | 81 | 987 | -10.0002 | 13.9996 | -5.976 | 5.117 | 49.92 | 0
1988-01-26 01:00 | -9.4 | 15.08 | -11.7 | 10.94 | 84 | 987 | -9.9049 | 14.1712 | -5.846 | 5.173 | 49.92 | 0
1988-01-26 02:00 | -10 | 14 | -12.8 | 8.96 | 80 | 988 | -10.6068 | 12.9078 | -6.805 | 4.76 | 51 | 0
1988-01-26 03:00 | -10.6 | 12.92 | -13.3 | 8.06 | 80 | 989 | -11.1821 | 11.8721 | -7.583 | 4.426 | 52.08 | 0
1988-01-26 04:00 | -12.8 | 8.96 | -16.1 | 3.02 | 76 | 990 | -13.3987 | 7.8823 | -10.48 | 3.179 | 56.04 | 0
1988-01-26 05:00 | -13.3 | 8.06 | -16.7 | 1.94 | 76 | 991 | -13.8769 | 7.0215 | -11.1 | 2.916 | 56.94 | 0
1988-01-26 06:00 | -13.3 | 8.06 | -17.2 | 1.04 | 73 | 992 | -13.949 | 6.8918 | -11.19 | 2.876 | 56.94 | 0
1988-01-26 07:00 | -13.9 | 6.98 | -17.2 | 1.04 | 76 | 993 | -14.4512 | 5.9879 | -11.83 | 2.602 | 58.02 | 0
1988-01-26 08:00 | -14.4 | 6.08 | -18.3 | -0.94 | 73 | 994 | -14.9973 | 5.0049 | -12.51 | 2.308 | 58.92 | 0
1988-01-26 09:00 | -13.9 | 6.98 | -18.3 | -0.94 | 69 | 995 | -14.6118 | 5.6987 | -12.03 | 2.514 | 58.02 | 0
1988-01-26 10:00 | -13.3 | 8.06 | -17.8 | -0.04 | 70 | 996 | -14.0193 | 6.7653 | -11.29 | 2.834 | 56.94 | 0
1988-01-26 11:00 | -12.2 | 10.04 | -17.2 | 1.04 | 67 | 996 | -13.0574 | 8.4966 | -10.06 | 3.362 | 54.96 | 0
1988-01-26 12:00 | -11.1 | 12.02 | -17.2 | 1.04 | 61 | 997 | -12.1963 | 10.0467 | -8.94 | 3.842 | 52.98 | 0
1988-01-26 13:00 | -11.1 | 12.02 | -17.2 | 1.04 | 61 | 997 | -12.1963 | 10.0467 | -8.94 | 3.842 | 52.98 | 0
1988-01-26 14:00 | -11.1 | 12.02 | -16.7 | 1.94 | 64 | 997 | -12.1111 | 10.2001 | -8.831 | 3.89 | 52.98 | 0
1988-01-26 15:00 | -11.1 | 12.02 | -17.2 | 1.04 | 61 | 998 | -12.1954 | 10.0482 | -8.942 | 3.841 | 52.98 | 0
1988-01-26 16:00 | -11.7 | 10.94 | -17.2 | 1.04 | 64 | 998 | -12.6685 | 9.1967 | -9.56 | 3.576 | 54.06 | 0
1988-01-26 17:00 | -12.8 | 8.96 | -18.3 | -0.94 | 64 | 998 | -13.695 | 7.3489 | -10.88 | 3.01 | 56.04 | 0
1988-01-26 18:00 | -14.4 | 6.08 | -18.9 | -2.02 | 69 | 999 | -15.0836 | 4.8496 | -12.63 | 2.257 | 58.92 | 0
1988-01-26 19:00 | -15.6 | 3.92 | -20 | -4 | 69 | 1000 | -16.2235 | 2.7978 | -14.03 | 1.653 | 61.08 | 0
1988-01-26 20:00 | -16.7 | 1.94 | -20.6 | -5.08 | 72 | 1000 | -17.2167 | 1.01 | -15.24 | 1.135 | 63.06 | 0
1988-01-26 21:00 | -16.7 | 1.94 | -20.6 | -5.08 | 72 | 1000 | -17.2167 | 1.01 | -15.24 | 1.135 | 63.06 | 0
1988-01-26 22:00 | -17.8 | -0.04 | -21.1 | -5.98 | 75 | 1001 | -18.2222 | -0.7999 | -16.44 | 0.6174 | 65.04 | 0
1988-01-26 23:00 | -19.4 | -2.92 | -21.7 | -7.06 | 83 | 1001 | -19.6517 | -3.3731 | -18.13 | -0.1064 | 67.92 | 0
32169 | -20.6 | -5.08 | -23.3 | -9.94 | 79 | 1001 | -20.8814 | -5.5865 | -19.54 | -0.7166 | 70.08 | 0
1988-01-27 01:00 | -21.1 | -5.98 | -24.4 | -11.92 | 75 | 1001 | -21.4212 | -6.5581 | -20.16 | -0.9815 | 70.98 | 0
1988-01-27 02:00 | -21.1 | -5.98 | -24.4 | -11.92 | 75 | 1001 | -21.4212 | -6.5581 | -20.16 | -0.9815 | 70.98 | 0
1988-01-27 03:00 | -22.8 | -9.04 | -25 | -13 | 82 | 1001 | -22.9995 | -9.3991 | -21.95 | -1.751 | 74.04 | 0
1988-01-27 04:00 | -23.9 | -11.02 | -26.1 | -14.98 | 82 | 1001 | -24.081 | -11.3458 | -23.16 | -2.271 | 76.02 | 0
1988-01-27 05:00 | -24.4 | -11.92 | -26.7 | -16.06 | 82 | 1002 | -24.5729 | -12.2312 | -23.71 | -2.506 | 76.92 | 0
1988-01-27 06:00 | -23.9 | -11.02 | -26.7 | -16.06 | 78 | 1002 | -24.1211 | -11.4179 | -23.2 | -2.29 | 76.02 | 0
1988-01-27 07:00 | -25 | -13 | -27.2 | -16.96 | 82 | 1002 | -25.1638 | -13.2948 | -24.36 | -2.786 | 78 | 0
1988-01-27 08:00 | -25 | -13 | -27.2 | -16.96 | 82 | 1003 | -25.1636 | -13.2945 | -24.36 | -2.787 | 78 | 0
1988-01-27 09:00 | -21.7 | -7.06 | -23.9 | -11.02 | 82 | 1004 | -21.919 | -7.4541 | -20.73 | -1.228 | 72.06 | 0
1988-01-27 10:00 | -18.9 | -2.02 | -22.2 | -7.96 | 75 | 1004 | -19.2851 | -2.7132 | -17.7 | 0.07711 | 67.02 | 0
1988-01-27 11:00 | -16.1 | 3.02 | -20.6 | -5.08 | 69 | 1004 | -16.6978 | 1.9439 | -14.62 | 1.401 | 61.98 | 0
1988-01-27 12:00 | -13.9 | 6.98 | -21.1 | -5.98 | 55 | 1003 | -14.9297 | 5.1265 | -12.44 | 2.338 | 58.02 | 0
1988-01-27 13:00 | -11.1 | 12.02 | -18.3 | -0.94 | 56 | 1003 | -12.3329 | 9.8007 | -9.135 | 3.759 | 52.98 | 0
1988-01-27 14:00 | -10.6 | 12.92 | -17.2 | 1.04 | 58 | 1002 | -11.8189 | 10.726 | -8.46 | 4.049 | 52.08 | 0
1988-01-27 15:00 | -9.4 | 15.08 | -14.4 | 6.08 | 67 | 1002 | -10.4362 | 13.2148 | -6.621 | 4.839 | 49.92 | 0
1988-01-27 16:00 | -9.4 | 15.08 | -13.9 | 6.98 | 70 | 1002 | -10.341 | 13.3862 | -6.494 | 4.894 | 49.92 | 0
1988-01-27 17:00 | -9.4 | 15.08 | -12.8 | 8.96 | 77 | 1002 | -10.1196 | 13.7847 | -6.197 | 5.022 | 49.92 | 0
1988-01-27 18:00 | -9.4 | 15.08 | -11.7 | 10.94 | 84 | 1003 | -9.899 | 14.1818 | -5.904 | 5.148 | 49.92 | 0
1988-01-27 19:00 | -8.9 | 15.98 | -11.1 | 12.02 | 84 | 1003 | -9.4157 | 15.0517 | -5.239 | 5.434 | 49.02 | 0
1988-01-27 20:00 | -8.9 | 15.98 | -11.1 | 12.02 | 84 | 1003 | -9.4157 | 15.0517 | -5.239 | 5.434 | 49.02 | 0
1988-01-27 21:00 | -8.3 | 17.06 | -10.6 | 12.92 | 84 | 1003 | -8.8362 | 16.0948 | -4.432 | 5.78 | 47.94 | 0
1988-01-27 22:00 | -7.8 | 17.96 | -10 | 14 | 84 | 1003 | -8.3537 | 16.9634 | -3.752 | 6.073 | 47.04 | 0
1988-01-27 23:00 | -7.8 | 17.96 | -10 | 14 | 84 | 1004 | -8.3533 | 16.9641 | -3.756 | 6.071 | 47.04 | 0
32170 | -7.8 | 17.96 | -9.4 | 15.08 | 88 | 1004 | -8.2142 | 17.2144 | -3.561 | 6.155 | 47.04 | 0
1988-01-28 01:00 | -7.2 | 19.04 | -9.4 | 15.08 | 84 | 1004 | -7.7746 | 18.0057 | -2.931 | 6.426 | 45.96 | 0
1988-01-28 02:00 | -7.8 | 17.96 | -9.4 | 15.08 | 88 | 1004 | -8.2142 | 17.2144 | -3.561 | 6.155 | 47.04 | 0
1988-01-28 03:00 | -7.2 | 19.04 | -9.4 | 15.08 | 84 | 1004 | -7.7746 | 18.0057 | -2.931 | 6.426 | 45.96 | 0
1988-01-28 04:00 | -7.8 | 17.96 | -10 | 14 | 84 | 1004 | -8.3533 | 16.9641 | -3.756 | 6.071 | 47.04 | 0
1988-01-28 05:00 | -9.4 | 15.08 | -11.7 | 10.94 | 84 | 1005 | -9.8983 | 14.1831 | -5.911 | 5.145 | 49.92 | 0
1988-01-28 06:00 | -12.2 | 10.04 | -13.9 | 6.98 | 88 | 1005 | -12.5079 | 9.4857 | -9.388 | 3.65 | 54.96 | 0
1988-01-28 07:00 | -13.3 | 8.06 | -15 | 5 | 87 | 1005 | -13.6083 | 7.5051 | -10.8 | 3.043 | 56.94 | 0
1988-01-28 08:00 | -14.4 | 6.08 | -15.6 | 3.92 | 91 | 1005 | -14.5966 | 5.7261 | -12.05 | 2.506 | 58.92 | 0
1988-01-28 09:00 | -12.2 | 10.04 | -13.9 | 6.98 | 88 | 1006 | -12.5077 | 9.4862 | -9.391 | 3.649 | 54.96 | 0
1988-01-28 10:00 | -8.3 | 17.06 | -11.7 | 10.94 | 77 | 1006 | -9.0713 | 15.6716 | -4.77 | 5.635 | 47.94 | 0
1988-01-28 11:00 | -7.2 | 19.04 | -11.7 | 10.94 | 71 | 1007 | -8.2455 | 17.1582 | -3.611 | 6.134 | 45.96 | 0
1988-01-28 12:00 | -6.1 | 21.02 | -11.1 | 12.02 | 68 | 1006 | -7.3383 | 18.7911 | -2.303 | 6.696 | 43.98 | 0
1988-01-28 13:00 | -5.6 | 21.92 | -10.6 | 12.92 | 68 | 1005 | -6.8776 | 19.6203 | -1.626 | 6.987 | 43.08 | 0
1988-01-28 14:00 | -5 | 23 | -10 | 14 | 68 | 1004 | -6.3255 | 20.6141 | -0.8039 | 7.34 | 42 | 0
1988-01-28 15:00 | -3.9 | 24.98 | -8.9 | 15.98 | 69 | 1003 | -5.27 | 22.5141 | 0.7956 | 8.028 | 40.02 | 0
1988-01-28 16:00 | -3.9 | 24.98 | -7.8 | 17.96 | 75 | 1003 | -5.0006 | 22.9989 | 1.207 | 8.205 | 40.02 | 0
1988-01-28 17:00 | -3.9 | 24.98 | -7.8 | 17.96 | 75 | 1002 | -5.0013 | 22.9976 | 1.212 | 8.207 | 40.02 | 0
1988-01-28 18:00 | -4.4 | 24.08 | -8.3 | 17.06 | 75 | 1002 | -5.4699 | 22.1541 | 0.4935 | 7.898 | 40.92 | 0
1988-01-28 19:00 | -5.6 | 21.92 | -8.3 | 17.06 | 81 | 1001 | -6.3554 | 20.5604 | -0.8378 | 7.326 | 43.08 | 0
1988-01-28 20:00 | -5.6 | 21.92 | -8.3 | 17.06 | 81 | 1001 | -6.3554 | 20.5604 | -0.8378 | 7.326 | 43.08 | 0
1988-01-28 21:00 | -5.6 | 21.92 | -8.3 | 17.06 | 81 | 1001 | -6.3554 | 20.5604 | -0.8378 | 7.326 | 43.08 | 0
1988-01-28 22:00 | -5.6 | 21.92 | -8.3 | 17.06 | 81 | 1000 | -6.3559 | 20.5594 | -0.833 | 7.328 | 43.08 | 0
1988-01-28 23:00 | -5.6 | 21.92 | -7.8 | 17.96 | 85 | 998 | -6.1963 | 20.8467 | -0.585 | 7.434 | 43.08 | 0
32171 | -4.4 | 24.08 | -7.2 | 19.04 | 81 | 998 | -5.2123 | 22.6178 | 0.9098 | 8.077 | 40.92 | 0
1988-01-29 01:00 | -5 | 23 | -7.2 | 19.04 | 85 | 998 | -5.6178 | 21.8879 | 0.2881 | 7.81 | 42 | 0
1988-01-29 02:00 | -6.1 | 21.02 | -7.8 | 17.96 | 88 | 996 | -6.5628 | 20.187 | -1.122 | 7.204 | 43.98 | 0
1988-01-29 03:00 | -5.6 | 21.92 | -7.2 | 19.04 | 88 | 996 | -6.0769 | 21.0616 | -0.3957 | 7.516 | 43.08 | 0
1988-01-29 04:00 | -6.7 | 19.94 | -7.8 | 17.96 | 92 | 994 | -6.9973 | 19.4049 | -1.754 | 6.932 | 45.06 | 0
1988-01-29 05:00 | -5.6 | 21.92 | -6.7 | 19.94 | 92 | 994 | -5.9177 | 21.3482 | -0.1457 | 7.623 | 43.08 | 0
1988-01-29 06:00 | -4.4 | 24.08 | -5.6 | 21.92 | 92 | 994 | -4.7406 | 23.4668 | 1.662 | 8.4 | 40.92 | 0
1988-01-29 07:00 | -3.3 | 26.06 | -5 | 23 | 88 | 993 | -3.8454 | 25.0783 | 3.085 | 9.012 | 38.94 | 0
1988-01-29 08:00 | -3.3 | 26.06 | -4.4 | 24.08 | 92 | 993 | -3.6626 | 25.4073 | 3.378 | 9.138 | 38.94 | 0
1988-01-29 09:00 | -1.1 | 30.02 | -2.8 | 26.96 | 89 | 993 | -1.6621 | 29.0083 | 6.7 | 10.57 | 34.98 | 0
1988-01-29 10:00 | 1.7 | 35.06 | -0.6 | 30.92 | 85 | 992 | 0.77613 | 33.397 | 10.94 | 12.39 | 29.94 | 0
1988-01-29 11:00 | 3.3 | 37.94 | 0 | 32 | 79 | 991 | 1.9043 | 35.4277 | 12.95 | 13.25 | 27.06 | 0
1988-01-29 12:00 | 5.6 | 42.08 | 0 | 32 | 68 | 990 | 3.2293 | 37.8127 | 15.4 | 14.31 | 22.92 | 0
1988-01-29 13:00 | 6.1 | 42.98 | 0 | 32 | 65 | 989 | 3.443 | 38.1974 | 15.81 | 14.48 | 22.02 | 0
1988-01-29 14:00 | 5 | 41 | -0.6 | 30.92 | 68 | 988 | 2.6847 | 36.8325 | 14.41 | 13.88 | 24 | 0
1988-01-29 15:00 | 5.6 | 42.08 | 0 | 32 | 68 | 987 | 3.2254 | 37.8057 | 15.43 | 14.32 | 22.92 | 0
1988-01-29 16:00 | 5.6 | 42.08 | 0 | 32 | 68 | 987 | 3.2254 | 37.8057 | 15.43 | 14.32 | 22.92 | 0
1988-01-29 17:00 | 4.4 | 39.92 | -0.6 | 30.92 | 70 | 986 | 2.2855 | 36.1139 | 13.7 | 13.58 | 25.08 | 0
1988-01-29 18:00 | 3.9 | 39.02 | 0 | 32 | 76 | 986 | 2.254 | 36.0572 | 13.64 | 13.55 | 25.98 | 0
1988-01-29 19:00 | 3.9 | 39.02 | -0.6 | 30.92 | 73 | 986 | 2.0426 | 35.6767 | 13.26 | 13.39 | 25.98 | 0
1988-01-29 20:00 | 3.3 | 37.94 | -0.6 | 30.92 | 76 | 986 | 1.6957 | 35.0522 | 12.63 | 13.12 | 27.06 | 0
1988-01-29 21:00 | 2.2 | 35.96 | 1.7 | 35.06 | 96 | 985 | 1.9496 | 35.5092 | 13.11 | 13.32 | 29.04 | 0
1988-01-29 22:00 | 2.8 | 37.04 | 1.7 | 35.06 | 93 | 986 | 2.3494 | 36.2288 | 13.82 | 13.63 | 27.96 | 0
1988-01-29 23:00 | 5.6 | 42.08 | 3.3 | 37.94 | 86 | 985 | 4.5809 | 40.2456 | 18.07 | 15.45 | 22.92 | 0
32172 | 6.7 | 44.06 | 3.3 | 37.94 | 80 | 985 | 5.1693 | 41.3048 | 19.23 | 15.95 | 20.94 | 0
1988-01-30 01:00 | 6.7 | 44.06 | 2.8 | 37.04 | 77 | 984 | 4.9324 | 40.8783 | 18.77 | 15.76 | 20.94 | 0
1988-01-30 02:00 | 6.7 | 44.06 | 2.2 | 35.96 | 74 | 984 | 4.6946 | 40.4503 | 18.3 | 15.55 | 20.94 | 0
1988-01-30 03:00 | 6.7 | 44.06 | 2.8 | 37.04 | 77 | 984 | 4.9324 | 40.8783 | 18.77 | 15.76 | 20.94 | 0
1988-01-30 04:00 | 6.7 | 44.06 | 3.3 | 37.94 | 80 | 984 | 5.1685 | 41.3033 | 19.24 | 15.96 | 20.94 | 0
1988-01-30 05:00 | 6.7 | 44.06 | 3.3 | 37.94 | 80 | 983 | 5.1677 | 41.3019 | 19.26 | 15.96 | 20.94 | 0
1988-01-30 06:00 | 6.7 | 44.06 | 3.9 | 39.02 | 83 | 983 | 5.4023 | 41.7241 | 19.73 | 16.17 | 20.94 | 0
1988-01-30 07:00 | 6.7 | 44.06 | 3.9 | 39.02 | 83 | 984 | 5.4029 | 41.7253 | 19.72 | 16.16 | 20.94 | 0
1988-01-30 08:00 | 6.7 | 44.06 | 4.4 | 39.92 | 86 | 984 | 5.6357 | 42.1442 | 20.19 | 16.37 | 20.94 | 0
1988-01-30 09:00 | 6.1 | 42.98 | 3.9 | 39.02 | 86 | 984 | 5.0601 | 41.1081 | 19.03 | 15.87 | 22.02 | 0
1988-01-30 10:00 | 7.8 | 46.04 | 5.6 | 42.08 | 86 | 984 | 6.6906 | 44.043 | 22.37 | 17.3 | 18.96 | 0
1988-01-30 11:00 | 10 | 50 | 6.7 | 44.06 | 80 | 984 | 8.2701 | 46.8861 | 25.77 | 18.76 | 15 | 0
1988-01-30 12:00 | 10.6 | 51.08 | 7.2 | 44.96 | 80 | 984 | 8.8335 | 47.9004 | 27.03 | 19.31 | 13.92 | 0
1988-01-30 13:00 | 10 | 50 | 7.2 | 44.96 | 83 | 983 | 8.5352 | 47.3634 | 26.38 | 19.03 | 15 | 0
1988-01-30 14:00 | 8.9 | 48.02 | 7.2 | 44.96 | 89 | 982 | 7.9954 | 46.3917 | 25.21 | 18.52 | 16.98 | 0
1988-01-30 15:00 | 8.3 | 46.94 | 6.7 | 44.06 | 89 | 982 | 7.4147 | 45.3465 | 23.94 | 17.98 | 18.06 | 0
1988-01-30 16:00 | 8.9 | 48.02 | 7.2 | 44.96 | 89 | 982 | 7.9954 | 46.3917 | 25.21 | 18.52 | 16.98 | 0
1988-01-30 17:00 | 8.9 | 48.02 | 7.2 | 44.96 | 89 | 982 | 7.9954 | 46.3917 | 25.21 | 18.52 | 16.98 | 0
1988-01-30 18:00 | 8.9 | 48.02 | 7.2 | 44.96 | 89 | 982 | 7.9954 | 46.3917 | 25.21 | 18.52 | 16.98 | 0
1988-01-30 19:00 | 8.9 | 48.02 | 7.2 | 44.96 | 89 | 982 | 7.9954 | 46.3917 | 25.21 | 18.52 | 16.98 | 0
1988-01-30 20:00 | 8.9 | 48.02 | 7.2 | 44.96 | 89 | 982 | 7.9954 | 46.3917 | 25.21 | 18.52 | 16.98 | 0
1988-01-30 21:00 | 8.3 | 46.94 | 7.2 | 44.96 | 93 | 982 | 7.7396 | 45.9312 | 24.65 | 18.28 | 18.06 | 0
1988-01-30 22:00 | 8.9 | 48.02 | 7.2 | 44.96 | 89 | 982 | 7.9954 | 46.3917 | 25.21 | 18.52 | 16.98 | 0
1988-01-30 23:00 | 8.9 | 48.02 | 7.2 | 44.96 | 89 | 982 | 7.9954 | 46.3917 | 25.21 | 18.52 | 16.98 | 0
32173 | 10.6 | 51.08 | 7.8 | 46.04 | 83 | 982 | 9.1038 | 48.3869 | 27.68 | 19.59 | 13.92 | 0
1988-01-31 01:00 | 11.1 | 51.98 | 8.3 | 46.94 | 83 | 982 | 9.5782 | 49.2407 | 28.77 | 20.06 | 13.02 | 0
1988-01-31 02:00 | 10.6 | 51.08 | 8.3 | 46.94 | 86 | 982 | 9.3733 | 48.872 | 28.3 | 19.85 | 13.92 | 0
1988-01-31 03:00 | 10.6 | 51.08 | 8.3 | 46.94 | 86 | 982 | 9.3733 | 48.872 | 28.3 | 19.85 | 13.92 | 0
1988-01-31 04:00 | 10 | 50 | 8.3 | 46.94 | 90 | 982 | 9.1466 | 48.4638 | 27.79 | 19.63 | 15 | 0
1988-01-31 05:00 | 10 | 50 | 8.9 | 48.02 | 93 | 981 | 9.4049 | 48.9288 | 28.41 | 19.9 | 15 | 0
1988-01-31 06:00 | 10 | 50 | 8.9 | 48.02 | 93 | 981 | 9.4049 | 48.9288 | 28.41 | 19.9 | 15 | 0
1988-01-31 07:00 | 9.4 | 48.92 | 8.9 | 48.02 | 96 | 981 | 9.0683 | 48.3229 | 27.64 | 19.57 | 16.08 | 0
1988-01-31 08:00 | 8.9 | 48.02 | 8.3 | 46.94 | 96 | 982 | 8.5741 | 47.4334 | 26.5 | 19.08 | 16.98 | 0
1988-01-31 09:00 | 8.9 | 48.02 | 8.9 | 48.02 | 100 | 983 | 8.9 | 48.02 | 27.22 | 19.39 | 16.98 | 0
1988-01-31 10:00 | 10 | 50 | 9.4 | 48.92 | 96 | 983 | 9.6617 | 49.391 | 28.97 | 20.14 | 15 | 0
1988-01-31 11:00 | 5.6 | 42.08 | 5 | 41 | 96 | 985 | 5.3121 | 41.5617 | 19.53 | 16.08 | 22.92 | 0
1988-01-31 12:00 | 2.2 | 35.96 | 1.1 | 33.98 | 93 | 986 | 1.7608 | 35.1695 | 12.75 | 13.17 | 29.04 | 0
1988-01-31 13:00 | 2.2 | 35.96 | 0 | 32 | 85 | 987 | 1.2527 | 34.2548 | 11.83 | 12.77 | 29.04 | 0
1988-01-31 14:00 | 2.8 | 37.04 | -0.6 | 30.92 | 79 | 987 | 1.431 | 34.5758 | 12.15 | 12.91 | 27.96 | 0
1988-01-31 15:00 | 3.3 | 37.94 | -0.6 | 30.92 | 76 | 988 | 1.6975 | 35.0555 | 12.61 | 13.11 | 27.06 | 0
1988-01-31 16:00 | 2.8 | 37.04 | -0.6 | 30.92 | 79 | 989 | 1.4326 | 34.5786 | 12.13 | 12.9 | 27.96 | 0
1988-01-31 17:00 | 2.2 | 35.96 | -0.6 | 30.92 | 82 | 990 | 1.0622 | 33.9119 | 11.46 | 12.61 | 29.04 | 0
1988-01-31 18:00 | 1.7 | 35.06 | -1.1 | 30.02 | 82 | 991 | 0.58782 | 33.0581 | 10.62 | 12.25 | 29.94 | 0
1988-01-31 19:00 | 1.1 | 33.98 | -2.2 | 28.04 | 79 | 992 | -0.17871 | 31.6783 | 9.313 | 11.69 | 31.02 | 0
1988-01-31 20:00 | 0.6 | 33.08 | -2.8 | 26.96 | 79 | 992 | -0.62572 | 30.8737 | 8.515 | 11.35 | 31.92 | 0
1988-01-31 21:00 | 0 | 32 | -2.8 | 26.96 | 82 | 994 | -0.97818 | 30.2393 | 7.876 | 11.07 | 33 | 0
1988-01-31 22:00 | -4 | 24.8 | -6.9 | 19.58 | 82 | 994 | -4.7891 | 23.3797 | 1.59 | 8.37 | 40.2 | 0
1988-01-31 23:00 | -8.2 | 17.24 | -11.1 | 12.02 | 82 | 994 | -8.8116 | 16.1392 | -4.356 | 5.813 | 47.76 | 0
32174 | -12.3 | 9.86 | -15.3 | 4.46 | 79 | 994 | -12.8409 | 8.8864 | -9.779 | 3.482 | 55.14 | 0
1985-02-01 01:00 | -16.4 | 2.48 | -19.5 | -3.1 | 74 | 998 | -16.8919 | 1.5947 | -14.84 | 1.305 | 62.52 | 0
1985-02-01 02:00 | -20.5 | -4.9 | -23.7 | -10.66 | 73 | 999 | -20.8657 | -5.5583 | -19.52 | -0.7064 | 69.9 | 0
1985-02-01 03:00 | -24.7 | -12.46 | -27.9 | -18.22 | 73 | 998 | -24.9535 | -12.9162 | -24.12 | -2.684 | 77.46 | 0
1985-02-01 04:00 | -28.9 | -20.02 | -32.2 | -25.96 | 73 | 998 | -29.0712 | -20.3282 | -28.6 | -4.609 | 85.02 | 0
1985-02-01 05:00 | -29.4 | -20.92 | -33.3 | -27.94 | 69 | 998 | -29.5873 | -21.2572 | -29.15 | -4.847 | 85.92 | 0
1985-02-01 06:00 | -27.2 | -16.96 | -32.2 | -25.96 | 63 | 999 | -27.4756 | -17.4561 | -26.88 | -3.868 | 81.96 | 0
1985-02-01 07:00 | -29.4 | -20.92 | -32.8 | -27.04 | 73 | 999 | -29.563 | -21.2134 | -29.13 | -4.836 | 85.92 | 0
1985-02-01 08:00 | -26.1 | -14.98 | -31.1 | -23.98 | 63 | 999 | -26.4054 | -15.5297 | -25.71 | -3.368 | 79.98 | 0
1985-02-01 09:00 | -25.6 | -14.08 | -31.1 | -23.98 | 60 | 999 | -25.9458 | -14.7024 | -25.21 | -3.151 | 79.08 | 0
1985-02-01 10:00 | -23.9 | -11.02 | -31.1 | -23.98 | 52 | 999 | -24.3843 | -11.8918 | -23.48 | -2.409 | 76.02 | 0
1985-02-01 11:00 | -20 | -4 | -31.1 | -23.98 | 37 | 1000 | -20.8922 | -5.6059 | -19.53 | -0.7123 | 69 | 0
1985-02-01 12:00 | -17.2 | 1.04 | -31.1 | -23.98 | 29 | 999 | -18.4679 | -1.2421 | -16.7 | 0.5052 | 63.96 | 0
1985-02-01 13:00 | -16.7 | 1.94 | -28.9 | -20.02 | 34 | 998 | -17.9267 | -0.2681 | -16.06 | 0.7809 | 63.06 | 0
1985-02-01 14:00 | -16.1 | 3.02 | -26.1 | -14.98 | 42 | 997 | -17.2298 | 0.98632 | -15.23 | 1.138 | 61.98 | 0
1985-02-01 15:00 | -16.1 | 3.02 | -25 | -13 | 47 | 998 | -17.1307 | 1.1647 | -15.12 | 1.187 | 61.98 | 0
1985-02-01 16:00 | -16.1 | 3.02 | -24.4 | -11.92 | 49 | 998 | -17.0915 | 1.2352 | -15.07 | 1.207 | 61.98 | 0
1985-02-01 17:00 | -17.8 | -0.04 | -24.4 | -11.92 | 56 | 998 | -18.5467 | -1.3841 | -16.81 | 0.4591 | 65.04 | 0
1985-02-01 18:00 | -18.9 | -2.02 | -24.4 | -11.92 | 62 | 999 | -19.4887 | -3.0797 | -17.92 | -0.01862 | 67.02 | 0
1985-02-01 19:00 | -20 | -4 | -25 | -13 | 65 | 998 | -20.4952 | -4.8914 | -19.09 | -0.5207 | 69 | 0
1985-02-01 20:00 | -21.1 | -5.98 | -25 | -13 | 71 | 997 | -21.474 | -6.6532 | -20.21 | -1.004 | 70.98 | 0
1985-02-01 21:00 | -23.3 | -9.94 | -26.1 | -14.98 | 78 | 998 | -23.534 | -10.3612 | -22.54 | -2.006 | 74.94 | 0
1985-02-01 22:00 | -24.4 | -11.92 | -26.7 | -16.06 | 82 | 998 | -24.5735 | -12.2324 | -23.7 | -2.504 | 76.92 | 0
1985-02-01 23:00 | -23.9 | -11.02 | -26.1 | -14.98 | 82 | 998 | -24.0815 | -11.3467 | -23.16 | -2.27 | 76.02 | 0
31080 | -23.9 | -11.02 | -26.1 | -14.98 | 82 | 998 | -24.0815 | -11.3467 | -23.16 | -2.27 | 76.02 | 0
1985-02-02 01:00 | -21.1 | -5.98 | -26.1 | -14.98 | 64 | 999 | -21.5637 | -6.8147 | -20.32 | -1.048 | 70.98 | 0
1985-02-02 02:00 | -20 | -4 | -26.1 | -14.98 | 58 | 999 | -20.5941 | -5.0694 | -19.2 | -0.5689 | 69 | 0
1985-02-02 03:00 | -20 | -4 | -24.4 | -11.92 | 68 | 1000 | -20.4519 | -4.8133 | -19.04 | -0.5012 | 69 | 0
1985-02-02 04:00 | -20 | -4 | -24.4 | -11.92 | 68 | 1000 | -20.4519 | -4.8133 | -19.04 | -0.5012 | 69 | 0
1985-02-02 05:00 | -20.6 | -5.08 | -25.6 | -14.08 | 65 | 999 | -21.0704 | -5.9267 | -19.75 | -0.8057 | 70.08 | 0
1985-02-02 06:00 | -20.6 | -5.08 | -25.6 | -14.08 | 65 | 999 | -21.0704 | -5.9267 | -19.75 | -0.8057 | 70.08 | 0
1985-02-02 07:00 | -20.6 | -5.08 | -25.6 | -14.08 | 65 | 999 | -21.0704 | -5.9267 | -19.75 | -0.8057 | 70.08 | 0
1985-02-02 08:00 | -20.6 | -5.08 | -25.6 | -14.08 | 65 | 1000 | -21.07 | -5.926 | -19.75 | -0.8061 | 70.08 | 0
1985-02-02 09:00 | -20.6 | -5.08 | -26.1 | -14.98 | 61 | 1000 | -21.1239 | -6.023 | -19.81 | -0.8318 | 70.08 | 0
1985-02-02 10:00 | -19.4 | -2.92 | -26.1 | -14.98 | 56 | 1000 | -20.0539 | -4.0971 | -18.58 | -0.3007 | 67.92 | 0
1985-02-02 11:00 | -18.9 | -2.02 | -26.1 | -14.98 | 53 | 1001 | -19.6276 | -3.3297 | -18.08 | -0.08764 | 67.02 | 0
1985-02-02 12:00 | -18.9 | -2.02 | -26.1 | -14.98 | 53 | 1000 | -19.6282 | -3.3308 | -18.08 | -0.08724 | 67.02 | 0
1985-02-02 13:00 | -18.9 | -2.02 | -26.1 | -14.98 | 53 | 1000 | -19.6282 | -3.3308 | -18.08 | -0.08724 | 67.02 | 0
1985-02-02 14:00 | -17.8 | -0.04 | -26.1 | -14.98 | 48 | 1000 | -18.6819 | -1.6273 | -16.97 | 0.3909 | 65.04 | 0
1985-02-02 15:00 | -16.7 | 1.94 | -26.1 | -14.98 | 44 | 1000 | -17.7376 | 0.072338 | -15.85 | 0.8736 | 63.06 | 0
1985-02-02 16:00 | -16.1 | 3.02 | -25.6 | -14.08 | 44 | 1001 | -17.1869 | 1.0636 | -15.19 | 1.156 | 61.98 | 0
1985-02-02 17:00 | -16.1 | 3.02 | -24.4 | -11.92 | 49 | 1001 | -17.0891 | 1.2397 | -15.07 | 1.206 | 61.98 | 0
1985-02-02 18:00 | -16.7 | 1.94 | -25 | -13 | 49 | 1001 | -17.6435 | 0.24176 | -15.74 | 0.9198 | 63.06 | 0
1985-02-02 19:00 | -18.3 | -0.94 | -25.6 | -14.08 | 53 | 1001 | -19.0643 | -2.3157 | -17.42 | 0.1955 | 65.94 | 0
1985-02-02 20:00 | -20 | -4 | -27.2 | -16.96 | 53 | 1001 | -20.664 | -5.1952 | -19.28 | -0.6037 | 69 | 0
1985-02-02 21:00 | -21.1 | -5.98 | -27.2 | -16.96 | 58 | 1001 | -21.6403 | -6.9526 | -20.4 | -1.085 | 70.98 | 0
1985-02-02 22:00 | -22.8 | -9.04 | -28.3 | -18.94 | 61 | 1001 | -23.2328 | -9.8191 | -22.2 | -1.86 | 74.04 | 0
1985-02-02 23:00 | -22.8 | -9.04 | -27.8 | -18.04 | 64 | 1002 | -23.1991 | -9.7584 | -22.17 | -1.844 | 74.04 | 0
31081 | -22.2 | -7.96 | -27.8 | -18.04 | 61 | 1002 | -22.6558 | -8.7804 | -21.56 | -1.581 | 72.96 | 0
1985-02-03 01:00 | -23.9 | -11.02 | -29.4 | -20.92 | 60 | 1002 | -24.3023 | -11.7442 | -23.4 | -2.373 | 76.02 | 0
1985-02-03 02:00 | -24.4 | -11.92 | -28.3 | -18.94 | 70 | 1002 | -24.6883 | -12.439 | -23.83 | -2.559 | 76.92 | 0
1985-02-03 03:00 | -24.4 | -11.92 | -27.2 | -16.96 | 78 | 1002 | -24.6114 | -12.3005 | -23.75 | -2.523 | 76.92 | 0
1985-02-03 04:00 | -23.3 | -9.94 | -26.1 | -14.98 | 78 | 1003 | -23.533 | -10.3594 | -22.55 | -2.008 | 74.94 | 0
1985-02-03 05:00 | -21.7 | -7.06 | -25 | -13 | 75 | 1003 | -22.0045 | -7.6082 | -20.83 | -1.268 | 72.06 | 0
1985-02-03 06:00 | -20.6 | -5.08 | -24.4 | -11.92 | 71 | 1003 | -20.9882 | -5.7787 | -19.67 | -0.7689 | 70.08 | 0
1985-02-03 07:00 | -20.6 | -5.08 | -24.4 | -11.92 | 71 | 1003 | -20.9882 | -5.7787 | -19.67 | -0.7689 | 70.08 | 0
1985-02-03 08:00 | -20.6 | -5.08 | -24.4 | -11.92 | 71 | 1003 | -20.9882 | -5.7787 | -19.67 | -0.7689 | 70.08 | 0
1985-02-03 09:00 | -18.3 | -0.94 | -22.8 | -9.04 | 68 | 1004 | -18.8181 | -1.8726 | -17.15 | 0.3141 | 65.94 | 0
1985-02-03 10:00 | -16.1 | 3.02 | -21.1 | -5.98 | 66 | 1004 | -16.756 | 1.8393 | -14.69 | 1.372 | 61.98 | 0
1985-02-03 11:00 | -14.4 | 6.08 | -19.4 | -2.92 | 66 | 1004 | -15.1471 | 4.7352 | -12.72 | 2.218 | 58.92 | 0
1985-02-03 12:00 | -12.8 | 8.96 | -18.3 | -0.94 | 64 | 1004 | -13.6908 | 7.3565 | -10.89 | 3.004 | 56.04 | 0
1985-02-03 13:00 | -12.2 | 10.04 | -17.8 | -0.04 | 64 | 1004 | -13.1303 | 8.3655 | -10.17 | 3.312 | 54.96 | 0
1985-02-03 14:00 | -11.7 | 10.94 | -17.2 | 1.04 | 64 | 1004 | -12.664 | 9.2048 | -9.573 | 3.57 | 54.06 | 0
1985-02-03 15:00 | -10 | 14 | -16.7 | 1.94 | 59 | 1004 | -11.2377 | 11.7721 | -7.699 | 4.376 | 51 | 0
1985-02-03 16:00 | -10 | 14 | -16.7 | 1.94 | 59 | 1004 | -11.2377 | 11.7721 | -7.699 | 4.376 | 51 | 0
1985-02-03 17:00 | -12.2 | 10.04 | -16.7 | 1.94 | 70 | 1004 | -12.974 | 8.6468 | -9.977 | 3.397 | 54.96 | 0
1985-02-03 18:00 | -13.9 | 6.98 | -18.3 | -0.94 | 69 | 1004 | -14.6067 | 5.7079 | -12.05 | 2.507 | 58.02 | 0
1985-02-03 19:00 | -15.6 | 3.92 | -19.4 | -2.92 | 72 | 1004 | -16.161 | 2.9102 | -13.97 | 1.681 | 61.08 | 0
1985-02-03 20:00 | -16.7 | 1.94 | -20 | -4 | 76 | 1004 | -17.1411 | 1.146 | -15.16 | 1.17 | 63.06 | 0
1985-02-03 21:00 | -17.8 | -0.04 | -20.6 | -5.08 | 79 | 1005 | -18.1532 | -0.67584 | -16.37 | 0.6484 | 65.04 | 0
1985-02-03 22:00 | -19.4 | -2.92 | -22.2 | -7.96 | 79 | 1006 | -19.7098 | -3.4776 | -18.2 | -0.138 | 67.92 | 0
1985-02-03 23:00 | -20 | -4 | -23.3 | -9.94 | 75 | 1006 | -20.3509 | -4.6317 | -18.94 | -0.4565 | 69 | 0
31082 | -20 | -4 | -23.3 | -9.94 | 75 | 1006 | -20.3509 | -4.6317 | -18.94 | -0.4565 | 69 | 0
1985-02-04 01:00 | -20.6 | -5.08 | -23.3 | -9.94 | 79 | 1006 | -20.8802 | -5.5843 | -19.55 | -0.7192 | 70.08 | 0
1985-02-04 02:00 | -21.1 | -5.98 | -24.4 | -11.92 | 75 | 1006 | -21.4198 | -6.5556 | -20.17 | -0.9837 | 70.98 | 0
1985-02-04 03:00 | -21.1 | -5.98 | -24.4 | -11.92 | 75 | 1007 | -21.4195 | -6.5551 | -20.17 | -0.9842 | 70.98 | 0
1985-02-04 04:00 | -21.1 | -5.98 | -25.6 | -14.08 | 68 | 1006 | -21.5095 | -6.7172 | -20.26 | -1.026 | 70.98 | 0
1985-02-04 05:00 | -21.7 | -7.06 | -26.1 | -14.98 | 68 | 1006 | -22.089 | -7.7601 | -20.92 | -1.309 | 72.06 | 0
1985-02-04 06:00 | -20.6 | -5.08 | -24.4 | -11.92 | 71 | 1007 | -20.9868 | -5.7763 | -19.67 | -0.7707 | 70.08 | 0
1985-02-04 07:00 | -19.4 | -2.92 | -23.3 | -9.94 | 72 | 1006 | -19.8133 | -3.664 | -18.32 | -0.1883 | 67.92 | 0
1985-02-04 08:00 | -17.2 | 1.04 | -21.7 | -7.06 | 69 | 1007 | -17.7469 | 0.055633 | -15.88 | 0.8568 | 63.96 | 0
1985-02-04 09:00 | -16.7 | 1.94 | -22.2 | -7.96 | 62 | 1007 | -17.3981 | 0.68335 | -15.46 | 1.038 | 63.06 | 0
1985-02-04 10:00 | -16.1 | 3.02 | -22.2 | -7.96 | 60 | 1007 | -16.8705 | 1.633 | -14.83 | 1.311 | 61.98 | 0
1985-02-04 11:00 | -14.4 | 6.08 | -21.1 | -5.98 | 57 | 1007 | -15.3443 | 4.3803 | -12.96 | 2.113 | 58.92 | 0
1985-02-04 12:00 | -13.3 | 8.06 | -20 | -4 | 58 | 1006 | -14.3017 | 6.2569 | -11.66 | 2.672 | 56.94 | 0
1985-02-04 13:00 | -12.2 | 10.04 | -17.8 | -0.04 | 64 | 1004 | -13.1303 | 8.3655 | -10.17 | 3.312 | 54.96 | 0
1985-02-04 14:00 | -10.6 | 12.92 | -17.2 | 1.04 | 58 | 1003 | -11.8179 | 10.7277 | -8.462 | 4.048 | 52.08 | 0
1985-02-04 15:00 | -10 | 14 | -16.7 | 1.94 | 59 | 1002 | -11.2396 | 11.7687 | -7.694 | 4.378 | 51 | 0
1985-02-04 16:00 | -9.4 | 15.08 | -15 | 5 | 64 | 1001 | -10.5325 | 13.0416 | -6.746 | 4.786 | 49.92 | 0
1985-02-04 17:00 | -10.6 | 12.92 | -13.3 | 8.06 | 80 | 1001 | -11.1769 | 11.8816 | -7.62 | 4.41 | 52.08 | 0
1985-02-04 18:00 | -10.6 | 12.92 | -12.8 | 8.96 | 84 | 1001 | -11.0609 | 12.0903 | -7.467 | 4.476 | 52.08 | 0
1985-02-04 19:00 | -10.6 | 12.92 | -12.2 | 10.04 | 88 | 1001 | -10.9453 | 12.2985 | -7.315 | 4.541 | 52.08 | 0
1985-02-04 20:00 | -10.6 | 12.92 | -12.2 | 10.04 | 88 | 1000 | -10.9455 | 12.2981 | -7.311 | 4.543 | 52.08 | 0
1985-02-04 21:00 | -11.1 | 12.02 | -12.2 | 10.04 | 92 | 999 | -11.3225 | 11.6195 | -7.813 | 4.327 | 52.98 | 0
1985-02-04 22:00 | -10.6 | 12.92 | -11.7 | 10.94 | 92 | 998 | -10.8304 | 12.5053 | -7.152 | 4.611 | 52.08 | 0
1985-02-04 23:00 | -10 | 14 | -10.6 | 12.92 | 96 | 997 | -10.1199 | 13.7842 | -6.188 | 5.026 | 51 | 0
31083 | -9.4 | 15.08 | -10 | 14 | 96 | 996 | -9.5248 | 14.8553 | -5.367 | 5.379 | 49.92 | 0
1985-02-05 01:00 | -8.9 | 15.98 | -10 | 14 | 92 | 995 | -9.1586 | 15.5146 | -4.852 | 5.6 | 49.02 | 0
1985-02-05 02:00 | -8.9 | 15.98 | -10 | 14 | 92 | 994 | -9.1588 | 15.5142 | -4.848 | 5.602 | 49.02 | 0
1985-02-05 03:00 | -8.9 | 15.98 | -9.4 | 15.08 | 96 | 993 | -9.0293 | 15.7473 | -4.664 | 5.681 | 49.02 | 0
1985-02-05 04:00 | -8.9 | 15.98 | -9.4 | 15.08 | 96 | 992 | -9.0294 | 15.7471 | -4.66 | 5.683 | 49.02 | 0
1985-02-05 05:00 | -8.9 | 15.98 | -9.4 | 15.08 | 96 | 991 | -9.0295 | 15.747 | -4.656 | 5.684 | 49.02 | 0
1985-02-05 06:00 | -8.3 | 17.06 | -9.4 | 15.08 | 92 | 991 | -8.5695 | 16.5748 | -4.006 | 5.964 | 47.94 | 0
1985-02-05 07:00 | -8.3 | 17.06 | -9.4 | 15.08 | 92 | 990 | -8.5697 | 16.5745 | -4.002 | 5.966 | 47.94 | 0
1985-02-05 08:00 | -8.3 | 17.06 | -9.4 | 15.08 | 92 | 990 | -8.5697 | 16.5745 | -4.002 | 5.966 | 47.94 | 0
1985-02-05 09:00 | -7.8 | 17.96 | -9.4 | 15.08 | 88 | 990 | -8.2184 | 17.2069 | -3.5 | 6.181 | 47.04 | 0
1985-02-05 10:00 | -7.2 | 19.04 | -8.9 | 15.98 | 88 | 989 | -7.6347 | 18.2575 | -2.656 | 6.544 | 45.96 | 0
1985-02-05 11:00 | -6.7 | 19.94 | -8.9 | 15.98 | 84 | 988 | -7.2994 | 18.8611 | -2.161 | 6.757 | 45.06 | 0
1985-02-05 12:00 | -6.1 | 21.02 | -9.4 | 15.08 | 78 | 987 | -6.9582 | 19.4753 | -1.653 | 6.976 | 43.98 | 0
1985-02-05 13:00 | -6.1 | 21.02 | -9.4 | 15.08 | 78 | 986 | -6.9588 | 19.4742 | -1.648 | 6.977 | 43.98 | 0
1985-02-05 14:00 | -6.1 | 21.02 | -9.4 | 15.08 | 78 | 985 | -6.9594 | 19.4732 | -1.643 | 6.979 | 43.98 | 0
1985-02-05 15:00 | -6.1 | 21.02 | -8.9 | 15.98 | 81 | 985 | -6.841 | 19.6862 | -1.47 | 7.054 | 43.98 | 0
1985-02-05 16:00 | -6.7 | 19.94 | -8.9 | 15.98 | 84 | 984 | -7.3011 | 18.858 | -2.143 | 6.765 | 45.06 | 0
1985-02-05 17:00 | -7.2 | 19.04 | -8.9 | 15.98 | 88 | 984 | -7.6363 | 18.2547 | -2.633 | 6.554 | 45.96 | 0
1985-02-05 18:00 | -7.2 | 19.04 | -8.9 | 15.98 | 88 | 985 | -7.636 | 18.2553 | -2.638 | 6.552 | 45.96 | 0
1985-02-05 19:00 | -8.3 | 17.06 | -9.4 | 15.08 | 92 | 985 | -8.5707 | 16.5727 | -3.98 | 5.975 | 47.94 | 0
1985-02-05 20:00 | -8.9 | 15.98 | -9.4 | 15.08 | 96 | 985 | -9.03 | 15.746 | -4.629 | 5.696 | 49.02 | 0
1985-02-05 21:00 | -10.6 | 12.92 | -11.7 | 10.94 | 92 | 985 | -10.8327 | 12.5012 | -7.105 | 4.631 | 52.08 | 0
1985-02-05 22:00 | -12.8 | 8.96 | -13.9 | 6.98 | 92 | 985 | -12.9996 | 8.6008 | -9.963 | 3.403 | 56.04 | 0
1985-02-05 23:00 | -14.4 | 6.08 | -15 | 5 | 96 | 985 | -14.4887 | 5.9203 | -11.86 | 2.586 | 58.92 | 0
31084 | -12.8 | 8.96 | -12.8 | 8.96 | 100 | 985 | -12.8 | 8.96 | -9.709 | 3.512 | 56.04 | 0
1985-02-06 01:00 | -11.1 | 12.02 | -11.7 | 10.94 | 96 | 985 | -11.2123 | 11.8179 | -7.617 | 4.411 | 52.98 | 0
1985-02-06 02:00 | -12.8 | 8.96 | -13.3 | 8.06 | 96 | 986 | -12.8996 | 8.7807 | -9.839 | 3.456 | 56.04 | 0
1985-02-06 03:00 | -12.8 | 8.96 | -13.3 | 8.06 | 96 | 987 | -12.8995 | 8.7808 | -9.842 | 3.455 | 56.04 | 0
1985-02-06 04:00 | -14.4 | 6.08 | -14.4 | 6.08 | 100 | 987 | -14.4 | 6.08 | -11.76 | 2.631 | 58.92 | 0
1985-02-06 05:00 | -16.1 | 3.02 | -16.1 | 3.02 | 100 | 987 | -16.1 | 3.02 | -13.87 | 1.723 | 61.98 | 0
1985-02-06 06:00 | -16.1 | 3.02 | -16.1 | 3.02 | 100 | 988 | -16.1 | 3.02 | -13.87 | 1.722 | 61.98 | 0
1985-02-06 07:00 | -18.3 | -0.94 | -18.3 | -0.94 | 100 | 988 | -18.3 | -0.94 | -16.52 | 0.5828 | 65.94 | 0
1985-02-06 08:00 | -18.3 | -0.94 | -18.9 | -2.02 | 95 | 988 | -18.3818 | -1.0872 | -16.62 | 0.5422 | 65.94 | 0
1985-02-06 09:00 | -14.4 | 6.08 | -15 | 5 | 96 | 989 | -14.4884 | 5.9208 | -11.87 | 2.581 | 58.92 | 0
1985-02-06 10:00 | -12.8 | 8.96 | -12.8 | 8.96 | 100 | 990 | -12.8 | 8.96 | -9.725 | 3.505 | 56.04 | 0
1985-02-06 11:00 | -11.7 | 10.94 | -13.3 | 8.06 | 88 | 989 | -12.0229 | 10.3587 | -8.702 | 3.945 | 54.06 | 0
1985-02-06 12:00 | -10 | 14 | -13.3 | 8.06 | 77 | 989 | -10.698 | 12.7436 | -6.931 | 4.706 | 51 | 0
1985-02-06 13:00 | -9.4 | 15.08 | -12.8 | 8.96 | 77 | 989 | -10.1266 | 13.7721 | -6.155 | 5.04 | 49.92 | 0
1985-02-06 14:00 | -8.9 | 15.98 | -13.3 | 8.06 | 71 | 990 | -9.8484 | 14.2729 | -5.774 | 5.204 | 49.02 | 0
1985-02-06 15:00 | -8.3 | 17.06 | -13.3 | 8.06 | 68 | 990 | -9.3897 | 15.0986 | -5.138 | 5.477 | 47.94 | 0
1985-02-06 16:00 | -8.9 | 15.98 | -13.9 | 6.98 | 68 | 990 | -9.9477 | 14.0942 | -5.908 | 5.146 | 49.02 | 0
1985-02-06 17:00 | -10 | 14 | -13.9 | 6.98 | 74 | 990 | -10.7893 | 12.5793 | -7.056 | 4.653 | 51 | 0
1985-02-06 18:00 | -12.2 | 10.04 | -15 | 5 | 80 | 991 | -12.7199 | 9.1041 | -9.614 | 3.553 | 54.96 | 0
1985-02-06 19:00 | -13.9 | 6.98 | -16.1 | 3.02 | 84 | 991 | -14.2674 | 6.3187 | -11.59 | 2.702 | 58.02 | 0
1985-02-06 20:00 | -13.3 | 8.06 | -15 | 5 | 87 | 991 | -13.6117 | 7.4989 | -10.76 | 3.058 | 56.94 | 0
1985-02-06 21:00 | -12.8 | 8.96 | -15 | 5 | 84 | 992 | -13.1978 | 8.244 | -10.24 | 3.285 | 56.04 | 0
1985-02-06 22:00 | -13.9 | 6.98 | -16.7 | 1.94 | 80 | 993 | -14.3589 | 6.1539 | -11.71 | 2.651 | 58.02 | 0
1985-02-06 23:00 | -13.9 | 6.98 | -16.7 | 1.94 | 80 | 993 | -14.3589 | 6.1539 | -11.71 | 2.651 | 58.02 | 0
31085 | -15.6 | 3.92 | -17.8 | -0.04 | 83 | 994 | -15.9428 | 3.303 | -13.68 | 1.803 | 61.08 | 0
1985-02-07 01:00 | -15.6 | 3.92 | -17.8 | -0.04 | 83 | 994 | -15.9428 | 3.303 | -13.68 | 1.803 | 61.08 | 0
1985-02-07 02:00 | -15.6 | 3.92 | -18.3 | -0.94 | 80 | 994 | -16.0035 | 3.1938 | -13.76 | 1.772 | 61.08 | 0
1985-02-07 03:00 | -16.1 | 3.02 | -20.6 | -5.08 | 69 | 995 | -16.7023 | 1.9359 | -14.6 | 1.407 | 61.98 | 0
1985-02-07 04:00 | -16.7 | 1.94 | -21.7 | -7.06 | 66 | 996 | -17.3301 | 0.8059 | -15.36 | 1.081 | 63.06 | 0
1985-02-07 05:00 | -17.2 | 1.04 | -21.7 | -7.06 | 69 | 996 | -17.752 | 0.046487 | -15.87 | 0.8635 | 63.96 | 0
1985-02-07 06:00 | -16.7 | 1.94 | -21.1 | -5.98 | 69 | 996 | -17.2742 | 0.90643 | -15.3 | 1.11 | 63.06 | 0
1985-02-07 07:00 | -17.2 | 1.04 | -21.7 | -7.06 | 69 | 998 | -17.751 | 0.048162 | -15.87 | 0.8623 | 63.96 | 0
1985-02-07 08:00 | -16.7 | 1.94 | -20.6 | -5.08 | 72 | 999 | -17.2171 | 1.0092 | -15.24 | 1.136 | 63.06 | 0
1985-02-07 09:00 | -15 | 5 | -19.4 | -2.92 | 69 | 1000 | -15.6527 | 3.8251 | -13.33 | 1.953 | 60 | 0
1985-02-07 10:00 | -13.3 | 8.06 | -18.3 | -0.94 | 66 | 1000 | -14.1134 | 6.596 | -11.41 | 2.779 | 56.94 | 0
1985-02-07 11:00 | -12.2 | 10.04 | -17.8 | -0.04 | 64 | 1001 | -13.1324 | 8.3616 | -10.17 | 3.315 | 54.96 | 0
1985-02-07 12:00 | -11.1 | 12.02 | -16.7 | 1.94 | 64 | 1002 | -12.1072 | 10.2071 | -8.842 | 3.885 | 52.98 | 0
1985-02-07 13:00 | -10.6 | 12.92 | -16.7 | 1.94 | 61 | 1002 | -11.7308 | 10.8846 | -8.346 | 4.098 | 52.08 | 0
1985-02-07 14:00 | -10 | 14 | -15.6 | 3.92 | 64 | 1002 | -11.0866 | 12.0441 | -7.494 | 4.464 | 51 | 0
1985-02-07 15:00 | -9.4 | 15.08 | -15.6 | 3.92 | 62 | 1003 | -10.5945 | 12.93 | -6.836 | 4.747 | 49.92 | 0
1985-02-07 16:00 | -9.4 | 15.08 | -15.6 | 3.92 | 62 | 1003 | -10.5945 | 12.93 | -6.836 | 4.747 | 49.92 | 0
1985-02-07 17:00 | -10.6 | 12.92 | -16.1 | 3.02 | 64 | 1004 | -11.6412 | 11.0458 | -8.237 | 4.145 | 52.08 | 0
1985-02-07 18:00 | -12.8 | 8.96 | -16.7 | 1.94 | 73 | 1004 | -13.4667 | 7.76 | -10.61 | 3.125 | 56.04 | 0
1985-02-07 19:00 | -15 | 5 | -17.8 | -0.04 | 80 | 1004 | -15.4189 | 4.246 | -13.06 | 2.07 | 60 | 0
1985-02-07 20:00 | -16.7 | 1.94 | -19.4 | -2.92 | 79 | 1004 | -17.0858 | 1.2455 | -15.09 | 1.197 | 63.06 | 0
1985-02-07 21:00 | -16.7 | 1.94 | -19.4 | -2.92 | 79 | 1005 | -17.0855 | 1.2461 | -15.09 | 1.197 | 63.06 | 0
1985-02-07 22:00 | -18.9 | -2.02 | -22.2 | -7.96 | 75 | 1005 | -19.2848 | -2.7126 | -17.7 | 0.07655 | 67.02 | 0
1985-02-07 23:00 | -20.6 | -5.08 | -23.3 | -9.94 | 79 | 1005 | -20.8804 | -5.5848 | -19.55 | -0.7187 | 70.08 | 0
31086 | -21.7 | -7.06 | -25 | -13 | 75 | 1005 | -22.004 | -7.6072 | -20.83 | -1.269 | 72.06 | 0
1985-02-08 01:00 | -22.8 | -9.04 | -25.6 | -14.08 | 78 | 1005 | -23.043 | -9.4775 | -22 | -1.773 | 74.04 | 0
1985-02-08 02:00 | -23.3 | -9.94 | -26.1 | -14.98 | 78 | 1005 | -23.5326 | -10.3586 | -22.55 | -2.009 | 74.94 | 0
1985-02-08 03:00 | -24.4 | -11.92 | -27.8 | -18.04 | 74 | 1006 | -24.6489 | -12.3681 | -23.79 | -2.542 | 76.92 | 0
1985-02-08 04:00 | -24.4 | -11.92 | -27.2 | -16.96 | 78 | 1005 | -24.6108 | -12.2994 | -23.75 | -2.524 | 76.92 | 0
1985-02-08 05:00 | -27.2 | -16.96 | -29.4 | -20.92 | 81 | 1006 | -27.3405 | -17.213 | -26.74 | -3.81 | 81.96 | 0
1985-02-08 06:00 | -25.6 | -14.08 | -28.9 | -20.02 | 74 | 1006 | -25.8232 | -14.4818 | -25.08 | -3.098 | 79.08 | 0
1985-02-08 07:00 | -26.1 | -14.98 | -30 | -22 | 70 | 1006 | -26.346 | -15.4228 | -25.65 | -3.344 | 79.98 | 0
1985-02-08 08:00 | -27.2 | -16.96 | -30.6 | -23.08 | 73 | 1007 | -27.3996 | -17.3193 | -26.8 | -3.837 | 81.96 | 0
1985-02-08 09:00 | -21.7 | -7.06 | -27.2 | -16.96 | 61 | 1007 | -22.1739 | -7.913 | -21.02 | -1.35 | 72.06 | 0
1985-02-08 10:00 | -18.9 | -2.02 | -25 | -13 | 59 | 1007 | -19.5311 | -3.1559 | -17.98 | -0.04492 | 67.02 | 0
1985-02-08 11:00 | -14.4 | 6.08 | -23.3 | -9.94 | 47 | 1007 | -15.5661 | 3.981 | -13.23 | 1.998 | 58.92 | 0
1985-02-08 12:00 | -11.1 | 12.02 | -19.4 | -2.92 | 51 | 1007 | -12.4708 | 9.5525 | -9.324 | 3.677 | 52.98 | 0
1985-02-08 13:00 | -10 | 14 | -18.3 | -0.94 | 51 | 1006 | -11.4809 | 11.3343 | -8.024 | 4.236 | 51 | 0
1985-02-08 14:00 | -8.9 | 15.98 | -17.8 | -0.04 | 49 | 1006 | -10.562 | 12.9885 | -6.795 | 4.765 | 49.02 | 0
1985-02-08 15:00 | -8.3 | 17.06 | -16.7 | 1.94 | 52 | 1006 | -9.926 | 14.1333 | -5.934 | 5.135 | 47.94 | 0
1985-02-08 16:00 | -8.9 | 15.98 | -16.1 | 3.02 | 56 | 1006 | -10.3301 | 13.4058 | -6.487 | 4.897 | 49.02 | 0
1985-02-08 17:00 | -10 | 14 | -15.6 | 3.92 | 64 | 1006 | -11.0834 | 12.0499 | -7.504 | 4.46 | 51 | 0
1985-02-08 18:00 | -10.6 | 12.92 | -16.1 | 3.02 | 64 | 1005 | -11.6404 | 11.0472 | -8.239 | 4.144 | 52.08 | 0
1985-02-08 19:00 | -11.1 | 12.02 | -16.1 | 3.02 | 67 | 1005 | -12.0203 | 10.3634 | -8.74 | 3.928 | 52.98 | 0
1985-02-08 20:00 | -12.8 | 8.96 | -16.7 | 1.94 | 73 | 1005 | -13.4661 | 7.7609 | -10.61 | 3.124 | 56.04 | 0
1985-02-08 21:00 | -13.3 | 8.06 | -17.2 | 1.04 | 73 | 1004 | -13.9428 | 6.9029 | -11.21 | 2.865 | 56.94 | 0
1985-02-08 22:00 | -15 | 5 | -18.3 | -0.94 | 76 | 1004 | -15.5031 | 4.0945 | -13.16 | 2.027 | 60 | 0
1985-02-08 23:00 | -14.4 | 6.08 | -17.8 | -0.04 | 76 | 1004 | -14.9263 | 5.1326 | -12.45 | 2.334 | 58.92 | 0
31087 | -12.8 | 8.96 | -16.7 | 1.94 | 73 | 1004 | -13.4667 | 7.76 | -10.61 | 3.125 | 56.04 | 0
1985-02-09 01:00 | -12.8 | 8.96 | -16.7 | 1.94 | 73 | 1004 | -13.4667 | 7.76 | -10.61 | 3.125 | 56.04 | 0
1985-02-09 02:00 | -13.9 | 6.98 | -17.8 | -0.04 | 73 | 1004 | -14.515 | 5.873 | -11.93 | 2.555 | 58.02 | 0
1985-02-09 03:00 | -13.3 | 8.06 | -17.2 | 1.04 | 73 | 1004 | -13.9428 | 6.9029 | -11.21 | 2.865 | 56.94 | 0
1985-02-09 04:00 | -12.2 | 10.04 | -16.1 | 3.02 | 73 | 1004 | -12.8961 | 8.7871 | -9.878 | 3.439 | 54.96 | 0
1985-02-09 05:00 | -12.2 | 10.04 | -16.1 | 3.02 | 73 | 1003 | -12.8966 | 8.7861 | -9.876 | 3.44 | 54.96 | 0
1985-02-09 06:00 | -11.7 | 10.94 | -16.1 | 3.02 | 70 | 1003 | -12.5027 | 9.4952 | -9.364 | 3.66 | 54.06 | 0
1985-02-09 07:00 | -11.7 | 10.94 | -16.1 | 3.02 | 70 | 1003 | -12.5027 | 9.4952 | -9.364 | 3.66 | 54.06 | 0
1985-02-09 08:00 | -10 | 14 | -15 | 5 | 67 | 1003 | -10.9943 | 12.2102 | -7.376 | 4.515 | 51 | 0
1985-02-09 09:00 | -8.9 | 15.98 | -15 | 5 | 62 | 1003 | -10.135 | 13.7569 | -6.214 | 5.015 | 49.02 | 0
1985-02-09 10:00 | -8.3 | 17.06 | -14.4 | 6.08 | 62 | 1003 | -9.5849 | 14.7472 | -5.46 | 5.338 | 47.94 | 0
1985-02-09 11:00 | -7.8 | 17.96 | -13.9 | 6.98 | 62 | 1002 | -9.1283 | 15.569 | -4.824 | 5.612 | 47.04 | 0
1985-02-09 12:00 | -7.2 | 19.04 | -12.8 | 8.96 | 65 | 1002 | -8.4697 | 16.7545 | -3.902 | 6.009 | 45.96 | 0
1985-02-09 13:00 | -6.1 | 21.02 | -12.2 | 10.04 | 62 | 1001 | -7.5801 | 18.3559 | -2.624 | 6.558 | 43.98 | 0
1985-02-09 14:00 | -5.6 | 21.92 | -11.7 | 10.94 | 63 | 1000 | -7.0863 | 19.2447 | -1.902 | 6.868 | 43.08 | 0
1985-02-09 15:00 | -5.6 | 21.92 | -10.6 | 12.92 | 68 | 999 | -6.8829 | 19.6109 | -1.601 | 6.998 | 43.08 | 0
1985-02-09 16:00 | -5 | 23 | -10.6 | 12.92 | 65 | 999 | -6.4572 | 20.3771 | -0.9706 | 7.269 | 42 | 0
1985-02-09 17:00 | -4.4 | 24.08 | -10 | 14 | 66 | 999 | -5.866 | 21.4413 | -0.08552 | 7.649 | 40.92 | 0
1985-02-09 18:00 | -5 | 23 | -10.6 | 12.92 | 65 | 998 | -6.4582 | 20.3753 | -0.9665 | 7.27 | 42 | 0
1985-02-09 19:00 | -5 | 23 | -10 | 14 | 68 | 998 | -6.3309 | 20.6044 | -0.7785 | 7.351 | 42 | 0
1985-02-09 20:00 | -5 | 23 | -9.4 | 15.08 | 71 | 998 | -6.2041 | 20.8327 | -0.5904 | 7.432 | 42 | 0
1985-02-09 21:00 | -5 | 23 | -8.3 | 17.06 | 78 | 998 | -5.9098 | 21.3624 | -0.1513 | 7.621 | 42 | 0
1985-02-09 22:00 | -5.6 | 21.92 | -7.8 | 17.96 | 85 | 998 | -6.1963 | 20.8467 | -0.585 | 7.434 | 43.08 | 0
1985-02-09 23:00 | -5.6 | 21.92 | -7.2 | 19.04 | 88 | 997 | -6.0766 | 21.0622 | -0.401 | 7.514 | 43.08 | 0
31088 | -5 | 23 | -6.7 | 19.94 | 88 | 997 | -5.4937 | 22.1113 | 0.482 | 7.893 | 42 | 0
1985-02-10 01:00 | -4.4 | 24.08 | -6.7 | 19.94 | 85 | 996 | -5.0406 | 22.9269 | 1.186 | 8.196 | 40.92 | 0
1985-02-10 02:00 | -4.4 | 24.08 | -6.1 | 21.02 | 88 | 996 | -4.9115 | 23.1592 | 1.384 | 8.281 | 40.92 | 0
1985-02-10 03:00 | -3.9 | 24.98 | -6.1 | 21.02 | 85 | 995 | -4.5596 | 23.7927 | 1.941 | 8.52 | 40.02 | 0
1985-02-10 04:00 | -3.9 | 24.98 | -5.6 | 21.92 | 88 | 995 | -4.4267 | 24.032 | 2.149 | 8.61 | 40.02 | 0
1985-02-10 05:00 | -3.9 | 24.98 | -6.1 | 21.02 | 85 | 995 | -4.5596 | 23.7927 | 1.941 | 8.52 | 40.02 | 0
1985-02-10 06:00 | -4.4 | 24.08 | -6.1 | 21.02 | 88 | 994 | -4.9122 | 23.158 | 1.396 | 8.286 | 40.92 | 0
1985-02-10 07:00 | -4.4 | 24.08 | -6.1 | 21.02 | 88 | 994 | -4.9122 | 23.158 | 1.396 | 8.286 | 40.92 | 0
1985-02-10 08:00 | -4.4 | 24.08 | -6.1 | 21.02 | 88 | 994 | -4.9122 | 23.158 | 1.396 | 8.286 | 40.92 | 0
1985-02-10 09:00 | -3.9 | 24.98 | -5.6 | 21.92 | 88 | 994 | -4.427 | 24.0314 | 2.155 | 8.612 | 40.02 | 0
1985-02-10 10:00 | -3.3 | 26.06 | -5 | 23 | 88 | 994 | -3.845 | 25.0789 | 3.079 | 9.01 | 38.94 | 0
1985-02-10 11:00 | -2.8 | 26.96 | -5 | 23 | 85 | 994 | -3.5018 | 25.6967 | 3.632 | 9.248 | 38.04 | 0
1985-02-10 12:00 | -2.2 | 28.04 | -4.4 | 24.08 | 85 | 993 | -2.9255 | 26.7341 | 4.58 | 9.655 | 36.96 | 0
1985-02-10 13:00 | -1.7 | 28.94 | -3.9 | 24.98 | 85 | 993 | -2.4452 | 27.5987 | 5.376 | 9.997 | 36.06 | 0
1985-02-10 14:00 | -1.1 | 30.02 | -3.9 | 24.98 | 82 | 992 | -2.0256 | 28.3539 | 6.091 | 10.3 | 34.98 | 0
1985-02-10 15:00 | -1.1 | 30.02 | -3.3 | 26.06 | 85 | 991 | -1.8699 | 28.6342 | 6.363 | 10.42 | 34.98 | 0
1985-02-10 16:00 | -1.1 | 30.02 | -3.3 | 26.06 | 85 | 991 | -1.8699 | 28.6342 | 6.363 | 10.42 | 34.98 | 0
1985-02-10 17:00 | -1.1 | 30.02 | -3.3 | 26.06 | 85 | 991 | -1.8699 | 28.6342 | 6.363 | 10.42 | 34.98 | 0
1985-02-10 18:00 | -1.1 | 30.02 | -2.8 | 26.96 | 89 | 992 | -1.6624 | 29.0077 | 6.708 | 10.57 | 34.98 | 0
1985-02-10 19:00 | -1.1 | 30.02 | -2.8 | 26.96 | 89 | 990 | -1.6631 | 29.0065 | 6.724 | 10.58 | 34.98 | 0
1985-02-10 20:00 | -1.1 | 30.02 | -2.8 | 26.96 | 89 | 990 | -1.6631 | 29.0065 | 6.724 | 10.58 | 34.98 | 0
1985-02-10 21:00 | -1.7 | 28.94 | -3.3 | 26.06 | 89 | 990 | -2.2457 | 27.9577 | 5.734 | 10.15 | 36.06 | 0
1985-02-10 22:00 | -1.1 | 30.02 | -2.8 | 26.96 | 89 | 990 | -1.6631 | 29.0065 | 6.724 | 10.58 | 34.98 | 0
1985-02-10 23:00 | -1.7 | 28.94 | -3.3 | 26.06 | 89 | 989 | -2.2461 | 27.9571 | 5.742 | 10.15 | 36.06 | 0
31089 | -1.1 | 30.02 | -2.8 | 26.96 | 89 | 989 | -1.6634 | 29.0059 | 6.732 | 10.58 | 34.98 | 0
1985-02-11 01:00 | -1.7 | 28.94 | -3.3 | 26.06 | 89 | 989 | -2.2461 | 27.9571 | 5.742 | 10.15 | 36.06 | 0
1985-02-11 02:00 | -1.7 | 28.94 | -3.3 | 26.06 | 89 | 988 | -2.2464 | 27.9565 | 5.749 | 10.16 | 36.06 | 0
1985-02-11 03:00 | -1.7 | 28.94 | -3.3 | 26.06 | 89 | 988 | -2.2464 | 27.9565 | 5.749 | 10.16 | 36.06 | 0
1985-02-11 04:00 | -1.7 | 28.94 | -3.9 | 24.98 | 85 | 987 | -2.4479 | 27.5938 | 5.42 | 10.02 | 36.06 | 0
1985-02-11 05:00 | -2.2 | 28.04 | -4.4 | 24.08 | 85 | 987 | -2.9282 | 26.7292 | 4.621 | 9.673 | 36.96 | 0
1985-02-11 06:00 | -2.2 | 28.04 | -5 | 23 | 82 | 987 | -3.0759 | 26.4635 | 4.379 | 9.569 | 36.96 | 0
1985-02-11 07:00 | -2.8 | 26.96 | -5 | 23 | 85 | 987 | -3.5049 | 25.6911 | 3.678 | 9.267 | 38.04 | 0
1985-02-11 08:00 | -2.2 | 28.04 | -5 | 23 | 82 | 987 | -3.0759 | 26.4635 | 4.379 | 9.569 | 36.96 | 0
1985-02-11 09:00 | -2.2 | 28.04 | -5 | 23 | 82 | 987 | -3.0759 | 26.4635 | 4.379 | 9.569 | 36.96 | 0
1985-02-11 10:00 | -1.7 | 28.94 | -5 | 23 | 78 | 987 | -2.803 | 26.9546 | 4.83 | 9.763 | 36.06 | 0
1985-02-11 11:00 | -1.7 | 28.94 | -5 | 23 | 78 | 987 | -2.803 | 26.9546 | 4.83 | 9.763 | 36.06 | 0
1985-02-11 12:00 | -3.3 | 26.06 | -5 | 23 | 88 | 987 | -3.8475 | 25.0746 | 3.124 | 9.029 | 38.94 | 0
1985-02-11 13:00 | -2.8 | 26.96 | -5 | 23 | 85 | 986 | -3.5054 | 25.6903 | 3.685 | 9.27 | 38.04 | 0
1985-02-11 14:00 | -3.3 | 26.06 | -5 | 23 | 88 | 985 | -3.8482 | 25.0733 | 3.138 | 9.035 | 38.94 | 0
1985-02-11 15:00 | -3.3 | 26.06 | -5 | 23 | 88 | 986 | -3.8478 | 25.0739 | 3.131 | 9.032 | 38.94 | 0
1985-02-11 16:00 | -2.8 | 26.96 | -5.6 | 21.92 | 81 | 986 | -3.696 | 25.3471 | 3.377 | 9.138 | 38.04 | 0
1985-02-11 17:00 | -2.8 | 26.96 | -6.1 | 21.02 | 78 | 986 | -3.8397 | 25.0885 | 3.147 | 9.039 | 38.04 | 0
1985-02-11 18:00 | -3.3 | 26.06 | -6.7 | 19.94 | 78 | 987 | -4.3106 | 24.241 | 2.389 | 8.713 | 38.94 | 0
1985-02-11 19:00 | -3.9 | 24.98 | -6.1 | 21.02 | 85 | 986 | -4.5635 | 23.7857 | 1.995 | 8.544 | 40.02 | 0
1985-02-11 20:00 | -3.3 | 26.06 | -6.1 | 21.02 | 81 | 987 | -4.171 | 24.4922 | 2.61 | 8.808 | 38.94 | 0
1985-02-11 21:00 | -3.9 | 24.98 | -6.1 | 21.02 | 85 | 987 | -4.563 | 23.7865 | 1.989 | 8.541 | 40.02 | 0
1985-02-11 22:00 | -4.4 | 24.08 | -6.7 | 19.94 | 85 | 986 | -5.0448 | 22.9193 | 1.243 | 8.22 | 40.92 | 0
1985-02-11 23:00 | -5 | 23 | -7.2 | 19.04 | 85 | 986 | -5.6228 | 21.879 | 0.353 | 7.838 | 42 | 0
31090 | -6.7 | 19.94 | -8.3 | 17.06 | 88 | 985 | -7.1496 | 19.1307 | -1.928 | 6.857 | 45.06 | 0
1985-02-12 01:00 | -6.7 | 19.94 | -8.9 | 15.98 | 84 | 985 | -7.3007 | 18.8588 | -2.147 | 6.763 | 45.06 | 0
1985-02-12 02:00 | -7.8 | 17.96 | -9.4 | 15.08 | 88 | 986 | -8.2196 | 17.2048 | -3.483 | 6.189 | 47.04 | 0
1985-02-12 03:00 | -7.8 | 17.96 | -10 | 14 | 84 | 986 | -8.3604 | 16.9512 | -3.682 | 6.103 | 47.04 | 0
1985-02-12 04:00 | -8.3 | 17.06 | -10.6 | 12.92 | 84 | 987 | -8.8424 | 16.0836 | -4.369 | 5.808 | 47.94 | 0
1985-02-12 05:00 | -8.9 | 15.98 | -11.1 | 12.02 | 84 | 987 | -9.4218 | 15.0408 | -5.179 | 5.46 | 49.02 | 0
1985-02-12 06:00 | -9.4 | 15.08 | -11.7 | 10.94 | 84 | 987 | -9.9049 | 14.1712 | -5.846 | 5.173 | 49.92 | 0
1985-02-12 07:00 | -10 | 14 | -12.2 | 10.04 | 84 | 987 | -10.4851 | 13.1268 | -6.639 | 4.832 | 51 | 0
1985-02-12 08:00 | -9.4 | 15.08 | -12.2 | 10.04 | 81 | 987 | -10.0002 | 13.9996 | -5.976 | 5.117 | 49.92 | 0
1985-02-12 09:00 | -8.9 | 15.98 | -12.2 | 10.04 | 77 | 988 | -9.6515 | 14.6272 | -5.498 | 5.322 | 49.02 | 0
1985-02-12 10:00 | -8.3 | 17.06 | -11.7 | 10.94 | 77 | 988 | -9.0814 | 15.6534 | -4.705 | 5.663 | 47.94 | 0
1985-02-12 11:00 | -7.8 | 17.96 | -11.7 | 10.94 | 74 | 987 | -8.714 | 16.3148 | -4.182 | 5.888 | 47.04 | 0
1985-02-12 12:00 | -7.2 | 19.04 | -11.1 | 12.02 | 74 | 987 | -8.1494 | 17.3311 | -3.38 | 6.233 | 45.96 | 0
1985-02-12 13:00 | -6.7 | 19.94 | -11.1 | 12.02 | 71 | 987 | -7.7941 | 17.9706 | -2.868 | 6.453 | 45.06 | 0
1985-02-12 14:00 | -6.1 | 21.02 | -10.6 | 12.92 | 71 | 986 | -7.2361 | 18.975 | -2.052 | 6.804 | 43.98 | 0
1985-02-12 15:00 | -5.6 | 21.92 | -10.6 | 12.92 | 68 | 986 | -6.8944 | 19.59 | -1.548 | 7.02 | 43.08 | 0
1985-02-12 16:00 | -5.6 | 21.92 | -10.6 | 12.92 | 68 | 987 | -6.8935 | 19.5917 | -1.552 | 7.019 | 43.08 | 0
1985-02-12 17:00 | -6.1 | 21.02 | -11.1 | 12.02 | 68 | 987 | -7.3547 | 18.7615 | -2.229 | 6.728 | 43.98 | 0
1985-02-12 18:00 | -7.2 | 19.04 | -12.2 | 10.04 | 68 | 987 | -8.3718 | 16.9308 | -3.694 | 6.098 | 45.96 | 0
1985-02-12 19:00 | -7.8 | 17.96 | -12.2 | 10.04 | 71 | 987 | -8.8208 | 16.1225 | -4.331 | 5.824 | 47.04 | 0
1985-02-12 20:00 | -8.9 | 15.98 | -12.8 | 8.96 | 74 | 987 | -9.7512 | 14.4479 | -5.629 | 5.266 | 49.02 | 0
1985-02-12 21:00 | -8.9 | 15.98 | -13.3 | 8.06 | 71 | 987 | -9.8505 | 14.2691 | -5.764 | 5.208 | 49.02 | 0
1985-02-12 22:00 | -10.6 | 12.92 | -13.9 | 6.98 | 77 | 987 | -11.2711 | 11.712 | -7.693 | 4.379 | 52.08 | 0
1985-02-12 23:00 | -10.6 | 12.92 | -13.9 | 6.98 | 77 | 987 | -11.2711 | 11.712 | -7.693 | 4.379 | 52.08 | 0
31091 | -10 | 14 | -13.9 | 6.98 | 74 | 987 | -10.791 | 12.5761 | -7.047 | 4.656 | 51 | 0
1985-02-13 01:00 | -10 | 14 | -13.9 | 6.98 | 74 | 987 | -10.791 | 12.5761 | -7.047 | 4.656 | 51 | 0
1985-02-13 02:00 | -11.1 | 12.02 | -13.9 | 6.98 | 80 | 985 | -11.6642 | 11.0044 | -8.21 | 4.156 | 52.98 | 0
1985-02-13 03:00 | -12.2 | 10.04 | -15 | 5 | 80 | 986 | -12.722 | 9.1005 | -9.6 | 3.559 | 54.96 | 0
1985-02-13 04:00 | -12.8 | 8.96 | -15.6 | 3.92 | 80 | 986 | -13.3 | 8.0599 | -10.35 | 3.238 | 56.04 | 0
1985-02-13 05:00 | -13.3 | 8.06 | -16.1 | 3.02 | 80 | 986 | -13.7823 | 7.1919 | -10.96 | 2.973 | 56.94 | 0
1985-02-13 06:00 | -13.9 | 6.98 | -16.1 | 3.02 | 84 | 986 | -14.2689 | 6.316 | -11.58 | 2.707 | 58.02 | 0
1985-02-13 07:00 | -13.9 | 6.98 | -16.7 | 1.94 | 80 | 986 | -14.3615 | 6.1493 | -11.7 | 2.657 | 58.02 | 0
1985-02-13 08:00 | -13.3 | 8.06 | -16.7 | 1.94 | 76 | 987 | -13.8788 | 7.0182 | -11.09 | 2.92 | 56.94 | 0
1985-02-13 09:00 | -12.2 | 10.04 | -16.7 | 1.94 | 70 | 987 | -12.9844 | 8.6281 | -9.937 | 3.414 | 54.96 | 0
1985-02-13 10:00 | -9.4 | 15.08 | -15 | 5 | 64 | 986 | -10.5453 | 13.0185 | -6.705 | 4.804 | 49.92 | 0
1985-02-13 11:00 | -8.3 | 17.06 | -14.4 | 6.08 | 62 | 986 | -9.601 | 14.7182 | -5.41 | 5.36 | 47.94 | 0
1985-02-13 12:00 | -7.2 | 19.04 | -12.8 | 8.96 | 65 | 986 | -8.4843 | 16.7282 | -3.847 | 6.032 | 45.96 | 0
1985-02-13 13:00 | -5.6 | 21.92 | -11.7 | 10.94 | 63 | 985 | -7.1018 | 19.2167 | -1.845 | 6.893 | 43.08 | 0
1985-02-13 14:00 | -5 | 23 | -11.7 | 10.94 | 60 | 984 | -6.6874 | 19.9626 | -1.226 | 7.159 | 42 | 0
1985-02-13 15:00 | -5 | 23 | -11.7 | 10.94 | 60 | 985 | -6.6863 | 19.9647 | -1.23 | 7.157 | 42 | 0
1985-02-13 16:00 | -5.6 | 21.92 | -11.7 | 10.94 | 63 | 985 | -7.1018 | 19.2167 | -1.845 | 6.893 | 43.08 | 0
1985-02-13 17:00 | -5.6 | 21.92 | -11.7 | 10.94 | 63 | 985 | -7.1018 | 19.2167 | -1.845 | 6.893 | 43.08 | 0
1985-02-13 18:00 | -6.1 | 21.02 | -11.7 | 10.94 | 65 | 985 | -7.4765 | 18.5424 | -2.394 | 6.657 | 43.98 | 0
1985-02-13 19:00 | -6.1 | 21.02 | -9.4 | 15.08 | 78 | 986 | -6.9588 | 19.4742 | -1.648 | 6.977 | 43.98 | 0
1985-02-13 20:00 | -7.2 | 19.04 | -9.4 | 15.08 | 84 | 986 | -7.782 | 17.9925 | -2.852 | 6.46 | 45.96 | 0
1985-02-13 21:00 | -7.2 | 19.04 | -8.9 | 15.98 | 88 | 986 | -7.6357 | 18.2558 | -2.642 | 6.55 | 45.96 | 0
1985-02-13 22:00 | -7.8 | 17.96 | -8.9 | 15.98 | 92 | 986 | -8.0792 | 17.4574 | -3.284 | 6.274 | 47.04 | 0
1985-02-13 23:00 | -7.8 | 17.96 | -8.9 | 15.98 | 92 | 986 | -8.0792 | 17.4574 | -3.284 | 6.274 | 47.04 | 0
31092 | -8.3 | 17.06 | -8.9 | 15.98 | 96 | 986 | -8.435 | 16.8169 | -3.794 | 6.055 | 47.94 | 0
1985-02-14 01:00 | -8.3 | 17.06 | -9.4 | 15.08 | 92 | 985 | -8.5707 | 16.5727 | -3.98 | 5.975 | 47.94 | 0
1985-02-14 02:00 | -8.3 | 17.06 | -9.4 | 15.08 | 92 | 985 | -8.5707 | 16.5727 | -3.98 | 5.975 | 47.94 | 0
1985-02-14 03:00 | -8.3 | 17.06 | -9.4 | 15.08 | 92 | 985 | -8.5707 | 16.5727 | -3.98 | 5.975 | 47.94 | 0
1985-02-14 04:00 | -8.3 | 17.06 | -9.4 | 15.08 | 92 | 985 | -8.5707 | 16.5727 | -3.98 | 5.975 | 47.94 | 0
1985-02-14 05:00 | -8.9 | 15.98 | -10 | 14 | 92 | 985 | -9.1605 | 15.5112 | -4.81 | 5.618 | 49.02 | 0
1985-02-14 06:00 | -9.4 | 15.08 | -10.6 | 12.92 | 92 | 985 | -9.6521 | 14.6262 | -5.494 | 5.324 | 49.92 | 0
1985-02-14 07:00 | -9.4 | 15.08 | -12.2 | 10.04 | 81 | 985 | -10.0011 | 13.9979 | -5.968 | 5.12 | 49.92 | 0
1985-02-14 08:00 | -10 | 14 | -12.2 | 10.04 | 84 | 986 | -10.4855 | 13.1261 | -6.635 | 4.833 | 51 | 0
1985-02-14 09:00 | -10 | 14 | -12.8 | 8.96 | 80 | 986 | -10.6077 | 12.9061 | -6.799 | 4.763 | 51 | 0
1985-02-14 10:00 | -10 | 14 | -12.8 | 8.96 | 80 | 987 | -10.6072 | 12.907 | -6.802 | 4.762 | 51 | 0
1985-02-14 11:00 | -9.4 | 15.08 | -12.8 | 8.96 | 77 | 987 | -10.1277 | 13.7702 | -6.148 | 5.043 | 49.92 | 0
1985-02-14 12:00 | -9.4 | 15.08 | -12.8 | 8.96 | 77 | 988 | -10.1271 | 13.7711 | -6.151 | 5.041 | 49.92 | 0
1985-02-14 13:00 | -9.4 | 15.08 | -12.8 | 8.96 | 77 | 988 | -10.1271 | 13.7711 | -6.151 | 5.041 | 49.92 | 0
1985-02-14 14:00 | -8.9 | 15.98 | -13.3 | 8.06 | 71 | 988 | -9.8498 | 14.2704 | -5.767 | 5.206 | 49.02 | 0
1985-02-14 15:00 | -8.9 | 15.98 | -13.3 | 8.06 | 71 | 988 | -9.8498 | 14.2704 | -5.767 | 5.206 | 49.02 | 0
1985-02-14 16:00 | -9.4 | 15.08 | -13.9 | 6.98 | 70 | 988 | -10.3509 | 13.3684 | -6.452 | 4.912 | 49.92 | 0
1985-02-14 17:00 | -10.6 | 12.92 | -14.4 | 6.08 | 73 | 989 | -11.3877 | 11.5022 | -7.853 | 4.31 | 52.08 | 0
1985-02-14 18:00 | -11.7 | 10.94 | -15 | 5 | 77 | 990 | -12.3204 | 9.8233 | -9.089 | 3.779 | 54.06 | 0
1985-02-14 19:00 | -12.8 | 8.96 | -16.1 | 3.02 | 76 | 990 | -13.3987 | 7.8823 | -10.48 | 3.179 | 56.04 | 0
1985-02-14 20:00 | -13.3 | 8.06 | -16.1 | 3.02 | 80 | 990 | -13.7807 | 7.1947 | -10.97 | 2.969 | 56.94 | 0
1985-02-14 21:00 | -14.4 | 6.08 | -17.2 | 1.04 | 80 | 991 | -14.8429 | 5.2828 | -12.31 | 2.392 | 58.92 | 0
1985-02-14 22:00 | -15.6 | 3.92 | -17.8 | -0.04 | 83 | 991 | -15.9436 | 3.3015 | -13.68 | 1.806 | 61.08 | 0
1985-02-14 23:00 | -17.2 | 1.04 | -18.3 | -0.94 | 91 | 991 | -17.3604 | 0.75123 | -15.4 | 1.064 | 63.96 | 0
31093 | -16.7 | 1.94 | -18.3 | -0.94 | 87 | 991 | -16.9412 | 1.5059 | -14.89 | 1.283 | 63.06 | 0
1985-02-15 01:00 | -16.7 | 1.94 | -18.3 | -0.94 | 87 | 991 | -16.9412 | 1.5059 | -14.89 | 1.283 | 63.06 | 0
1985-02-15 02:00 | -17.8 | -0.04 | -19.4 | -2.92 | 87 | 991 | -18.0211 | -0.4379 | -16.19 | 0.7257 | 65.04 | 0
1985-02-15 03:00 | -17.8 | -0.04 | -19.4 | -2.92 | 87 | 991 | -18.0211 | -0.4379 | -16.19 | 0.7257 | 65.04 | 0
1985-02-15 04:00 | -18.3 | -0.94 | -21.1 | -5.98 | 79 | 991 | -18.6434 | -1.558 | -16.92 | 0.4103 | 65.94 | 0
1985-02-15 05:00 | -18.3 | -0.94 | -22.2 | -7.96 | 72 | 991 | -18.7582 | -1.7647 | -17.06 | 0.3536 | 65.94 | 0
1985-02-15 06:00 | -18.9 | -2.02 | -22.8 | -9.04 | 72 | 991 | -19.3363 | -2.8054 | -17.73 | 0.0616 | 67.02 | 0
1985-02-15 07:00 | -18.9 | -2.02 | -22.8 | -9.04 | 72 | 992 | -19.3359 | -2.8047 | -17.74 | 0.06105 | 67.02 | 0
1985-02-15 08:00 | -17.8 | -0.04 | -22.2 | -7.96 | 69 | 992 | -18.3279 | -0.99024 | -16.55 | 0.5722 | 65.04 | 0
1985-02-15 09:00 | -17.2 | 1.04 | -20.6 | -5.08 | 76 | 992 | -17.6283 | 0.26897 | -15.72 | 0.9289 | 63.96 | 0
1985-02-15 10:00 | -16.1 | 3.02 | -19.4 | -2.92 | 76 | 992 | -16.5669 | 2.1795 | -14.44 | 1.479 | 61.98 | 0
1985-02-15 11:00 | -15 | 5 | -18.9 | -2.02 | 73 | 992 | -15.5718 | 3.9707 | -13.22 | 2.004 | 60 | 0
1985-02-15 12:00 | -13.9 | 6.98 | -17.8 | -0.04 | 73 | 992 | -14.521 | 5.8623 | -11.91 | 2.566 | 58.02 | 0
1985-02-15 13:00 | -12.8 | 8.96 | -17.8 | -0.04 | 67 | 991 | -13.6244 | 7.476 | -10.77 | 3.056 | 56.04 | 0
1985-02-15 14:00 | -11.7 | 10.94 | -16.7 | 1.94 | 67 | 990 | -12.5926 | 9.3333 | -9.437 | 3.629 | 54.06 | 0
1985-02-15 15:00 | -11.1 | 12.02 | -17.2 | 1.04 | 61 | 989 | -12.2031 | 10.0344 | -8.922 | 3.85 | 52.98 | 0
1985-02-15 16:00 | -11.7 | 10.94 | -16.7 | 1.94 | 67 | 989 | -12.5933 | 9.332 | -9.435 | 3.63 | 54.06 | 0
1985-02-15 17:00 | -12.2 | 10.04 | -16.7 | 1.94 | 70 | 989 | -12.9832 | 8.6303 | -9.942 | 3.412 | 54.96 | 0
1985-02-15 18:00 | -13.3 | 8.06 | -16.7 | 1.94 | 76 | 989 | -13.8779 | 7.0198 | -11.09 | 2.918 | 56.94 | 0
1985-02-15 19:00 | -13.9 | 6.98 | -17.8 | -0.04 | 73 | 988 | -14.523 | 5.8586 | -11.9 | 2.57 | 58.02 | 0
1985-02-15 20:00 | -14.4 | 6.08 | -17.2 | 1.04 | 80 | 988 | -14.844 | 5.2808 | -12.31 | 2.395 | 58.92 | 0
1985-02-15 21:00 | -14.4 | 6.08 | -17.2 | 1.04 | 80 | 988 | -14.844 | 5.2808 | -12.31 | 2.395 | 58.92 | 0
1985-02-15 22:00 | -14.4 | 6.08 | -16.1 | 3.02 | 87 | 987 | -14.6884 | 5.5609 | -12.11 | 2.478 | 58.92 | 0
1985-02-15 23:00 | -13.3 | 8.06 | -15.6 | 3.92 | 84 | 986 | -13.6855 | 7.3662 | -10.84 | 3.025 | 56.94 | 0
31094 | -13.3 | 8.06 | -15.6 | 3.92 | 84 | 985 | -13.6858 | 7.3656 | -10.84 | 3.026 | 56.94 | 0
1985-02-16 01:00 | -12.8 | 8.96 | -15 | 5 | 84 | 984 | -13.2003 | 8.2395 | -10.21 | 3.295 | 56.04 | 0
1985-02-16 02:00 | -12.2 | 10.04 | -14.4 | 6.08 | 84 | 983 | -12.6181 | 9.2874 | -9.458 | 3.62 | 54.96 | 0
1985-02-16 03:00 | -12.8 | 8.96 | -15 | 5 | 84 | 982 | -13.2009 | 8.2384 | -10.21 | 3.297 | 56.04 | 0
1985-02-16 04:00 | -11.7 | 10.94 | -13.9 | 6.98 | 84 | 981 | -12.1338 | 10.1592 | -8.818 | 3.895 | 54.06 | 0
1985-02-16 05:00 | -10.6 | 12.92 | -12.8 | 8.96 | 84 | 980 | -11.0683 | 12.077 | -7.399 | 4.505 | 52.08 | 0
1985-02-16 06:00 | -10 | 14 | -11.7 | 10.94 | 88 | 980 | -10.3653 | 13.3425 | -6.45 | 4.913 | 51 | 0
1985-02-16 07:00 | -8.9 | 15.98 | -10.6 | 12.92 | 88 | 979 | -9.293 | 15.2726 | -4.966 | 5.551 | 49.02 | 0
1985-02-16 08:00 | -7.8 | 17.96 | -10 | 14 | 84 | 979 | -8.3633 | 16.9461 | -3.652 | 6.116 | 47.04 | 0
1985-02-16 09:00 | -7.2 | 19.04 | -9.4 | 15.08 | 84 | 978 | -7.7853 | 17.9865 | -2.816 | 6.475 | 45.96 | 0
1985-02-16 10:00 | -5.6 | 21.92 | -8.3 | 17.06 | 81 | 978 | -6.3673 | 20.5389 | -0.7246 | 7.374 | 43.08 | 0
1985-02-16 11:00 | -3.9 | 24.98 | -7.2 | 19.04 | 78 | 978 | -4.8827 | 23.2111 | 1.55 | 8.352 | 40.02 | 0
1985-02-16 12:00 | -3.3 | 26.06 | -6.7 | 19.94 | 78 | 979 | -4.3158 | 24.2315 | 2.436 | 8.733 | 38.94 | 0
1985-02-16 13:00 | -2.8 | 26.96 | -5 | 23 | 85 | 979 | -3.5085 | 25.6847 | 3.731 | 9.29 | 38.04 | 0
1985-02-16 14:00 | -1.7 | 28.94 | -4.4 | 24.08 | 82 | 979 | -2.6041 | 27.3127 | 5.223 | 9.932 | 36.06 | 0
1985-02-16 15:00 | -1.7 | 28.94 | -5 | 23 | 78 | 980 | -2.8078 | 26.9459 | 4.877 | 9.783 | 36.06 | 0
1985-02-16 16:00 | -1.7 | 28.94 | -5.6 | 21.92 | 75 | 981 | -2.9611 | 26.67 | 4.616 | 9.671 | 36.06 | 0
1985-02-16 17:00 | -2.2 | 28.04 | -6.1 | 21.02 | 75 | 983 | -3.426 | 25.8332 | 3.839 | 9.336 | 36.96 | 0
1985-02-16 18:00 | -3.3 | 26.06 | -6.7 | 19.94 | 78 | 983 | -4.3132 | 24.2362 | 2.413 | 8.723 | 38.94 | 0
1985-02-16 19:00 | -3.9 | 24.98 | -6.7 | 19.94 | 81 | 984 | -4.7437 | 23.4614 | 1.727 | 8.428 | 40.02 | 0
1985-02-16 20:00 | -5 | 23 | -6.7 | 19.94 | 88 | 984 | -5.498 | 22.1035 | 0.5551 | 7.925 | 42 | 0
1985-02-16 21:00 | -3.3 | 26.06 | -5.6 | 21.92 | 85 | 985 | -3.9866 | 24.8241 | 2.917 | 8.94 | 38.94 | 0
1985-02-16 22:00 | -1.7 | 28.94 | -3.9 | 24.98 | 85 | 985 | -2.4488 | 27.5921 | 5.434 | 10.02 | 36.06 | 0
1985-02-16 23:00 | -1.1 | 30.02 | -4.4 | 24.08 | 78 | 986 | -2.2392 | 27.9694 | 5.78 | 10.17 | 34.98 | 0
31095 | -1.7 | 28.94 | -6.1 | 21.02 | 72 | 987 | -3.1105 | 26.4011 | 4.325 | 9.545 | 36.06 | 0
1985-02-17 01:00 | -4.4 | 24.08 | -7.8 | 17.96 | 78 | 988 | -5.3486 | 22.3726 | 0.7637 | 8.014 | 40.92 | 0
1985-02-17 02:00 | -6.7 | 19.94 | -8.3 | 17.06 | 88 | 988 | -7.1487 | 19.1324 | -1.943 | 6.851 | 45.06 | 0
1985-02-17 03:00 | -5.6 | 21.92 | -7.2 | 19.04 | 88 | 988 | -6.0795 | 21.057 | -0.3531 | 7.534 | 43.08 | 0
1985-02-17 04:00 | -4.4 | 24.08 | -6.7 | 19.94 | 85 | 989 | -5.0436 | 22.9216 | 1.225 | 8.213 | 40.92 | 0
1985-02-17 05:00 | -5 | 23 | -6.7 | 19.94 | 88 | 990 | -5.496 | 22.1071 | 0.5211 | 7.91 | 42 | 0
1985-02-17 06:00 | -5 | 23 | -7.2 | 19.04 | 85 | 990 | -5.6211 | 21.882 | 0.3312 | 7.828 | 42 | 0
1985-02-17 07:00 | -5 | 23 | -7.2 | 19.04 | 85 | 991 | -5.6207 | 21.8827 | 0.3258 | 7.826 | 42 | 0
1985-02-17 08:00 | -4.4 | 24.08 | -7.2 | 19.04 | 81 | 992 | -5.2156 | 22.612 | 0.9422 | 8.091 | 40.92 | 0
1985-02-17 09:00 | -2.2 | 28.04 | -7.2 | 19.04 | 69 | 993 | -3.7175 | 25.3085 | 3.297 | 9.103 | 36.96 | 0
1985-02-17 10:00 | -1.1 | 30.02 | -7.2 | 19.04 | 64 | 994 | -2.9768 | 26.6418 | 4.494 | 9.618 | 34.98 | 0
1985-02-17 11:00 | -0.6 | 30.92 | -6.7 | 19.94 | 64 | 995 | -2.5261 | 27.4531 | 5.231 | 9.935 | 34.08 | 0
1985-02-17 12:00 | 0 | 32 | -6.7 | 19.94 | 61 | 995 | -2.1589 | 28.114 | 5.846 | 10.2 | 33 | 0
1985-02-17 13:00 | 0.6 | 33.08 | -7.8 | 17.96 | 54 | 996 | -2.0747 | 28.2656 | 5.981 | 10.26 | 31.92 | 0
1985-02-17 14:00 | 1.7 | 35.06 | -7.8 | 17.96 | 50 | 996 | -1.4161 | 29.4511 | 7.103 | 10.74 | 29.94 | 0
1985-02-17 15:00 | 2.2 | 35.96 | -6.7 | 19.94 | 52 | 996 | -0.88207 | 30.4123 | 8.03 | 11.14 | 29.04 | 0
1985-02-17 16:00 | 1.7 | 35.06 | -6.7 | 19.94 | 54 | 996 | -1.165 | 29.9031 | 7.537 | 10.93 | 29.94 | 0
1985-02-17 17:00 | 0.6 | 33.08 | -5 | 23 | 67 | 997 | -1.3102 | 29.6417 | 7.275 | 10.81 | 31.92 | 0
1985-02-17 18:00 | -1.1 | 30.02 | -5.6 | 21.92 | 72 | 998 | -2.5465 | 27.4163 | 5.171 | 9.909 | 34.98 | 0
1985-02-17 19:00 | -1.7 | 28.94 | -5.6 | 21.92 | 75 | 998 | -2.9478 | 26.6939 | 4.508 | 9.624 | 36.06 | 0
1985-02-17 20:00 | -4.4 | 24.08 | -6.7 | 19.94 | 85 | 998 | -5.0398 | 22.9284 | 1.174 | 8.191 | 40.92 | 0
1985-02-17 21:00 | -5 | 23 | -6.7 | 19.94 | 88 | 999 | -5.4931 | 22.1125 | 0.4709 | 7.888 | 42 | 0
1985-02-17 22:00 | -5.6 | 21.92 | -7.2 | 19.04 | 88 | 998 | -6.0762 | 21.0628 | -0.4062 | 7.511 | 43.08 | 0
1985-02-17 23:00 | -7.2 | 19.04 | -9.4 | 15.08 | 84 | 998 | -7.7771 | 18.0013 | -2.905 | 6.437 | 45.96 | 0
31096 | -7.2 | 19.04 | -8.3 | 17.06 | 92 | 998 | -7.4875 | 18.5226 | -2.49 | 6.615 | 45.96 | 0
1985-02-18 01:00 | -6.1 | 21.02 | -7.8 | 17.96 | 88 | 999 | -6.5618 | 20.1887 | -1.137 | 7.197 | 43.98 | 0
1985-02-18 02:00 | -6.1 | 21.02 | -7.8 | 17.96 | 88 | 998 | -6.5622 | 20.1881 | -1.132 | 7.199 | 43.98 | 0
1985-02-18 03:00 | -2.8 | 26.96 | -5.6 | 21.92 | 81 | 998 | -3.6892 | 25.3594 | 3.303 | 9.106 | 38.04 | 0
1985-02-18 04:00 | -2.2 | 28.04 | -3.9 | 24.98 | 89 | 997 | -2.7292 | 27.0875 | 4.872 | 9.781 | 36.96 | 0
1985-02-18 05:00 | -1.7 | 28.94 | -3.9 | 24.98 | 85 | 997 | -2.4433 | 27.602 | 5.348 | 9.985 | 36.06 | 0
1985-02-18 06:00 | -2.2 | 28.04 | -5.6 | 21.92 | 78 | 997 | -3.267 | 26.1193 | 3.993 | 9.403 | 36.96 | 0
1985-02-18 07:00 | -1.1 | 30.02 | -5 | 23 | 75 | 996 | -2.3899 | 27.6981 | 5.447 | 10.03 | 34.98 | 0
1985-02-18 08:00 | 0 | 32 | -4.4 | 24.08 | 72 | 996 | -1.5336 | 29.2394 | 6.898 | 10.65 | 33 | 0
1985-02-18 09:00 | 1.1 | 33.98 | -1.7 | 28.94 | 82 | 996 | 0.020774 | 32.0374 | 9.592 | 11.81 | 31.02 | 0
1985-02-18 10:00 | 1.7 | 35.06 | -1.1 | 30.02 | 82 | 995 | 0.59044 | 33.0628 | 10.58 | 12.24 | 29.94 | 0
1985-02-18 11:00 | 1.7 | 35.06 | 0 | 32 | 89 | 995 | 1.026 | 33.8468 | 11.35 | 12.56 | 29.94 | 0
1985-02-18 12:00 | 2.2 | 35.96 | 0 | 32 | 85 | 994 | 1.2565 | 34.2618 | 11.76 | 12.74 | 29.04 | 0
1985-02-18 13:00 | 2.8 | 37.04 | -0.6 | 30.92 | 79 | 993 | 1.4357 | 34.5843 | 12.09 | 12.88 | 27.96 | 0
1985-02-18 14:00 | 3.3 | 37.94 | -0.6 | 30.92 | 76 | 993 | 1.7021 | 35.0638 | 12.57 | 13.09 | 27.06 | 0
1985-02-18 15:00 | 3.3 | 37.94 | -0.6 | 30.92 | 76 | 993 | 1.7021 | 35.0638 | 12.57 | 13.09 | 27.06 | 0
1985-02-18 16:00 | 2.2 | 35.96 | -4.4 | 24.08 | 62 | 993 | -0.25089 | 31.5484 | 9.174 | 11.63 | 29.04 | 0
1985-02-18 17:00 | 0.6 | 33.08 | -4.4 | 24.08 | 70 | 994 | -1.1398 | 29.9484 | 7.596 | 10.95 | 31.92 | 0
1985-02-18 18:00 | -1.7 | 28.94 | -5.6 | 21.92 | 75 | 995 | -2.9502 | 26.6897 | 4.527 | 9.632 | 36.06 | 0
1985-02-18 19:00 | -2.8 | 26.96 | -6.7 | 19.94 | 75 | 996 | -3.9765 | 24.8423 | 2.859 | 8.915 | 38.04 | 0
1985-02-18 20:00 | -3.9 | 24.98 | -7.8 | 17.96 | 75 | 997 | -5.005 | 22.9911 | 1.238 | 8.218 | 40.02 | 0
1985-02-18 21:00 | -4.4 | 24.08 | -7.8 | 17.96 | 78 | 998 | -5.3423 | 22.3838 | 0.7115 | 7.992 | 40.92 | 0
1985-02-18 22:00 | -5.6 | 21.92 | -7.8 | 17.96 | 85 | 999 | -6.1959 | 20.8475 | -0.5901 | 7.432 | 43.08 | 0
1985-02-18 23:00 | -6.1 | 21.02 | -8.9 | 15.98 | 81 | 999 | -6.8339 | 19.699 | -1.536 | 7.026 | 43.98 | 0
31097 | -6.7 | 19.94 | -9.4 | 15.08 | 81 | 999 | -7.4074 | 18.6667 | -2.374 | 6.665 | 45.06 | 0
1985-02-19 01:00 | -7.8 | 17.96 | -10 | 14 | 84 | 1000 | -8.3548 | 16.9613 | -3.74 | 6.078 | 47.04 | 0
1985-02-19 02:00 | -8.3 | 17.06 | -10.6 | 12.92 | 84 | 1001 | -8.837 | 16.0934 | -4.425 | 5.784 | 47.94 | 0
1985-02-19 03:00 | -10 | 14 | -11.1 | 12.02 | 92 | 1001 | -10.2394 | 13.5691 | -6.365 | 4.95 | 51 | 0
1985-02-19 04:00 | -10.6 | 12.92 | -11.7 | 10.94 | 92 | 1001 | -10.8299 | 12.5062 | -7.162 | 4.607 | 52.08 | 0
1985-02-19 05:00 | -11.7 | 10.94 | -12.8 | 8.96 | 92 | 1001 | -11.9131 | 10.5565 | -8.6 | 3.988 | 54.06 | 0
1985-02-19 06:00 | -12.2 | 10.04 | -12.8 | 8.96 | 96 | 1001 | -12.3027 | 9.8551 | -9.113 | 3.768 | 54.96 | 0
1985-02-19 07:00 | -12.2 | 10.04 | -12.8 | 8.96 | 96 | 1000 | -12.3028 | 9.8549 | -9.109 | 3.77 | 54.96 | 0
1985-02-19 08:00 | -12.2 | 10.04 | -12.8 | 8.96 | 96 | 1001 | -12.3027 | 9.8551 | -9.113 | 3.768 | 54.96 | 0
1985-02-19 09:00 | -10 | 14 | -12.2 | 10.04 | 84 | 1000 | -10.4804 | 13.1352 | -6.683 | 4.813 | 51 | 0
1985-02-19 10:00 | -8.3 | 17.06 | -10 | 14 | 88 | 1000 | -8.7024 | 16.3357 | -4.233 | 5.866 | 47.94 | 0
1985-02-19 11:00 | -5.6 | 21.92 | -9.4 | 15.08 | 74 | 1000 | -6.6383 | 20.0511 | -1.249 | 7.149 | 43.08 | 0
1985-02-19 12:00 | -3.3 | 26.06 | -8.9 | 15.98 | 66 | 999 | -4.8623 | 23.2478 | 1.45 | 8.309 | 38.94 | 0
1985-02-19 13:00 | -1.7 | 28.94 | -7.2 | 19.04 | 66 | 998 | -3.409 | 25.8638 | 3.759 | 9.302 | 36.06 | 0
1985-02-19 14:00 | -0.6 | 30.92 | -6.1 | 21.02 | 67 | 998 | -2.3578 | 27.756 | 5.487 | 10.04 | 34.08 | 0
1985-02-19 15:00 | -1.1 | 30.02 | -5.6 | 21.92 | 72 | 997 | -2.5474 | 27.4147 | 5.178 | 9.912 | 34.98 | 0
1985-02-19 16:00 | -0.6 | 30.92 | -4.4 | 24.08 | 75 | 996 | -1.9241 | 28.5366 | 6.231 | 10.36 | 34.08 | 0
1985-02-19 17:00 | -1.1 | 30.02 | -5 | 23 | 75 | 996 | -2.3899 | 27.6981 | 5.447 | 10.03 | 34.98 | 0
1985-02-19 18:00 | -1.1 | 30.02 | -5 | 23 | 75 | 995 | -2.3907 | 27.6967 | 5.454 | 10.03 | 34.98 | 0
1985-02-19 19:00 | -1.7 | 28.94 | -5 | 23 | 78 | 995 | -2.7976 | 26.9644 | 4.777 | 9.74 | 36.06 | 0
1985-02-19 20:00 | -2.2 | 28.04 | -5.6 | 21.92 | 78 | 995 | -3.2684 | 26.1169 | 4.006 | 9.408 | 36.96 | 0
1985-02-19 21:00 | -2.2 | 28.04 | -5 | 23 | 82 | 995 | -3.0715 | 26.4713 | 4.326 | 9.546 | 36.96 | 0
1985-02-19 22:00 | -3.3 | 26.06 | -6.7 | 19.94 | 78 | 995 | -4.3054 | 24.2503 | 2.343 | 8.693 | 38.94 | 0
1985-02-19 23:00 | -2.8 | 26.96 | -5.6 | 21.92 | 81 | 995 | -3.6909 | 25.3563 | 3.321 | 9.114 | 38.04 | 0
31098 | -3.9 | 24.98 | -6.1 | 21.02 | 85 | 995 | -4.5596 | 23.7927 | 1.941 | 8.52 | 40.02 | 0
1985-02-20 01:00 | -6.1 | 21.02 | -7.8 | 17.96 | 88 | 995 | -6.5631 | 20.1864 | -1.117 | 7.206 | 43.98 | 0
1985-02-20 02:00 | -6.7 | 19.94 | -8.3 | 17.06 | 88 | 995 | -7.1465 | 19.1363 | -1.977 | 6.836 | 45.06 | 0
1985-02-20 03:00 | -6.7 | 19.94 | -8.3 | 17.06 | 88 | 994 | -7.1468 | 19.1357 | -1.972 | 6.838 | 45.06 | 0
1985-02-20 04:00 | -7.8 | 17.96 | -8.9 | 15.98 | 92 | 994 | -8.0776 | 17.4602 | -3.321 | 6.258 | 47.04 | 0
1985-02-20 05:00 | -9.4 | 15.08 | -11.1 | 12.02 | 88 | 995 | -9.7759 | 14.4034 | -5.704 | 5.234 | 49.92 | 0
1985-02-20 06:00 | -10 | 14 | -11.1 | 12.02 | 92 | 995 | -10.2405 | 13.5672 | -6.342 | 4.959 | 51 | 0
1985-02-20 07:00 | -10.6 | 12.92 | -12.2 | 10.04 | 88 | 995 | -10.9468 | 12.2957 | -7.295 | 4.55 | 52.08 | 0
1985-02-20 08:00 | -8.9 | 15.98 | -9.4 | 15.08 | 96 | 995 | -9.0291 | 15.7476 | -4.673 | 5.677 | 49.02 | 0
1985-02-20 09:00 | -6.7 | 19.94 | -7.8 | 17.96 | 92 | 996 | -6.9969 | 19.4056 | -1.764 | 6.927 | 45.06 | 0
1985-02-20 10:00 | -3.9 | 24.98 | -5.6 | 21.92 | 88 | 995 | -4.4267 | 24.032 | 2.149 | 8.61 | 40.02 | 0
1985-02-20 11:00 | 0 | 32 | -3.3 | 26.06 | 79 | 995 | -1.1436 | 29.9414 | 7.579 | 10.94 | 33 | 0
1985-02-20 12:00 | 1.7 | 35.06 | -2.2 | 28.04 | 76 | 995 | 0.2129 | 32.3832 | 9.931 | 11.96 | 29.94 | 0
1985-02-20 13:00 | 2.2 | 35.96 | -1.1 | 30.02 | 79 | 994 | 0.87205 | 33.5697 | 11.09 | 12.45 | 29.04 | 0
1985-02-20 14:00 | 2.8 | 37.04 | -1.1 | 30.02 | 76 | 994 | 1.2374 | 34.2273 | 11.73 | 12.73 | 27.96 | 0
1985-02-20 15:00 | 3.3 | 37.94 | -0.6 | 30.92 | 76 | 993 | 1.7021 | 35.0638 | 12.57 | 13.09 | 27.06 | 0
1985-02-20 16:00 | 2.8 | 37.04 | 0 | 32 | 82 | 993 | 1.6339 | 34.941 | 12.45 | 13.04 | 27.96 | 0
1985-02-20 17:00 | 2.2 | 35.96 | 0.6 | 33.08 | 89 | 992 | 1.5098 | 34.7176 | 12.24 | 12.95 | 29.04 | 0
1985-02-20 18:00 | 2.8 | 37.04 | 0.6 | 33.08 | 86 | 992 | 1.8959 | 35.4126 | 12.93 | 13.24 | 27.96 | 0
1985-02-20 19:00 | 2.8 | 37.04 | 1.1 | 33.98 | 89 | 992 | 2.0916 | 35.7649 | 13.28 | 13.4 | 27.96 | 0
1985-02-20 20:00 | 2.8 | 37.04 | 1.7 | 35.06 | 93 | 992 | 2.3509 | 36.2316 | 13.76 | 13.6 | 27.96 | 0
1985-02-20 21:00 | 2.8 | 37.04 | 1.7 | 35.06 | 93 | 992 | 2.3509 | 36.2316 | 13.76 | 13.6 | 27.96 | 0
1985-02-20 22:00 | 2.8 | 37.04 | 1.1 | 33.98 | 89 | 992 | 2.0916 | 35.7649 | 13.28 | 13.4 | 27.96 | 0
1985-02-20 23:00 | 2.8 | 37.04 | 1.1 | 33.98 | 89 | 992 | 2.0916 | 35.7649 | 13.28 | 13.4 | 27.96 | 0
31099 | 2.8 | 37.04 | 0.6 | 33.08 | 86 | 991 | 1.8954 | 35.4117 | 12.94 | 13.25 | 27.96 | 0
1985-02-21 01:00 | 2.2 | 35.96 | 0.6 | 33.08 | 89 | 992 | 1.5098 | 34.7176 | 12.24 | 12.95 | 29.04 | 0
1985-02-21 02:00 | 2.2 | 35.96 | 0.6 | 33.08 | 89 | 991 | 1.5094 | 34.7169 | 12.25 | 12.95 | 29.04 | 0
1985-02-21 03:00 | 2.2 | 35.96 | 1.1 | 33.98 | 93 | 990 | 1.7618 | 35.1713 | 12.71 | 13.15 | 29.04 | 0
1985-02-21 04:00 | 2.2 | 35.96 | 0.6 | 33.08 | 89 | 990 | 1.509 | 34.7162 | 12.26 | 12.96 | 29.04 | 0
1985-02-21 05:00 | 2.2 | 35.96 | 1.1 | 33.98 | 93 | 990 | 1.7618 | 35.1713 | 12.71 | 13.15 | 29.04 | 0
1985-02-21 06:00 | 2.2 | 35.96 | 1.7 | 35.06 | 96 | 989 | 1.9501 | 35.5103 | 13.06 | 13.3 | 29.04 | 0
1985-02-21 07:00 | 2.2 | 35.96 | 1.7 | 35.06 | 96 | 989 | 1.9501 | 35.5103 | 13.06 | 13.3 | 29.04 | 0
1985-02-21 08:00 | 2.8 | 37.04 | 1.7 | 35.06 | 93 | 989 | 2.3501 | 36.2302 | 13.79 | 13.61 | 27.96 | 0
1985-02-21 09:00 | 2.8 | 37.04 | 1.7 | 35.06 | 93 | 989 | 2.3501 | 36.2302 | 13.79 | 13.61 | 27.96 | 0
1985-02-21 10:00 | 2.8 | 37.04 | 2.2 | 35.96 | 96 | 988 | 2.5435 | 36.5783 | 14.16 | 13.77 | 27.96 | 0
1985-02-21 11:00 | 2.8 | 37.04 | 2.2 | 35.96 | 96 | 988 | 2.5435 | 36.5783 | 14.16 | 13.77 | 27.96 | 0
1985-02-21 12:00 | 3.3 | 37.94 | 3.3 | 37.94 | 100 | 987 | 3.3 | 37.94 | 15.58 | 14.39 | 27.06 | 0
1985-02-21 13:00 | 3.3 | 37.94 | 3.3 | 37.94 | 100 | 986 | 3.3 | 37.94 | 15.6 | 14.39 | 27.06 | 0
1985-02-21 14:00 | 3.3 | 37.94 | 3.3 | 37.94 | 100 | 985 | 3.3 | 37.94 | 15.61 | 14.4 | 27.06 | 0
1985-02-21 15:00 | 3.3 | 37.94 | 3.3 | 37.94 | 100 | 985 | 3.3 | 37.94 | 15.61 | 14.4 | 27.06 | 0
1985-02-21 16:00 | 3.3 | 37.94 | 3.3 | 37.94 | 100 | 985 | 3.3 | 37.94 | 15.61 | 14.4 | 27.06 | 0
1985-02-21 17:00 | 3.3 | 37.94 | 2.8 | 37.04 | 96 | 985 | 3.0376 | 37.4677 | 15.11 | 14.18 | 27.06 | 0
1985-02-21 18:00 | 2.8 | 37.04 | 2.2 | 35.96 | 96 | 985 | 2.5431 | 36.5775 | 14.19 | 13.79 | 27.96 | 0
1985-02-21 19:00 | 2.8 | 37.04 | 2.8 | 37.04 | 100 | 985 | 2.8 | 37.04 | 14.67 | 13.99 | 27.96 | 0
1985-02-21 20:00 | 2.8 | 37.04 | 2.8 | 37.04 | 100 | 984 | 2.8 | 37.04 | 14.68 | 14 | 27.96 | 0
1985-02-21 21:00 | 3.3 | 37.94 | 3.3 | 37.94 | 100 | 984 | 3.3 | 37.94 | 15.62 | 14.4 | 27.06 | 0
1985-02-21 22:00 | 3.3 | 37.94 | 3.3 | 37.94 | 100 | 985 | 3.3 | 37.94 | 15.61 | 14.4 | 27.06 | 0
1985-02-21 23:00 | 3.3 | 37.94 | 3.3 | 37.94 | 100 | 985 | 3.3 | 37.94 | 15.61 | 14.4 | 27.06 | 0
31100 | 2.8 | 37.04 | 2.8 | 37.04 | 100 | 985 | 2.8 | 37.04 | 14.67 | 13.99 | 27.96 | 0
1985-02-22 01:00 | 3.3 | 37.94 | 3.3 | 37.94 | 100 | 986 | 3.3 | 37.94 | 15.6 | 14.39 | 27.06 | 0
1985-02-22 02:00 | 2.8 | 37.04 | 2.8 | 37.04 | 100 | 986 | 2.8 | 37.04 | 14.66 | 13.99 | 27.96 | 0
1985-02-22 03:00 | 2.8 | 37.04 | 2.8 | 37.04 | 100 | 986 | 2.8 | 37.04 | 14.66 | 13.99 | 27.96 | 0
1985-02-22 04:00 | 2.8 | 37.04 | 2.8 | 37.04 | 100 | 987 | 2.8 | 37.04 | 14.65 | 13.98 | 27.96 | 0
1985-02-22 05:00 | 2.8 | 37.04 | 2.8 | 37.04 | 100 | 987 | 2.8 | 37.04 | 14.65 | 13.98 | 27.96 | 0
1985-02-22 06:00 | 2.8 | 37.04 | 2.8 | 37.04 | 100 | 988 | 2.8 | 37.04 | 14.63 | 13.98 | 27.96 | 0
1985-02-22 07:00 | 2.2 | 35.96 | 2.2 | 35.96 | 100 | 988 | 2.2 | 35.96 | 13.53 | 13.5 | 29.04 | 0
1985-02-22 08:00 | 3.3 | 37.94 | 3.3 | 37.94 | 100 | 988 | 3.3 | 37.94 | 15.57 | 14.38 | 27.06 | 0
1985-02-22 09:00 | 3.3 | 37.94 | 3.3 | 37.94 | 100 | 989 | 3.3 | 37.94 | 15.56 | 14.38 | 27.06 | 0
1985-02-22 10:00 | 3.3 | 37.94 | 3.3 | 37.94 | 100 | 989 | 3.3 | 37.94 | 15.56 | 14.38 | 27.06 | 0
1985-02-22 11:00 | 4.4 | 39.92 | 4.4 | 39.92 | 100 | 990 | 4.4 | 39.92 | 17.65 | 15.28 | 25.08 | 0
1985-02-22 12:00 | 5 | 41 | 5 | 41 | 100 | 990 | 5 | 41 | 18.84 | 15.78 | 24 | 0
1985-02-22 13:00 | 5.6 | 42.08 | 5.6 | 42.08 | 100 | 989 | 5.6 | 42.08 | 20.05 | 16.31 | 22.92 | 0
1985-02-22 14:00 | 5.6 | 42.08 | 5 | 41 | 96 | 989 | 5.3126 | 41.5628 | 19.47 | 16.06 | 22.92 | 0
1985-02-22 15:00 | 6.1 | 42.98 | 5.6 | 42.08 | 96 | 989 | 5.807 | 42.4527 | 20.47 | 16.49 | 22.02 | 0
1985-02-22 16:00 | 5.6 | 42.08 | 5 | 41 | 96 | 989 | 5.3126 | 41.5628 | 19.47 | 16.06 | 22.92 | 0
1985-02-22 17:00 | 3.9 | 39.02 | 3.9 | 39.02 | 100 | 989 | 3.9 | 39.02 | 16.7 | 14.87 | 25.98 | 0
1985-02-22 18:00 | 3.3 | 37.94 | 3.3 | 37.94 | 100 | 989 | 3.3 | 37.94 | 15.56 | 14.38 | 27.06 | 0
1985-02-22 19:00 | 2.8 | 37.04 | 2.8 | 37.04 | 100 | 988 | 2.8 | 37.04 | 14.63 | 13.98 | 27.96 | 0
1985-02-22 20:00 | 2.8 | 37.04 | 2.8 | 37.04 | 100 | 988 | 2.8 | 37.04 | 14.63 | 13.98 | 27.96 | 0
1985-02-22 21:00 | 2.8 | 37.04 | 2.8 | 37.04 | 100 | 988 | 2.8 | 37.04 | 14.63 | 13.98 | 27.96 | 0
1985-02-22 22:00 | 2.8 | 37.04 | 2.8 | 37.04 | 100 | 988 | 2.8 | 37.04 | 14.63 | 13.98 | 27.96 | 0
1985-02-22 23:00 | 2.8 | 37.04 | 2.8 | 37.04 | 100 | 986 | 2.8 | 37.04 | 14.66 | 13.99 | 27.96 | 0
31101 | 3.9 | 39.02 | 3.9 | 39.02 | 100 | 985 | 3.9 | 39.02 | 16.75 | 14.89 | 25.98 | 0
1985-02-23 01:00 | 3.3 | 37.94 | 3.3 | 37.94 | 100 | 985 | 3.3 | 37.94 | 15.61 | 14.4 | 27.06 | 0
1985-02-23 02:00 | 6.1 | 42.98 | 6.1 | 42.98 | 100 | 985 | 6.1 | 42.98 | 21.14 | 16.77 | 22.02 | 0
1985-02-23 03:00 | 2.8 | 37.04 | 2.8 | 37.04 | 100 | 985 | 2.8 | 37.04 | 14.67 | 13.99 | 27.96 | 0
1985-02-23 04:00 | 2.8 | 37.04 | 2.8 | 37.04 | 100 | 984 | 2.8 | 37.04 | 14.68 | 14 | 27.96 | 0
1985-02-23 05:00 | 2.8 | 37.04 | 2.8 | 37.04 | 100 | 985 | 2.8 | 37.04 | 14.67 | 13.99 | 27.96 | 0
1985-02-23 06:00 | 2.2 | 35.96 | 2.2 | 35.96 | 100 | 985 | 2.2 | 35.96 | 13.56 | 13.52 | 29.04 | 0
1985-02-23 07:00 | 2.8 | 37.04 | 2.8 | 37.04 | 100 | 985 | 2.8 | 37.04 | 14.67 | 13.99 | 27.96 | 0
1985-02-23 08:00 | 2.8 | 37.04 | 2.8 | 37.04 | 100 | 987 | 2.8 | 37.04 | 14.65 | 13.98 | 27.96 | 0
1985-02-23 09:00 | 2.8 | 37.04 | 2.8 | 37.04 | 100 | 986 | 2.8 | 37.04 | 14.66 | 13.99 | 27.96 | 0
1985-02-23 10:00 | 3.9 | 39.02 | 3.9 | 39.02 | 100 | 985 | 3.9 | 39.02 | 16.75 | 14.89 | 25.98 | 0
1985-02-23 11:00 | 4.4 | 39.92 | 4.4 | 39.92 | 100 | 985 | 4.4 | 39.92 | 17.72 | 15.31 | 25.08 | 0
1985-02-23 12:00 | 3.9 | 39.02 | 3.9 | 39.02 | 100 | 985 | 3.9 | 39.02 | 16.75 | 14.89 | 25.98 | 0
1985-02-23 13:00 | 3.9 | 39.02 | 3.3 | 37.94 | 96 | 985 | 3.631 | 38.5358 | 16.24 | 14.67 | 25.98 | 0
1985-02-23 14:00 | 3.9 | 39.02 | 3.3 | 37.94 | 96 | 984 | 3.6308 | 38.5355 | 16.25 | 14.67 | 25.98 | 0
1985-02-23 15:00 | 3.9 | 39.02 | 3.3 | 37.94 | 96 | 983 | 3.6307 | 38.5352 | 16.26 | 14.68 | 25.98 | 0
1985-02-23 16:00 | 3.9 | 39.02 | 3.3 | 37.94 | 96 | 983 | 3.6307 | 38.5352 | 16.26 | 14.68 | 25.98 | 0
1985-02-23 17:00 | 3.3 | 37.94 | 2.8 | 37.04 | 96 | 983 | 3.0373 | 37.4671 | 15.14 | 14.19 | 27.06 | 0
1985-02-23 18:00 | 2.8 | 37.04 | 2.8 | 37.04 | 100 | 983 | 2.8 | 37.04 | 14.7 | 14 | 27.96 | 0
1985-02-23 19:00 | 2.8 | 37.04 | 2.2 | 35.96 | 96 | 983 | 2.5428 | 36.577 | 14.22 | 13.8 | 27.96 | 0
1985-02-23 20:00 | 2.2 | 35.96 | 2.2 | 35.96 | 100 | 982 | 2.2 | 35.96 | 13.6 | 13.53 | 29.04 | 0
1985-02-23 21:00 | 2.2 | 35.96 | 1.7 | 35.06 | 96 | 983 | 1.9493 | 35.5087 | 13.13 | 13.33 | 29.04 | 0
1985-02-23 22:00 | 1.7 | 35.06 | 1.7 | 35.06 | 100 | 982 | 1.7 | 35.06 | 12.69 | 13.14 | 29.94 | 0
1985-02-23 23:00 | 1.7 | 35.06 | 1.7 | 35.06 | 100 | 983 | 1.7 | 35.06 | 12.68 | 13.14 | 29.94 | 0
31102 | 1.7 | 35.06 | 1.1 | 33.98 | 96 | 983 | 1.4547 | 34.6184 | 12.24 | 12.95 | 29.94 | 0
1985-02-24 01:00 | 1.7 | 35.06 | 1.7 | 35.06 | 100 | 982 | 1.7 | 35.06 | 12.69 | 13.14 | 29.94 | 0
1985-02-24 02:00 | 1.7 | 35.06 | 1.1 | 33.98 | 96 | 982 | 1.4545 | 34.6182 | 12.25 | 12.95 | 29.94 | 0
1985-02-24 03:00 | 1.7 | 35.06 | 0.6 | 33.08 | 92 | 982 | 1.2074 | 34.1733 | 11.81 | 12.76 | 29.94 | 0
1985-02-24 04:00 | 1.1 | 33.98 | 0.6 | 33.08 | 96 | 983 | 0.86111 | 33.55 | 11.18 | 12.49 | 31.02 | 0
1985-02-24 05:00 | 1.1 | 33.98 | 0.6 | 33.08 | 96 | 984 | 0.86125 | 33.5502 | 11.17 | 12.49 | 31.02 | 0
1985-02-24 06:00 | 1.1 | 33.98 | 0.6 | 33.08 | 96 | 984 | 0.86125 | 33.5502 | 11.17 | 12.49 | 31.02 | 0
1985-02-24 07:00 | 1.1 | 33.98 | 0.6 | 33.08 | 96 | 984 | 0.86125 | 33.5502 | 11.17 | 12.49 | 31.02 | 0
1985-02-24 08:00 | 1.1 | 33.98 | 0.6 | 33.08 | 96 | 985 | 0.86139 | 33.5505 | 11.16 | 12.48 | 31.02 | 0
1985-02-24 09:00 | 1.1 | 33.98 | 0.6 | 33.08 | 96 | 986 | 0.86153 | 33.5507 | 11.15 | 12.48 | 31.02 | 0
1985-02-24 10:00 | 1.7 | 35.06 | 1.1 | 33.98 | 96 | 987 | 1.4553 | 34.6195 | 12.19 | 12.93 | 29.94 | 0
1985-02-24 11:00 | 2.2 | 35.96 | 1.1 | 33.98 | 93 | 987 | 1.7611 | 35.17 | 12.74 | 13.16 | 29.04 | 0
1985-02-24 12:00 | 3.3 | 37.94 | 1.7 | 35.06 | 89 | 988 | 2.5747 | 36.6345 | 14.21 | 13.8 | 27.06 | 0
1985-02-24 13:00 | 4.4 | 39.92 | 2.2 | 35.96 | 86 | 988 | 3.4307 | 38.1752 | 15.81 | 14.48 | 25.08 | 0
1985-02-24 14:00 | 5 | 41 | 1.7 | 35.06 | 79 | 989 | 3.4995 | 38.2991 | 15.93 | 14.53 | 24 | 0
1985-02-24 15:00 | 5 | 41 | 1.7 | 35.06 | 79 | 989 | 3.4995 | 38.2991 | 15.93 | 14.53 | 24 | 0
1985-02-24 16:00 | 4.4 | 39.92 | 1.7 | 35.06 | 82 | 990 | 3.1499 | 37.6698 | 15.26 | 14.25 | 25.08 | 0
1985-02-24 17:00 | 3.3 | 37.94 | 1.1 | 33.98 | 86 | 991 | 2.3758 | 36.2764 | 13.81 | 13.62 | 27.06 | 0
1985-02-24 18:00 | 2.8 | 37.04 | 0.6 | 33.08 | 86 | 992 | 1.8959 | 35.4126 | 12.93 | 13.24 | 27.96 | 0
1985-02-24 19:00 | 2.2 | 35.96 | 0.6 | 33.08 | 89 | 993 | 1.5102 | 34.7183 | 12.23 | 12.94 | 29.04 | 0
1985-02-24 20:00 | 1.7 | 35.06 | 0 | 32 | 89 | 994 | 1.0256 | 33.8461 | 11.36 | 12.57 | 29.94 | 0
1985-02-24 21:00 | 1.7 | 35.06 | 0 | 32 | 89 | 994 | 1.0256 | 33.8461 | 11.36 | 12.57 | 29.94 | 0
1985-02-24 22:00 | 1.1 | 33.98 | -1.1 | 30.02 | 85 | 994 | 0.2018 | 32.3632 | 9.922 | 11.95 | 31.02 | 0
1985-02-24 23:00 | 1.1 | 33.98 | -0.6 | 30.92 | 89 | 995 | 0.44388 | 32.799 | 10.33 | 12.13 | 31.02 | 0
31103 | 1.1 | 33.98 | -1.1 | 30.02 | 85 | 995 | 0.20233 | 32.3642 | 9.913 | 11.95 | 31.02 | 0
1985-02-25 01:00 | 1.1 | 33.98 | -1.1 | 30.02 | 85 | 995 | 0.20233 | 32.3642 | 9.913 | 11.95 | 31.02 | 0
1985-02-25 02:00 | 1.1 | 33.98 | -2.2 | 28.04 | 79 | 996 | -0.1758 | 31.6836 | 9.28 | 11.68 | 31.02 | 0
1985-02-25 03:00 | 1.1 | 33.98 | -1.7 | 28.94 | 82 | 996 | 0.020774 | 32.0374 | 9.592 | 11.81 | 31.02 | 0
1985-02-25 04:00 | 0.6 | 33.08 | -2.2 | 28.04 | 82 | 996 | -0.4532 | 31.1842 | 8.784 | 11.46 | 31.92 | 0
1985-02-25 05:00 | 0.6 | 33.08 | -2.8 | 26.96 | 79 | 996 | -0.62289 | 30.8788 | 8.483 | 11.33 | 31.92 | 0
1985-02-25 06:00 | 0.6 | 33.08 | -2.2 | 28.04 | 82 | 996 | -0.4532 | 31.1842 | 8.784 | 11.46 | 31.92 | 0
1985-02-25 07:00 | 0 | 32 | -2.8 | 26.96 | 82 | 997 | -0.97647 | 30.2424 | 7.852 | 11.06 | 33 | 0
1985-02-25 08:00 | 1.1 | 33.98 | -1.7 | 28.94 | 82 | 997 | 0.021419 | 32.0386 | 9.583 | 11.81 | 31.02 | 0
1985-02-25 09:00 | 1.1 | 33.98 | -2.2 | 28.04 | 79 | 996 | -0.1758 | 31.6836 | 9.28 | 11.68 | 31.02 | 0
1985-02-25 10:00 | 1.7 | 35.06 | -2.2 | 28.04 | 76 | 996 | 0.21378 | 32.3848 | 9.923 | 11.95 | 29.94 | 0
1985-02-25 11:00 | 2.2 | 35.96 | -1.7 | 28.94 | 76 | 996 | 0.68005 | 33.2241 | 10.73 | 12.3 | 29.04 | 0
1985-02-25 12:00 | 2.8 | 37.04 | -1.1 | 30.02 | 76 | 996 | 1.2392 | 34.2305 | 11.71 | 12.72 | 27.96 | 0
1985-02-25 13:00 | 3.3 | 37.94 | -0.6 | 30.92 | 76 | 995 | 1.7039 | 35.0671 | 12.55 | 13.08 | 27.06 | 0
1985-02-25 14:00 | 3.9 | 39.02 | -0.6 | 30.92 | 73 | 994 | 2.051 | 35.6919 | 13.18 | 13.35 | 25.98 | 0
1985-02-25 15:00 | 3.9 | 39.02 | 0 | 32 | 76 | 994 | 2.2614 | 36.0706 | 13.57 | 13.52 | 25.98 | 0
1985-02-25 16:00 | 3.3 | 37.94 | -1.1 | 30.02 | 73 | 994 | 1.4982 | 34.6967 | 12.19 | 12.93 | 27.06 | 0
1985-02-25 17:00 | 2.8 | 37.04 | -1.1 | 30.02 | 76 | 993 | 1.2365 | 34.2256 | 11.74 | 12.73 | 27.96 | 0
1985-02-25 18:00 | 2.2 | 35.96 | -0.6 | 30.92 | 82 | 993 | 1.0641 | 33.9155 | 11.43 | 12.6 | 29.04 | 0
1985-02-25 19:00 | 1.7 | 35.06 | -0.6 | 30.92 | 85 | 993 | 0.77667 | 33.398 | 10.93 | 12.38 | 29.94 | 0
1985-02-25 20:00 | 1.7 | 35.06 | -0.6 | 30.92 | 85 | 993 | 0.77667 | 33.398 | 10.93 | 12.38 | 29.94 | 0
1985-02-25 21:00 | 1.1 | 33.98 | -0.6 | 30.92 | 89 | 993 | 0.4431 | 32.7976 | 10.35 | 12.14 | 31.02 | 0
1985-02-25 22:00 | 1.1 | 33.98 | -0.6 | 30.92 | 89 | 992 | 0.44271 | 32.7969 | 10.36 | 12.14 | 31.02 | 0
1985-02-25 23:00 | 0.6 | 33.08 | -1.1 | 30.02 | 89 | 992 | -0.062428 | 31.8876 | 9.523 | 11.78 | 31.92 | 0
31104 | 1.1 | 33.98 | -0.6 | 30.92 | 89 | 992 | 0.44271 | 32.7969 | 10.36 | 12.14 | 31.02 | 0
1985-02-26 01:00 | 0.6 | 33.08 | -0.6 | 30.92 | 92 | 992 | 0.13383 | 32.2409 | 9.825 | 11.91 | 31.92 | 0
1985-02-26 02:00 | 1.1 | 33.98 | -0.6 | 30.92 | 89 | 992 | 0.44271 | 32.7969 | 10.36 | 12.14 | 31.02 | 0
1985-02-26 03:00 | 0.6 | 33.08 | -1.1 | 30.02 | 89 | 991 | -0.062805 | 31.887 | 9.532 | 11.78 | 31.92 | 0
1985-02-26 04:00 | 1.7 | 35.06 | 0 | 32 | 89 | 990 | 1.024 | 33.8433 | 11.39 | 12.58 | 29.94 | 0
1985-02-26 05:00 | 1.7 | 35.06 | 0 | 32 | 89 | 990 | 1.024 | 33.8433 | 11.39 | 12.58 | 29.94 | 0
1985-02-26 06:00 | 1.1 | 33.98 | 0 | 32 | 92 | 989 | 0.62231 | 33.1202 | 10.7 | 12.29 | 31.02 | 0
1985-02-26 07:00 | 1.1 | 33.98 | 0 | 32 | 92 | 989 | 0.62231 | 33.1202 | 10.7 | 12.29 | 31.02 | 0
1985-02-26 08:00 | 1.7 | 35.06 | 0 | 32 | 89 | 990 | 1.024 | 33.8433 | 11.39 | 12.58 | 29.94 | 0
1985-02-26 09:00 | 2.2 | 35.96 | 0.6 | 33.08 | 89 | 990 | 1.509 | 34.7162 | 12.26 | 12.96 | 29.04 | 0
1985-02-26 10:00 | 2.2 | 35.96 | 1.1 | 33.98 | 93 | 990 | 1.7618 | 35.1713 | 12.71 | 13.15 | 29.04 | 0
1985-02-26 11:00 | 3.3 | 37.94 | 2.2 | 35.96 | 93 | 990 | 2.8407 | 37.1133 | 14.68 | 14 | 27.06 | 0
1985-02-26 12:00 | 4.4 | 39.92 | 2.2 | 35.96 | 86 | 990 | 3.4317 | 38.1771 | 15.79 | 14.47 | 25.08 | 0
1985-02-26 13:00 | 5.6 | 42.08 | 2.8 | 37.04 | 83 | 990 | 4.3616 | 39.8509 | 17.57 | 15.24 | 22.92 | 0
1985-02-26 14:00 | 3.9 | 39.02 | 0.6 | 33.08 | 79 | 990 | 2.4673 | 36.4412 | 13.99 | 13.7 | 25.98 | 0
1985-02-26 15:00 | 2.8 | 37.04 | -1.1 | 30.02 | 76 | 991 | 1.2347 | 34.2224 | 11.75 | 12.74 | 27.96 | 0
1985-02-26 16:00 | 2.8 | 37.04 | -1.1 | 30.02 | 76 | 991 | 1.2347 | 34.2224 | 11.75 | 12.74 | 27.96 | 0
1985-02-26 17:00 | 1.7 | 35.06 | -2.2 | 28.04 | 76 | 991 | 0.20935 | 32.3768 | 9.964 | 11.97 | 29.94 | 0
1985-02-26 18:00 | 1.1 | 33.98 | -2.8 | 26.96 | 76 | 992 | -0.35348 | 31.3637 | 9 | 11.56 | 31.02 | 0
1985-02-26 19:00 | 0.6 | 33.08 | -3.9 | 24.98 | 73 | 993 | -0.9679 | 30.2578 | 7.904 | 11.08 | 31.92 | 0
1985-02-26 20:00 | 0.6 | 33.08 | -3.9 | 24.98 | 73 | 994 | -0.96698 | 30.2594 | 7.897 | 11.08 | 31.92 | 0
1985-02-26 21:00 | 0 | 32 | -6.1 | 21.02 | 64 | 995 | -1.9874 | 28.4227 | 6.134 | 10.32 | 33 | 0
1985-02-26 22:00 | -1.1 | 30.02 | -7.2 | 19.04 | 64 | 995 | -2.9756 | 26.6439 | 4.488 | 9.616 | 34.98 | 0
1985-02-26 23:00 | -1.7 | 28.94 | -7.8 | 17.96 | 64 | 996 | -3.5147 | 25.6736 | 3.603 | 9.235 | 36.06 | 0
31105 | -2.2 | 28.04 | -8.3 | 17.06 | 63 | 996 | -4.0159 | 24.7713 | 2.801 | 8.89 | 36.96 | 0
1985-02-27 01:00 | -3.3 | 26.06 | -10 | 14 | 60 | 998 | -5.1467 | 22.7359 | 1.02 | 8.124 | 38.94 | 0
1985-02-27 02:00 | -3.3 | 26.06 | -10 | 14 | 60 | 998 | -5.1467 | 22.7359 | 1.02 | 8.124 | 38.94 | 0
1985-02-27 03:00 | -3.3 | 26.06 | -10 | 14 | 60 | 999 | -5.1455 | 22.7381 | 1.015 | 8.123 | 38.94 | 0
1985-02-27 04:00 | -3.3 | 26.06 | -10 | 14 | 60 | 1000 | -5.1443 | 22.7403 | 1.011 | 8.121 | 38.94 | 0
1985-02-27 05:00 | -3.9 | 24.98 | -9.4 | 15.08 | 66 | 1000 | -5.4084 | 22.2649 | 0.6034 | 7.945 | 40.02 | 0
1985-02-27 06:00 | -5 | 23 | -8.3 | 17.06 | 78 | 1001 | -5.9079 | 21.3657 | -0.1659 | 7.615 | 42 | 0
1985-02-27 07:00 | -5 | 23 | -10.6 | 12.92 | 65 | 1002 | -6.4542 | 20.3824 | -0.9828 | 7.263 | 42 | 0
1985-02-27 08:00 | -3.9 | 24.98 | -10 | 14 | 63 | 1003 | -5.5413 | 22.0256 | 0.3841 | 7.851 | 40.02 | 0
1985-02-27 09:00 | -3.3 | 26.06 | -10 | 14 | 60 | 1004 | -5.1395 | 22.749 | 0.9937 | 8.113 | 38.94 | 0
1985-02-27 10:00 | -2.2 | 28.04 | -10 | 14 | 56 | 1004 | -4.3597 | 24.1525 | 2.206 | 8.635 | 36.96 | 0
1985-02-27 11:00 | -1.1 | 30.02 | -9.4 | 15.08 | 54 | 1004 | -3.5029 | 25.6948 | 3.569 | 9.22 | 34.98 | 0
1985-02-27 12:00 | -0.6 | 30.92 | -8.9 | 15.98 | 54 | 1004 | -3.0686 | 26.4765 | 4.272 | 9.523 | 34.08 | 0
1985-02-27 13:00 | 0.6 | 33.08 | -8.9 | 15.98 | 50 | 1004 | -2.2992 | 27.8614 | 5.542 | 10.07 | 31.92 | 0
1985-02-27 14:00 | 1.1 | 33.98 | -8.3 | 17.06 | 50 | 1003 | -1.8919 | 28.5945 | 6.233 | 10.37 | 31.02 | 0
1985-02-27 15:00 | 1.1 | 33.98 | -7.8 | 17.96 | 52 | 1003 | -1.7701 | 28.8138 | 6.439 | 10.45 | 31.02 | 0
1985-02-27 16:00 | 1.7 | 35.06 | -7.8 | 17.96 | 50 | 1003 | -1.4032 | 29.4742 | 7.066 | 10.72 | 29.94 | 0
1985-02-27 17:00 | 1.1 | 33.98 | -7.2 | 19.04 | 54 | 1002 | -1.6504 | 29.0293 | 6.651 | 10.55 | 31.02 | 0
1985-02-27 18:00 | -0.6 | 30.92 | -6.7 | 19.94 | 64 | 1002 | -2.5178 | 27.4679 | 5.19 | 9.917 | 34.08 | 0
1985-02-27 19:00 | -1.1 | 30.02 | -5.6 | 21.92 | 72 | 1002 | -2.543 | 27.4226 | 5.146 | 9.898 | 34.98 | 0
1985-02-27 20:00 | -1.1 | 30.02 | -5 | 23 | 75 | 1001 | -2.386 | 27.7052 | 5.414 | 10.01 | 34.98 | 0
1985-02-27 21:00 | -1.1 | 30.02 | -5 | 23 | 75 | 1001 | -2.386 | 27.7052 | 5.414 | 10.01 | 34.98 | 0
1985-02-27 22:00 | -1.7 | 28.94 | -5 | 23 | 78 | 1001 | -2.7935 | 26.9717 | 4.738 | 9.723 | 36.06 | 0
1985-02-27 23:00 | -1.7 | 28.94 | -5 | 23 | 78 | 1001 | -2.7935 | 26.9717 | 4.738 | 9.723 | 36.06 | 0
31106 | -1.7 | 28.94 | -4.4 | 24.08 | 82 | 1000 | -2.5925 | 27.3336 | 5.077 | 9.869 | 36.06 | 0
1985-02-28 01:00 | -1.7 | 28.94 | -4.4 | 24.08 | 82 | 1000 | -2.5925 | 27.3336 | 5.077 | 9.869 | 36.06 | 0
1985-02-28 02:00 | -1.7 | 28.94 | -4.4 | 24.08 | 82 | 999 | -2.593 | 27.3326 | 5.084 | 9.872 | 36.06 | 0
1985-02-28 03:00 | -1.1 | 30.02 | -3.9 | 24.98 | 82 | 998 | -2.0223 | 28.3599 | 6.047 | 10.29 | 34.98 | 0
1985-02-28 04:00 | -1.1 | 30.02 | -3.9 | 24.98 | 82 | 997 | -2.0228 | 28.3589 | 6.054 | 10.29 | 34.98 | 0
1985-02-28 05:00 | -1.1 | 30.02 | -3.9 | 24.98 | 82 | 997 | -2.0228 | 28.3589 | 6.054 | 10.29 | 34.98 | 0
1985-02-28 06:00 | -1.1 | 30.02 | -3.9 | 24.98 | 82 | 996 | -2.0234 | 28.3579 | 6.062 | 10.29 | 34.98 | 0
1985-02-28 07:00 | -1.1 | 30.02 | -3.9 | 24.98 | 82 | 996 | -2.0234 | 28.3579 | 6.062 | 10.29 | 34.98 | 0
1985-02-28 08:00 | 0 | 32 | -3.3 | 26.06 | 79 | 996 | -1.143 | 29.9427 | 7.571 | 10.94 | 33 | 0
1985-02-28 09:00 | 1.7 | 35.06 | -2.8 | 26.96 | 73 | 995 | 0.022666 | 32.0408 | 9.605 | 11.82 | 29.94 | 0
1985-02-28 10:00 | 2.8 | 37.04 | -2.2 | 28.04 | 70 | 994 | 0.83573 | 33.5043 | 11.02 | 12.42 | 27.96 | 0
1985-02-28 11:00 | 5.6 | 42.08 | -1.7 | 28.94 | 60 | 994 | 2.6163 | 36.7093 | 14.21 | 13.8 | 22.92 | 0
1985-02-28 12:00 | 6.7 | 44.06 | -2.2 | 28.04 | 54 | 993 | 3.0822 | 37.5479 | 15.08 | 14.17 | 20.94 | 0
1985-02-28 13:00 | 7.8 | 46.04 | -1.7 | 28.94 | 52 | 993 | 3.8438 | 38.9188 | 16.52 | 14.79 | 18.96 | 0
1985-02-28 14:00 | 8.3 | 46.94 | -1.1 | 30.02 | 52 | 990 | 4.2584 | 39.6651 | 17.35 | 15.15 | 18.06 | 0
1985-02-28 15:00 | 9.4 | 48.92 | -0.6 | 30.92 | 50 | 989 | 4.9922 | 40.986 | 18.8 | 15.77 | 16.08 | 0
1985-02-28 16:00 | 8.9 | 48.02 | -0.6 | 30.92 | 52 | 988 | 4.7586 | 40.5655 | 18.35 | 15.58 | 16.98 | 0
1985-02-28 17:00 | 7.8 | 46.04 | 0 | 32 | 58 | 988 | 4.3562 | 39.8411 | 17.57 | 15.24 | 18.96 | 0
1985-02-28 18:00 | 6.1 | 42.98 | 0 | 32 | 65 | 988 | 3.4415 | 38.1948 | 15.82 | 14.49 | 22.02 | 0
1985-02-28 19:00 | 4.4 | 39.92 | 0.6 | 33.08 | 76 | 987 | 2.72 | 36.8959 | 14.49 | 13.92 | 25.08 | 0
1985-02-28 20:00 | 3.9 | 39.02 | 0 | 32 | 76 | 987 | 2.2549 | 36.0589 | 13.63 | 13.55 | 25.98 | 0
1985-02-28 21:00 | 3.9 | 39.02 | 0 | 32 | 76 | 986 | 2.254 | 36.0572 | 13.64 | 13.55 | 25.98 | 0
1985-02-28 22:00 | 3 | 37.4 | -0.6 | 30.92 | 79 | 985 | 1.6175 | 34.9114 | 12.5 | 13.06 | 27.6 | 0
1985-02-28 23:00 | 2.2 | 35.96 | -1.3 | 29.66 | 79 | 985 | 0.86501 | 33.557 | 11.17 | 12.49 | 29.04 | 0
31107 | 1.3 | 34.34 | -2 | 28.4 | 76 | 985 | -0.18245 | 31.6716 | 9.374 | 11.72 | 30.66 | 0
1988-03-01 01:00 | 0.4 | 32.72 | -2.8 | 26.96 | 82 | 997 | -0.63325 | 30.8601 | 8.456 | 11.32 | 32.28 | 0
1988-03-01 02:00 | -0.4 | 31.28 | -3.5 | 25.7 | 82 | 997 | -1.3568 | 29.5577 | 7.192 | 10.78 | 33.72 | 0
1988-03-01 03:00 | -1.2 | 29.84 | -4.2 | 24.44 | 82 | 997 | -2.118 | 28.1875 | 5.894 | 10.22 | 35.16 | 0
1988-03-01 04:00 | -2.2 | 28.04 | -5 | 23 | 82 | 997 | -3.0704 | 26.4732 | 4.313 | 9.54 | 36.96 | 0
1988-03-01 05:00 | -2.2 | 28.04 | -5 | 23 | 82 | 997 | -3.0704 | 26.4732 | 4.313 | 9.54 | 36.96 | 0
1988-03-01 06:00 | -1.7 | 28.94 | -4.4 | 24.08 | 82 | 997 | -2.5941 | 27.3306 | 5.098 | 9.878 | 36.06 | 0
1988-03-01 07:00 | -1.7 | 28.94 | -4.4 | 24.08 | 82 | 997 | -2.5941 | 27.3306 | 5.098 | 9.878 | 36.06 | 0
1988-03-01 08:00 | -1.1 | 30.02 | -4.4 | 24.08 | 78 | 996 | -2.2323 | 27.9818 | 5.71 | 10.14 | 34.98 | 0
1988-03-01 09:00 | -0.6 | 30.92 | -3.3 | 26.06 | 82 | 996 | -1.5476 | 29.2142 | 6.872 | 10.64 | 34.08 | 0
1988-03-01 10:00 | 0.6 | 33.08 | -2.2 | 28.04 | 82 | 995 | -0.4538 | 31.1832 | 8.792 | 11.47 | 31.92 | 0
1988-03-01 11:00 | 2.2 | 35.96 | -1.1 | 30.02 | 79 | 994 | 0.87205 | 33.5697 | 11.09 | 12.45 | 29.04 | 0
1988-03-01 12:00 | 5 | 41 | 0.6 | 33.08 | 73 | 993 | 3.0625 | 37.5125 | 15.05 | 14.16 | 24 | 0
1988-03-01 13:00 | 7.2 | 44.96 | 1.7 | 35.06 | 68 | 992 | 4.675 | 40.4151 | 18.15 | 15.49 | 20.04 | 0
1988-03-01 14:00 | 8.9 | 48.02 | 1.7 | 35.06 | 61 | 990 | 5.5807 | 42.0452 | 19.97 | 16.27 | 16.98 | 0
1988-03-01 15:00 | 10 | 50 | 0.6 | 33.08 | 52 | 989 | 5.6842 | 42.2315 | 20.18 | 16.36 | 15 | 0
1988-03-01 16:00 | 10 | 50 | 0.6 | 33.08 | 52 | 988 | 5.682 | 42.2275 | 20.19 | 16.37 | 15 | 0
1988-03-01 17:00 | 9.4 | 48.92 | 0.6 | 33.08 | 54 | 987 | 5.3641 | 41.6553 | 19.57 | 16.1 | 16.08 | 0
1988-03-01 18:00 | 7.8 | 46.04 | 1.7 | 35.06 | 66 | 986 | 5.0382 | 41.0688 | 18.94 | 15.83 | 18.96 | 0
1988-03-01 19:00 | 7.8 | 46.04 | 0.6 | 33.08 | 61 | 986 | 4.6113 | 40.3004 | 18.1 | 15.47 | 18.96 | 0
1988-03-01 20:00 | 5.6 | 42.08 | 0 | 32 | 68 | 986 | 3.2241 | 37.8033 | 15.44 | 14.32 | 22.92 | 0
1988-03-01 21:00 | 5 | 41 | -1.1 | 30.02 | 65 | 986 | 2.4565 | 36.4217 | 14.01 | 13.71 | 24 | 0
1988-03-01 22:00 | 3.3 | 37.94 | -1.1 | 30.02 | 73 | 985 | 1.4888 | 34.6798 | 12.27 | 12.96 | 27.06 | 0
1988-03-01 23:00 | 3.9 | 39.02 | -0.6 | 30.92 | 73 | 985 | 2.0415 | 35.6748 | 13.27 | 13.39 | 25.98 | 0
32204 | 2.8 | 37.04 | -1.1 | 30.02 | 76 | 984 | 1.2283 | 34.2109 | 11.82 | 12.77 | 27.96 | 0
1988-03-02 01:00 | 3.3 | 37.94 | -0.6 | 30.92 | 76 | 985 | 1.6947 | 35.0505 | 12.64 | 13.12 | 27.06 | 0
1988-03-02 02:00 | 2.8 | 37.04 | -1.1 | 30.02 | 76 | 986 | 1.2301 | 34.2142 | 11.8 | 12.76 | 27.96 | 0
1988-03-02 03:00 | 1.7 | 35.06 | -1.7 | 28.94 | 79 | 986 | 0.3952 | 32.7114 | 10.34 | 12.13 | 29.94 | 0
1988-03-02 04:00 | 1.7 | 35.06 | -1.1 | 30.02 | 82 | 986 | 0.58452 | 33.0521 | 10.67 | 12.27 | 29.94 | 0
1988-03-02 05:00 | 1.1 | 33.98 | -1.1 | 30.02 | 85 | 986 | 0.1975 | 32.3555 | 9.994 | 11.98 | 31.02 | 0
1988-03-02 06:00 | 0.6 | 33.08 | -1.1 | 30.02 | 89 | 988 | -0.063937 | 31.8849 | 9.559 | 11.8 | 31.92 | 0
1988-03-02 07:00 | 0 | 32 | -2.8 | 26.96 | 82 | 989 | -0.98104 | 30.2341 | 7.916 | 11.09 | 33 | 0
1988-03-02 08:00 | 1.1 | 33.98 | -2.2 | 28.04 | 79 | 990 | -0.18017 | 31.6757 | 9.33 | 11.7 | 31.02 | 0
1988-03-02 09:00 | 2.2 | 35.96 | -3.3 | 26.06 | 67 | 990 | 0.085574 | 32.154 | 9.761 | 11.88 | 29.04 | 0
1988-03-02 10:00 | 2.8 | 37.04 | -3.9 | 24.98 | 62 | 991 | 0.2887 | 32.5197 | 10.1 | 12.03 | 27.96 | 0
1988-03-02 11:00 | 3.9 | 39.02 | -3.3 | 26.06 | 60 | 992 | 1.1213 | 34.0184 | 11.54 | 12.65 | 25.98 | 0
1988-03-02 12:00 | 4.4 | 39.92 | -3.3 | 26.06 | 57 | 992 | 1.338 | 34.4084 | 11.92 | 12.81 | 25.08 | 0
1988-03-02 13:00 | 3.9 | 39.02 | -3.9 | 24.98 | 57 | 992 | 0.90379 | 33.6268 | 11.16 | 12.48 | 25.98 | 0
1988-03-02 14:00 | 3.3 | 37.94 | -4.4 | 24.08 | 57 | 992 | 0.382 | 32.6876 | 10.25 | 12.09 | 27.06 | 0
1988-03-02 15:00 | 3.9 | 39.02 | -4.4 | 24.08 | 55 | 993 | 0.75988 | 33.3678 | 10.9 | 12.37 | 25.98 | 0
1988-03-02 16:00 | 3.9 | 39.02 | -5 | 23 | 53 | 993 | 0.61363 | 33.1045 | 10.64 | 12.26 | 25.98 | 0
1988-03-02 17:00 | 2.8 | 37.04 | -5.6 | 21.92 | 55 | 993 | -0.20221 | 31.636 | 9.262 | 11.67 | 27.96 | 0
1988-03-02 18:00 | 1.1 | 33.98 | -6.1 | 21.02 | 59 | 994 | -1.3605 | 29.5511 | 7.215 | 10.79 | 31.02 | 0
1988-03-02 19:00 | -0.6 | 30.92 | -6.7 | 19.94 | 64 | 995 | -2.5261 | 27.4531 | 5.231 | 9.935 | 34.08 | 0
1988-03-02 20:00 | -0.6 | 30.92 | -6.7 | 19.94 | 64 | 995 | -2.5261 | 27.4531 | 5.231 | 9.935 | 34.08 | 0
1988-03-02 21:00 | -1.7 | 28.94 | -6.1 | 21.02 | 72 | 996 | -3.1026 | 26.4153 | 4.27 | 9.522 | 36.06 | 0
1988-03-02 22:00 | -2.8 | 26.96 | -6.7 | 19.94 | 75 | 996 | -3.9765 | 24.8423 | 2.859 | 8.915 | 38.04 | 0
1988-03-02 23:00 | -2.8 | 26.96 | -5.6 | 21.92 | 81 | 996 | -3.6904 | 25.3574 | 3.315 | 9.111 | 38.04 | 0
32205 | -3.3 | 26.06 | -5 | 23 | 88 | 996 | -3.8443 | 25.0802 | 3.066 | 9.004 | 38.94 | 0
1988-03-03 01:00 | -2.8 | 26.96 | -6.7 | 19.94 | 75 | 996 | -3.9765 | 24.8423 | 2.859 | 8.915 | 38.04 | 0
1988-03-03 02:00 | -2.8 | 26.96 | -8.3 | 17.06 | 66 | 996 | -4.4103 | 24.0615 | 2.176 | 8.621 | 38.04 | 0
1988-03-03 03:00 | -3.3 | 26.06 | -8.3 | 17.06 | 69 | 995 | -4.7253 | 23.4944 | 1.688 | 8.412 | 38.94 | 0
1988-03-03 04:00 | -3.9 | 24.98 | -7.8 | 17.96 | 75 | 996 | -5.0057 | 22.9898 | 1.243 | 8.221 | 40.02 | 0
1988-03-03 05:00 | -3.9 | 24.98 | -7.8 | 17.96 | 75 | 995 | -5.0064 | 22.9885 | 1.249 | 8.223 | 40.02 | 0
1988-03-03 06:00 | -3.9 | 24.98 | -7.8 | 17.96 | 75 | 995 | -5.0064 | 22.9885 | 1.249 | 8.223 | 40.02 | 0
1988-03-03 07:00 | -3.3 | 26.06 | -6.7 | 19.94 | 78 | 995 | -4.3054 | 24.2503 | 2.343 | 8.693 | 38.94 | 0
1988-03-03 08:00 | -3.3 | 26.06 | -7.2 | 19.04 | 75 | 995 | -4.4448 | 23.9994 | 2.125 | 8.599 | 38.94 | 0
1988-03-03 09:00 | -2.8 | 26.96 | -7.8 | 17.96 | 69 | 995 | -4.266 | 24.3211 | 2.409 | 8.722 | 38.04 | 0
1988-03-03 10:00 | -2.2 | 28.04 | -7.8 | 17.96 | 66 | 995 | -3.866 | 25.0412 | 3.046 | 8.995 | 36.96 | 0
1988-03-03 11:00 | -1.7 | 28.94 | -7.8 | 17.96 | 64 | 995 | -3.5158 | 25.6716 | 3.609 | 9.238 | 36.06 | 0
1988-03-03 12:00 | -1.1 | 30.02 | -7.8 | 17.96 | 61 | 994 | -3.1382 | 26.3512 | 4.23 | 9.505 | 34.98 | 0
1988-03-03 13:00 | -1.1 | 30.02 | -8.3 | 17.06 | 58 | 994 | -3.3005 | 26.0592 | 3.967 | 9.392 | 34.98 | 0
1988-03-03 14:00 | -0.6 | 30.92 | -9.4 | 15.08 | 52 | 993 | -3.1981 | 26.2434 | 4.143 | 9.467 | 34.08 | 0
1988-03-03 15:00 | -1.1 | 30.02 | -9.4 | 15.08 | 54 | 993 | -3.5196 | 25.6648 | 3.621 | 9.243 | 34.98 | 0
1988-03-03 16:00 | -1.7 | 28.94 | -9.4 | 15.08 | 56 | 992 | -3.9376 | 24.9124 | 2.956 | 8.957 | 36.06 | 0
1988-03-03 17:00 | -2.8 | 26.96 | -9.4 | 15.08 | 61 | 992 | -4.6585 | 23.6147 | 1.815 | 8.466 | 38.04 | 0
1988-03-03 18:00 | -3.3 | 26.06 | -9.4 | 15.08 | 63 | 993 | -5.0104 | 22.9814 | 1.26 | 8.228 | 38.94 | 0
1988-03-03 19:00 | -3.9 | 24.98 | -8.9 | 15.98 | 69 | 993 | -5.279 | 22.4977 | 0.8433 | 8.049 | 40.02 | 0
1988-03-03 20:00 | -4.4 | 24.08 | -8.3 | 17.06 | 75 | 993 | -5.4763 | 22.1426 | 0.5382 | 7.917 | 40.92 | 0
1988-03-03 21:00 | -4.4 | 24.08 | -8.3 | 17.06 | 75 | 993 | -5.4763 | 22.1426 | 0.5382 | 7.917 | 40.92 | 0
1988-03-03 22:00 | -5 | 23 | -8.9 | 15.98 | 75 | 993 | -6.0391 | 21.1296 | -0.3158 | 7.55 | 42 | 0
1988-03-03 23:00 | -5.6 | 21.92 | -8.9 | 15.98 | 78 | 993 | -6.4808 | 20.3345 | -0.9786 | 7.265 | 43.08 | 0
32206 | -5.6 | 21.92 | -8.9 | 15.98 | 78 | 993 | -6.4808 | 20.3345 | -0.9786 | 7.265 | 43.08 | 0
1988-03-04 01:00 | -6.1 | 21.02 | -9.4 | 15.08 | 78 | 993 | -6.9546 | 19.4817 | -1.68 | 6.964 | 43.98 | 0
1988-03-04 02:00 | -6.7 | 19.94 | -9.4 | 15.08 | 81 | 993 | -7.4104 | 18.6614 | -2.348 | 6.677 | 45.06 | 0
1988-03-04 03:00 | -6.7 | 19.94 | -9.4 | 15.08 | 81 | 992 | -7.4108 | 18.6605 | -2.343 | 6.679 | 45.06 | 0
1988-03-04 04:00 | -6.7 | 19.94 | -9.4 | 15.08 | 81 | 992 | -7.4108 | 18.6605 | -2.343 | 6.679 | 45.06 | 0
1988-03-04 05:00 | -6.7 | 19.94 | -9.4 | 15.08 | 81 | 993 | -7.4104 | 18.6614 | -2.348 | 6.677 | 45.06 | 0
1988-03-04 06:00 | -7.2 | 19.04 | -10 | 14 | 81 | 994 | -7.8881 | 17.8014 | -3.043 | 6.378 | 45.96 | 0
1988-03-04 07:00 | -6.7 | 19.94 | -10 | 14 | 78 | 995 | -7.5226 | 18.4594 | -2.519 | 6.603 | 45.06 | 0
1988-03-04 08:00 | -5 | 23 | -9.4 | 15.08 | 71 | 995 | -6.2065 | 20.8283 | -0.5769 | 7.438 | 42 | 0
1988-03-04 09:00 | -2.8 | 26.96 | -8.3 | 17.06 | 66 | 996 | -4.4103 | 24.0615 | 2.176 | 8.621 | 38.04 | 0
1988-03-04 10:00 | -0.6 | 30.92 | -7.8 | 17.96 | 59 | 996 | -2.8017 | 26.9569 | 4.768 | 9.736 | 34.08 | 0
1988-03-04 11:00 | 0 | 32 | -8.9 | 15.98 | 52 | 996 | -2.6773 | 27.1808 | 4.975 | 9.825 | 33 | 0
1988-03-04 12:00 | 1.7 | 35.06 | -10 | 14 | 42 | 996 | -1.9244 | 28.5361 | 6.238 | 10.37 | 29.94 | 0
1988-03-04 13:00 | 2.2 | 35.96 | -9.4 | 15.08 | 42 | 996 | -1.5309 | 29.2443 | 6.908 | 10.66 | 29.04 | 0
1988-03-04 14:00 | 2.8 | 37.04 | -11.7 | 10.94 | 34 | 996 | -1.6052 | 29.1107 | 6.783 | 10.6 | 27.96 | 0
1988-03-04 15:00 | 3.9 | 39.02 | -12.2 | 10.04 | 30 | 996 | -1.0685 | 30.0767 | 7.708 | 11 | 25.98 | 0
1988-03-04 16:00 | 3.9 | 39.02 | -12.8 | 8.96 | 29 | 997 | -1.1385 | 29.9506 | 7.578 | 10.94 | 25.98 | 0
1988-03-04 17:00 | 2.8 | 37.04 | -12.8 | 8.96 | 31 | 997 | -1.8089 | 28.7439 | 6.428 | 10.45 | 27.96 | 0
1988-03-04 18:00 | 0.6 | 33.08 | -11.7 | 10.94 | 40 | 998 | -2.9135 | 26.7557 | 4.575 | 9.653 | 31.92 | 0
1988-03-04 19:00 | 0 | 32 | -11.1 | 12.02 | 43 | 998 | -3.2015 | 26.2372 | 4.104 | 9.45 | 33 | 0
1988-03-04 20:00 | -2.2 | 28.04 | -9.4 | 15.08 | 58 | 999 | -4.2651 | 24.3229 | 2.388 | 8.713 | 36.96 | 0
1988-03-04 21:00 | -4.4 | 24.08 | -8.3 | 17.06 | 75 | 1000 | -5.4713 | 22.1516 | 0.5034 | 7.902 | 40.92 | 0
1988-03-04 22:00 | -5.6 | 21.92 | -9.4 | 15.08 | 74 | 1000 | -6.6383 | 20.0511 | -1.249 | 7.149 | 43.08 | 0
1988-03-04 23:00 | -6.1 | 21.02 | -8.3 | 17.06 | 85 | 1000 | -6.6778 | 19.98 | -1.313 | 7.122 | 43.98 | 0
32207 | -6.1 | 21.02 | -8.3 | 17.06 | 85 | 1000 | -6.6778 | 19.98 | -1.313 | 7.122 | 43.98 | 0
1988-03-05 01:00 | -7.2 | 19.04 | -8.9 | 15.98 | 88 | 1000 | -7.6314 | 18.2635 | -2.707 | 6.522 | 45.96 | 0
1988-03-05 02:00 | -6.7 | 19.94 | -7.8 | 17.96 | 92 | 1001 | -6.9959 | 19.4074 | -1.789 | 6.917 | 45.06 | 0
1988-03-05 03:00 | -7.2 | 19.04 | -8.3 | 17.06 | 92 | 1001 | -7.4869 | 18.5236 | -2.505 | 6.609 | 45.96 | 0
1988-03-05 04:00 | -7.2 | 19.04 | -8.3 | 17.06 | 92 | 1001 | -7.4869 | 18.5236 | -2.505 | 6.609 | 45.96 | 0
1988-03-05 05:00 | -7.2 | 19.04 | -8.9 | 15.98 | 88 | 1002 | -7.6308 | 18.2646 | -2.716 | 6.518 | 45.96 | 0
1988-03-05 06:00 | -7.8 | 17.96 | -9.4 | 15.08 | 88 | 1002 | -8.2148 | 17.2133 | -3.553 | 6.159 | 47.04 | 0
1988-03-05 07:00 | -7.8 | 17.96 | -9.4 | 15.08 | 88 | 1002 | -8.2148 | 17.2133 | -3.553 | 6.159 | 47.04 | 0
1988-03-05 08:00 | -3.9 | 24.98 | -6.1 | 21.02 | 85 | 1002 | -4.5566 | 23.7981 | 1.9 | 8.503 | 40.02 | 0
1988-03-05 09:00 | -0.6 | 30.92 | -6.1 | 21.02 | 67 | 1002 | -2.3535 | 27.7637 | 5.462 | 10.03 | 34.08 | 0
1988-03-05 10:00 | 2.8 | 37.04 | -7.2 | 19.04 | 48 | 1002 | -0.64729 | 30.8349 | 8.388 | 11.29 | 27.96 | 0
1988-03-05 11:00 | 3.9 | 39.02 | -9.4 | 15.08 | 38 | 1001 | -0.47815 | 31.1393 | 8.696 | 11.42 | 25.98 | 0
1988-03-05 12:00 | 3.9 | 39.02 | -8.9 | 15.98 | 39 | 1001 | -0.40693 | 31.2675 | 8.822 | 11.48 | 25.98 | 0
1988-03-05 13:00 | 5 | 41 | -8.3 | 17.06 | 38 | 1000 | 0.39611 | 32.713 | 10.2 | 12.07 | 24 | 0
1988-03-05 14:00 | 5.6 | 42.08 | -7.8 | 17.96 | 38 | 999 | 0.87123 | 33.5682 | 11.03 | 12.43 | 22.92 | 0
1988-03-05 15:00 | 5.6 | 42.08 | -7.8 | 17.96 | 38 | 998 | 0.86847 | 33.5632 | 11.03 | 12.43 | 22.92 | 0
1988-03-05 16:00 | 5.6 | 42.08 | -6.7 | 19.94 | 41 | 998 | 1.1129 | 34.0032 | 11.46 | 12.61 | 22.92 | 0
1988-03-05 17:00 | 4.4 | 39.92 | -6.7 | 19.94 | 45 | 997 | 0.44521 | 32.8014 | 10.31 | 12.12 | 25.08 | 0
1988-03-05 18:00 | 2.8 | 37.04 | -6.1 | 21.02 | 52 | 997 | -0.39245 | 31.2936 | 8.884 | 11.51 | 27.96 | 0
1988-03-05 19:00 | 0.6 | 33.08 | -5 | 23 | 67 | 996 | -1.3113 | 29.6397 | 7.281 | 10.82 | 31.92 | 0
1988-03-05 20:00 | -1.1 | 30.02 | -4.4 | 24.08 | 78 | 996 | -2.2323 | 27.9818 | 5.71 | 10.14 | 34.98 | 0
1988-03-05 21:00 | -1.1 | 30.02 | -5 | 23 | 75 | 996 | -2.3899 | 27.6981 | 5.447 | 10.03 | 34.98 | 0
1988-03-05 22:00 | -3.3 | 26.06 | -6.1 | 21.02 | 81 | 995 | -4.1665 | 24.5003 | 2.562 | 8.787 | 38.94 | 0
1988-03-05 23:00 | -3.9 | 24.98 | -6.1 | 21.02 | 85 | 995 | -4.5596 | 23.7927 | 1.941 | 8.52 | 40.02 | 0
32208 | -5.6 | 21.92 | -6.7 | 19.94 | 92 | 995 | -5.9174 | 21.3486 | -0.1512 | 7.621 | 43.08 | 0
1988-03-06 01:00 | -4.4 | 24.08 | -5 | 23 | 96 | 995 | -4.5698 | 23.7744 | 1.921 | 8.512 | 40.92 | 0
1988-03-06 02:00 | -3.9 | 24.98 | -6.1 | 21.02 | 85 | 994 | -4.56 | 23.7919 | 1.947 | 8.523 | 40.02 | 0
1988-03-06 03:00 | -3.3 | 26.06 | -6.1 | 21.02 | 81 | 993 | -4.1676 | 24.4983 | 2.574 | 8.793 | 38.94 | 0
1988-03-06 04:00 | -3.9 | 24.98 | -6.1 | 21.02 | 85 | 993 | -4.5605 | 23.7912 | 1.953 | 8.526 | 40.02 | 0
1988-03-06 05:00 | -4.4 | 24.08 | -6.7 | 19.94 | 85 | 992 | -5.0423 | 22.9239 | 1.208 | 8.205 | 40.92 | 0
1988-03-06 06:00 | -3.9 | 24.98 | -6.7 | 19.94 | 81 | 992 | -4.7393 | 23.4693 | 1.681 | 8.409 | 40.02 | 0
1988-03-06 07:00 | -3.3 | 26.06 | -6.7 | 19.94 | 78 | 992 | -4.3073 | 24.2468 | 2.361 | 8.701 | 38.94 | 0
1988-03-06 08:00 | -1.7 | 28.94 | -5 | 23 | 78 | 992 | -2.7996 | 26.9607 | 4.797 | 9.748 | 36.06 | 0
1988-03-06 09:00 | 1.7 | 35.06 | -3.9 | 24.98 | 67 | 991 | -0.36879 | 31.3362 | 8.982 | 11.55 | 29.94 | 0
1988-03-06 10:00 | 4.4 | 39.92 | -5.6 | 21.92 | 49 | 990 | 0.7332 | 33.3198 | 10.88 | 12.36 | 25.08 | 0
1988-03-06 11:00 | 6.7 | 44.06 | -5.6 | 21.92 | 42 | 990 | 2.0627 | 35.7128 | 13.24 | 13.38 | 20.94 | 0
1988-03-06 12:00 | 7.8 | 46.04 | -5 | 23 | 40 | 989 | 2.7646 | 36.9763 | 14.53 | 13.93 | 18.96 | 0
1988-03-06 13:00 | 8.3 | 46.94 | -3.3 | 26.06 | 44 | 988 | 3.528 | 38.3503 | 15.97 | 14.55 | 18.06 | 0
1988-03-06 14:00 | 10 | 50 | -2.8 | 26.96 | 41 | 987 | 4.6007 | 40.2812 | 18.05 | 15.44 | 15 | 0
1988-03-06 15:00 | 10 | 50 | -3.3 | 26.06 | 39 | 987 | 4.4006 | 39.9211 | 17.65 | 15.28 | 15 | 0
1988-03-06 16:00 | 10 | 50 | -1.1 | 30.02 | 46 | 987 | 5.0956 | 41.172 | 19.03 | 15.87 | 15 | 0
1988-03-06 17:00 | 9.4 | 48.92 | -1.1 | 30.02 | 48 | 987 | 4.7977 | 40.6359 | 18.44 | 15.61 | 16.08 | 0
1988-03-06 18:00 | 7.2 | 44.96 | -0.6 | 30.92 | 58 | 987 | 3.8351 | 38.9033 | 16.58 | 14.81 | 20.04 | 0
1988-03-06 19:00 | 5 | 41 | 0 | 32 | 70 | 988 | 2.8342 | 37.1015 | 14.69 | 14 | 24 | 0
1988-03-06 20:00 | 3.3 | 37.94 | -0.6 | 30.92 | 76 | 988 | 1.6975 | 35.0555 | 12.61 | 13.11 | 27.06 | 0
1988-03-06 21:00 | 1.1 | 33.98 | -1.1 | 30.02 | 85 | 988 | 0.19858 | 32.3574 | 9.976 | 11.97 | 31.02 | 0
1988-03-06 22:00 | 1.7 | 35.06 | -0.6 | 30.92 | 85 | 989 | 0.77449 | 33.3941 | 10.97 | 12.4 | 29.94 | 0
1988-03-06 23:00 | 0.6 | 33.08 | -1.1 | 30.02 | 89 | 989 | -0.063559 | 31.8856 | 9.55 | 11.79 | 31.92 | 0
32209 | 1.1 | 33.98 | -0.6 | 30.92 | 89 | 989 | 0.44154 | 32.7948 | 10.39 | 12.15 | 31.02 | 0
1988-03-07 01:00 | 1.1 | 33.98 | -0.6 | 30.92 | 89 | 990 | 0.44193 | 32.7955 | 10.38 | 12.15 | 31.02 | 0
1988-03-07 02:00 | -1.1 | 30.02 | -1.7 | 28.94 | 96 | 990 | -1.3036 | 29.6536 | 7.343 | 10.84 | 34.98 | 0
1988-03-07 03:00 | -1.1 | 30.02 | -1.7 | 28.94 | 96 | 990 | -1.3036 | 29.6536 | 7.343 | 10.84 | 34.98 | 0
1988-03-07 04:00 | -1.1 | 30.02 | -1.1 | 30.02 | 100 | 991 | -1.1 | 30.02 | 7.688 | 10.99 | 34.98 | 0
1988-03-07 05:00 | -1.7 | 28.94 | -2.2 | 28.04 | 96 | 991 | -1.8972 | 28.585 | 6.314 | 10.4 | 36.06 | 0
1988-03-07 06:00 | -3.9 | 24.98 | -3.9 | 24.98 | 100 | 992 | -3.9 | 24.98 | 3.001 | 8.976 | 40.02 | 0
1988-03-07 07:00 | -2.2 | 28.04 | -2.2 | 28.04 | 100 | 992 | -2.2 | 28.04 | 5.793 | 10.18 | 36.96 | 0
1988-03-07 08:00 | -1.1 | 30.02 | -1.1 | 30.02 | 100 | 993 | -1.1 | 30.02 | 7.671 | 10.98 | 34.98 | 0
1988-03-07 09:00 | 0 | 32 | -0.6 | 30.92 | 96 | 993 | -0.21476 | 31.6134 | 9.238 | 11.66 | 33 | 0
1988-03-07 10:00 | 2.2 | 35.96 | 1.7 | 35.06 | 96 | 994 | 1.9509 | 35.5115 | 13.01 | 13.28 | 29.04 | 0
1988-03-07 11:00 | 5.6 | 42.08 | 4.4 | 39.92 | 93 | 993 | 5.0965 | 41.1737 | 18.98 | 15.85 | 22.92 | 0
1988-03-07 12:00 | 8.3 | 46.94 | 4.4 | 39.92 | 77 | 993 | 6.4298 | 43.5737 | 21.67 | 17 | 18.06 | 0
1988-03-07 13:00 | 10 | 50 | 3.3 | 37.94 | 64 | 992 | 6.825 | 44.285 | 22.5 | 17.36 | 15 | 0
1988-03-07 14:00 | 11.7 | 53.06 | 3.9 | 39.02 | 59 | 992 | 7.8273 | 46.0891 | 24.63 | 18.27 | 11.94 | 0
1988-03-07 15:00 | 12.2 | 53.96 | 3.9 | 39.02 | 57 | 991 | 8.0511 | 46.492 | 25.13 | 18.49 | 11.04 | 0
1988-03-07 16:00 | 11.7 | 53.06 | 3.9 | 39.02 | 59 | 990 | 7.8236 | 46.0824 | 24.65 | 18.29 | 11.94 | 0
1988-03-07 17:00 | 10.6 | 51.08 | 4.4 | 39.92 | 66 | 990 | 7.5419 | 45.5755 | 24.06 | 18.03 | 13.92 | 0
1988-03-07 18:00 | 9.4 | 48.92 | 4.4 | 39.92 | 71 | 990 | 6.9204 | 44.4567 | 22.74 | 17.46 | 16.08 | 0
1988-03-07 19:00 | 8.3 | 46.94 | 4.4 | 39.92 | 77 | 990 | 6.427 | 43.5686 | 21.71 | 17.02 | 18.06 | 0
1988-03-07 20:00 | 8.3 | 46.94 | 4.4 | 39.92 | 77 | 990 | 6.427 | 43.5686 | 21.71 | 17.02 | 18.06 | 0
1988-03-07 21:00 | 7.8 | 46.04 | 5 | 41 | 83 | 990 | 6.4517 | 43.6131 | 21.77 | 17.05 | 18.96 | 0
1988-03-07 22:00 | 8.3 | 46.94 | 5 | 41 | 80 | 988 | 6.6761 | 44.017 | 22.27 | 17.26 | 18.06 | 0
1988-03-07 23:00 | 7.8 | 46.04 | 4.4 | 39.92 | 80 | 989 | 6.2069 | 43.1725 | 21.28 | 16.83 | 18.96 | 0
32210 | 7.8 | 46.04 | 3.9 | 39.02 | 77 | 988 | 5.96 | 42.728 | 20.78 | 16.62 | 18.96 | 0
1988-03-08 01:00 | 7.2 | 44.96 | 3.3 | 37.94 | 77 | 988 | 5.4016 | 41.7229 | 19.65 | 16.13 | 20.04 | 0
1988-03-08 02:00 | 7.2 | 44.96 | 3.9 | 39.02 | 80 | 987 | 5.6412 | 42.1541 | 20.15 | 16.35 | 20.04 | 0
1988-03-08 03:00 | 6.7 | 44.06 | 3.9 | 39.02 | 83 | 987 | 5.4049 | 41.7289 | 19.68 | 16.15 | 20.94 | 0
1988-03-08 04:00 | 6.1 | 42.98 | 3.9 | 39.02 | 86 | 986 | 5.0612 | 41.1101 | 19 | 15.86 | 22.02 | 0
1988-03-08 05:00 | 6.7 | 44.06 | 3.9 | 39.02 | 83 | 986 | 5.4043 | 41.7277 | 19.69 | 16.15 | 20.94 | 0
1988-03-08 06:00 | 6.7 | 44.06 | 3.9 | 39.02 | 83 | 985 | 5.4036 | 41.7265 | 19.7 | 16.16 | 20.94 | 0
1988-03-08 07:00 | 6.7 | 44.06 | 3.9 | 39.02 | 83 | 985 | 5.4036 | 41.7265 | 19.7 | 16.16 | 20.94 | 0
1988-03-08 08:00 | 7.2 | 44.96 | 4.4 | 39.92 | 83 | 984 | 5.8779 | 42.5802 | 20.68 | 16.58 | 20.04 | 0
1988-03-08 09:00 | 9.4 | 48.92 | 5.6 | 42.08 | 77 | 984 | 7.4442 | 45.3996 | 23.96 | 17.99 | 16.08 | 0
1988-03-08 10:00 | 11.1 | 51.98 | 6.1 | 42.98 | 72 | 984 | 8.5531 | 47.3956 | 26.38 | 19.03 | 13.02 | 0
1988-03-08 11:00 | 9.4 | 48.92 | 7.2 | 44.96 | 86 | 984 | 8.2244 | 46.8039 | 25.67 | 18.72 | 16.08 | 0
1988-03-08 12:00 | 9.4 | 48.92 | 7.2 | 44.96 | 86 | 983 | 8.2238 | 46.8029 | 25.69 | 18.73 | 16.08 | 0
1988-03-08 13:00 | 10 | 50 | 6.7 | 44.06 | 80 | 982 | 8.2684 | 46.8831 | 25.8 | 18.78 | 15 | 0
1988-03-08 14:00 | 11.1 | 51.98 | 4.4 | 39.92 | 64 | 982 | 7.7811 | 46.006 | 24.71 | 18.31 | 13.02 | 0
1988-03-08 15:00 | 11.7 | 53.06 | 3.3 | 37.94 | 57 | 982 | 7.6054 | 45.6897 | 24.32 | 18.14 | 11.94 | 0
1988-03-08 16:00 | 11.1 | 51.98 | 1.7 | 35.06 | 53 | 981 | 6.6886 | 44.0395 | 22.37 | 17.31 | 13.02 | 0
1988-03-08 17:00 | 11.1 | 51.98 | 1.1 | 33.98 | 51 | 981 | 6.4861 | 43.675 | 21.95 | 17.12 | 13.02 | 0
1988-03-08 18:00 | 10.6 | 51.08 | 0.6 | 33.08 | 50 | 982 | 5.9723 | 42.7502 | 20.87 | 16.66 | 13.92 | 0
1988-03-08 19:00 | 9.4 | 48.92 | 0.6 | 33.08 | 54 | 982 | 5.3536 | 41.6364 | 19.62 | 16.12 | 16.08 | 0
1988-03-08 20:00 | 7.2 | 44.96 | 0 | 32 | 61 | 982 | 4.0789 | 39.342 | 17.12 | 15.04 | 20.04 | 0
1988-03-08 21:00 | 5 | 41 | -1.1 | 30.02 | 65 | 982 | 2.4508 | 36.4114 | 14.05 | 13.73 | 24 | 0
1988-03-08 22:00 | 3.9 | 39.02 | -1.1 | 30.02 | 70 | 982 | 1.8252 | 35.2853 | 12.91 | 13.24 | 25.98 | 0
1988-03-08 23:00 | 2.2 | 35.96 | -1.7 | 28.94 | 76 | 982 | 0.66744 | 33.2014 | 10.85 | 12.35 | 29.04 | 0
32211 | 1.1 | 33.98 | -1.7 | 28.94 | 82 | 982 | 0.011668 | 32.021 | 9.714 | 11.86 | 31.02 | 0
1988-03-09 01:00 | 2.2 | 35.96 | -0.6 | 30.92 | 82 | 982 | 1.0568 | 33.9023 | 11.54 | 12.65 | 29.04 | 0
1988-03-09 02:00 | 2.8 | 37.04 | 0 | 32 | 82 | 981 | 1.6258 | 34.9265 | 12.56 | 13.09 | 27.96 | 0
1988-03-09 03:00 | 2.2 | 35.96 | -0.6 | 30.92 | 82 | 981 | 1.0561 | 33.9011 | 11.55 | 12.65 | 29.04 | 0
1988-03-09 04:00 | 2.2 | 35.96 | -0.6 | 30.92 | 82 | 981 | 1.0561 | 33.9011 | 11.55 | 12.65 | 29.04 | 0
1988-03-09 05:00 | 2.2 | 35.96 | -0.6 | 30.92 | 82 | 982 | 1.0568 | 33.9023 | 11.54 | 12.65 | 29.04 | 0
1988-03-09 06:00 | 1.7 | 35.06 | 0 | 32 | 89 | 982 | 1.0209 | 33.8376 | 11.47 | 12.62 | 29.94 | 0
1988-03-09 07:00 | 1.7 | 35.06 | 0.6 | 33.08 | 92 | 982 | 1.2074 | 34.1733 | 11.81 | 12.76 | 29.94 | 0
1988-03-09 08:00 | 1.7 | 35.06 | 0 | 32 | 89 | 983 | 1.0213 | 33.8383 | 11.46 | 12.61 | 29.94 | 0
1988-03-09 09:00 | 2.8 | 37.04 | -0.6 | 30.92 | 79 | 983 | 1.4278 | 34.5701 | 12.19 | 12.92 | 27.96 | 0
1988-03-09 10:00 | 2.8 | 37.04 | -1.1 | 30.02 | 76 | 983 | 1.2273 | 34.2092 | 11.83 | 12.77 | 27.96 | 0
1988-03-09 11:00 | 3.3 | 37.94 | -1.1 | 30.02 | 73 | 984 | 1.4877 | 34.6779 | 12.28 | 12.97 | 27.06 | 0
1988-03-09 12:00 | 3.3 | 37.94 | -1.1 | 30.02 | 73 | 984 | 1.4877 | 34.6779 | 12.28 | 12.97 | 27.06 | 0
1988-03-09 13:00 | 3.9 | 39.02 | -1.7 | 28.94 | 67 | 984 | 1.6133 | 34.904 | 12.5 | 13.06 | 25.98 | 0
1988-03-09 14:00 | 4.4 | 39.92 | -1.7 | 28.94 | 65 | 983 | 1.9158 | 35.4484 | 13.06 | 13.3 | 25.08 | 0
1988-03-09 15:00 | 5 | 41 | -1.7 | 28.94 | 62 | 984 | 2.2262 | 36.0072 | 13.61 | 13.54 | 24 | 0
1988-03-09 16:00 | 5.6 | 42.08 | -2.2 | 28.04 | 58 | 984 | 2.4422 | 36.396 | 14.01 | 13.71 | 22.92 | 0
1988-03-09 17:00 | 5.6 | 42.08 | -2.2 | 28.04 | 58 | 984 | 2.4422 | 36.396 | 14.01 | 13.71 | 22.92 | 0
1988-03-09 18:00 | 2.8 | 37.04 | -2.8 | 26.96 | 67 | 984 | 0.62037 | 33.1167 | 10.75 | 12.31 | 27.96 | 0
1988-03-09 19:00 | 0.6 | 33.08 | -3.3 | 26.06 | 76 | 984 | -0.80332 | 30.554 | 8.276 | 11.24 | 31.92 | 0
1988-03-09 20:00 | -0.6 | 30.92 | -3.3 | 26.06 | 82 | 985 | -1.5539 | 29.203 | 6.956 | 10.68 | 34.08 | 0
1988-03-09 21:00 | -3.3 | 26.06 | -6.7 | 19.94 | 78 | 985 | -4.3119 | 24.2386 | 2.401 | 8.718 | 38.94 | 0
1988-03-09 22:00 | -2.2 | 28.04 | -3.9 | 24.98 | 89 | 986 | -2.7328 | 27.081 | 4.952 | 9.815 | 36.96 | 0
1988-03-09 23:00 | -3.3 | 26.06 | -5 | 23 | 88 | 986 | -3.8478 | 25.0739 | 3.131 | 9.032 | 38.94 | 0
32212 | -3.9 | 24.98 | -4.4 | 24.08 | 96 | 986 | -4.0757 | 24.6638 | 2.764 | 8.874 | 40.02 | 0
1988-03-10 01:00 | -4.4 | 24.08 | -5.6 | 21.92 | 92 | 986 | -4.7424 | 23.4636 | 1.711 | 8.422 | 40.92 | 0
1988-03-10 02:00 | -5 | 23 | -5.6 | 21.92 | 96 | 986 | -5.165 | 22.703 | 1.052 | 8.138 | 42 | 0
1988-03-10 03:00 | -5.6 | 21.92 | -6.7 | 19.94 | 92 | 986 | -5.9194 | 21.3451 | -0.101 | 7.643 | 43.08 | 0
1988-03-10 04:00 | -5.6 | 21.92 | -6.1 | 21.02 | 96 | 986 | -5.7593 | 21.6332 | 0.1404 | 7.746 | 43.08 | 0
1988-03-10 05:00 | -5 | 23 | -5.6 | 21.92 | 96 | 986 | -5.165 | 22.703 | 1.052 | 8.138 | 42 | 0
1988-03-10 06:00 | -5.6 | 21.92 | -6.7 | 19.94 | 92 | 987 | -5.9192 | 21.3455 | -0.1066 | 7.64 | 43.08 | 0
1988-03-10 07:00 | -4.4 | 24.08 | -5.6 | 21.92 | 92 | 987 | -4.7422 | 23.464 | 1.705 | 8.419 | 40.92 | 0
1988-03-10 08:00 | 0 | 32 | -1.1 | 30.02 | 92 | 987 | -0.43257 | 31.2214 | 8.905 | 11.51 | 33 | 0
1988-03-10 09:00 | 2.8 | 37.04 | -0.6 | 30.92 | 79 | 988 | 1.4318 | 34.5772 | 12.14 | 12.9 | 27.96 | 0
1988-03-10 10:00 | 7.2 | 44.96 | 0 | 32 | 61 | 988 | 4.089 | 39.3602 | 17.06 | 15.02 | 20.04 | 0
1988-03-10 11:00 | 8.3 | 46.94 | -2.2 | 28.04 | 48 | 988 | 3.893 | 39.0074 | 16.67 | 14.85 | 18.06 | 0
1988-03-10 12:00 | 8.9 | 48.02 | -2.8 | 26.96 | 44 | 988 | 4.0134 | 39.2242 | 16.9 | 14.95 | 16.98 | 0
1988-03-10 13:00 | 9.4 | 48.92 | -1.7 | 28.94 | 46 | 987 | 4.6068 | 40.2922 | 18.06 | 15.45 | 16.08 | 0
1988-03-10 14:00 | 10 | 50 | -3.3 | 26.06 | 39 | 987 | 4.4006 | 39.9211 | 17.65 | 15.28 | 15 | 0
1988-03-10 15:00 | 10.6 | 51.08 | -2.8 | 26.96 | 40 | 987 | 4.9735 | 40.9523 | 18.78 | 15.76 | 13.92 | 0
1988-03-10 16:00 | 10 | 50 | -2.2 | 28.04 | 43 | 986 | 4.7968 | 40.6342 | 18.45 | 15.62 | 15 | 0
1988-03-10 17:00 | 8.9 | 48.02 | -1.7 | 28.94 | 48 | 985 | 4.3809 | 39.8856 | 17.65 | 15.27 | 16.98 | 0
1988-03-10 18:00 | 7.2 | 44.96 | -1.1 | 30.02 | 56 | 985 | 3.6621 | 38.5918 | 16.27 | 14.68 | 20.04 | 0
1988-03-10 19:00 | 5 | 41 | -0.6 | 30.92 | 68 | 986 | 2.6822 | 36.8279 | 14.43 | 13.89 | 24 | 0
1988-03-10 20:00 | 2.8 | 37.04 | -1.7 | 28.94 | 73 | 986 | 1.0289 | 33.8519 | 11.44 | 12.61 | 27.96 | 0
1988-03-10 21:00 | 2.8 | 37.04 | -3.3 | 26.06 | 65 | 987 | 0.48801 | 32.8784 | 10.49 | 12.19 | 27.96 | 0
1988-03-10 22:00 | 1.7 | 35.06 | -4.4 | 24.08 | 64 | 987 | -0.5578 | 30.996 | 8.684 | 11.42 | 29.94 | 0
1988-03-10 23:00 | 0 | 32 | -6.1 | 21.02 | 64 | 987 | -1.997 | 28.4054 | 6.184 | 10.34 | 33 | 0
32213 | 0 | 32 | -4.4 | 24.08 | 72 | 987 | -1.5419 | 29.2246 | 6.961 | 10.68 | 33 | 0
1988-03-11 01:00 | 0 | 32 | -3.9 | 24.98 | 75 | 987 | -1.3729 | 29.5288 | 7.252 | 10.8 | 33 | 0
1988-03-11 02:00 | 0 | 32 | -3.9 | 24.98 | 75 | 987 | -1.3729 | 29.5288 | 7.252 | 10.8 | 33 | 0
1988-03-11 03:00 | 1.1 | 33.98 | -2.2 | 28.04 | 79 | 986 | -0.1831 | 31.6704 | 9.363 | 11.71 | 31.02 | 0
1988-03-11 04:00 | 0.6 | 33.08 | -2.8 | 26.96 | 79 | 986 | -0.62999 | 30.866 | 8.564 | 11.37 | 31.92 | 0
1988-03-11 05:00 | 0.6 | 33.08 | -2.2 | 28.04 | 82 | 986 | -0.45928 | 31.1733 | 8.868 | 11.5 | 31.92 | 0
1988-03-11 06:00 | 1.1 | 33.98 | -2.2 | 28.04 | 79 | 985 | -0.18384 | 31.6691 | 9.372 | 11.72 | 31.02 | 0
1988-03-11 07:00 | 1.1 | 33.98 | -2.2 | 28.04 | 79 | 985 | -0.18384 | 31.6691 | 9.372 | 11.72 | 31.02 | 0
1988-03-11 08:00 | 3.3 | 37.94 | -1.7 | 28.94 | 70 | 984 | 1.2804 | 34.3048 | 11.91 | 12.81 | 27.06 | 0
1988-03-11 09:00 | 5.6 | 42.08 | -1.1 | 30.02 | 63 | 983 | 2.8325 | 37.0985 | 14.74 | 14.02 | 22.92 | 0
1988-03-11 10:00 | 7.8 | 46.04 | -1.1 | 30.02 | 54 | 983 | 3.9981 | 39.1966 | 16.94 | 14.97 | 18.96 | 0
1988-03-11 11:00 | 8.9 | 48.02 | 0 | 32 | 54 | 981 | 4.9277 | 40.8699 | 18.79 | 15.76 | 16.98 | 0
1988-03-11 12:00 | 10.6 | 51.08 | -1.1 | 30.02 | 45 | 981 | 5.4668 | 41.8403 | 19.85 | 16.22 | 13.92 | 0
1988-03-11 13:00 | 12.2 | 53.96 | 0 | 32 | 43 | 979 | 6.5346 | 43.7624 | 22.07 | 17.17 | 11.04 | 0
1988-03-11 14:00 | 12.8 | 55.04 | 0 | 32 | 42 | 977 | 6.8942 | 44.4096 | 22.86 | 17.51 | 9.96 | 0
1988-03-11 15:00 | 13.9 | 57.02 | 0 | 32 | 39 | 976 | 7.4053 | 45.3295 | 23.96 | 17.99 | 7.98 | 0
1988-03-11 16:00 | 13.9 | 57.02 | 0 | 32 | 39 | 975 | 7.4021 | 45.3238 | 23.97 | 17.99 | 7.98 | 0
1988-03-11 17:00 | 13.3 | 55.94 | 0 | 32 | 40 | 975 | 7.0529 | 44.6952 | 23.22 | 17.67 | 9.06 | 0
1988-03-11 18:00 | 12.2 | 53.96 | 0 | 32 | 43 | 974 | 6.5204 | 43.7367 | 22.12 | 17.2 | 11.04 | 0
1988-03-11 19:00 | 11.1 | 51.98 | 0 | 32 | 47 | 974 | 6.0592 | 42.9066 | 21.17 | 16.79 | 13.02 | 0
1988-03-11 20:00 | 10 | 50 | 0 | 32 | 50 | 974 | 5.4556 | 41.8202 | 19.94 | 16.26 | 15 | 0
1988-03-11 21:00 | 10 | 50 | 4.4 | 39.92 | 69 | 973 | 7.2605 | 45.0689 | 23.74 | 17.89 | 15 | 0
1988-03-11 22:00 | 10 | 50 | 4.4 | 39.92 | 69 | 972 | 7.2591 | 45.0665 | 23.76 | 17.9 | 15 | 0
1988-03-11 23:00 | 10 | 50 | 4.4 | 39.92 | 69 | 972 | 7.2591 | 45.0665 | 23.76 | 17.9 | 15 | 0
32214 | 10.6 | 51.08 | 6.7 | 44.06 | 77 | 973 | 8.5488 | 47.3879 | 26.59 | 19.12 | 13.92 | 0
1988-03-12 01:00 | 9.4 | 48.92 | 7.2 | 44.96 | 86 | 971 | 8.2171 | 46.7908 | 25.89 | 18.82 | 16.08 | 0
1988-03-12 02:00 | 10 | 50 | 7.2 | 44.96 | 83 | 970 | 8.5262 | 47.3471 | 26.6 | 19.12 | 15 | 0
1988-03-12 03:00 | 8.9 | 48.02 | 7.2 | 44.96 | 89 | 970 | 7.9902 | 46.3823 | 25.41 | 18.61 | 16.98 | 0
1988-03-12 04:00 | 8.9 | 48.02 | 6.7 | 44.06 | 86 | 970 | 7.7373 | 45.9271 | 24.85 | 18.37 | 16.98 | 0
1988-03-12 05:00 | 8.3 | 46.94 | 6.7 | 44.06 | 89 | 970 | 7.4095 | 45.3371 | 24.14 | 18.06 | 18.06 | 0
1988-03-12 06:00 | 7.2 | 44.96 | 5.6 | 42.08 | 89 | 969 | 6.3443 | 43.4198 | 21.89 | 17.1 | 20.04 | 0
1988-03-12 07:00 | 6.1 | 42.98 | 5.6 | 42.08 | 96 | 969 | 5.804 | 42.4472 | 20.77 | 16.62 | 22.02 | 0
1988-03-12 08:00 | 8.3 | 46.94 | 6.1 | 42.98 | 86 | 969 | 7.1616 | 44.8908 | 23.62 | 17.84 | 18.06 | 0
1988-03-12 09:00 | 6.7 | 44.06 | 6.1 | 42.98 | 96 | 969 | 6.3972 | 43.515 | 22 | 17.15 | 20.94 | 0
1988-03-12 10:00 | 7.2 | 44.96 | -1.1 | 30.02 | 56 | 969 | 3.631 | 38.5358 | 16.42 | 14.75 | 20.04 | 0
1988-03-12 11:00 | 5 | 41 | -3.9 | 24.98 | 53 | 970 | 1.5067 | 34.7121 | 12.47 | 13.05 | 24 | 0
1988-03-12 12:00 | 4.4 | 39.92 | -5 | 23 | 51 | 970 | 0.84268 | 33.5168 | 11.28 | 12.54 | 25.08 | 0
1988-03-12 13:00 | 2.2 | 35.96 | -3.9 | 24.98 | 64 | 970 | -0.15603 | 31.7191 | 9.571 | 11.8 | 29.04 | 0
1988-03-12 14:00 | 1.7 | 35.06 | -5 | 23 | 62 | 971 | -0.70363 | 30.7335 | 8.577 | 11.37 | 29.94 | 0
1988-03-12 15:00 | 1.1 | 33.98 | -3.9 | 24.98 | 70 | 971 | -0.72839 | 30.6889 | 8.532 | 11.35 | 31.02 | 0
1988-03-12 16:00 | 0.6 | 33.08 | -2.8 | 26.96 | 79 | 972 | -0.64008 | 30.8479 | 8.679 | 11.42 | 31.92 | 0
1988-03-12 17:00 | 1.1 | 33.98 | -3.3 | 26.06 | 73 | 973 | -0.54734 | 31.0148 | 8.836 | 11.48 | 31.02 | 0
1988-03-12 18:00 | 0 | 32 | -2.2 | 28.04 | 85 | 973 | -0.82298 | 30.5186 | 8.343 | 11.27 | 33 | 0
1988-03-12 19:00 | 0.6 | 33.08 | -1.1 | 30.02 | 89 | 974 | -0.069273 | 31.8753 | 9.688 | 11.85 | 31.92 | 0
1988-03-12 20:00 | 1.1 | 33.98 | -0.6 | 30.92 | 89 | 974 | 0.43563 | 32.7841 | 10.53 | 12.21 | 31.02 | 0
1988-03-12 21:00 | 0.6 | 33.08 | -3.3 | 26.06 | 76 | 976 | -0.80991 | 30.5422 | 8.339 | 11.27 | 31.92 | 0
1988-03-12 22:00 | -0.6 | 30.92 | -3.9 | 24.98 | 79 | 977 | -1.7212 | 28.9019 | 6.738 | 10.58 | 34.08 | 0
1988-03-12 23:00 | -1.7 | 28.94 | -3.9 | 24.98 | 85 | 977 | -2.4525 | 27.5855 | 5.493 | 10.05 | 36.06 | 0
32215 | -2.2 | 28.04 | -3.9 | 24.98 | 89 | 978 | -2.7354 | 27.0763 | 5.011 | 9.84 | 36.96 | 0
1988-03-13 01:00 | -2.2 | 28.04 | -3.9 | 24.98 | 89 | 979 | -2.7351 | 27.0769 | 5.003 | 9.837 | 36.96 | 0
1988-03-13 02:00 | -2.8 | 26.96 | -5 | 23 | 85 | 979 | -3.5085 | 25.6847 | 3.731 | 9.29 | 38.04 | 0
1988-03-13 03:00 | -3.3 | 26.06 | -5.6 | 21.92 | 85 | 980 | -3.9888 | 24.8201 | 2.949 | 8.954 | 38.94 | 0
1988-03-13 04:00 | -3.3 | 26.06 | -6.7 | 19.94 | 78 | 981 | -4.3145 | 24.2339 | 2.424 | 8.728 | 38.94 | 0
1988-03-13 05:00 | -3.9 | 24.98 | -7.2 | 19.04 | 78 | 982 | -4.8801 | 23.2158 | 1.528 | 8.343 | 40.02 | 0
1988-03-13 06:00 | -5.6 | 21.92 | -8.3 | 17.06 | 81 | 983 | -6.3647 | 20.5436 | -0.7497 | 7.364 | 43.08 | 0
1988-03-13 07:00 | -5.6 | 21.92 | -9.4 | 15.08 | 74 | 984 | -6.6497 | 20.0305 | -1.178 | 7.18 | 43.08 | 0
1988-03-13 08:00 | -5.6 | 21.92 | -9.4 | 15.08 | 74 | 984 | -6.6497 | 20.0305 | -1.178 | 7.18 | 43.08 | 0
1988-03-13 09:00 | -5 | 23 | -9.4 | 15.08 | 71 | 985 | -6.2147 | 20.8135 | -0.5316 | 7.457 | 42 | 0
1988-03-13 10:00 | -4.4 | 24.08 | -8.9 | 15.98 | 72 | 985 | -5.6142 | 21.8945 | 0.3778 | 7.848 | 40.92 | 0
1988-03-13 11:00 | -4.4 | 24.08 | -8.3 | 17.06 | 75 | 986 | -5.4814 | 22.1335 | 0.5736 | 7.933 | 40.92 | 0
1988-03-13 12:00 | -3.3 | 26.06 | -8.3 | 17.06 | 69 | 986 | -4.7337 | 23.4793 | 1.734 | 8.431 | 38.94 | 0
1988-03-13 13:00 | -3.3 | 26.06 | -8.3 | 17.06 | 69 | 986 | -4.7337 | 23.4793 | 1.734 | 8.431 | 38.94 | 0
1988-03-13 14:00 | -3.9 | 24.98 | -7.8 | 17.96 | 75 | 986 | -5.013 | 22.9766 | 1.296 | 8.243 | 40.02 | 0
1988-03-13 15:00 | -3.9 | 24.98 | -8.3 | 17.06 | 72 | 986 | -5.149 | 22.7319 | 1.087 | 8.153 | 40.02 | 0
1988-03-13 16:00 | -4.4 | 24.08 | -8.9 | 15.98 | 72 | 986 | -5.6134 | 21.8959 | 0.373 | 7.846 | 40.92 | 0
1988-03-13 17:00 | -4.4 | 24.08 | -10 | 14 | 66 | 987 | -5.8778 | 21.4199 | -0.03259 | 7.672 | 40.92 | 0
1988-03-13 18:00 | -5 | 23 | -10 | 14 | 68 | 987 | -6.3409 | 20.5864 | -0.731 | 7.372 | 42 | 0
1988-03-13 19:00 | -5.6 | 21.92 | -9.4 | 15.08 | 74 | 987 | -6.6475 | 20.0344 | -1.191 | 7.174 | 43.08 | 0
1988-03-13 20:00 | -6.1 | 21.02 | -10 | 14 | 74 | 988 | -7.1156 | 19.1919 | -1.887 | 6.875 | 43.98 | 0
1988-03-13 21:00 | -6.1 | 21.02 | -8.9 | 15.98 | 81 | 987 | -6.84 | 19.688 | -1.48 | 7.05 | 43.98 | 0
1988-03-13 22:00 | -6.7 | 19.94 | -8.3 | 17.06 | 88 | 987 | -7.149 | 19.1318 | -1.938 | 6.853 | 45.06 | 0
1988-03-13 23:00 | -6.7 | 19.94 | -8.3 | 17.06 | 88 | 987 | -7.149 | 19.1318 | -1.938 | 6.853 | 45.06 | 0
32216 | -7.2 | 19.04 | -9.4 | 15.08 | 84 | 987 | -7.7815 | 17.9932 | -2.856 | 6.458 | 45.96 | 0
1988-03-14 01:00 | -7.2 | 19.04 | -9.4 | 15.08 | 84 | 987 | -7.7815 | 17.9932 | -2.856 | 6.458 | 45.96 | 0
1988-03-14 02:00 | -7.8 | 17.96 | -9.4 | 15.08 | 88 | 986 | -8.2196 | 17.2048 | -3.483 | 6.189 | 47.04 | 0
1988-03-14 03:00 | -7.8 | 17.96 | -10 | 14 | 84 | 985 | -8.3608 | 16.9505 | -3.677 | 6.105 | 47.04 | 0
1988-03-14 04:00 | -8.3 | 17.06 | -10.6 | 12.92 | 84 | 985 | -8.8432 | 16.0822 | -4.361 | 5.811 | 47.94 | 0
1988-03-14 05:00 | -8.3 | 17.06 | -10 | 14 | 88 | 985 | -8.7067 | 16.3279 | -4.17 | 5.893 | 47.94 | 0
1988-03-14 06:00 | -8.3 | 17.06 | -10.6 | 12.92 | 84 | 986 | -8.8428 | 16.0829 | -4.365 | 5.81 | 47.94 | 0
1988-03-14 07:00 | -7.8 | 17.96 | -10.6 | 12.92 | 81 | 986 | -8.4664 | 16.7605 | -3.831 | 6.039 | 47.04 | 0
1988-03-14 08:00 | -7.2 | 19.04 | -10.6 | 12.92 | 77 | 986 | -8.0393 | 17.5293 | -3.219 | 6.302 | 45.96 | 0
1988-03-14 09:00 | -6.1 | 21.02 | -10 | 14 | 74 | 986 | -7.117 | 19.1894 | -1.879 | 6.878 | 43.98 | 0
1988-03-14 10:00 | -5 | 23 | -10 | 14 | 68 | 986 | -6.3418 | 20.5847 | -0.7266 | 7.374 | 42 | 0
1988-03-14 11:00 | -4.4 | 24.08 | -10 | 14 | 66 | 986 | -5.8788 | 21.4181 | -0.02813 | 7.674 | 40.92 | 0
1988-03-14 12:00 | -3.9 | 24.98 | -10 | 14 | 63 | 985 | -5.5612 | 21.9899 | 0.463 | 7.885 | 40.02 | 0
1988-03-14 13:00 | -3.9 | 24.98 | -10.6 | 12.92 | 60 | 985 | -5.6993 | 21.7412 | 0.2536 | 7.795 | 40.02 | 0
1988-03-14 14:00 | -3.9 | 24.98 | -10 | 14 | 63 | 985 | -5.5612 | 21.9899 | 0.463 | 7.885 | 40.02 | 0
1988-03-14 15:00 | -3.9 | 24.98 | -10 | 14 | 63 | 985 | -5.5612 | 21.9899 | 0.463 | 7.885 | 40.02 | 0
1988-03-14 16:00 | -3.9 | 24.98 | -10 | 14 | 63 | 985 | -5.5612 | 21.9899 | 0.463 | 7.885 | 40.02 | 0
1988-03-14 17:00 | -3.9 | 24.98 | -10 | 14 | 63 | 985 | -5.5612 | 21.9899 | 0.463 | 7.885 | 40.02 | 0
1988-03-14 18:00 | -4.4 | 24.08 | -7.8 | 17.96 | 78 | 985 | -5.3505 | 22.3691 | 0.7795 | 8.021 | 40.92 | 0
1988-03-14 19:00 | -5 | 23 | -8.3 | 17.06 | 78 | 986 | -5.9172 | 21.3491 | -0.09171 | 7.647 | 42 | 0
1988-03-14 20:00 | -5.6 | 21.92 | -8.3 | 17.06 | 81 | 987 | -6.3626 | 20.5473 | -0.7695 | 7.355 | 43.08 | 0
1988-03-14 21:00 | -5.6 | 21.92 | -8.3 | 17.06 | 81 | 987 | -6.3626 | 20.5473 | -0.7695 | 7.355 | 43.08 | 0
1988-03-14 22:00 | -6.1 | 21.02 | -9.4 | 15.08 | 78 | 987 | -6.9582 | 19.4753 | -1.653 | 6.976 | 43.98 | 0
1988-03-14 23:00 | -6.7 | 19.94 | -10 | 14 | 78 | 987 | -7.5272 | 18.4511 | -2.485 | 6.618 | 45.06 | 0
32217 | -7.2 | 19.04 | -9.4 | 15.08 | 84 | 987 | -7.7815 | 17.9932 | -2.856 | 6.458 | 45.96 | 0
1988-03-15 01:00 | -7.2 | 19.04 | -9.4 | 15.08 | 84 | 987 | -7.7815 | 17.9932 | -2.856 | 6.458 | 45.96 | 0
1988-03-15 02:00 | -6.7 | 19.94 | -7.8 | 17.96 | 92 | 987 | -6.9987 | 19.4023 | -1.719 | 6.947 | 45.06 | 0
1988-03-15 03:00 | -6.7 | 19.94 | -9.4 | 15.08 | 81 | 987 | -7.4133 | 18.656 | -2.321 | 6.688 | 45.06 | 0
1988-03-15 04:00 | -7.8 | 17.96 | -10.6 | 12.92 | 81 | 988 | -8.4654 | 16.7622 | -3.839 | 6.036 | 47.04 | 0
1988-03-15 05:00 | -8.9 | 15.98 | -11.1 | 12.02 | 84 | 988 | -9.4214 | 15.0415 | -5.183 | 5.458 | 49.02 | 0
1988-03-15 06:00 | -10 | 14 | -12.2 | 10.04 | 84 | 989 | -10.4844 | 13.1281 | -6.646 | 4.829 | 51 | 0
1988-03-15 07:00 | -8.9 | 15.98 | -11.1 | 12.02 | 84 | 990 | -9.4206 | 15.0429 | -5.19 | 5.455 | 49.02 | 0
1988-03-15 08:00 | -6.7 | 19.94 | -9.4 | 15.08 | 81 | 990 | -7.4118 | 18.6587 | -2.334 | 6.682 | 45.06 | 0
1988-03-15 09:00 | -5.6 | 21.92 | -10.6 | 12.92 | 68 | 991 | -6.8899 | 19.5981 | -1.569 | 7.012 | 43.08 | 0
1988-03-15 10:00 | -4.4 | 24.08 | -10 | 14 | 66 | 992 | -5.8729 | 21.4288 | -0.0548 | 7.662 | 40.92 | 0
1988-03-15 11:00 | -3.9 | 24.98 | -9.4 | 15.08 | 66 | 992 | -5.4164 | 22.2505 | 0.64 | 7.961 | 40.02 | 0
1988-03-15 12:00 | -3.3 | 26.06 | -9.4 | 15.08 | 63 | 992 | -5.0115 | 22.9793 | 1.265 | 8.23 | 38.94 | 0
1988-03-15 13:00 | -2.8 | 26.96 | -9.4 | 15.08 | 61 | 993 | -4.6573 | 23.6169 | 1.81 | 8.464 | 38.04 | 0
1988-03-15 14:00 | -2.2 | 28.04 | -8.9 | 15.98 | 61 | 993 | -4.1207 | 24.5828 | 2.656 | 8.828 | 36.96 | 0
1988-03-15 15:00 | -1.7 | 28.94 | -8.9 | 15.98 | 58 | 993 | -3.8311 | 25.1039 | 3.118 | 9.027 | 36.06 | 0
1988-03-15 16:00 | -1.7 | 28.94 | -8.3 | 17.06 | 61 | 993 | -3.6743 | 25.3863 | 3.369 | 9.134 | 36.06 | 0
1988-03-15 17:00 | -1.7 | 28.94 | -8.3 | 17.06 | 61 | 994 | -3.673 | 25.3886 | 3.364 | 9.132 | 36.06 | 0
1988-03-15 18:00 | -1.7 | 28.94 | -8.3 | 17.06 | 61 | 995 | -3.6718 | 25.3908 | 3.359 | 9.13 | 36.06 | 0
1988-03-15 19:00 | -1.7 | 28.94 | -7.8 | 17.96 | 64 | 995 | -3.5158 | 25.6716 | 3.609 | 9.238 | 36.06 | 0
1988-03-15 20:00 | -2.2 | 28.04 | -7.2 | 19.04 | 69 | 996 | -3.7146 | 25.3136 | 3.28 | 9.096 | 36.96 | 0
1988-03-15 21:00 | -2.2 | 28.04 | -7.8 | 17.96 | 66 | 996 | -3.865 | 25.0431 | 3.04 | 8.993 | 36.96 | 0
1988-03-15 22:00 | -3.3 | 26.06 | -7.8 | 17.96 | 72 | 996 | -4.5839 | 23.7489 | 1.901 | 8.503 | 38.94 | 0
1988-03-15 23:00 | -5 | 23 | -8.3 | 17.06 | 78 | 997 | -5.9104 | 21.3613 | -0.1464 | 7.623 | 42 | 0
32218 | -5 | 23 | -7.8 | 17.96 | 81 | 997 | -5.7849 | 21.5872 | 0.04208 | 7.704 | 42 | 0
1988-03-16 01:00 | -4.4 | 24.08 | -7.8 | 17.96 | 78 | 997 | -5.3429 | 22.3827 | 0.7167 | 7.994 | 40.92 | 0
1988-03-16 02:00 | -4.4 | 24.08 | -7.8 | 17.96 | 78 | 997 | -5.3429 | 22.3827 | 0.7167 | 7.994 | 40.92 | 0
1988-03-16 03:00 | -5 | 23 | -7.8 | 17.96 | 81 | 997 | -5.7849 | 21.5872 | 0.04208 | 7.704 | 42 | 0
1988-03-16 04:00 | -5.6 | 21.92 | -8.3 | 17.06 | 81 | 997 | -6.3574 | 20.5567 | -0.8185 | 7.334 | 43.08 | 0
1988-03-16 05:00 | -4.4 | 24.08 | -7.2 | 19.04 | 81 | 997 | -5.2129 | 22.6168 | 0.9152 | 8.079 | 40.92 | 0
1988-03-16 06:00 | -3.9 | 24.98 | -6.7 | 19.94 | 81 | 998 | -4.736 | 23.4752 | 1.647 | 8.394 | 40.02 | 0
1988-03-16 07:00 | -3.3 | 26.06 | -6.7 | 19.94 | 78 | 998 | -4.3034 | 24.2538 | 2.326 | 8.686 | 38.94 | 0
1988-03-16 08:00 | -2.8 | 26.96 | -6.1 | 21.02 | 78 | 999 | -3.8312 | 25.1039 | 3.069 | 9.006 | 38.04 | 0
1988-03-16 09:00 | -1.1 | 30.02 | -6.1 | 21.02 | 69 | 999 | -2.7045 | 27.1319 | 4.903 | 9.794 | 34.98 | 0
1988-03-16 10:00 | 0.6 | 33.08 | -6.1 | 21.02 | 61 | 999 | -1.6573 | 29.0169 | 6.663 | 10.55 | 31.92 | 0
1988-03-16 11:00 | 1.1 | 33.98 | -6.1 | 21.02 | 59 | 999 | -1.3532 | 29.5642 | 7.184 | 10.77 | 31.02 | 0
1988-03-16 12:00 | 2.2 | 35.96 | -6.1 | 21.02 | 55 | 998 | -0.68671 | 30.7639 | 8.354 | 11.28 | 29.04 | 0
1988-03-16 13:00 | 3.3 | 37.94 | -6.7 | 19.94 | 48 | 998 | -0.25632 | 31.5386 | 9.118 | 11.61 | 27.06 | 0
1988-03-16 14:00 | 3.3 | 37.94 | -6.7 | 19.94 | 48 | 997 | -0.25835 | 31.535 | 9.123 | 11.61 | 27.06 | 0
1988-03-16 15:00 | 3.3 | 37.94 | -6.1 | 21.02 | 50 | 997 | -0.12267 | 31.7792 | 9.366 | 11.71 | 27.06 | 0
1988-03-16 16:00 | 3.3 | 37.94 | -6.1 | 21.02 | 50 | 998 | -0.12073 | 31.7827 | 9.36 | 11.71 | 27.06 | 0
1988-03-16 17:00 | 2.8 | 37.04 | -6.1 | 21.02 | 52 | 998 | -0.39062 | 31.2969 | 8.878 | 11.5 | 27.96 | 0
1988-03-16 18:00 | 2.2 | 35.96 | -5.6 | 21.92 | 57 | 998 | -0.55953 | 30.9928 | 8.579 | 11.37 | 29.04 | 0
1988-03-16 19:00 | 1.7 | 35.06 | -5.6 | 21.92 | 59 | 999 | -0.84951 | 30.4709 | 8.059 | 11.15 | 29.94 | 0
1988-03-16 20:00 | 1.1 | 33.98 | -4.4 | 24.08 | 67 | 999 | -0.8759 | 30.4234 | 8.012 | 11.13 | 31.02 | 0
1988-03-16 21:00 | 1.7 | 35.06 | -5.6 | 21.92 | 59 | 999 | -0.84951 | 30.4709 | 8.059 | 11.15 | 29.94 | 0
1988-03-16 22:00 | 0 | 32 | -5.6 | 21.92 | 67 | 999 | -1.8125 | 28.7375 | 6.397 | 10.44 | 33 | 0
1988-03-16 23:00 | 0 | 32 | -5.6 | 21.92 | 67 | 999 | -1.8125 | 28.7375 | 6.397 | 10.44 | 33 | 0
32219 | 0 | 32 | -4.4 | 24.08 | 72 | 999 | -1.5309 | 29.2443 | 6.877 | 10.64 | 33 | 0
1988-03-17 01:00 | 0 | 32 | -5 | 23 | 69 | 1000 | -1.6985 | 28.9426 | 6.582 | 10.52 | 33 | 0
1988-03-17 02:00 | 0 | 32 | -4.4 | 24.08 | 72 | 1000 | -1.53 | 29.246 | 6.87 | 10.64 | 33 | 0
1988-03-17 03:00 | 0 | 32 | -4.4 | 24.08 | 72 | 1000 | -1.53 | 29.246 | 6.87 | 10.64 | 33 | 0
1988-03-17 04:00 | -0.6 | 30.92 | -4.4 | 24.08 | 75 | 1000 | -1.9209 | 28.5423 | 6.204 | 10.35 | 34.08 | 0
1988-03-17 05:00 | -0.6 | 30.92 | -3.9 | 24.98 | 79 | 1000 | -1.7058 | 28.9296 | 6.568 | 10.51 | 34.08 | 0
1988-03-17 06:00 | -0.6 | 30.92 | -3.9 | 24.98 | 79 | 1000 | -1.7058 | 28.9296 | 6.568 | 10.51 | 34.08 | 0
1988-03-17 07:00 | -0.6 | 30.92 | -3.9 | 24.98 | 79 | 1001 | -1.7051 | 28.9308 | 6.561 | 10.51 | 34.08 | 0
1988-03-17 08:00 | 0.6 | 33.08 | -3.9 | 24.98 | 73 | 1001 | -0.9606 | 30.2709 | 7.846 | 11.06 | 31.92 | 0
1988-03-17 09:00 | 1.1 | 33.98 | -4.4 | 24.08 | 67 | 1000 | -0.87475 | 30.4254 | 8.005 | 11.13 | 31.02 | 0
1988-03-17 10:00 | 2.8 | 37.04 | -5 | 23 | 57 | 1000 | -0.059841 | 31.8923 | 9.45 | 11.75 | 27.96 | 0
1988-03-17 11:00 | 3.9 | 39.02 | -6.1 | 21.02 | 49 | 1000 | 0.33418 | 32.6015 | 10.09 | 12.02 | 25.98 | 0
1988-03-17 12:00 | 3.3 | 37.94 | -6.7 | 19.94 | 48 | 1000 | -0.25227 | 31.5459 | 9.106 | 11.6 | 27.06 | 0
1988-03-17 13:00 | 3.3 | 37.94 | -6.7 | 19.94 | 48 | 999 | -0.25429 | 31.5423 | 9.112 | 11.6 | 27.06 | 0
1988-03-17 14:00 | 3.3 | 37.94 | -6.7 | 19.94 | 48 | 998 | -0.25632 | 31.5386 | 9.118 | 11.61 | 27.06 | 0
1988-03-17 15:00 | 3.9 | 39.02 | -6.1 | 21.02 | 49 | 998 | 0.32996 | 32.5939 | 10.1 | 12.03 | 25.98 | 0
1988-03-17 16:00 | 3.3 | 37.94 | -6.1 | 21.02 | 50 | 997 | -0.12267 | 31.7792 | 9.366 | 11.71 | 27.06 | 0
1988-03-17 17:00 | 2.8 | 37.04 | -6.7 | 19.94 | 50 | 996 | -0.52647 | 31.0523 | 8.656 | 11.41 | 27.96 | 0
1988-03-17 18:00 | 2.2 | 35.96 | -6.1 | 21.02 | 55 | 996 | -0.69005 | 30.7579 | 8.367 | 11.28 | 29.04 | 0
1988-03-17 19:00 | 1.1 | 33.98 | -5 | 23 | 64 | 996 | -1.0578 | 30.0959 | 7.721 | 11.01 | 31.02 | 0
1988-03-17 20:00 | 1.1 | 33.98 | -4.4 | 24.08 | 67 | 996 | -0.87935 | 30.4172 | 8.033 | 11.14 | 31.02 | 0
1988-03-17 21:00 | 1.1 | 33.98 | -4.4 | 24.08 | 67 | 996 | -0.87935 | 30.4172 | 8.033 | 11.14 | 31.02 | 0
1988-03-17 22:00 | 0.6 | 33.08 | -4.4 | 24.08 | 70 | 996 | -1.1377 | 29.9521 | 7.582 | 10.95 | 31.92 | 0
1988-03-17 23:00 | 0.6 | 33.08 | -4.4 | 24.08 | 70 | 995 | -1.1388 | 29.9502 | 7.589 | 10.95 | 31.92 | 0
32220 | 0.6 | 33.08 | -5 | 23 | 67 | 995 | -1.3124 | 29.6377 | 7.288 | 10.82 | 31.92 | 0
1988-03-18 01:00 | -0.6 | 30.92 | -5 | 23 | 72 | 994 | -2.0886 | 28.2404 | 5.97 | 10.25 | 34.08 | 0
1988-03-18 02:00 | -1.7 | 28.94 | -5.6 | 21.92 | 75 | 993 | -2.9517 | 26.6869 | 4.539 | 9.638 | 36.06 | 0
1988-03-18 03:00 | -1.1 | 30.02 | -5 | 23 | 75 | 993 | -2.3923 | 27.6939 | 5.467 | 10.04 | 34.98 | 0
1988-03-18 04:00 | -2.2 | 28.04 | -6.1 | 21.02 | 75 | 992 | -3.4191 | 25.8457 | 3.784 | 9.313 | 36.96 | 0
1988-03-18 05:00 | -2.8 | 26.96 | -6.7 | 19.94 | 75 | 991 | -3.9803 | 24.8355 | 2.888 | 8.928 | 38.04 | 0
1988-03-18 06:00 | -2.8 | 26.96 | -6.7 | 19.94 | 75 | 991 | -3.9803 | 24.8355 | 2.888 | 8.928 | 38.04 | 0
1988-03-18 07:00 | -2.2 | 28.04 | -5.6 | 21.92 | 78 | 992 | -3.2704 | 26.1133 | 4.024 | 9.416 | 36.96 | 0
1988-03-18 08:00 | 0 | 32 | -5 | 23 | 69 | 992 | -1.7067 | 28.928 | 6.636 | 10.54 | 33 | 0
1988-03-18 09:00 | 1.1 | 33.98 | -6.1 | 21.02 | 59 | 991 | -1.3649 | 29.5433 | 7.234 | 10.8 | 31.02 | 0
1988-03-18 10:00 | 2.2 | 35.96 | -7.2 | 19.04 | 50 | 991 | -1.0202 | 30.1637 | 7.834 | 11.05 | 29.04 | 0
1988-03-18 11:00 | 2.2 | 35.96 | -7.8 | 17.96 | 48 | 991 | -1.1498 | 29.9303 | 7.608 | 10.96 | 29.04 | 0
1988-03-18 12:00 | 3.3 | 37.94 | -8.9 | 15.98 | 41 | 990 | -0.75455 | 30.6418 | 8.31 | 11.26 | 27.06 | 0
1988-03-18 13:00 | 4.4 | 39.92 | -8.3 | 17.06 | 39 | 990 | -0.053221 | 31.9042 | 9.559 | 11.8 | 25.08 | 0
1988-03-18 14:00 | 4.4 | 39.92 | -8.3 | 17.06 | 39 | 989 | -0.055757 | 31.8996 | 9.564 | 11.8 | 25.08 | 0
1988-03-18 15:00 | 5 | 41 | -8.9 | 15.98 | 36 | 989 | 0.20582 | 32.3705 | 9.977 | 11.98 | 24 | 0
1988-03-18 16:00 | 4.4 | 39.92 | -10.6 | 12.92 | 33 | 988 | -0.50181 | 31.0967 | 8.776 | 11.46 | 25.08 | 0
1988-03-18 17:00 | 4.4 | 39.92 | -10 | 14 | 35 | 988 | -0.35324 | 31.3642 | 9.04 | 11.57 | 25.08 | 0
1988-03-18 18:00 | 2.8 | 37.04 | -9.4 | 15.08 | 41 | 989 | -1.1448 | 29.9394 | 7.636 | 10.97 | 27.96 | 0
1988-03-18 19:00 | 0 | 32 | -9.4 | 15.08 | 50 | 989 | -2.8061 | 26.949 | 4.817 | 9.757 | 33 | 0
1988-03-18 20:00 | -1.1 | 30.02 | -8.9 | 15.98 | 56 | 989 | -3.4163 | 25.8506 | 3.816 | 9.327 | 34.98 | 0
1988-03-18 21:00 | -2.2 | 28.04 | -8.9 | 15.98 | 61 | 989 | -4.1256 | 24.5739 | 2.676 | 8.836 | 36.96 | 0
1988-03-18 22:00 | -2.2 | 28.04 | -8.3 | 17.06 | 63 | 990 | -4.0229 | 24.7587 | 2.831 | 8.903 | 36.96 | 0
1988-03-18 23:00 | -3.3 | 26.06 | -8.3 | 17.06 | 69 | 989 | -4.7309 | 23.4843 | 1.718 | 8.425 | 38.94 | 0
32221 | -4.4 | 24.08 | -8.9 | 15.98 | 72 | 989 | -5.6109 | 21.9003 | 0.3584 | 7.84 | 40.92 | 0
1988-03-19 01:00 | -4.4 | 24.08 | -9.4 | 15.08 | 69 | 989 | -5.7432 | 21.6623 | 0.1584 | 7.754 | 40.92 | 0
1988-03-19 02:00 | -5 | 23 | -9.4 | 15.08 | 71 | 989 | -6.2114 | 20.8194 | -0.5498 | 7.45 | 42 | 0
1988-03-19 03:00 | -5 | 23 | -7.8 | 17.96 | 81 | 988 | -5.7896 | 21.5786 | 0.08844 | 7.724 | 42 | 0
1988-03-19 04:00 | -6.1 | 21.02 | -8.3 | 17.06 | 85 | 988 | -6.6826 | 19.9714 | -1.254 | 7.147 | 43.98 | 0
1988-03-19 05:00 | -5 | 23 | -7.8 | 17.96 | 81 | 988 | -5.7896 | 21.5786 | 0.08844 | 7.724 | 42 | 0
1988-03-19 06:00 | -5.6 | 21.92 | -8.3 | 17.06 | 81 | 988 | -6.3621 | 20.5483 | -0.7745 | 7.353 | 43.08 | 0
1988-03-19 07:00 | -3.9 | 24.98 | -6.7 | 19.94 | 81 | 987 | -4.742 | 23.4643 | 1.709 | 8.421 | 40.02 | 0
1988-03-19 08:00 | -1.7 | 28.94 | -6.7 | 19.94 | 69 | 988 | -3.2643 | 26.1242 | 4.067 | 9.434 | 36.06 | 0
1988-03-19 09:00 | 0 | 32 | -7.8 | 17.96 | 56 | 988 | -2.4573 | 27.5768 | 5.403 | 10.01 | 33 | 0
1988-03-19 10:00 | 1.1 | 33.98 | -7.8 | 17.96 | 52 | 987 | -1.7978 | 28.764 | 6.526 | 10.49 | 31.02 | 0
1988-03-19 11:00 | 2.2 | 35.96 | -8.3 | 17.06 | 46 | 986 | -1.2903 | 29.6774 | 7.409 | 10.87 | 29.04 | 0
1988-03-19 12:00 | 3.9 | 39.02 | -7.8 | 17.96 | 43 | 985 | -0.16059 | 31.7109 | 9.414 | 11.73 | 25.98 | 0
1988-03-19 13:00 | 5 | 41 | -7.2 | 19.04 | 41 | 984 | 0.59184 | 33.0653 | 10.7 | 12.28 | 24 | 0
1988-03-19 14:00 | 5.6 | 42.08 | -6.7 | 19.94 | 41 | 983 | 1.0734 | 33.9321 | 11.55 | 12.65 | 22.92 | 0
1988-03-19 15:00 | 5.6 | 42.08 | -6.1 | 21.02 | 43 | 982 | 1.2345 | 34.222 | 11.85 | 12.78 | 22.92 | 0
1988-03-19 16:00 | 5.6 | 42.08 | -5 | 23 | 47 | 981 | 1.5573 | 34.8032 | 12.43 | 13.03 | 22.92 | 0
1988-03-19 17:00 | 5 | 41 | -3.9 | 24.98 | 53 | 981 | 1.529 | 34.7522 | 12.38 | 13.01 | 24 | 0
1988-03-19 18:00 | 5 | 41 | -3.3 | 26.06 | 55 | 981 | 1.6841 | 35.0313 | 12.66 | 13.13 | 24 | 0
1988-03-19 19:00 | 4.4 | 39.92 | -1.7 | 28.94 | 65 | 981 | 1.9129 | 35.4433 | 13.08 | 13.31 | 25.08 | 0
1988-03-19 20:00 | 3.9 | 39.02 | -1.7 | 28.94 | 67 | 982 | 1.6107 | 34.8992 | 12.52 | 13.07 | 25.98 | 0
1988-03-19 21:00 | 2.2 | 35.96 | -2.2 | 28.04 | 73 | 983 | 0.47219 | 32.8499 | 10.5 | 12.2 | 29.04 | 0
1988-03-19 22:00 | 1.7 | 35.06 | -2.8 | 26.96 | 73 | 984 | 0.011557 | 32.0208 | 9.694 | 11.85 | 29.94 | 0
1988-03-19 23:00 | 0.6 | 33.08 | -6.7 | 19.94 | 59 | 985 | -1.7946 | 28.7696 | 6.547 | 10.5 | 31.92 | 0
32222 | -0.6 | 30.92 | -7.2 | 19.04 | 61 | 986 | -2.7036 | 27.1334 | 5.007 | 9.839 | 34.08 | 0
1988-03-20 01:00 | -2.2 | 28.04 | -8.3 | 17.06 | 63 | 987 | -4.0264 | 24.7524 | 2.847 | 8.91 | 36.96 | 0
1988-03-20 02:00 | -3.3 | 26.06 | -8.3 | 17.06 | 69 | 988 | -4.7319 | 23.4827 | 1.723 | 8.427 | 38.94 | 0
1988-03-20 03:00 | -5 | 23 | -11.7 | 10.94 | 60 | 989 | -6.6816 | 19.9731 | -1.246 | 7.15 | 42 | 0
1988-03-20 04:00 | -6.7 | 19.94 | -11.1 | 12.02 | 71 | 989 | -7.7926 | 17.9734 | -2.876 | 6.45 | 45.06 | 0
1988-03-20 05:00 | -6.7 | 19.94 | -11.7 | 10.94 | 68 | 990 | -7.9065 | 17.7683 | -3.043 | 6.378 | 45.06 | 0
1988-03-20 06:00 | -7.2 | 19.04 | -11.7 | 10.94 | 71 | 991 | -8.2574 | 17.1367 | -3.552 | 6.159 | 45.96 | 0
1988-03-20 07:00 | -5.6 | 21.92 | -10 | 14 | 71 | 992 | -6.7663 | 19.8206 | -1.393 | 7.087 | 43.08 | 0
1988-03-20 08:00 | -4.4 | 24.08 | -10.6 | 12.92 | 63 | 992 | -6.0058 | 21.1896 | -0.254 | 7.577 | 40.92 | 0
1988-03-20 09:00 | -2.8 | 26.96 | -12.8 | 8.96 | 47 | 993 | -5.3492 | 22.3714 | 0.746 | 8.007 | 38.04 | 0
1988-03-20 10:00 | -1.7 | 28.94 | -13.3 | 8.06 | 41 | 993 | -4.7341 | 23.4787 | 1.7 | 8.417 | 36.06 | 0
1988-03-20 11:00 | -0.6 | 30.92 | -12.2 | 10.04 | 41 | 994 | -3.8221 | 25.1202 | 3.133 | 9.033 | 34.08 | 0
1988-03-20 12:00 | 0 | 32 | -11.7 | 10.94 | 42 | 993 | -3.2709 | 26.1124 | 4.028 | 9.418 | 33 | 0
1988-03-20 13:00 | 1.7 | 35.06 | -11.7 | 10.94 | 37 | 993 | -2.2535 | 27.9437 | 5.71 | 10.14 | 29.94 | 0
1988-03-20 14:00 | 1.7 | 35.06 | -11.7 | 10.94 | 37 | 993 | -2.2535 | 27.9437 | 5.71 | 10.14 | 29.94 | 0
1988-03-20 15:00 | 1.7 | 35.06 | -10.6 | 12.92 | 40 | 992 | -2.0618 | 28.2887 | 6.039 | 10.28 | 29.94 | 0
1988-03-20 16:00 | 2.2 | 35.96 | -11.1 | 12.02 | 37 | 992 | -1.8703 | 28.6334 | 6.364 | 10.42 | 29.04 | 0
1988-03-20 17:00 | 1.7 | 35.06 | -10.6 | 12.92 | 40 | 992 | -2.0618 | 28.2887 | 6.039 | 10.28 | 29.94 | 0
1988-03-20 18:00 | 0 | 32 | -8.9 | 15.98 | 52 | 992 | -2.6839 | 27.1689 | 4.996 | 9.834 | 33 | 0
1988-03-20 19:00 | -1.7 | 28.94 | -9.4 | 15.08 | 56 | 993 | -3.9361 | 24.915 | 2.951 | 8.955 | 36.06 | 0
1988-03-20 20:00 | -2.2 | 28.04 | -9.4 | 15.08 | 58 | 993 | -4.2731 | 24.3085 | 2.416 | 8.725 | 36.96 | 0
1988-03-20 21:00 | -2.8 | 26.96 | -11.1 | 12.02 | 53 | 993 | -5.051 | 22.9082 | 1.202 | 8.203 | 38.04 | 0
1988-03-20 22:00 | -2.8 | 26.96 | -9.4 | 15.08 | 61 | 995 | -4.6549 | 23.6213 | 1.801 | 8.46 | 38.04 | 0
1988-03-20 23:00 | -2.8 | 26.96 | -9.4 | 15.08 | 61 | 995 | -4.6549 | 23.6213 | 1.801 | 8.46 | 38.04 | 0
32223 | -3.3 | 26.06 | -8.3 | 17.06 | 69 | 996 | -4.7244 | 23.4961 | 1.683 | 8.409 | 38.94 | 0
1988-03-21 01:00 | -3.9 | 24.98 | -7.8 | 17.96 | 75 | 996 | -5.0057 | 22.9898 | 1.243 | 8.221 | 40.02 | 0
1988-03-21 02:00 | -3.9 | 24.98 | -7.8 | 17.96 | 75 | 996 | -5.0057 | 22.9898 | 1.243 | 8.221 | 40.02 | 0
1988-03-21 03:00 | -3.9 | 24.98 | -7.8 | 17.96 | 75 | 996 | -5.0057 | 22.9898 | 1.243 | 8.221 | 40.02 | 0
1988-03-21 04:00 | -4.4 | 24.08 | -8.3 | 17.06 | 75 | 997 | -5.4735 | 22.1477 | 0.5182 | 7.909 | 40.92 | 0
1988-03-21 05:00 | -6.1 | 21.02 | -8.9 | 15.98 | 81 | 998 | -6.8344 | 19.6981 | -1.531 | 7.028 | 43.98 | 0
1988-03-21 06:00 | -6.7 | 19.94 | -8.9 | 15.98 | 84 | 998 | -7.2952 | 18.8686 | -2.207 | 6.737 | 45.06 | 0
1988-03-21 07:00 | -5 | 23 | -8.3 | 17.06 | 78 | 999 | -5.9092 | 21.3635 | -0.1562 | 7.619 | 42 | 0
1988-03-21 08:00 | -2.8 | 26.96 | -9.4 | 15.08 | 61 | 1001 | -4.6476 | 23.6342 | 1.773 | 8.448 | 38.04 | 0
1988-03-21 09:00 | -1.1 | 30.02 | -10 | 14 | 51 | 1001 | -3.6707 | 25.3927 | 3.322 | 9.114 | 34.98 | 0
1988-03-21 10:00 | 0 | 32 | -9.4 | 15.08 | 50 | 1001 | -2.7854 | 26.9863 | 4.76 | 9.732 | 33 | 0
1988-03-21 11:00 | 0.6 | 33.08 | -10 | 14 | 46 | 1002 | -2.5422 | 27.424 | 5.155 | 9.902 | 31.92 | 0
1988-03-21 12:00 | 1.7 | 35.06 | -10 | 14 | 42 | 1002 | -1.9114 | 28.5596 | 6.211 | 10.36 | 29.94 | 0
1988-03-21 13:00 | 2.8 | 37.04 | -9.4 | 15.08 | 41 | 1001 | -1.1171 | 29.9893 | 7.578 | 10.94 | 27.96 | 0
1988-03-21 14:00 | 2.8 | 37.04 | -8.9 | 15.98 | 42 | 1001 | -1.0498 | 30.1103 | 7.694 | 10.99 | 27.96 | 0
1988-03-21 15:00 | 2.8 | 37.04 | -10.6 | 12.92 | 37 | 1001 | -1.3876 | 29.5023 | 7.112 | 10.74 | 27.96 | 0
1988-03-21 16:00 | 2.8 | 37.04 | -11.1 | 12.02 | 36 | 1000 | -1.4582 | 29.3753 | 7 | 10.7 | 27.96 | 0
1988-03-21 17:00 | 1.7 | 35.06 | -10.6 | 12.92 | 40 | 1000 | -2.0437 | 28.3213 | 6.005 | 10.27 | 29.94 | 0
1988-03-21 18:00 | 0.6 | 33.08 | -11.7 | 10.94 | 40 | 1000 | -2.9091 | 26.7635 | 4.567 | 9.65 | 31.92 | 0
1988-03-21 19:00 | -0.6 | 30.92 | -10.6 | 12.92 | 47 | 999 | -3.4704 | 25.7533 | 3.66 | 9.259 | 34.08 | 0
1988-03-21 20:00 | -1.7 | 28.94 | -9.4 | 15.08 | 56 | 999 | -3.9276 | 24.9303 | 2.923 | 8.943 | 36.06 | 0
1988-03-21 21:00 | -2.2 | 28.04 | -9.4 | 15.08 | 58 | 999 | -4.2651 | 24.3229 | 2.388 | 8.713 | 36.96 | 0
1988-03-21 22:00 | -2.8 | 26.96 | -8.3 | 17.06 | 66 | 999 | -4.4072 | 24.0671 | 2.161 | 8.615 | 38.04 | 0
1988-03-21 23:00 | -2.8 | 26.96 | -7.8 | 17.96 | 69 | 998 | -4.2632 | 24.3262 | 2.393 | 8.715 | 38.04 | 0
32224 | -2.2 | 28.04 | -7.2 | 19.04 | 69 | 997 | -3.7137 | 25.3154 | 3.274 | 9.094 | 36.96 | 0
1988-03-22 01:00 | -2.2 | 28.04 | -6.7 | 19.94 | 72 | 997 | -3.5641 | 25.5846 | 3.514 | 9.197 | 36.96 | 0
1988-03-22 02:00 | -1.7 | 28.94 | -6.7 | 19.94 | 69 | 997 | -3.2555 | 26.14 | 4.014 | 9.412 | 36.06 | 0
1988-03-22 03:00 | -2.2 | 28.04 | -6.7 | 19.94 | 72 | 996 | -3.565 | 25.583 | 3.52 | 9.199 | 36.96 | 0
1988-03-22 04:00 | -2.2 | 28.04 | -6.1 | 21.02 | 75 | 996 | -3.416 | 25.8512 | 3.759 | 9.302 | 36.96 | 0
1988-03-22 05:00 | -1.7 | 28.94 | -6.1 | 21.02 | 72 | 996 | -3.1026 | 26.4153 | 4.27 | 9.522 | 36.06 | 0
1988-03-22 06:00 | -1.1 | 30.02 | -6.1 | 21.02 | 69 | 995 | -2.7084 | 27.1248 | 4.927 | 9.804 | 34.98 | 0
1988-03-22 07:00 | -0.6 | 30.92 | -6.1 | 21.02 | 67 | 996 | -2.3599 | 27.7521 | 5.499 | 10.05 | 34.08 | 0
1988-03-22 08:00 | 0.6 | 33.08 | -5.6 | 21.92 | 64 | 996 | -1.4858 | 29.3255 | 6.981 | 10.69 | 31.92 | 0
1988-03-22 09:00 | 2.8 | 37.04 | -5 | 23 | 57 | 994 | -0.069586 | 31.8747 | 9.49 | 11.77 | 27.96 | 0
1988-03-22 10:00 | 5.6 | 42.08 | -3.9 | 24.98 | 51 | 994 | 1.9073 | 35.4331 | 12.92 | 13.24 | 22.92 | 0
1988-03-22 11:00 | 8.9 | 48.02 | -2.8 | 26.96 | 44 | 992 | 4.024 | 39.2431 | 16.87 | 14.94 | 16.98 | 0
1988-03-22 12:00 | 10.6 | 51.08 | -1.1 | 30.02 | 45 | 992 | 5.4959 | 41.8927 | 19.75 | 16.18 | 13.92 | 0
1988-03-22 13:00 | 13.3 | 55.94 | 0 | 32 | 40 | 990 | 7.099 | 44.7782 | 23.07 | 17.61 | 9.06 | 0
1988-03-22 14:00 | 16.7 | 62.06 | 1.7 | 35.06 | 37 | 988 | 9.3416 | 48.815 | 28.02 | 19.73 | 2.94 | 0
1988-03-22 15:00 | 18.3 | 64.94 | 2.8 | 37.04 | 36 | 987 | 10.4109 | 50.7396 | 30.51 | 20.8 | 0.06 | 0
1988-03-22 16:00 | 19.4 | 66.92 | 3.9 | 39.02 | 36 | 986 | 11.2343 | 52.2218 | 32.51 | 21.66 | 0 | 1.92
1988-03-22 17:00 | 19.4 | 66.92 | 5 | 41 | 39 | 984 | 11.6681 | 53.0025 | 33.63 | 22.15 | 0 | 1.92
1988-03-22 18:00 | 17.8 | 64.04 | 5 | 41 | 43 | 984 | 10.9848 | 51.7726 | 31.97 | 21.43 | 0.96 | 0
1988-03-22 19:00 | 15.6 | 60.08 | 5.6 | 42.08 | 52 | 984 | 10.347 | 50.6247 | 30.47 | 20.79 | 4.92 | 0
1988-03-22 20:00 | 15 | 59 | 5.6 | 42.08 | 54 | 984 | 10.0817 | 50.147 | 29.85 | 20.52 | 6 | 0
1988-03-22 21:00 | 14.4 | 57.92 | 6.1 | 42.98 | 58 | 983 | 10.0275 | 50.0494 | 29.75 | 20.48 | 7.08 | 0
1988-03-22 22:00 | 14.4 | 57.92 | 6.7 | 44.06 | 60 | 983 | 10.2512 | 50.4522 | 30.28 | 20.71 | 7.08 | 0
1988-03-22 23:00 | 12.2 | 53.96 | 6.7 | 44.06 | 69 | 983 | 9.2568 | 48.6623 | 27.99 | 19.72 | 11.04 | 0
32225 | 12.8 | 55.04 | 6.7 | 44.06 | 67 | 982 | 9.5912 | 49.2641 | 28.77 | 20.06 | 9.96 | 0
1988-03-23 01:00 | 12.2 | 53.96 | 6.1 | 42.98 | 67 | 982 | 9.0551 | 48.2993 | 27.54 | 19.53 | 11.04 | 0
1988-03-23 02:00 | 14.4 | 57.92 | 5.6 | 42.08 | 56 | 982 | 9.7999 | 49.6399 | 29.24 | 20.26 | 7.08 | 0
1988-03-23 03:00 | 14.4 | 57.92 | 4.4 | 39.92 | 51 | 981 | 9.2261 | 48.607 | 27.92 | 19.69 | 7.08 | 0
1988-03-23 04:00 | 14.4 | 57.92 | 3.3 | 37.94 | 48 | 982 | 8.8804 | 47.9847 | 27.11 | 19.34 | 7.08 | 0
1988-03-23 05:00 | 12.8 | 55.04 | 2.8 | 37.04 | 51 | 983 | 7.904 | 46.2272 | 24.94 | 18.41 | 9.96 | 0
1988-03-23 06:00 | 10 | 50 | 3.9 | 39.02 | 66 | 984 | 6.9984 | 44.597 | 23 | 17.57 | 15 | 0
1988-03-23 07:00 | 8.3 | 46.94 | 3.9 | 39.02 | 74 | 984 | 6.1679 | 43.1021 | 21.27 | 16.83 | 18.06 | 0
1988-03-23 08:00 | 8.3 | 46.94 | 3.3 | 37.94 | 71 | 985 | 5.9135 | 42.6444 | 20.73 | 16.6 | 18.06 | 0
1988-03-23 09:00 | 10 | 50 | 2.8 | 37.04 | 61 | 986 | 6.5348 | 43.7627 | 21.98 | 17.14 | 15 | 0
1988-03-23 10:00 | 11.1 | 51.98 | 2.2 | 35.96 | 55 | 987 | 6.9023 | 44.4241 | 22.73 | 17.46 | 13.02 | 0
1988-03-23 11:00 | 13.3 | 55.94 | 2.8 | 37.04 | 49 | 987 | 8.1069 | 46.5924 | 25.31 | 18.57 | 9.06 | 0
1988-03-23 12:00 | 13.9 | 57.02 | 2.8 | 37.04 | 47 | 987 | 8.371 | 47.0677 | 25.88 | 18.81 | 7.98 | 0
1988-03-23 13:00 | 15.6 | 60.08 | 2.8 | 37.04 | 43 | 987 | 9.256 | 48.6608 | 27.86 | 19.66 | 4.92 | 0
1988-03-23 14:00 | 15.6 | 60.08 | 1.7 | 35.06 | 39 | 987 | 8.7549 | 47.7587 | 26.72 | 19.17 | 4.92 | 0
1988-03-23 15:00 | 16.1 | 60.98 | 2.2 | 35.96 | 40 | 987 | 9.2691 | 48.6844 | 27.88 | 19.67 | 4.02 | 0
1988-03-23 16:00 | 15 | 59 | 1.1 | 33.98 | 39 | 988 | 8.2946 | 46.9303 | 25.68 | 18.73 | 6 | 0
1988-03-23 17:00 | 15 | 59 | 1.7 | 35.06 | 41 | 988 | 8.5403 | 47.3725 | 26.23 | 18.96 | 6 | 0
1988-03-23 18:00 | 12.8 | 55.04 | 1.1 | 33.98 | 45 | 988 | 7.2597 | 45.0674 | 23.45 | 17.77 | 9.96 | 0
1988-03-23 19:00 | 9.4 | 48.92 | 0.6 | 33.08 | 54 | 989 | 5.3682 | 41.6628 | 19.55 | 16.09 | 16.08 | 0
1988-03-23 20:00 | 7.8 | 46.04 | 0.6 | 33.08 | 61 | 989 | 4.6164 | 40.3095 | 18.07 | 15.45 | 18.96 | 0
1988-03-23 21:00 | 5 | 41 | 0 | 32 | 70 | 989 | 2.8354 | 37.1037 | 14.68 | 14 | 24 | 0
1988-03-23 22:00 | 3.9 | 39.02 | 0 | 32 | 76 | 989 | 2.2568 | 36.0622 | 13.62 | 13.54 | 25.98 | 0
1988-03-23 23:00 | 3.3 | 37.94 | 0.6 | 33.08 | 82 | 989 | 2.1058 | 35.7904 | 13.34 | 13.42 | 27.06 | 0
32226 | 2.2 | 35.96 | 0 | 32 | 85 | 989 | 1.2538 | 34.2568 | 11.81 | 12.76 | 29.04 | 0
1988-03-24 01:00 | 5 | 41 | 2.2 | 35.96 | 83 | 989 | 3.7905 | 38.823 | 16.48 | 14.77 | 24 | 0
1988-03-24 02:00 | 5 | 41 | 2.8 | 37.04 | 86 | 989 | 4.0072 | 39.2129 | 16.9 | 14.95 | 24 | 0
1988-03-24 03:00 | 5.6 | 42.08 | 2.2 | 35.96 | 79 | 989 | 4.0626 | 39.3126 | 17 | 15 | 22.92 | 0
1988-03-24 04:00 | 5.6 | 42.08 | 2.2 | 35.96 | 79 | 989 | 4.0626 | 39.3126 | 17 | 15 | 22.92 | 0
1988-03-24 05:00 | 5.6 | 42.08 | 1.7 | 35.06 | 76 | 989 | 3.837 | 38.9066 | 16.57 | 14.81 | 22.92 | 0
1988-03-24 06:00 | 5.6 | 42.08 | 1.7 | 35.06 | 76 | 988 | 3.836 | 38.9049 | 16.58 | 14.81 | 22.92 | 0
1988-03-24 07:00 | 6.7 | 44.06 | 3.9 | 39.02 | 83 | 988 | 5.4056 | 41.7301 | 19.66 | 16.14 | 20.94 | 0
1988-03-24 08:00 | 6.1 | 42.98 | 3.9 | 39.02 | 86 | 988 | 5.0623 | 41.1121 | 18.98 | 15.85 | 22.02 | 0
1988-03-24 09:00 | 7.8 | 46.04 | 5 | 41 | 83 | 988 | 6.4504 | 43.6107 | 21.8 | 17.06 | 18.96 | 0
1988-03-24 10:00 | 7.8 | 46.04 | 6.7 | 44.06 | 93 | 987 | 7.251 | 45.0518 | 23.51 | 17.8 | 18.96 | 0
1988-03-24 11:00 | 10 | 50 | 8.9 | 48.02 | 93 | 986 | 9.4062 | 48.9312 | 28.31 | 19.86 | 15 | 0
1988-03-24 12:00 | 11.7 | 53.06 | 10.6 | 51.08 | 93 | 984 | 11.0711 | 51.928 | 32.3 | 21.57 | 11.94 | 0
1988-03-24 13:00 | 16.1 | 60.98 | 13.3 | 55.94 | 84 | 983 | 14.4293 | 57.9727 | 41.03 | 25.33 | 4.02 | 0
1988-03-24 14:00 | 18.3 | 64.94 | 13.9 | 57.02 | 76 | 981 | 15.5884 | 60.0591 | 44.34 | 26.75 | 0.06 | 0
1988-03-24 15:00 | 17.8 | 64.04 | 13.9 | 57.02 | 78 | 980 | 15.3579 | 59.6441 | 43.72 | 26.48 | 0.96 | 0
1988-03-24 16:00 | 18.3 | 64.94 | 13.9 | 57.02 | 76 | 978 | 15.5854 | 60.0537 | 44.42 | 26.78 | 0.06 | 0
1988-03-24 17:00 | 16.7 | 62.06 | 13.9 | 57.02 | 84 | 976 | 14.9959 | 58.9925 | 42.82 | 26.09 | 2.94 | 0
1988-03-24 18:00 | 18.9 | 66.02 | 12.8 | 55.04 | 68 | 977 | 15.1541 | 59.2774 | 43.19 | 26.25 | 0 | 1.02
1988-03-24 19:00 | 17.8 | 64.04 | 12.8 | 55.04 | 73 | 977 | 14.768 | 58.5823 | 42.11 | 25.79 | 0.96 | 0
1988-03-24 20:00 | 17.8 | 64.04 | 12.2 | 53.96 | 70 | 976 | 14.4083 | 57.935 | 41.13 | 25.37 | 0.96 | 0
1988-03-24 21:00 | 16.7 | 62.06 | 12.2 | 53.96 | 75 | 975 | 13.9883 | 57.179 | 40.01 | 24.89 | 2.94 | 0
1988-03-24 22:00 | 15.6 | 60.08 | 12.8 | 55.04 | 84 | 974 | 13.9475 | 57.1055 | 39.95 | 24.86 | 4.92 | 0
1988-03-24 23:00 | 15 | 59 | 12.8 | 55.04 | 87 | 974 | 13.6881 | 56.6385 | 39.26 | 24.56 | 6 | 0
32227 | 11.1 | 51.98 | 9.4 | 48.92 | 90 | 975 | 10.2115 | 50.3807 | 30.41 | 20.76 | 13.02 | 0
1988-03-25 01:00 | 8.9 | 48.02 | 6.1 | 42.98 | 83 | 977 | 7.4871 | 45.4769 | 24.18 | 18.08 | 16.98 | 0
1988-03-25 02:00 | 7.2 | 44.96 | 5 | 41 | 86 | 977 | 6.1113 | 43.0004 | 21.27 | 16.83 | 20.04 | 0
1988-03-25 03:00 | 6.7 | 44.06 | 4.4 | 39.92 | 86 | 979 | 5.6329 | 42.1392 | 20.26 | 16.4 | 20.94 | 0
1988-03-25 04:00 | 5.6 | 42.08 | 3.9 | 39.02 | 89 | 979 | 4.7994 | 40.6389 | 18.59 | 15.68 | 22.92 | 0
1988-03-25 05:00 | 4.4 | 39.92 | 3.3 | 37.94 | 93 | 980 | 3.9167 | 39.0501 | 16.85 | 14.93 | 25.08 | 0
1988-03-25 06:00 | 4.4 | 39.92 | 3.3 | 37.94 | 93 | 980 | 3.9167 | 39.0501 | 16.85 | 14.93 | 25.08 | 0
1988-03-25 07:00 | 5.6 | 42.08 | 3.9 | 39.02 | 89 | 981 | 4.8003 | 40.6405 | 18.56 | 15.67 | 22.92 | 0
1988-03-25 08:00 | 8.3 | 46.94 | 5 | 41 | 80 | 982 | 6.6712 | 44.0082 | 22.35 | 17.3 | 18.06 | 0
1988-03-25 09:00 | 9.4 | 48.92 | 4.4 | 39.92 | 71 | 982 | 6.9106 | 44.439 | 22.85 | 17.51 | 16.08 | 0
1988-03-25 10:00 | 11.7 | 53.06 | 4.4 | 39.92 | 62 | 982 | 8.1109 | 46.5997 | 25.43 | 18.62 | 11.94 | 0
1988-03-25 11:00 | 13.3 | 55.94 | 3.3 | 37.94 | 51 | 981 | 8.3142 | 46.9656 | 25.87 | 18.81 | 9.06 | 0
1988-03-25 12:00 | 15 | 59 | 2.8 | 37.04 | 44 | 981 | 8.8852 | 47.9934 | 27.13 | 19.35 | 6 | 0
1988-03-25 13:00 | 15 | 59 | 1.1 | 33.98 | 39 | 981 | 8.2723 | 46.8901 | 25.76 | 18.76 | 6 | 0
1988-03-25 14:00 | 15.6 | 60.08 | 0.6 | 33.08 | 36 | 980 | 8.3495 | 47.029 | 25.94 | 18.84 | 4.92 | 0
1988-03-25 15:00 | 15 | 59 | 0.6 | 33.08 | 38 | 980 | 8.1449 | 46.6608 | 25.49 | 18.65 | 6 | 0
1988-03-25 16:00 | 15.6 | 60.08 | 0 | 32 | 35 | 980 | 8.2208 | 46.7974 | 25.65 | 18.71 | 4.92 | 0
1988-03-25 17:00 | 14.4 | 57.92 | -1.1 | 30.02 | 35 | 980 | 7.3173 | 45.1711 | 23.69 | 17.87 | 7.08 | 0
1988-03-25 18:00 | 12.2 | 53.96 | -1.1 | 30.02 | 40 | 981 | 6.2114 | 43.1806 | 21.36 | 16.87 | 11.04 | 0
1988-03-25 19:00 | 7.8 | 46.04 | 2.8 | 37.04 | 71 | 982 | 5.4547 | 41.8185 | 19.84 | 16.22 | 18.96 | 0
1988-03-25 20:00 | 7.8 | 46.04 | 3.3 | 37.94 | 74 | 982 | 5.7055 | 42.2699 | 20.35 | 16.44 | 18.96 | 0
1988-03-25 21:00 | 5.6 | 42.08 | 2.2 | 35.96 | 79 | 981 | 4.0559 | 39.3006 | 17.1 | 15.04 | 22.92 | 0
1988-03-25 22:00 | 6.1 | 42.98 | 2.8 | 37.04 | 80 | 981 | 4.6017 | 40.283 | 18.16 | 15.49 | 22.02 | 0
1988-03-25 23:00 | 4.4 | 39.92 | 2.2 | 35.96 | 86 | 980 | 3.4264 | 38.1675 | 15.91 | 14.52 | 25.08 | 0
32228 | 6.1 | 42.98 | 2.8 | 37.04 | 80 | 980 | 4.6009 | 40.2815 | 18.17 | 15.5 | 22.02 | 0
1988-03-26 01:00 | 6.7 | 44.06 | 1.7 | 35.06 | 71 | 979 | 4.449 | 40.0083 | 17.88 | 15.37 | 20.94 | 0
1988-03-26 02:00 | 5.6 | 42.08 | 1.7 | 35.06 | 76 | 979 | 3.8274 | 38.8893 | 16.68 | 14.86 | 22.92 | 0
1988-03-26 03:00 | 3.3 | 37.94 | 1.1 | 33.98 | 86 | 978 | 2.369 | 36.2642 | 13.95 | 13.68 | 27.06 | 0
1988-03-26 04:00 | 6.7 | 44.06 | 1.1 | 33.98 | 68 | 978 | 4.2057 | 39.5703 | 17.42 | 15.18 | 20.94 | 0
1988-03-26 05:00 | 5.6 | 42.08 | -0.6 | 30.92 | 65 | 979 | 2.9823 | 37.3681 | 15.07 | 14.17 | 22.92 | 0
1988-03-26 06:00 | 4.4 | 39.92 | -2.2 | 28.04 | 62 | 979 | 1.688 | 35.0384 | 12.69 | 13.14 | 25.08 | 0
1988-03-26 07:00 | 3.3 | 37.94 | -3.3 | 26.06 | 62 | 980 | 0.71561 | 33.2881 | 10.96 | 12.4 | 27.06 | 0
1988-03-26 08:00 | 2.8 | 37.04 | -4.4 | 24.08 | 59 | 980 | 0.06473 | 32.1165 | 9.825 | 11.91 | 27.96 | 0
1988-03-26 09:00 | 1.1 | 33.98 | -3.9 | 24.98 | 70 | 981 | -0.71771 | 30.7081 | 8.456 | 11.32 | 31.02 | 0
1988-03-26 10:00 | 0.6 | 33.08 | -5.6 | 21.92 | 64 | 982 | -1.5033 | 29.2941 | 7.072 | 10.73 | 31.92 | 0
1988-03-26 11:00 | 1.7 | 35.06 | -9.4 | 15.08 | 44 | 983 | -1.824 | 28.7168 | 6.517 | 10.49 | 29.94 | 0
1988-03-26 12:00 | 1.1 | 33.98 | -8.3 | 17.06 | 50 | 984 | -1.9263 | 28.5326 | 6.333 | 10.41 | 31.02 | 0
1988-03-26 13:00 | 1.7 | 35.06 | -8.3 | 17.06 | 48 | 985 | -1.5637 | 29.1853 | 6.945 | 10.67 | 29.94 | 0
1988-03-26 14:00 | 1.1 | 33.98 | -7.8 | 17.96 | 52 | 985 | -1.8013 | 28.7577 | 6.537 | 10.5 | 31.02 | 0
1988-03-26 15:00 | 1.7 | 35.06 | -7.8 | 17.96 | 50 | 986 | -1.4346 | 29.4177 | 7.158 | 10.76 | 29.94 | 0
1988-03-26 16:00 | 1.1 | 33.98 | -7.8 | 17.96 | 52 | 987 | -1.7978 | 28.764 | 6.526 | 10.49 | 31.02 | 0
1988-03-26 17:00 | 0.6 | 33.08 | -7.8 | 17.96 | 54 | 988 | -2.0877 | 28.2422 | 6.025 | 10.28 | 31.92 | 0
1988-03-26 18:00 | 0 | 32 | -7.8 | 17.96 | 56 | 989 | -2.4558 | 27.5796 | 5.398 | 10.01 | 33 | 0
1988-03-26 19:00 | -0.6 | 30.92 | -7.8 | 17.96 | 59 | 989 | -2.8113 | 26.9397 | 4.806 | 9.752 | 34.08 | 0
1988-03-26 20:00 | -0.6 | 30.92 | -7.8 | 17.96 | 59 | 990 | -2.8099 | 26.9422 | 4.801 | 9.75 | 34.08 | 0
1988-03-26 21:00 | -0.6 | 30.92 | -7.8 | 17.96 | 59 | 990 | -2.8099 | 26.9422 | 4.801 | 9.75 | 34.08 | 0
1988-03-26 22:00 | -0.6 | 30.92 | -7.8 | 17.96 | 59 | 990 | -2.8099 | 26.9422 | 4.801 | 9.75 | 34.08 | 0
1988-03-26 23:00 | -1.1 | 30.02 | -7.8 | 17.96 | 61 | 990 | -3.1433 | 26.3421 | 4.252 | 9.514 | 34.98 | 0
32229 | -1.1 | 30.02 | -8.3 | 17.06 | 58 | 990 | -3.306 | 26.0492 | 3.988 | 9.4 | 34.98 | 0
1988-03-27 01:00 | -3.9 | 24.98 | -7.8 | 17.96 | 75 | 991 | -5.0093 | 22.9832 | 1.27 | 8.232 | 40.02 | 0
1988-03-27 02:00 | -3.3 | 26.06 | -7.2 | 19.04 | 75 | 991 | -4.4478 | 23.994 | 2.147 | 8.609 | 38.94 | 0
1988-03-27 03:00 | -3.3 | 26.06 | -6.7 | 19.94 | 78 | 991 | -4.308 | 24.2456 | 2.366 | 8.703 | 38.94 | 0
1988-03-27 04:00 | -3.9 | 24.98 | -7.2 | 19.04 | 78 | 992 | -4.8737 | 23.2274 | 1.473 | 8.319 | 40.02 | 0
1988-03-27 05:00 | -4.4 | 24.08 | -7.2 | 19.04 | 81 | 992 | -5.2156 | 22.612 | 0.9422 | 8.091 | 40.92 | 0
1988-03-27 06:00 | -5 | 23 | -7.8 | 17.96 | 81 | 993 | -5.787 | 21.5834 | 0.06258 | 7.713 | 42 | 0
1988-03-27 07:00 | -2.8 | 26.96 | -6.1 | 21.02 | 78 | 994 | -3.8344 | 25.098 | 3.099 | 9.018 | 38.04 | 0
1988-03-27 08:00 | -1.1 | 30.02 | -6.1 | 21.02 | 69 | 995 | -2.7084 | 27.1248 | 4.927 | 9.804 | 34.98 | 0
1988-03-27 09:00 | 0.6 | 33.08 | -7.2 | 19.04 | 56 | 995 | -1.9576 | 28.4764 | 6.187 | 10.35 | 31.92 | 0
1988-03-27 10:00 | 2.2 | 35.96 | -6.7 | 19.94 | 52 | 996 | -0.88207 | 30.4123 | 8.03 | 11.14 | 29.04 | 0
1988-03-27 11:00 | 3.9 | 39.02 | -6.1 | 21.02 | 49 | 995 | 0.3236 | 32.5825 | 10.12 | 12.04 | 25.98 | 0
1988-03-27 12:00 | 6.7 | 44.06 | -5.6 | 21.92 | 42 | 995 | 2.0758 | 35.7365 | 13.21 | 13.36 | 20.94 | 0
1988-03-27 13:00 | 8.3 | 46.94 | -6.1 | 21.02 | 36 | 994 | 2.8043 | 37.0477 | 14.54 | 13.94 | 18.06 | 0
1988-03-27 14:00 | 10 | 50 | -7.2 | 19.04 | 29 | 993 | 3.4035 | 38.1263 | 15.67 | 14.42 | 15 | 0
1988-03-27 15:00 | 11.1 | 51.98 | -7.8 | 17.96 | 26 | 992 | 3.8842 | 38.9916 | 16.58 | 14.82 | 13.02 | 0
1988-03-27 16:00 | 10.6 | 51.08 | -7.8 | 17.96 | 27 | 992 | 3.6303 | 38.5345 | 16.1 | 14.61 | 13.92 | 0
1988-03-27 17:00 | 10.6 | 51.08 | -5 | 23 | 34 | 991 | 4.365 | 39.857 | 17.53 | 15.22 | 13.92 | 0
1988-03-27 18:00 | 9.4 | 48.92 | -4.4 | 24.08 | 38 | 990 | 3.8407 | 38.9132 | 16.54 | 14.8 | 16.08 | 0
1988-03-27 19:00 | 7.8 | 46.04 | -2.8 | 26.96 | 48 | 991 | 3.4868 | 38.2763 | 15.86 | 14.51 | 18.96 | 0
1988-03-27 20:00 | 6.1 | 42.98 | -2.2 | 28.04 | 56 | 992 | 2.7299 | 36.9138 | 14.44 | 13.89 | 22.02 | 0
1988-03-27 21:00 | 6.7 | 44.06 | -3.9 | 24.98 | 47 | 992 | 2.4933 | 36.4879 | 14 | 13.71 | 20.94 | 0
1988-03-27 22:00 | 3.3 | 37.94 | -2.2 | 28.04 | 67 | 992 | 1.0823 | 33.9482 | 11.47 | 12.62 | 27.06 | 0
1988-03-27 23:00 | 3.9 | 39.02 | -2.2 | 28.04 | 65 | 992 | 1.481 | 34.6658 | 12.18 | 12.92 | 25.98 | 0
32230 | 5 | 41 | -1.7 | 28.94 | 62 | 991 | 2.2372 | 36.027 | 13.55 | 13.51 | 24 | 0
1988-03-28 01:00 | 5.6 | 42.08 | -0.6 | 30.92 | 65 | 991 | 2.9996 | 37.3994 | 14.96 | 14.12 | 22.92 | 0
1988-03-28 02:00 | 6.1 | 42.98 | 0 | 32 | 65 | 990 | 3.4445 | 38.2 | 15.8 | 14.48 | 22.02 | 0
1988-03-28 03:00 | 5.6 | 42.08 | 1.1 | 33.98 | 73 | 990 | 3.611 | 38.4998 | 16.12 | 14.62 | 22.92 | 0
1988-03-28 04:00 | 6.7 | 44.06 | 1.1 | 33.98 | 68 | 989 | 4.2204 | 39.5967 | 17.3 | 15.12 | 20.94 | 0
1988-03-28 05:00 | 7.2 | 44.96 | 1.1 | 33.98 | 66 | 988 | 4.5048 | 40.1087 | 17.87 | 15.37 | 20.04 | 0
1988-03-28 06:00 | 7.2 | 44.96 | 0 | 32 | 61 | 988 | 4.089 | 39.3602 | 17.06 | 15.02 | 20.04 | 0
1988-03-28 07:00 | 7.2 | 44.96 | 1.1 | 33.98 | 66 | 989 | 4.5062 | 40.1112 | 17.86 | 15.36 | 20.04 | 0
1988-03-28 08:00 | 5.6 | 42.08 | 2.2 | 35.96 | 79 | 990 | 4.0634 | 39.3141 | 16.99 | 14.99 | 22.92 | 0
1988-03-28 09:00 | 5.6 | 42.08 | 5 | 41 | 96 | 990 | 5.3128 | 41.563 | 19.46 | 16.05 | 22.92 | 0
1988-03-28 10:00 | 5.6 | 42.08 | 3.9 | 39.02 | 89 | 989 | 4.8036 | 40.6465 | 18.45 | 15.62 | 22.92 | 0
1988-03-28 11:00 | 6.1 | 42.98 | 4.4 | 39.92 | 89 | 989 | 5.2879 | 41.5181 | 19.42 | 16.03 | 22.02 | 0
1988-03-28 12:00 | 7.8 | 46.04 | 5.6 | 42.08 | 86 | 987 | 6.6922 | 44.046 | 22.32 | 17.28 | 18.96 | 0
1988-03-28 13:00 | 8.3 | 46.94 | 6.1 | 42.98 | 86 | 987 | 7.1716 | 44.9089 | 23.34 | 17.72 | 18.06 | 0
1988-03-28 14:00 | 8.3 | 46.94 | 7.2 | 44.96 | 93 | 986 | 7.7407 | 45.9332 | 24.59 | 18.26 | 18.06 | 0
1988-03-28 15:00 | 8.9 | 48.02 | 7.2 | 44.96 | 89 | 985 | 7.9967 | 46.3941 | 25.16 | 18.5 | 16.98 | 0
1988-03-28 16:00 | 9.4 | 48.92 | 6.7 | 44.06 | 83 | 985 | 7.9672 | 46.341 | 25.09 | 18.47 | 16.08 | 0
1988-03-28 17:00 | 10.6 | 51.08 | 7.8 | 46.04 | 83 | 984 | 9.1052 | 48.3894 | 27.65 | 19.57 | 13.92 | 0
1988-03-28 18:00 | 10 | 50 | 7.2 | 44.96 | 83 | 983 | 8.5352 | 47.3634 | 26.38 | 19.03 | 15 | 0
1988-03-28 19:00 | 11.1 | 51.98 | 6.7 | 44.06 | 74 | 983 | 8.7412 | 47.7342 | 26.83 | 19.22 | 13.02 | 0
1988-03-28 20:00 | 12.2 | 53.96 | 7.8 | 46.04 | 75 | 982 | 9.8486 | 49.7275 | 29.39 | 20.32 | 11.04 | 0
1988-03-28 21:00 | 13.9 | 57.02 | 7.2 | 44.96 | 64 | 983 | 10.253 | 50.4554 | 30.3 | 20.71 | 7.98 | 0
1988-03-28 22:00 | 13.3 | 55.94 | 10.6 | 51.08 | 83 | 983 | 11.6657 | 52.9983 | 33.77 | 22.21 | 9.06 | 0
1988-03-28 23:00 | 13.3 | 55.94 | 12.2 | 53.96 | 93 | 983 | 12.6382 | 54.7488 | 36.26 | 23.28 | 9.06 | 0
32231 | 13.3 | 55.94 | 12.2 | 53.96 | 93 | 983 | 12.6382 | 54.7488 | 36.26 | 23.28 | 9.06 | 0
1988-03-29 01:00 | 13.3 | 55.94 | 12.8 | 55.04 | 97 | 983 | 13.0182 | 55.4328 | 37.26 | 23.71 | 9.06 | 0
1988-03-29 02:00 | 10 | 50 | 8.9 | 48.02 | 93 | 984 | 9.4057 | 48.9302 | 28.35 | 19.87 | 15 | 0
1988-03-29 03:00 | 7.2 | 44.96 | 6.1 | 42.98 | 93 | 984 | 6.6622 | 43.992 | 22.32 | 17.28 | 20.04 | 0
1988-03-29 04:00 | 7.2 | 44.96 | 5.6 | 42.08 | 89 | 984 | 6.3508 | 43.4314 | 21.66 | 17 | 20.04 | 0
1988-03-29 05:00 | 6.7 | 44.06 | 5.6 | 42.08 | 93 | 985 | 6.1725 | 43.1105 | 21.28 | 16.83 | 20.94 | 0
1988-03-29 06:00 | 6.7 | 44.06 | 5.6 | 42.08 | 93 | 986 | 6.1728 | 43.111 | 21.26 | 16.83 | 20.94 | 0
1988-03-29 07:00 | 6.1 | 42.98 | 5 | 41 | 93 | 986 | 5.5847 | 42.0525 | 20.06 | 16.31 | 22.02 | 0
1988-03-29 08:00 | 5.6 | 42.08 | 2.8 | 37.04 | 83 | 986 | 4.359 | 39.8462 | 17.62 | 15.26 | 22.92 | 0
1988-03-29 09:00 | 5.6 | 42.08 | 1.7 | 35.06 | 76 | 987 | 3.8351 | 38.9031 | 16.59 | 14.82 | 22.92 | 0
1988-03-29 10:00 | 5.6 | 42.08 | 1.7 | 35.06 | 76 | 988 | 3.836 | 38.9049 | 16.58 | 14.81 | 22.92 | 0
1988-03-29 11:00 | 6.1 | 42.98 | 1.7 | 35.06 | 74 | 988 | 4.1458 | 39.4625 | 17.17 | 15.07 | 22.02 | 0
1988-03-29 12:00 | 5.6 | 42.08 | 1.7 | 35.06 | 76 | 988 | 3.836 | 38.9049 | 16.58 | 14.81 | 22.92 | 0
1988-03-29 13:00 | 6.1 | 42.98 | 2.8 | 37.04 | 80 | 987 | 4.6064 | 40.2915 | 18.09 | 15.46 | 22.02 | 0
1988-03-29 14:00 | 5 | 41 | 1.7 | 35.06 | 79 | 987 | 3.4979 | 38.2962 | 15.95 | 14.54 | 24 | 0
1988-03-29 15:00 | 4.4 | 39.92 | 1.1 | 33.98 | 79 | 987 | 2.9346 | 37.2822 | 14.89 | 14.09 | 25.08 | 0
1988-03-29 16:00 | 4.4 | 39.92 | 0 | 32 | 73 | 987 | 2.504 | 36.5072 | 14.09 | 13.74 | 25.08 | 0
1988-03-29 17:00 | 2.8 | 37.04 | 1.1 | 33.98 | 89 | 988 | 2.09 | 35.762 | 13.33 | 13.42 | 27.96 | 0
1988-03-29 18:00 | 1.1 | 33.98 | -0.6 | 30.92 | 89 | 987 | 0.44076 | 32.7934 | 10.41 | 12.16 | 31.02 | 0
1988-03-29 19:00 | 0.6 | 33.08 | -0.6 | 30.92 | 92 | 987 | 0.13244 | 32.2384 | 9.872 | 11.93 | 31.92 | 0
1988-03-29 20:00 | 0.6 | 33.08 | 0 | 32 | 96 | 988 | 0.36711 | 32.6608 | 10.27 | 12.1 | 31.92 | 0
1988-03-29 21:00 | 0 | 32 | -0.6 | 30.92 | 96 | 989 | -0.21525 | 31.6125 | 9.276 | 11.67 | 33 | 0
1988-03-29 22:00 | 0 | 32 | -0.6 | 30.92 | 96 | 989 | -0.21525 | 31.6125 | 9.276 | 11.67 | 33 | 0
1988-03-29 23:00 | 0.6 | 33.08 | -0.6 | 30.92 | 92 | 989 | 0.133 | 32.2394 | 9.853 | 11.92 | 31.92 | 0
32232 | 0.6 | 33.08 | -0.6 | 30.92 | 92 | 990 | 0.13328 | 32.2399 | 9.844 | 11.92 | 31.92 | 0
1988-03-30 01:00 | 1.1 | 33.98 | -1.1 | 30.02 | 85 | 990 | 0.19966 | 32.3594 | 9.958 | 11.97 | 31.02 | 0
1988-03-30 02:00 | -0.6 | 30.92 | -2.8 | 26.96 | 85 | 992 | -1.3895 | 29.4988 | 7.178 | 10.77 | 34.08 | 0
1988-03-30 03:00 | -2.2 | 28.04 | -4.4 | 24.08 | 85 | 992 | -2.926 | 26.7333 | 4.587 | 9.658 | 36.96 | 0
1988-03-30 04:00 | -5 | 23 | -6.7 | 19.94 | 88 | 993 | -5.495 | 22.1089 | 0.5043 | 7.903 | 42 | 0
1988-03-30 05:00 | -5 | 23 | -6.1 | 21.02 | 92 | 995 | -5.3288 | 22.4081 | 0.7451 | 8.006 | 42 | 0
1988-03-30 06:00 | -6.7 | 19.94 | -7.8 | 17.96 | 92 | 997 | -6.9967 | 19.406 | -1.769 | 6.925 | 45.06 | 0
1988-03-30 07:00 | -4.4 | 24.08 | -5 | 23 | 96 | 998 | -4.5695 | 23.775 | 1.902 | 8.504 | 40.92 | 0
1988-03-30 08:00 | -2.2 | 28.04 | -4.4 | 24.08 | 85 | 998 | -2.9233 | 26.7381 | 4.546 | 9.64 | 36.96 | 0
1988-03-30 09:00 | 0.6 | 33.08 | -2.8 | 26.96 | 79 | 999 | -0.62078 | 30.8826 | 8.46 | 11.32 | 31.92 | 0
1988-03-30 10:00 | 2.2 | 35.96 | -3.3 | 26.06 | 67 | 1000 | 0.098161 | 32.1767 | 9.686 | 11.85 | 29.04 | 0
1988-03-30 11:00 | 3.9 | 39.02 | -6.1 | 21.02 | 49 | 1000 | 0.33418 | 32.6015 | 10.09 | 12.02 | 25.98 | 0
1988-03-30 12:00 | 5 | 41 | -5 | 23 | 49 | 1000 | 1.2583 | 34.265 | 11.7 | 12.71 | 24 | 0
1988-03-30 13:00 | 6.7 | 44.06 | -3.3 | 26.06 | 49 | 1000 | 2.68 | 36.8239 | 14.25 | 13.81 | 20.94 | 0
1988-03-30 14:00 | 8.3 | 46.94 | -1.7 | 28.94 | 50 | 999 | 4.0989 | 39.378 | 16.92 | 14.96 | 18.06 | 0
1988-03-30 15:00 | 8.3 | 46.94 | -1.7 | 28.94 | 50 | 999 | 4.0989 | 39.378 | 16.92 | 14.96 | 18.06 | 0
1988-03-30 16:00 | 8.9 | 48.02 | -3.9 | 24.98 | 41 | 999 | 3.7604 | 38.7687 | 16.27 | 14.68 | 16.98 | 0
1988-03-30 17:00 | 8.3 | 46.94 | -1.7 | 28.94 | 50 | 1000 | 4.1011 | 39.382 | 16.92 | 14.96 | 18.06 | 0
1988-03-30 18:00 | 7.2 | 44.96 | -1.7 | 28.94 | 54 | 999 | 3.5201 | 38.3362 | 15.83 | 14.49 | 20.04 | 0
1988-03-30 19:00 | 5 | 41 | -1.1 | 30.02 | 65 | 1000 | 2.4764 | 36.4576 | 13.89 | 13.66 | 24 | 0
1988-03-30 20:00 | 4.4 | 39.92 | -0.6 | 30.92 | 70 | 1000 | 2.3021 | 36.1438 | 13.57 | 13.52 | 25.08 | 0
1988-03-30 21:00 | 1.7 | 35.06 | -0.6 | 30.92 | 85 | 1000 | 0.78045 | 33.4048 | 10.86 | 12.36 | 29.94 | 0
1988-03-30 22:00 | 1.7 | 35.06 | -1.1 | 30.02 | 82 | 1001 | 0.59435 | 33.0698 | 10.53 | 12.21 | 29.94 | 0
1988-03-30 23:00 | 1.1 | 33.98 | -2.2 | 28.04 | 79 | 1001 | -0.17218 | 31.6901 | 9.239 | 11.66 | 31.02 | 0
32233 | 1.1 | 33.98 | -2.8 | 26.96 | 76 | 1001 | -0.34602 | 31.3772 | 8.929 | 11.52 | 31.02 | 0
1988-03-31 01:00 | -0.6 | 30.92 | -3.3 | 26.06 | 82 | 1001 | -1.5448 | 29.2193 | 6.834 | 10.62 | 34.08 | 0
1988-03-31 02:00 | 0 | 32 | -3.3 | 26.06 | 79 | 1001 | -1.1396 | 29.9487 | 7.533 | 10.92 | 33 | 0
1988-03-31 03:00 | -1.7 | 28.94 | -4.4 | 24.08 | 82 | 1000 | -2.5925 | 27.3336 | 5.077 | 9.869 | 36.06 | 0
1988-03-31 04:00 | -2.8 | 26.96 | -5.6 | 21.92 | 81 | 1000 | -3.6881 | 25.3614 | 3.29 | 9.101 | 38.04 | 0
1988-03-31 05:00 | -1.1 | 30.02 | -4.4 | 24.08 | 78 | 1000 | -2.2296 | 27.9867 | 5.683 | 10.13 | 34.98 | 0
1988-03-31 06:00 | -1.7 | 28.94 | -4.4 | 24.08 | 82 | 1001 | -2.5919 | 27.3346 | 5.07 | 9.866 | 36.06 | 0
1988-03-31 07:00 | 0 | 32 | -2.8 | 26.96 | 82 | 1001 | -0.97419 | 30.2465 | 7.821 | 11.05 | 33 | 0
1988-03-31 08:00 | 2.8 | 37.04 | -0.6 | 30.92 | 79 | 1001 | 1.442 | 34.5956 | 12.02 | 12.85 | 27.96 | 0
1988-03-31 09:00 | 5 | 41 | 0.6 | 33.08 | 73 | 1001 | 3.071 | 37.5278 | 14.97 | 14.12 | 24 | 0
1988-03-31 10:00 | 7.2 | 44.96 | 1.1 | 33.98 | 66 | 1001 | 4.5233 | 40.1419 | 17.73 | 15.31 | 20.04 | 0
1988-03-31 11:00 | 8.9 | 48.02 | 1.7 | 35.06 | 61 | 1001 | 5.5993 | 42.0788 | 19.85 | 16.22 | 16.98 | 0
1988-03-31 12:00 | 10 | 50 | 0.6 | 33.08 | 52 | 1000 | 5.7084 | 42.2751 | 20.07 | 16.31 | 15 | 0
1988-03-31 13:00 | 10.6 | 51.08 | 0 | 32 | 48 | 1000 | 5.8163 | 42.4694 | 20.28 | 16.41 | 13.92 | 0
1988-03-31 14:00 | 10.6 | 51.08 | 1.1 | 33.98 | 52 | 998 | 6.2069 | 43.1725 | 21.11 | 16.76 | 13.92 | 0
1988-03-31 15:00 | 11.1 | 51.98 | -1.1 | 30.02 | 43 | 998 | 5.7102 | 42.2784 | 20.09 | 16.32 | 13.02 | 0
1988-03-31 16:00 | 10.6 | 51.08 | -0.6 | 30.92 | 47 | 998 | 5.7118 | 42.2813 | 20.1 | 16.33 | 13.92 | 0
1988-03-31 17:00 | 9.4 | 48.92 | -0.6 | 30.92 | 50 | 998 | 5.0129 | 41.0232 | 18.71 | 15.73 | 16.08 | 0
1988-03-31 18:00 | 8.3 | 46.94 | 0 | 32 | 56 | 998 | 4.6307 | 40.3353 | 17.97 | 15.41 | 18.06 | 0
1988-03-31 19:00 | 7.2 | 44.96 | 0.6 | 33.08 | 63 | 997 | 4.27 | 39.6861 | 17.29 | 15.12 | 20.04 | 0
1988-03-31 20:00 | 6.7 | 44.06 | 1.1 | 33.98 | 68 | 998 | 4.2323 | 39.6181 | 17.21 | 15.08 | 20.94 | 0
1988-03-31 21:00 | 6.7 | 44.06 | 0.6 | 33.08 | 65 | 998 | 3.9912 | 39.1841 | 16.74 | 14.88 | 20.94 | 0
1988-03-31 22:00 | 5.2 | 41.36 | -0.4 | 31.28 | 68 | 997 | 2.8771 | 37.1787 | 14.66 | 13.99 | 23.64 | 0
1988-03-31 23:00 | 3.7 | 38.66 | -1.5 | 29.3 | 65 | 997 | 1.3088 | 34.3558 | 11.82 | 12.77 | 26.34 | 0
32234 | 2.2 | 35.96 | -2.6 | 27.32 | 68 | 997 | 0.16004 | 32.2881 | 9.821 | 11.91 | 29.04 | 0
2002-04-01 01:00 | 0.6 | 33.08 | -3.8 | 25.16 | 65 | 990 | -1.4348 | 29.4174 | 7.121 | 10.75 | 31.92 | 0
2002-04-01 02:00 | -0.8 | 30.56 | -4.9 | 23.18 | 72 | 989 | -2.2777 | 27.9002 | 5.692 | 10.13 | 34.44 | 0
2002-04-01 03:00 | -2.3 | 27.86 | -6 | 21.2 | 72 | 989 | -3.6636 | 25.4056 | 3.411 | 9.152 | 37.14 | 0
2002-04-01 04:00 | -3.9 | 24.98 | -7.2 | 19.04 | 75 | 989 | -5.0108 | 22.9806 | 1.28 | 8.236 | 40.02 | 0
2002-04-01 05:00 | -3.9 | 24.98 | -6.7 | 19.94 | 79 | 990 | -4.83 | 23.3059 | 1.553 | 8.354 | 40.02 | 0
2002-04-01 06:00 | -5.6 | 21.92 | -7.2 | 19.04 | 87 | 990 | -6.119 | 20.9858 | -0.4239 | 7.504 | 43.08 | 0
2002-04-01 07:00 | -2.8 | 26.96 | -5.6 | 21.92 | 79 | 990 | -3.7892 | 25.1794 | 3.199 | 9.062 | 38.04 | 0
2002-04-01 08:00 | -0.6 | 30.92 | -4.4 | 24.08 | 73 | 991 | -2.0368 | 28.3337 | 6.082 | 10.3 | 34.08 | 0
2002-04-01 09:00 | 0.6 | 33.08 | -6.7 | 19.94 | 54 | 991 | -2.0828 | 28.251 | 6.008 | 10.27 | 31.92 | 0
2002-04-01 10:00 | 1.1 | 33.98 | -6.1 | 21.02 | 55 | 990 | -1.6092 | 29.1035 | 6.822 | 10.62 | 31.02 | 0
2002-04-01 11:00 | 1.1 | 33.98 | -6.1 | 21.02 | 55 | 990 | -1.6092 | 29.1035 | 6.822 | 10.62 | 31.02 | 0
2002-04-01 12:00 | 1.7 | 35.06 | -5 | 23 | 58 | 990 | -0.92509 | 30.3348 | 8.008 | 11.13 | 29.94 | 0
2002-04-01 13:00 | -0.6 | 30.92 | -1.7 | 28.94 | 91 | 989 | -1.0721 | 30.0702 | 7.756 | 11.02 | 34.08 | 0
2002-04-01 14:00 | -0.6 | 30.92 | -1.1 | 30.02 | 96 | 987 | -0.80917 | 30.5435 | 8.236 | 11.23 | 34.08 | 0
2002-04-01 15:00 | 0 | 32 | -1.1 | 30.02 | 91 | 986 | -0.48737 | 31.1227 | 8.817 | 11.48 | 33 | 0
2002-04-01 16:00 | 0 | 32 | -1.1 | 30.02 | 91 | 986 | -0.48737 | 31.1227 | 8.817 | 11.48 | 33 | 0
2002-04-01 17:00 | 0 | 32 | -1.1 | 30.02 | 91 | 986 | -0.48737 | 31.1227 | 8.817 | 11.48 | 33 | 0
2002-04-01 18:00 | 0 | 32 | -1.1 | 30.02 | 91 | 985 | -0.48765 | 31.1222 | 8.826 | 11.48 | 33 | 0
2002-04-01 19:00 | 0.6 | 33.08 | -0.6 | 30.92 | 91 | 984 | 0.072621 | 32.1307 | 9.799 | 11.9 | 31.92 | 0
2002-04-01 20:00 | 0.6 | 33.08 | -0.6 | 30.92 | 91 | 984 | 0.072621 | 32.1307 | 9.799 | 11.9 | 31.92 | 0
2002-04-01 21:00 | 0.6 | 33.08 | -1.1 | 30.02 | 87 | 984 | -0.17779 | 31.68 | 9.392 | 11.72 | 31.92 | 0
2002-04-01 22:00 | 0.6 | 33.08 | -0.6 | 30.92 | 91 | 983 | 0.072304 | 32.1301 | 9.808 | 11.9 | 31.92 | 0
2002-04-01 23:00 | 0.6 | 33.08 | -0.6 | 30.92 | 91 | 983 | 0.072304 | 32.1301 | 9.808 | 11.9 | 31.92 | 0
37348 | 1.1 | 33.98 | -0.6 | 30.92 | 88 | 981 | 0.37765 | 32.6798 | 10.36 | 12.14 | 31.02 | 0
2002-04-02 01:00 | 1.1 | 33.98 | -0.6 | 30.92 | 88 | 981 | 0.37765 | 32.6798 | 10.36 | 12.14 | 31.02 | 0
2002-04-02 02:00 | 1.1 | 33.98 | -0.6 | 30.92 | 88 | 981 | 0.37765 | 32.6798 | 10.36 | 12.14 | 31.02 | 0
2002-04-02 03:00 | 1.1 | 33.98 | 0 | 32 | 92 | 980 | 0.61976 | 33.1156 | 10.79 | 12.32 | 31.02 | 0
2002-04-02 04:00 | 1.1 | 33.98 | 0.6 | 33.08 | 96 | 981 | 0.86082 | 33.5495 | 11.2 | 12.5 | 31.02 | 0
2002-04-02 05:00 | 1.1 | 33.98 | 0.6 | 33.08 | 96 | 980 | 0.86068 | 33.5492 | 11.21 | 12.51 | 31.02 | 0
2002-04-02 06:00 | 1.7 | 35.06 | 0.6 | 33.08 | 92 | 981 | 1.2071 | 34.1728 | 11.82 | 12.77 | 29.94 | 0
2002-04-02 07:00 | 2 | 35.6 | 1 | 33.8 | 93 | 981 | 1.5634 | 34.8141 | 12.45 | 13.04 | 29.4 | 0
2002-04-02 08:00 | 2.8 | 37.04 | 1.1 | 33.98 | 89 | 980 | 2.0868 | 35.7562 | 13.41 | 13.45 | 27.96 | 0
2002-04-02 09:00 | 2.8 | 37.04 | 1.7 | 35.06 | 92 | 981 | 2.283 | 36.1095 | 13.76 | 13.6 | 27.96 | 0
2002-04-02 10:00 | 3.3 | 37.94 | 1.7 | 35.06 | 89 | 982 | 2.5723 | 36.6301 | 14.28 | 13.83 | 27.06 | 0
2002-04-02 11:00 | 3.3 | 37.94 | 1.1 | 33.98 | 85 | 983 | 2.3043 | 36.1478 | 13.77 | 13.61 | 27.06 | 0
2002-04-02 12:00 | 3.9 | 39.02 | 1.7 | 35.06 | 86 | 983 | 2.9479 | 37.3062 | 14.97 | 14.12 | 25.98 | 0
2002-04-02 13:00 | 3.9 | 39.02 | 0.6 | 33.08 | 79 | 983 | 2.4617 | 36.431 | 14.06 | 13.73 | 25.98 | 0
2002-04-02 14:00 | 3.3 | 37.94 | 0.6 | 33.08 | 82 | 984 | 2.1024 | 35.7843 | 13.39 | 13.44 | 27.06 | 0
2002-04-02 15:00 | 2.8 | 37.04 | -0.6 | 30.92 | 78 | 985 | 1.3628 | 34.453 | 12.05 | 12.87 | 27.96 | 0
2002-04-02 16:00 | 2.8 | 37.04 | -1.1 | 30.02 | 75 | 985 | 1.1622 | 34.0919 | 11.69 | 12.71 | 27.96 | 0
2002-04-02 17:00 | 2.2 | 35.96 | -1.7 | 28.94 | 74 | 986 | 0.54065 | 32.9732 | 10.59 | 12.24 | 29.04 | 0
2002-04-02 18:00 | 1.7 | 35.06 | -1.1 | 30.02 | 81 | 987 | 0.52222 | 32.94 | 10.55 | 12.22 | 29.94 | 0
2002-04-02 19:00 | 1.7 | 35.06 | -2.2 | 28.04 | 74 | 988 | 0.079413 | 32.1429 | 9.771 | 11.89 | 29.94 | 0
2002-04-02 20:00 | 1.7 | 35.06 | -2.2 | 28.04 | 74 | 989 | 0.080384 | 32.1447 | 9.762 | 11.88 | 29.94 | 0
2002-04-02 21:00 | 1.1 | 33.98 | -1.1 | 30.02 | 84 | 990 | 0.13883 | 32.2499 | 9.853 | 11.92 | 31.02 | 0
2002-04-02 22:00 | 1.1 | 33.98 | -2.2 | 28.04 | 77 | 991 | -0.29591 | 31.4674 | 9.112 | 11.6 | 31.02 | 0
2002-04-02 23:00 | 0.6 | 33.08 | -2.8 | 26.96 | 76 | 991 | -0.7976 | 30.5643 | 8.221 | 11.22 | 31.92 | 0
37349 | 0.6 | 33.08 | -3.3 | 26.06 | 73 | 992 | -0.96882 | 30.2561 | 7.912 | 11.09 | 31.92 | 0
2002-04-03 01:00 | 0 | 32 | -2.8 | 26.96 | 79 | 993 | -1.145 | 29.939 | 7.594 | 10.95 | 33 | 0
2002-04-03 02:00 | 0 | 32 | -2.2 | 28.04 | 83 | 993 | -0.92354 | 30.3376 | 7.981 | 11.12 | 33 | 0
2002-04-03 03:00 | 0 | 32 | -2.2 | 28.04 | 83 | 994 | -0.923 | 30.3386 | 7.973 | 11.11 | 33 | 0
2002-04-03 04:00 | -0.6 | 30.92 | -1.7 | 28.94 | 91 | 994 | -1.0707 | 30.0727 | 7.714 | 11 | 34.08 | 0
2002-04-03 05:00 | -0.6 | 30.92 | -1.7 | 28.94 | 91 | 995 | -1.0705 | 30.0732 | 7.705 | 11 | 34.08 | 0
2002-04-03 06:00 | -0.6 | 30.92 | -2.2 | 28.04 | 88 | 996 | -1.2285 | 29.7887 | 7.422 | 10.88 | 34.08 | 0
2002-04-03 07:00 | -0.6 | 30.92 | -2.8 | 26.96 | 83 | 997 | -1.4937 | 29.3113 | 6.956 | 10.68 | 34.08 | 0
2002-04-03 08:00 | -0.6 | 30.92 | -2.8 | 26.96 | 83 | 998 | -1.4932 | 29.3123 | 6.948 | 10.67 | 34.08 | 0
2002-04-03 09:00 | 0.6 | 33.08 | -3.3 | 26.06 | 73 | 998 | -0.96333 | 30.266 | 7.867 | 11.07 | 31.92 | 0
2002-04-03 10:00 | 1.7 | 35.06 | -3.3 | 26.06 | 67 | 999 | -0.35933 | 31.3532 | 8.924 | 11.52 | 29.94 | 0
2002-04-03 11:00 | 1.7 | 35.06 | -3.3 | 26.06 | 67 | 999 | -0.35933 | 31.3532 | 8.924 | 11.52 | 29.94 | 0
2002-04-03 12:00 | 1.7 | 35.06 | -3.9 | 24.98 | 64 | 999 | -0.54222 | 31.024 | 8.599 | 11.38 | 29.94 | 0
2002-04-03 13:00 | 4 | 39.2 | -3 | 26.6 | 59 | 1000 | 1.1498 | 34.0696 | 11.51 | 12.63 | 25.8 | 0
2002-04-03 14:00 | 2.8 | 37.04 | -3.9 | 24.98 | 59 | 1000 | 0.097311 | 32.1752 | 9.684 | 11.85 | 27.96 | 0
2002-04-03 15:00 | 3.3 | 37.94 | -5 | 23 | 52 | 1000 | 0.042328 | 32.0762 | 9.59 | 11.81 | 27.06 | 0
2002-04-03 16:00 | 2.2 | 35.96 | -5.6 | 21.92 | 53 | 1000 | -0.81093 | 30.5403 | 8.118 | 11.18 | 29.04 | 0
2002-04-03 17:00 | 1.7 | 35.06 | -6.1 | 21.02 | 53 | 1001 | -1.219 | 29.8059 | 7.4 | 10.87 | 29.94 | 0
2002-04-03 18:00 | 1.1 | 33.98 | -7.2 | 19.04 | 50 | 1001 | -1.8955 | 28.5881 | 6.244 | 10.37 | 31.02 | 0
2002-04-03 19:00 | 0.6 | 33.08 | -6.1 | 21.02 | 57 | 1001 | -1.8894 | 28.5991 | 6.253 | 10.37 | 31.92 | 0
2002-04-03 20:00 | 0 | 32 | -6.1 | 21.02 | 60 | 1002 | -2.2069 | 28.0276 | 5.709 | 10.14 | 33 | 0
2002-04-03 21:00 | -0.6 | 30.92 | -6.1 | 21.02 | 63 | 1002 | -2.5728 | 27.3689 | 5.099 | 9.878 | 34.08 | 0
2002-04-03 22:00 | -0.6 | 30.92 | -6.1 | 21.02 | 63 | 1003 | -2.5716 | 27.3711 | 5.093 | 9.876 | 34.08 | 0
2002-04-03 23:00 | -1.1 | 30.02 | -5.6 | 21.92 | 68 | 1003 | -2.7535 | 27.0436 | 4.792 | 9.746 | 34.98 | 0
37350 | -1.1 | 30.02 | -5.6 | 21.92 | 68 | 1003 | -2.7535 | 27.0436 | 4.792 | 9.746 | 34.98 | 0
2002-04-04 01:00 | -1.1 | 30.02 | -5.6 | 21.92 | 68 | 1003 | -2.7535 | 27.0436 | 4.792 | 9.746 | 34.98 | 0
2002-04-04 02:00 | -1.1 | 30.02 | -6.1 | 21.02 | 66 | 1003 | -2.8598 | 26.8524 | 4.617 | 9.671 | 34.98 | 0
2002-04-04 03:00 | -1.7 | 28.94 | -6.1 | 21.02 | 69 | 1003 | -3.2497 | 26.1505 | 3.98 | 9.397 | 36.06 | 0
2002-04-04 04:00 | -2.2 | 28.04 | -7.2 | 19.04 | 65 | 1003 | -3.9076 | 24.9663 | 2.924 | 8.943 | 36.96 | 0
2002-04-04 05:00 | -2.2 | 28.04 | -7.2 | 19.04 | 65 | 1004 | -3.9065 | 24.9683 | 2.919 | 8.941 | 36.96 | 0
2002-04-04 06:00 | -2.2 | 28.04 | -6.7 | 19.94 | 68 | 1004 | -3.7568 | 25.2378 | 3.157 | 9.043 | 36.96 | 0
2002-04-04 07:00 | -2.2 | 28.04 | -6.7 | 19.94 | 68 | 1005 | -3.7558 | 25.2396 | 3.151 | 9.041 | 36.96 | 0
2002-04-04 08:00 | -0.6 | 30.92 | -6.1 | 21.02 | 63 | 1005 | -2.5692 | 27.3754 | 5.082 | 9.871 | 34.08 | 0
2002-04-04 09:00 | 0 | 32 | -6.7 | 19.94 | 57 | 1005 | -2.3745 | 27.7258 | 5.406 | 10.01 | 33 | 0
2002-04-04 10:00 | 0 | 32 | -7.8 | 17.96 | 52 | 1005 | -2.6626 | 27.2073 | 4.931 | 9.806 | 33 | 0
2002-04-04 11:00 | 0.6 | 33.08 | -7.2 | 19.04 | 52 | 1005 | -2.1786 | 28.0785 | 5.735 | 10.15 | 31.92 | 0
2002-04-04 12:00 | 1.1 | 33.98 | -7.8 | 17.96 | 48 | 1005 | -2.0105 | 28.3811 | 6.018 | 10.27 | 31.02 | 0
2002-04-04 13:00 | 1.1 | 33.98 | -6.1 | 21.02 | 55 | 1004 | -1.5867 | 29.144 | 6.742 | 10.58 | 31.02 | 0
2002-04-04 14:00 | 1.7 | 35.06 | -7.2 | 19.04 | 48 | 1004 | -1.527 | 29.2514 | 6.846 | 10.63 | 29.94 | 0
2002-04-04 15:00 | 1.7 | 35.06 | -7.2 | 19.04 | 48 | 1003 | -1.5289 | 29.2479 | 6.851 | 10.63 | 29.94 | 0
2002-04-04 16:00 | 1.1 | 33.98 | -7.8 | 17.96 | 48 | 1003 | -2.0142 | 28.3744 | 6.028 | 10.28 | 31.02 | 0
2002-04-04 17:00 | 1.1 | 33.98 | -8.3 | 17.06 | 46 | 1004 | -2.135 | 28.157 | 5.817 | 10.19 | 31.02 | 0
2002-04-04 18:00 | 1.1 | 33.98 | -8.3 | 17.06 | 46 | 1004 | -2.135 | 28.157 | 5.817 | 10.19 | 31.02 | 0
2002-04-04 19:00 | 0 | 32 | -7.8 | 17.96 | 52 | 1003 | -2.6659 | 27.2014 | 4.941 | 9.81 | 33 | 0
2002-04-04 20:00 | -0.6 | 30.92 | -8.3 | 17.06 | 52 | 1004 | -3.1804 | 26.2753 | 4.091 | 9.445 | 34.08 | 0
2002-04-04 21:00 | -1.1 | 30.02 | -8.3 | 17.06 | 54 | 1003 | -3.5044 | 25.6921 | 3.574 | 9.222 | 34.98 | 0
2002-04-04 22:00 | -2.2 | 28.04 | -7.8 | 17.96 | 62 | 1003 | -4.0581 | 24.6954 | 2.686 | 8.841 | 36.96 | 0
2002-04-04 23:00 | -3.3 | 26.06 | -7.2 | 19.04 | 72 | 1003 | -4.5781 | 23.7593 | 1.864 | 8.488 | 38.94 | 0
37351 | -3.9 | 24.98 | -7.2 | 19.04 | 75 | 1003 | -5.0006 | 22.9989 | 1.207 | 8.205 | 40.02 | 0
2002-04-05 01:00 | -5.6 | 21.92 | -7.8 | 17.96 | 83 | 1003 | -6.2742 | 20.7064 | -0.7288 | 7.373 | 43.08 | 0
2002-04-05 02:00 | -5.6 | 21.92 | -6.7 | 19.94 | 91 | 1002 | -5.9556 | 21.2798 | -0.249 | 7.579 | 43.08 | 0
2002-04-05 03:00 | -5 | 23 | -6.7 | 19.94 | 86 | 1002 | -5.5748 | 21.9654 | 0.3293 | 7.828 | 42 | 0
2002-04-05 04:00 | -5.6 | 21.92 | -7.2 | 19.04 | 87 | 1002 | -6.1148 | 20.9933 | -0.4865 | 7.477 | 43.08 | 0
2002-04-05 05:00 | -6.1 | 21.02 | -7.8 | 17.96 | 86 | 1002 | -6.6383 | 20.0511 | -1.265 | 7.142 | 43.98 | 0
2002-04-05 06:00 | -6.1 | 21.02 | -7.8 | 17.96 | 86 | 1003 | -6.6379 | 20.0518 | -1.27 | 7.14 | 43.98 | 0
2002-04-05 07:00 | -3.9 | 24.98 | -6.1 | 21.02 | 83 | 1003 | -4.6446 | 23.6396 | 1.757 | 8.441 | 40.02 | 0
2002-04-05 08:00 | -1.7 | 28.94 | -6.1 | 21.02 | 69 | 1003 | -3.2497 | 26.1505 | 3.98 | 9.397 | 36.06 | 0
2002-04-05 09:00 | 1.1 | 33.98 | -6.1 | 21.02 | 55 | 1003 | -1.5883 | 29.1411 | 6.748 | 10.59 | 31.02 | 0
2002-04-05 10:00 | 2.2 | 35.96 | -5 | 23 | 56 | 1003 | -0.61493 | 30.8931 | 8.435 | 11.31 | 29.04 | 0
2002-04-05 11:00 | 3.9 | 39.02 | -4.4 | 24.08 | 52 | 1003 | 0.56002 | 33.008 | 10.45 | 12.18 | 25.98 | 0
2002-04-05 12:00 | 4.4 | 39.92 | -5 | 23 | 48 | 1002 | 0.68365 | 33.2306 | 10.67 | 12.27 | 25.08 | 0
2002-04-05 13:00 | 5.6 | 42.08 | -5.6 | 21.92 | 42 | 1002 | 1.2042 | 34.1675 | 11.58 | 12.66 | 22.92 | 0
2002-04-05 14:00 | 5.6 | 42.08 | -5.6 | 21.92 | 42 | 1001 | 1.2016 | 34.1629 | 11.59 | 12.67 | 22.92 | 0
2002-04-05 15:00 | 6.1 | 42.98 | -5 | 23 | 43 | 1001 | 1.6893 | 35.0407 | 12.45 | 13.04 | 22.02 | 0
2002-04-05 16:00 | 6.1 | 42.98 | -5.6 | 21.92 | 41 | 1000 | 1.5211 | 34.738 | 12.16 | 12.91 | 22.02 | 0
2002-04-05 17:00 | 6.1 | 42.98 | -4.4 | 24.08 | 45 | 1000 | 1.8516 | 35.3329 | 12.75 | 13.17 | 22.02 | 0
2002-04-05 18:00 | 4.4 | 39.92 | -5.6 | 21.92 | 46 | 1000 | 0.52807 | 32.9505 | 10.42 | 12.17 | 25.08 | 0
2002-04-05 19:00 | 1.7 | 35.06 | -5.6 | 21.92 | 55 | 1001 | -1.0943 | 30.0302 | 7.615 | 10.96 | 29.94 | 0
2002-04-05 20:00 | 1.1 | 33.98 | -5.6 | 21.92 | 58 | 1001 | -1.4104 | 29.4612 | 7.069 | 10.73 | 31.02 | 0
2002-04-05 21:00 | 0 | 32 | -6.7 | 19.94 | 57 | 1002 | -2.3789 | 27.7181 | 5.423 | 10.02 | 33 | 0
2002-04-05 22:00 | -1.1 | 30.02 | -7.2 | 19.04 | 60 | 1002 | -3.1818 | 26.2728 | 4.1 | 9.449 | 34.98 | 0
2002-04-05 23:00 | -1.7 | 28.94 | -8.3 | 17.06 | 57 | 1002 | -3.8711 | 25.0319 | 2.992 | 8.972 | 36.06 | 0
37352 | -2.2 | 28.04 | -6.1 | 21.02 | 72 | 1003 | -3.559 | 25.5938 | 3.479 | 9.182 | 36.96 | 0
2002-04-06 01:00 | -2.8 | 26.96 | -5.6 | 21.92 | 79 | 1002 | -3.7817 | 25.1929 | 3.127 | 9.03 | 38.04 | 0
2002-04-06 02:00 | -3.9 | 24.98 | -6.1 | 21.02 | 83 | 1002 | -4.6451 | 23.6388 | 1.762 | 8.444 | 40.02 | 0
2002-04-06 03:00 | -3.3 | 26.06 | -6.1 | 21.02 | 79 | 1002 | -4.2547 | 24.3415 | 2.376 | 8.708 | 38.94 | 0
2002-04-06 04:00 | -5.6 | 21.92 | -7.2 | 19.04 | 87 | 1002 | -6.1148 | 20.9933 | -0.4865 | 7.477 | 43.08 | 0
2002-04-06 05:00 | -5.6 | 21.92 | -7.2 | 19.04 | 87 | 1003 | -6.1145 | 20.994 | -0.4917 | 7.475 | 43.08 | 0
2002-04-06 06:00 | -5.6 | 21.92 | -6.7 | 19.94 | 91 | 1004 | -5.9552 | 21.2807 | -0.2598 | 7.574 | 43.08 | 0
2002-04-06 07:00 | -3.3 | 26.06 | -5.6 | 21.92 | 82 | 1004 | -4.1157 | 24.5918 | 2.581 | 8.796 | 38.94 | 0
2002-04-06 08:00 | 0.6 | 33.08 | -5.6 | 21.92 | 60 | 1004 | -1.709 | 28.9238 | 6.533 | 10.49 | 31.92 | 0
2002-04-06 09:00 | 2.2 | 35.96 | -7.2 | 19.04 | 46 | 1004 | -1.2535 | 29.7437 | 7.315 | 10.83 | 29.04 | 0
2002-04-06 10:00 | 3.3 | 37.94 | -9.4 | 15.08 | 35 | 1005 | -1.1346 | 29.9577 | 7.514 | 10.92 | 27.06 | 0
2002-04-06 11:00 | 4.4 | 39.92 | -8.9 | 15.98 | 34 | 1004 | -0.38332 | 31.31 | 8.837 | 11.49 | 25.08 | 0
2002-04-06 12:00 | 6.1 | 42.98 | -8.3 | 17.06 | 32 | 1003 | 0.77541 | 33.3957 | 10.82 | 12.34 | 22.02 | 0
2002-04-06 13:00 | 6.1 | 42.98 | -8.3 | 17.06 | 32 | 1002 | 0.7723 | 33.3901 | 10.82 | 12.34 | 22.02 | 0
2002-04-06 14:00 | 7.2 | 44.96 | -8.3 | 17.06 | 30 | 1001 | 1.4339 | 34.581 | 11.99 | 12.84 | 20.04 | 0
2002-04-06 15:00 | 7.8 | 46.04 | -7.8 | 17.96 | 30 | 1000 | 1.8835 | 35.3902 | 12.8 | 13.19 | 18.96 | 0
2002-04-06 16:00 | 7.8 | 46.04 | -7.2 | 19.04 | 31 | 999 | 1.9724 | 35.5503 | 12.97 | 13.26 | 18.96 | 0
2002-04-06 17:00 | 7.2 | 44.96 | -6.7 | 19.94 | 34 | 999 | 1.7849 | 35.2128 | 12.64 | 13.12 | 20.04 | 0
2002-04-06 18:00 | 6.1 | 42.98 | -5.6 | 21.92 | 41 | 997 | 1.5132 | 34.7238 | 12.18 | 12.92 | 22.02 | 0
2002-04-06 19:00 | 5 | 41 | -5 | 23 | 46 | 997 | 1.0183 | 33.8329 | 11.31 | 12.55 | 24 | 0
2002-04-06 20:00 | 3.3 | 37.94 | -4.4 | 24.08 | 55 | 996 | 0.24757 | 32.4456 | 9.98 | 11.98 | 27.06 | 0
2002-04-06 21:00 | 3.9 | 39.02 | -4.4 | 24.08 | 52 | 995 | 0.54425 | 32.9796 | 10.5 | 12.2 | 25.98 | 0
2002-04-06 22:00 | 3.9 | 39.02 | -5.6 | 21.92 | 47 | 994 | 0.17353 | 32.3124 | 9.873 | 11.93 | 25.98 | 0
2002-04-06 23:00 | 2.8 | 37.04 | -5.6 | 21.92 | 51 | 993 | -0.46593 | 31.1613 | 8.791 | 11.47 | 27.96 | 0
37353 | 2.2 | 35.96 | -5 | 23 | 56 | 992 | -0.63286 | 30.8609 | 8.504 | 11.34 | 29.04 | 0
2002-04-07 01:00 | 2.2 | 35.96 | -5.6 | 21.92 | 53 | 991 | -0.82672 | 30.5119 | 8.172 | 11.2 | 29.04 | 0
2002-04-07 02:00 | 2.6 | 36.68 | -5.5 | 22.1 | 52 | 991 | -0.56575 | 30.9816 | 8.633 | 11.4 | 28.32 | 0
2002-04-07 03:00 | 2.8 | 37.04 | -5.6 | 21.92 | 51 | 991 | -0.4697 | 31.1545 | 8.803 | 11.47 | 27.96 | 0
2002-04-07 04:00 | 2.2 | 35.96 | -3.3 | 26.06 | 65 | 990 | -0.066379 | 31.8805 | 9.535 | 11.79 | 29.04 | 0
2002-04-07 05:00 | 2.2 | 35.96 | -2.8 | 26.96 | 68 | 990 | 0.1515 | 32.2727 | 9.875 | 11.93 | 29.04 | 0
2002-04-07 06:00 | 2.2 | 35.96 | -2.2 | 28.04 | 71 | 990 | 0.34857 | 32.6274 | 10.21 | 12.08 | 29.04 | 0
2002-04-07 07:00 | 1.7 | 35.06 | -1.1 | 30.02 | 81 | 990 | 0.52431 | 32.9438 | 10.52 | 12.21 | 29.94 | 0
2002-04-07 08:00 | 1.7 | 35.06 | -1.1 | 30.02 | 81 | 990 | 0.52431 | 32.9438 | 10.52 | 12.21 | 29.94 | 0
2002-04-07 09:00 | 2.8 | 37.04 | -0.6 | 30.92 | 78 | 990 | 1.367 | 34.4605 | 12 | 12.85 | 27.96 | 0
2002-04-07 10:00 | 3.9 | 39.02 | 1.1 | 33.98 | 82 | 990 | 2.6757 | 36.8163 | 14.37 | 13.87 | 25.98 | 0
2002-04-07 11:00 | 4.4 | 39.92 | 2.8 | 37.04 | 89 | 989 | 3.6412 | 38.5541 | 16.2 | 14.65 | 25.08 | 0
2002-04-07 12:00 | 4.4 | 39.92 | 2.8 | 37.04 | 89 | 989 | 3.6412 | 38.5541 | 16.2 | 14.65 | 25.08 | 0
2002-04-07 13:00 | 5 | 41 | 3.3 | 37.94 | 89 | 988 | 4.222 | 39.5997 | 17.33 | 15.14 | 24 | 0
2002-04-07 14:00 | 5.6 | 42.08 | 4.4 | 39.92 | 92 | 987 | 5.0221 | 41.0399 | 18.92 | 15.82 | 22.92 | 0
2002-04-07 15:00 | 5.6 | 42.08 | 4.4 | 39.92 | 92 | 987 | 5.0221 | 41.0399 | 18.92 | 15.82 | 22.92 | 0
2002-04-07 16:00 | 6.1 | 42.98 | 5 | 41 | 93 | 987 | 5.585 | 42.053 | 20.05 | 16.3 | 22.02 | 0
2002-04-07 17:00 | 6.7 | 44.06 | 5 | 41 | 89 | 987 | 5.868 | 42.5624 | 20.62 | 16.55 | 20.94 | 0
2002-04-07 18:00 | 6.7 | 44.06 | 5 | 41 | 89 | 986 | 5.8676 | 42.5616 | 20.63 | 16.56 | 20.94 | 0
2002-04-07 19:00 | 6.7 | 44.06 | 5.6 | 42.08 | 93 | 987 | 6.1731 | 43.1115 | 21.25 | 16.82 | 20.94 | 0
2002-04-07 20:00 | 7.2 | 44.96 | 6.7 | 44.06 | 97 | 987 | 6.971 | 44.5478 | 22.92 | 17.54 | 20.04 | 0
2002-04-07 21:00 | 7.2 | 44.96 | 6.7 | 44.06 | 97 | 986 | 6.9709 | 44.5476 | 22.94 | 17.55 | 20.04 | 0
2002-04-07 22:00 | 7.8 | 46.04 | 6.7 | 44.06 | 93 | 986 | 7.2507 | 45.0513 | 23.53 | 17.8 | 18.96 | 0
2002-04-07 23:00 | 7.8 | 46.04 | 7.2 | 44.96 | 96 | 986 | 7.4873 | 45.4772 | 24.04 | 18.02 | 18.96 | 0
37354 | 7.8 | 46.04 | 7.2 | 44.96 | 96 | 986 | 7.4873 | 45.4772 | 24.04 | 18.02 | 18.96 | 0
2002-04-08 01:00 | 7.8 | 46.04 | 7.2 | 44.96 | 96 | 986 | 7.4873 | 45.4772 | 24.04 | 18.02 | 18.96 | 0
2002-04-08 02:00 | 7.8 | 46.04 | 7.2 | 44.96 | 96 | 985 | 7.4872 | 45.4769 | 24.06 | 18.03 | 18.96 | 0
2002-04-08 03:00 | 7.2 | 44.96 | 7.2 | 44.96 | 100 | 985 | 7.2 | 44.96 | 23.44 | 17.77 | 20.04 | 0
2002-04-08 04:00 | 7.2 | 44.96 | 7.2 | 44.96 | 100 | 986 | 7.2 | 44.96 | 23.43 | 17.76 | 20.04 | 0
2002-04-08 05:00 | 7.8 | 46.04 | 7.2 | 44.96 | 96 | 985 | 7.4872 | 45.4769 | 24.06 | 18.03 | 18.96 | 0
2002-04-08 06:00 | 7.8 | 46.04 | 7.2 | 44.96 | 96 | 984 | 7.487 | 45.4766 | 24.07 | 18.04 | 18.96 | 0
2002-04-08 07:00 | 7.8 | 46.04 | 7.8 | 46.04 | 100 | 985 | 7.8 | 46.04 | 24.74 | 18.32 | 18.96 | 0
2002-04-08 08:00 | 8.3 | 46.94 | 3.3 | 37.94 | 71 | 984 | 5.9123 | 42.6422 | 20.74 | 16.6 | 18.06 | 0
2002-04-08 09:00 | 8.3 | 46.94 | 7.8 | 46.04 | 97 | 984 | 8.0613 | 46.5103 | 25.33 | 18.57 | 18.06 | 0
2002-04-08 10:00 | 9 | 48.2 | 8 | 46.4 | 93 | 984 | 8.426 | 47.1667 | 26.13 | 18.92 | 16.8 | 0
2002-04-08 11:00 | 9.4 | 48.92 | 8.3 | 46.94 | 93 | 983 | 8.8176 | 47.8717 | 27.03 | 19.31 | 16.08 | 0
2002-04-08 12:00 | 9.4 | 48.92 | 8.9 | 48.02 | 97 | 982 | 9.1516 | 48.473 | 27.81 | 19.64 | 16.08 | 0
2002-04-08 13:00 | 10 | 50 | 9 | 48.2 | 93 | 982 | 9.4051 | 48.9293 | 28.39 | 19.89 | 15 | 0
2002-04-08 14:00 | 10 | 50 | 9.4 | 48.92 | 96 | 981 | 9.6614 | 49.3905 | 29 | 20.16 | 15 | 0
2002-04-08 15:00 | 10 | 50 | 9.4 | 48.92 | 96 | 980 | 9.6612 | 49.3902 | 29.02 | 20.16 | 15 | 0
2002-04-08 16:00 | 10 | 50 | 9.4 | 48.92 | 96 | 980 | 9.6612 | 49.3902 | 29.02 | 20.16 | 15 | 0
2002-04-08 17:00 | 9.4 | 48.92 | 8.9 | 48.02 | 97 | 980 | 9.1514 | 48.4726 | 27.85 | 19.66 | 16.08 | 0
2002-04-08 18:00 | 9.4 | 48.92 | 8.3 | 46.94 | 93 | 980 | 8.8168 | 47.8702 | 27.08 | 19.33 | 16.08 | 0
2002-04-08 19:00 | 8.9 | 48.02 | 7.8 | 46.04 | 93 | 981 | 8.3272 | 46.9889 | 25.96 | 18.85 | 16.98 | 0
2002-04-08 20:00 | 8.9 | 48.02 | 7.8 | 46.04 | 93 | 982 | 8.3274 | 46.9894 | 25.95 | 18.84 | 16.98 | 0
2002-04-08 21:00 | 9 | 48.2 | 7 | 44.6 | 87 | 983 | 7.9247 | 46.2645 | 25.03 | 18.45 | 16.8 | 0
2002-04-08 22:00 | 8.3 | 46.94 | 7.2 | 44.96 | 93 | 984 | 7.7401 | 45.9322 | 24.62 | 18.27 | 18.06 | 0
2002-04-08 23:00 | 8.3 | 46.94 | 6.7 | 44.06 | 90 | 984 | 7.497 | 45.4947 | 24.09 | 18.04 | 18.06 | 0
37355 | 7.8 | 46.04 | 6.7 | 44.06 | 93 | 985 | 7.2505 | 45.0508 | 23.55 | 17.81 | 18.96 | 0
2002-04-09 01:00 | 7.2 | 44.96 | 6.1 | 42.98 | 93 | 986 | 6.6628 | 43.993 | 22.28 | 17.27 | 20.04 | 0
2002-04-09 02:00 | 7.2 | 44.96 | 5.6 | 42.08 | 90 | 987 | 6.4301 | 43.5742 | 21.78 | 17.05 | 20.04 | 0
2002-04-09 03:00 | 7.2 | 44.96 | 5 | 41 | 86 | 988 | 6.1174 | 43.0113 | 21.11 | 16.76 | 20.04 | 0
2002-04-09 04:00 | 7.2 | 44.96 | 5 | 41 | 86 | 990 | 6.1185 | 43.0133 | 21.09 | 16.75 | 20.04 | 0
2002-04-09 05:00 | 6.7 | 44.06 | 5 | 41 | 89 | 991 | 5.8697 | 42.5654 | 20.56 | 16.53 | 20.94 | 0
2002-04-09 06:00 | 5.6 | 42.08 | 3.9 | 39.02 | 89 | 993 | 4.8053 | 40.6495 | 18.4 | 15.6 | 22.92 | 0
2002-04-09 07:00 | 5.6 | 42.08 | 3.3 | 37.94 | 85 | 994 | 4.5121 | 40.1217 | 17.81 | 15.34 | 22.92 | 0
2002-04-09 08:00 | 5.6 | 42.08 | -1.7 | 28.94 | 58 | 995 | 2.4617 | 36.4311 | 13.91 | 13.67 | 22.92 | 0
2002-04-09 09:00 | 5.6 | 42.08 | 2.8 | 37.04 | 82 | 996 | 4.2915 | 39.7247 | 17.35 | 15.15 | 22.92 | 0
2002-04-09 10:00 | 6.1 | 42.98 | 2.2 | 35.96 | 76 | 997 | 4.3089 | 39.7561 | 17.37 | 15.15 | 22.02 | 0
2002-04-09 11:00 | 7.2 | 44.96 | 2.8 | 37.04 | 74 | 998 | 5.17 | 41.306 | 19.04 | 15.87 | 20.04 | 0
2002-04-09 12:00 | 7.8 | 46.04 | 2.8 | 37.04 | 71 | 999 | 5.4752 | 41.8554 | 19.63 | 16.13 | 18.96 | 0
2002-04-09 13:00 | 9.4 | 48.92 | 2.8 | 37.04 | 63 | 999 | 6.2148 | 43.1866 | 21.12 | 16.77 | 16.08 | 0
2002-04-09 14:00 | 8.3 | 46.94 | 2.8 | 37.04 | 68 | 1000 | 5.6763 | 42.2174 | 20.02 | 16.29 | 18.06 | 0
2002-04-09 15:00 | 8.9 | 48.02 | 1.7 | 35.06 | 61 | 1000 | 5.5976 | 42.0758 | 19.86 | 16.22 | 16.98 | 0
2002-04-09 16:00 | 10 | 50 | 2.2 | 35.96 | 58 | 1000 | 6.2779 | 43.3003 | 21.23 | 16.81 | 15 | 0
2002-04-09 17:00 | 10.6 | 51.08 | 2.2 | 35.96 | 56 | 1000 | 6.6016 | 43.8828 | 21.9 | 17.1 | 13.92 | 0
2002-04-09 18:00 | 10 | 50 | 2.2 | 35.96 | 58 | 1000 | 6.2779 | 43.3003 | 21.23 | 16.81 | 15 | 0
2002-04-09 19:00 | 7.2 | 44.96 | 2.2 | 35.96 | 70 | 1001 | 4.8498 | 40.7297 | 18.37 | 15.58 | 20.04 | 0
2002-04-09 20:00 | 6.1 | 42.98 | 2.2 | 35.96 | 76 | 1001 | 4.3127 | 39.7629 | 17.33 | 15.13 | 22.02 | 0
2002-04-09 21:00 | 5.6 | 42.08 | 2.2 | 35.96 | 79 | 1001 | 4.0724 | 39.3303 | 16.87 | 14.94 | 22.92 | 0
2002-04-09 22:00 | 4.4 | 39.92 | 1.7 | 35.06 | 83 | 1002 | 3.2283 | 37.811 | 15.26 | 14.25 | 25.08 | 0
2002-04-09 23:00 | 3.3 | 37.94 | 1.1 | 33.98 | 85 | 1002 | 2.3149 | 36.1669 | 13.57 | 13.52 | 27.06 | 0
37356 | 3.3 | 37.94 | 1.7 | 35.06 | 89 | 1002 | 2.5804 | 36.6446 | 14.06 | 13.73 | 27.06 | 0
2002-04-10 01:00 | 2.2 | 35.96 | 1.1 | 33.98 | 92 | 1002 | 1.7022 | 35.064 | 12.47 | 13.05 | 29.04 | 0
2002-04-10 02:00 | 2.2 | 35.96 | 1.1 | 33.98 | 92 | 1002 | 1.7022 | 35.064 | 12.47 | 13.05 | 29.04 | 0
2002-04-10 03:00 | 1.1 | 33.98 | 0.6 | 33.08 | 96 | 1002 | 0.86375 | 33.5547 | 10.99 | 12.41 | 31.02 | 0
2002-04-10 04:00 | 1.7 | 35.06 | 0.6 | 33.08 | 92 | 1002 | 1.2131 | 34.1835 | 11.6 | 12.67 | 29.94 | 0
2002-04-10 05:00 | 2.2 | 35.96 | 1.1 | 33.98 | 92 | 1002 | 1.7022 | 35.064 | 12.47 | 13.05 | 29.04 | 0
2002-04-10 06:00 | 2.2 | 35.96 | 1.7 | 35.06 | 96 | 1003 | 1.9521 | 35.5138 | 12.91 | 13.24 | 29.04 | 0
2002-04-10 07:00 | 4.4 | 39.92 | 3.3 | 37.94 | 93 | 1003 | 3.9227 | 39.0608 | 16.56 | 14.81 | 25.08 | 0
2002-04-10 08:00 | 7.2 | 44.96 | -1.1 | 30.02 | 55 | 1003 | 3.6124 | 38.5023 | 15.95 | 14.54 | 20.04 | 0
2002-04-10 09:00 | 10 | 50 | 6.1 | 42.98 | 77 | 1003 | 8.0199 | 46.4359 | 24.88 | 18.38 | 15 | 0
2002-04-10 10:00 | 11.1 | 51.98 | 6.1 | 42.98 | 71 | 1003 | 8.4816 | 47.2668 | 25.88 | 18.81 | 13.02 | 0
2002-04-10 11:00 | 12.8 | 55.04 | 7.2 | 44.96 | 69 | 1003 | 9.8242 | 49.6835 | 28.91 | 20.11 | 9.96 | 0
2002-04-10 12:00 | 14.4 | 57.92 | 6.1 | 42.98 | 57 | 1001 | 9.9511 | 49.9119 | 29.21 | 20.25 | 7.08 | 0
2002-04-10 13:00 | 15.6 | 60.08 | 6.1 | 42.98 | 53 | 1001 | 10.5051 | 50.9092 | 30.5 | 20.8 | 4.92 | 0
2002-04-10 14:00 | 16.7 | 62.06 | 5.6 | 42.08 | 48 | 1000 | 10.7997 | 51.4394 | 31.21 | 21.1 | 2.94 | 0
2002-04-10 15:00 | 17.2 | 62.96 | 6.1 | 42.98 | 48 | 999 | 11.2037 | 52.1666 | 32.2 | 21.53 | 2.04 | 0
2002-04-10 16:00 | 17.8 | 64.04 | 5.6 | 42.08 | 45 | 998 | 11.2929 | 52.3273 | 32.42 | 21.63 | 0.96 | 0
2002-04-10 17:00 | 17.2 | 62.96 | 3.9 | 39.02 | 41 | 998 | 10.2891 | 50.5205 | 30.02 | 20.59 | 2.04 | 0
2002-04-10 18:00 | 15 | 59 | 3.9 | 39.02 | 47 | 996 | 9.2867 | 48.716 | 27.77 | 19.62 | 6 | 0
2002-04-10 19:00 | 13.3 | 55.94 | 4.4 | 39.92 | 55 | 997 | 8.7878 | 47.8181 | 26.64 | 19.14 | 9.06 | 0
2002-04-10 20:00 | 12.8 | 55.04 | 3.9 | 39.02 | 55 | 997 | 8.3645 | 47.056 | 25.71 | 18.74 | 9.96 | 0
2002-04-10 21:00 | 11.1 | 51.98 | 4.4 | 39.92 | 63 | 997 | 7.7082 | 45.8748 | 24.29 | 18.13 | 13.02 | 0
2002-04-10 22:00 | 10.6 | 51.08 | 3.3 | 37.94 | 61 | 996 | 7.0758 | 44.7365 | 22.96 | 17.56 | 13.92 | 0
2002-04-10 23:00 | 10 | 50 | 3.3 | 37.94 | 63 | 996 | 6.7385 | 44.1293 | 22.25 | 17.25 | 15 | 0
37357 | 9.4 | 48.92 | 3.9 | 39.02 | 68 | 996 | 6.6605 | 43.9888 | 22.1 | 17.19 | 16.08 | 0
2002-04-11 01:00 | 8.9 | 48.02 | 3.9 | 39.02 | 71 | 995 | 6.4717 | 43.649 | 21.72 | 17.03 | 16.98 | 0
2002-04-11 02:00 | 8.3 | 46.94 | 3.9 | 39.02 | 74 | 995 | 6.1797 | 43.1234 | 21.12 | 16.77 | 18.06 | 0
2002-04-11 03:00 | 7.2 | 44.96 | 3.9 | 39.02 | 80 | 995 | 5.6476 | 42.1656 | 20.05 | 16.3 | 20.04 | 0
2002-04-11 04:00 | 7.8 | 46.04 | 3.9 | 39.02 | 76 | 994 | 5.8834 | 42.5901 | 20.54 | 16.51 | 18.96 | 0
2002-04-11 05:00 | 7.8 | 46.04 | 3.9 | 39.02 | 76 | 994 | 5.8834 | 42.5901 | 20.54 | 16.51 | 18.96 | 0
2002-04-11 06:00 | 8.3 | 46.94 | 4.4 | 39.92 | 76 | 994 | 6.3469 | 43.4245 | 21.49 | 16.92 | 18.06 | 0
2002-04-11 07:00 | 10 | 50 | 5 | 41 | 71 | 995 | 7.4721 | 45.4497 | 23.83 | 17.93 | 15 | 0
2002-04-11 08:00 | 12.2 | 53.96 | 2.8 | 37.04 | 53 | 994 | 7.6413 | 45.7543 | 24.18 | 18.08 | 11.04 | 0
2002-04-11 09:00 | 15.6 | 60.08 | 6.1 | 42.98 | 53 | 994 | 10.4894 | 50.8809 | 30.61 | 20.84 | 4.92 | 0
2002-04-11 10:00 | 17.2 | 62.96 | 6.7 | 44.06 | 50 | 994 | 11.4468 | 52.6042 | 32.9 | 21.83 | 2.04 | 0
2002-04-11 11:00 | 18.9 | 66.02 | 7.2 | 44.96 | 47 | 993 | 12.4324 | 54.3784 | 35.37 | 22.89 | 0 | 1.02
2002-04-11 12:00 | 21.1 | 69.98 | 8.9 | 48.02 | 46 | 991 | 14.0538 | 57.2969 | 39.66 | 24.74 | 0 | 4.98
2002-04-11 13:00 | 22.8 | 73.04 | 10 | 50 | 44 | 992 | 15.1035 | 59.1863 | 42.51 | 25.96 | 0 | 8.04
2002-04-11 14:00 | 23.9 | 75.02 | 10.6 | 51.08 | 43 | 991 | 15.8061 | 60.451 | 44.53 | 26.83 | 0 | 10.02
2002-04-11 15:00 | 23.3 | 73.94 | 8.3 | 46.94 | 38 | 990 | 14.5073 | 58.1131 | 40.88 | 25.26 | 0 | 8.94
2002-04-11 16:00 | 22.8 | 73.04 | 7.2 | 44.96 | 37 | 989 | 13.9592 | 57.1265 | 39.41 | 24.63 | 0 | 8.04
2002-04-11 17:00 | 21.1 | 69.98 | 8.9 | 48.02 | 46 | 989 | 14.0483 | 57.287 | 39.7 | 24.75 | 0 | 4.98
2002-04-11 18:00 | 20 | 68 | 8.9 | 48.02 | 49 | 988 | 13.5908 | 56.4634 | 38.51 | 24.24 | 0 | 3
2002-04-11 19:00 | 18.9 | 66.02 | 7.2 | 44.96 | 47 | 988 | 12.419 | 54.3542 | 35.46 | 22.93 | 0 | 1.02
2002-04-11 20:00 | 17.2 | 62.96 | 5.6 | 42.08 | 46 | 988 | 10.9161 | 51.649 | 31.73 | 21.33 | 2.04 | 0
2002-04-11 21:00 | 16.7 | 62.06 | 6.7 | 44.06 | 52 | 988 | 11.271 | 52.2878 | 32.61 | 21.71 | 2.94 | 0
2002-04-11 22:00 | 16.7 | 62.06 | 7.8 | 46.04 | 56 | 988 | 11.7649 | 53.1768 | 33.84 | 22.23 | 2.94 | 0
2002-04-11 23:00 | 16.1 | 60.98 | 8.3 | 46.94 | 60 | 988 | 11.7316 | 53.1168 | 33.77 | 22.2 | 4.02 | 0
37358 | 15.6 | 60.08 | 8.9 | 48.02 | 64 | 987 | 11.7576 | 53.1637 | 33.87 | 22.25 | 4.92 | 0
2002-04-12 01:00 | 15 | 59 | 8.9 | 48.02 | 67 | 988 | 11.5642 | 52.8156 | 33.37 | 22.03 | 6 | 0
2002-04-12 02:00 | 15.6 | 60.08 | 9.4 | 48.92 | 67 | 988 | 12.0997 | 53.7795 | 34.71 | 22.61 | 4.92 | 0
2002-04-12 03:00 | 14.4 | 57.92 | 9.4 | 48.92 | 72 | 988 | 11.5654 | 52.8176 | 33.38 | 22.04 | 7.08 | 0
2002-04-12 04:00 | 12.8 | 55.04 | 11.7 | 53.06 | 93 | 988 | 12.1498 | 53.8696 | 34.89 | 22.69 | 9.96 | 0
2002-04-12 05:00 | 12.8 | 55.04 | 11.7 | 53.06 | 93 | 989 | 12.15 | 53.8701 | 34.87 | 22.68 | 9.96 | 0
2002-04-12 06:00 | 13.9 | 57.02 | 12.8 | 55.04 | 93 | 989 | 13.2276 | 55.8097 | 37.66 | 23.87 | 7.98 | 0
2002-04-12 07:00 | 12.2 | 53.96 | 10.6 | 51.08 | 90 | 991 | 11.2854 | 52.3138 | 32.67 | 21.73 | 11.04 | 0
2002-04-12 08:00 | 11.7 | 53.06 | 10 | 50 | 89 | 991 | 10.7086 | 51.2756 | 31.27 | 21.13 | 11.94 | 0
2002-04-12 09:00 | 11.1 | 51.98 | 8.9 | 48.02 | 86 | 992 | 9.8581 | 49.7445 | 29.23 | 20.25 | 13.02 | 0
2002-04-12 10:00 | 11.1 | 51.98 | 8.9 | 48.02 | 86 | 993 | 9.8586 | 49.7455 | 29.21 | 20.24 | 13.02 | 0
2002-04-12 11:00 | 11.7 | 53.06 | 8.9 | 48.02 | 83 | 993 | 10.155 | 50.279 | 29.9 | 20.54 | 11.94 | 0
2002-04-12 12:00 | 12.2 | 53.96 | 8.3 | 46.94 | 77 | 993 | 10.0544 | 50.0979 | 29.65 | 20.43 | 11.04 | 0
2002-04-12 13:00 | 12.2 | 53.96 | 8.9 | 48.02 | 80 | 993 | 10.3432 | 50.6178 | 30.34 | 20.73 | 11.04 | 0
2002-04-12 14:00 | 12.2 | 53.96 | 8.9 | 48.02 | 80 | 993 | 10.3432 | 50.6178 | 30.34 | 20.73 | 11.04 | 0
2002-04-12 15:00 | 12.2 | 53.96 | 8.3 | 46.94 | 77 | 993 | 10.0544 | 50.0979 | 29.65 | 20.43 | 11.04 | 0
2002-04-12 16:00 | 11.7 | 53.06 | 8.3 | 46.94 | 80 | 993 | 9.8738 | 49.7729 | 29.24 | 20.26 | 11.94 | 0
2002-04-12 17:00 | 11.7 | 53.06 | 7.8 | 46.04 | 77 | 993 | 9.59 | 49.262 | 28.57 | 19.97 | 11.94 | 0
2002-04-12 18:00 | 11.1 | 51.98 | 7.2 | 44.96 | 77 | 993 | 9.0326 | 48.2587 | 27.3 | 19.42 | 13.02 | 0
2002-04-12 19:00 | 10.6 | 51.08 | 7.2 | 44.96 | 79 | 994 | 8.7511 | 47.752 | 26.66 | 19.15 | 13.92 | 0
2002-04-12 20:00 | 9.4 | 48.92 | 6.1 | 42.98 | 80 | 994 | 7.7146 | 45.8863 | 24.38 | 18.17 | 16.08 | 0
2002-04-12 21:00 | 8.9 | 48.02 | 6.7 | 44.06 | 86 | 995 | 7.7512 | 45.9522 | 24.45 | 18.2 | 16.98 | 0
2002-04-12 22:00 | 8.3 | 46.94 | 6.7 | 44.06 | 90 | 995 | 7.5013 | 45.5024 | 23.91 | 17.97 | 18.06 | 0
2002-04-12 23:00 | 7.2 | 44.96 | 5.6 | 42.08 | 90 | 995 | 6.4332 | 43.5797 | 21.66 | 17 | 20.04 | 0
37359 | 6.7 | 44.06 | 6.1 | 42.98 | 96 | 995 | 6.4012 | 43.5221 | 21.6 | 16.97 | 20.94 | 0
2002-04-13 01:00 | 5.6 | 42.08 | 5 | 41 | 96 | 995 | 5.3135 | 41.5644 | 19.39 | 16.02 | 22.92 | 0
2002-04-13 02:00 | 3.9 | 39.02 | 3.9 | 39.02 | 100 | 994 | 3.9 | 39.02 | 16.64 | 14.84 | 25.98 | 0
2002-04-13 03:00 | 2.2 | 35.96 | 1.1 | 33.98 | 92 | 994 | 1.6999 | 35.0599 | 12.55 | 13.08 | 29.04 | 0
2002-04-13 04:00 | 1.7 | 35.06 | 1.1 | 33.98 | 96 | 994 | 1.4562 | 34.6212 | 12.12 | 12.9 | 29.94 | 0
2002-04-13 05:00 | 1.7 | 35.06 | 1.7 | 35.06 | 100 | 994 | 1.7 | 35.06 | 12.56 | 13.08 | 29.94 | 0
2002-04-13 06:00 | 3.3 | 37.94 | 3.3 | 37.94 | 100 | 995 | 3.3 | 37.94 | 15.48 | 14.34 | 27.06 | 0
2002-04-13 07:00 | 4.4 | 39.92 | 3.9 | 39.02 | 97 | 995 | 4.1954 | 39.5517 | 17.19 | 15.08 | 25.08 | 0
2002-04-13 08:00 | 5.6 | 42.08 | 4.4 | 39.92 | 92 | 996 | 5.0249 | 41.0447 | 18.8 | 15.77 | 22.92 | 0
2002-04-13 09:00 | 8.9 | 48.02 | 7.8 | 46.04 | 93 | 996 | 8.3312 | 46.9962 | 25.71 | 18.74 | 16.98 | 0
2002-04-13 10:00 | 12.8 | 55.04 | 7.2 | 44.96 | 69 | 995 | 9.8135 | 49.6642 | 29.04 | 20.17 | 9.96 | 0
2002-04-13 11:00 | 14.4 | 57.92 | 7.8 | 46.04 | 65 | 995 | 10.8221 | 51.4798 | 31.41 | 21.19 | 7.08 | 0
2002-04-13 12:00 | 16.1 | 60.98 | 6.1 | 42.98 | 51 | 994 | 10.6644 | 51.1959 | 31.02 | 21.02 | 4.02 | 0
2002-04-13 13:00 | 17.8 | 64.04 | 7.2 | 44.96 | 50 | 994 | 11.9399 | 53.4918 | 34.12 | 22.36 | 0.96 | 0
2002-04-13 14:00 | 17.8 | 64.04 | 6.1 | 42.98 | 46 | 993 | 11.4118 | 52.5413 | 32.83 | 21.8 | 0.96 | 0
2002-04-13 15:00 | 18.3 | 64.94 | 7.2 | 44.96 | 48 | 993 | 12.082 | 53.7476 | 34.49 | 22.51 | 0.06 | 0
2002-04-13 16:00 | 18.3 | 64.94 | 7.2 | 44.96 | 48 | 992 | 12.0794 | 53.7429 | 34.51 | 22.52 | 0.06 | 0
2002-04-13 17:00 | 17.8 | 64.04 | 6.7 | 44.06 | 48 | 992 | 11.6732 | 53.0118 | 33.5 | 22.09 | 0.96 | 0
2002-04-13 18:00 | 17.2 | 62.96 | 6.1 | 42.98 | 48 | 991 | 11.183 | 52.1294 | 32.32 | 21.58 | 2.04 | 0
2002-04-13 19:00 | 15 | 59 | 7.2 | 44.96 | 60 | 991 | 10.7853 | 51.4136 | 31.39 | 21.18 | 6 | 0
2002-04-13 20:00 | 13.9 | 57.02 | 8.3 | 46.94 | 69 | 991 | 10.7985 | 51.4373 | 31.44 | 21.2 | 7.98 | 0
2002-04-13 21:00 | 12.8 | 55.04 | 8.3 | 46.94 | 74 | 991 | 10.3116 | 50.5609 | 30.29 | 20.71 | 9.96 | 0
2002-04-13 22:00 | 11.7 | 53.06 | 7.2 | 44.96 | 74 | 990 | 9.3002 | 48.7403 | 27.96 | 19.71 | 11.94 | 0
2002-04-13 23:00 | 11.1 | 51.98 | 7.2 | 44.96 | 77 | 990 | 9.0297 | 48.2535 | 27.35 | 19.45 | 13.02 | 0
37360 | 10 | 50 | 7.2 | 44.96 | 83 | 989 | 8.5393 | 47.3708 | 26.28 | 18.98 | 15 | 0
2002-04-14 01:00 | 10 | 50 | 7.2 | 44.96 | 83 | 989 | 8.5393 | 47.3708 | 26.28 | 18.98 | 15 | 0
2002-04-14 02:00 | 8.9 | 48.02 | 6.7 | 44.06 | 86 | 988 | 7.7474 | 45.9453 | 24.56 | 18.24 | 16.98 | 0
2002-04-14 03:00 | 8.3 | 46.94 | 6.7 | 44.06 | 90 | 987 | 7.4982 | 45.4968 | 24.04 | 18.02 | 18.06 | 0
2002-04-14 04:00 | 7.2 | 44.96 | 6.1 | 42.98 | 93 | 987 | 6.663 | 43.9935 | 22.27 | 17.26 | 20.04 | 0
2002-04-14 05:00 | 6.1 | 42.98 | 5 | 41 | 93 | 986 | 5.5847 | 42.0525 | 20.06 | 16.31 | 22.02 | 0
2002-04-14 06:00 | 7.2 | 44.96 | 6.1 | 42.98 | 93 | 986 | 6.6628 | 43.993 | 22.28 | 17.27 | 20.04 | 0
2002-04-14 07:00 | 10 | 50 | 8.3 | 46.94 | 89 | 986 | 9.0616 | 48.3109 | 27.52 | 19.52 | 15 | 0
2002-04-14 08:00 | 13.3 | 55.94 | 10.6 | 51.08 | 84 | 986 | 11.7664 | 53.1795 | 33.96 | 22.28 | 9.06 | 0
2002-04-14 09:00 | 15 | 59 | 11.7 | 53.06 | 81 | 985 | 13.0701 | 55.5261 | 37.31 | 23.73 | 6 | 0
2002-04-14 10:00 | 16.7 | 62.06 | 13.3 | 55.94 | 80 | 984 | 14.5596 | 58.2073 | 41.36 | 25.47 | 2.94 | 0
2002-04-14 11:00 | 20 | 68 | 13.3 | 55.94 | 65 | 983 | 15.7582 | 60.3648 | 44.73 | 26.92 | 0 | 3
2002-04-14 12:00 | 20.6 | 69.08 | 13.3 | 55.94 | 63 | 981 | 16.0177 | 60.8319 | 45.54 | 27.27 | 0 | 4.08
2002-04-14 13:00 | 23.3 | 73.94 | 11.7 | 53.06 | 48 | 981 | 16.1082 | 60.9948 | 45.74 | 27.35 | 0 | 8.94
2002-04-14 14:00 | 24.4 | 75.92 | 8.9 | 48.02 | 37 | 980 | 15.1333 | 59.24 | 42.9 | 26.13 | 0 | 10.92
2002-04-14 15:00 | 24.4 | 75.92 | 8.3 | 46.94 | 36 | 979 | 14.9538 | 58.9168 | 42.41 | 25.92 | 0 | 10.92
2002-04-14 16:00 | 24.4 | 75.92 | 7.2 | 44.96 | 33 | 979 | 14.4189 | 57.9539 | 40.91 | 25.27 | 0 | 10.92
2002-04-14 17:00 | 24.4 | 75.92 | 9.4 | 48.92 | 39 | 979 | 15.4786 | 59.8615 | 43.92 | 26.57 | 0 | 10.92
2002-04-14 18:00 | 23.3 | 73.94 | 11.1 | 51.98 | 46 | 977 | 15.7784 | 60.401 | 44.88 | 26.98 | 0 | 8.94
2002-04-14 19:00 | 21.7 | 71.06 | 12.2 | 53.96 | 55 | 979 | 15.841 | 60.5137 | 45.05 | 27.05 | 0 | 6.06
2002-04-14 20:00 | 20.6 | 69.08 | 12.2 | 53.96 | 59 | 979 | 15.4691 | 59.8444 | 43.99 | 26.6 | 0 | 4.08
2002-04-14 21:00 | 20 | 68 | 12.2 | 53.96 | 61 | 979 | 15.2217 | 59.399 | 43.29 | 26.3 | 0 | 3
2002-04-14 22:00 | 18.9 | 66.02 | 12.8 | 55.04 | 68 | 979 | 15.157 | 59.2825 | 43.14 | 26.23 | 0 | 1.02
2002-04-14 23:00 | 17.8 | 64.04 | 12.8 | 55.04 | 73 | 979 | 14.7703 | 58.5865 | 42.06 | 25.77 | 0.96 | 0
37361 | 17.8 | 64.04 | 12.8 | 55.04 | 73 | 979 | 14.7703 | 58.5865 | 42.06 | 25.77 | 0.96 | 0
2002-04-15 01:00 | 15 | 59 | 12.2 | 53.96 | 83 | 979 | 13.2753 | 55.8956 | 38.01 | 24.03 | 6 | 0
2002-04-15 02:00 | 15 | 59 | 12.2 | 53.96 | 83 | 980 | 13.276 | 55.8968 | 37.99 | 24.02 | 6 | 0
2002-04-15 03:00 | 15.6 | 60.08 | 12.2 | 53.96 | 80 | 980 | 13.5238 | 56.3428 | 38.64 | 24.3 | 4.92 | 0
2002-04-15 04:00 | 13.9 | 57.02 | 11.7 | 53.06 | 87 | 980 | 12.6338 | 54.7409 | 36.31 | 23.3 | 7.98 | 0
2002-04-15 05:00 | 13.3 | 55.94 | 11.1 | 51.98 | 87 | 980 | 12.0571 | 53.7027 | 34.83 | 22.66 | 9.06 | 0
2002-04-15 06:00 | 13.3 | 55.94 | 11.7 | 53.06 | 90 | 981 | 12.3491 | 54.2284 | 35.56 | 22.97 | 9.06 | 0
2002-04-15 07:00 | 16.1 | 60.98 | 13.3 | 55.94 | 83 | 982 | 14.3208 | 57.7774 | 40.76 | 25.21 | 4.02 | 0
2002-04-15 08:00 | 20.6 | 69.08 | 14.4 | 57.92 | 68 | 983 | 16.6867 | 62.0361 | 47.49 | 28.1 | 0 | 4.08
2002-04-15 09:00 | 23.3 | 73.94 | 15 | 59 | 60 | 983 | 17.9503 | 64.3105 | 51.35 | 29.76 | 0 | 8.94
2002-04-15 10:00 | 25 | 77 | 15.6 | 60.08 | 56 | 983 | 18.7949 | 65.8309 | 54.05 | 30.92 | 0 | 12
2002-04-15 11:00 | 26.7 | 80.06 | 15 | 59 | 49 | 983 | 19.0489 | 66.288 | 54.83 | 31.26 | 0 | 15.06
2002-04-15 12:00 | 28.9 | 84.02 | 15 | 59 | 43 | 983 | 19.7167 | 67.4901 | 57.02 | 32.2 | 0 | 19.02
2002-04-15 13:00 | 30 | 86 | 13.3 | 55.94 | 36 | 983 | 19.1543 | 66.4777 | 55.08 | 31.37 | 0 | 21
2002-04-15 14:00 | 30.6 | 87.08 | 12.8 | 55.04 | 34 | 983 | 19.1729 | 66.5112 | 55.12 | 31.38 | 0 | 22.08
2002-04-15 15:00 | 30 | 86 | 10.6 | 51.08 | 30 | 982 | 17.8608 | 64.1495 | 50.9 | 29.57 | 0 | 21
2002-04-15 16:00 | 30 | 86 | 9.4 | 48.92 | 28 | 982 | 17.4168 | 63.3502 | 49.5 | 28.97 | 0 | 21
2002-04-15 17:00 | 30 | 86 | 11.1 | 51.98 | 31 | 982 | 18.0801 | 64.5443 | 51.59 | 29.87 | 0 | 21
2002-04-15 18:00 | 28.3 | 82.94 | 12.2 | 53.96 | 37 | 981 | 18.0746 | 64.5342 | 51.67 | 29.9 | 0 | 17.94
2002-04-15 19:00 | 26.1 | 78.98 | 12.8 | 55.04 | 44 | 982 | 17.6865 | 63.8357 | 50.46 | 29.38 | 0 | 13.98
2002-04-15 20:00 | 24.4 | 75.92 | 15 | 59 | 56 | 983 | 18.2854 | 64.9137 | 52.4 | 30.21 | 0 | 10.92
2002-04-15 21:00 | 23.3 | 73.94 | 15.6 | 60.08 | 62 | 983 | 18.2447 | 64.8405 | 52.3 | 30.17 | 0 | 8.94
2002-04-15 22:00 | 22.2 | 71.96 | 15.6 | 60.08 | 66 | 983 | 17.8453 | 64.1216 | 51.05 | 29.63 | 0 | 6.96
2002-04-15 23:00 | 21.7 | 71.06 | 16.1 | 60.98 | 70 | 984 | 17.9447 | 64.3005 | 51.35 | 29.76 | 0 | 6.06
37362 | 20.6 | 69.08 | 15.6 | 60.08 | 73 | 984 | 17.3378 | 63.208 | 49.47 | 28.95 | 0 | 4.08
2002-04-16 01:00 | 18.9 | 66.02 | 15.6 | 60.08 | 81 | 984 | 16.7435 | 62.1384 | 47.68 | 28.19 | 0 | 1.02
2002-04-16 02:00 | 18.3 | 64.94 | 15 | 59 | 81 | 984 | 16.1781 | 61.1206 | 45.99 | 27.46 | 0.06 | 0
2002-04-16 03:00 | 18.3 | 64.94 | 15 | 59 | 81 | 984 | 16.1781 | 61.1206 | 45.99 | 27.46 | 0.06 | 0
2002-04-16 04:00 | 17.2 | 62.96 | 14.4 | 57.92 | 84 | 984 | 15.477 | 59.8586 | 43.96 | 26.59 | 2.04 | 0
2002-04-16 05:00 | 17.2 | 62.96 | 15 | 59 | 87 | 985 | 15.8089 | 60.4559 | 44.9 | 26.99 | 2.04 | 0
2002-04-16 06:00 | 17.8 | 64.04 | 15 | 59 | 84 | 985 | 16.0488 | 60.8879 | 45.59 | 27.29 | 0.96 | 0
2002-04-16 07:00 | 19.4 | 66.92 | 16.1 | 60.98 | 81 | 986 | 17.2163 | 62.9894 | 49.06 | 28.78 | 0 | 1.92
2002-04-16 08:00 | 22.2 | 71.96 | 16.1 | 60.98 | 68 | 986 | 18.1261 | 64.627 | 51.85 | 29.98 | 0 | 6.96
2002-04-16 09:00 | 24.4 | 75.92 | 16.7 | 62.06 | 62 | 986 | 19.2117 | 66.581 | 55.34 | 31.48 | 0 | 10.92
2002-04-16 10:00 | 26.1 | 78.98 | 16.7 | 62.06 | 56 | 986 | 19.7358 | 67.5244 | 57.06 | 32.22 | 0 | 13.98
2002-04-16 11:00 | 27.2 | 80.96 | 16.1 | 60.98 | 51 | 985 | 19.8131 | 67.6636 | 57.33 | 32.33 | 0 | 15.96
2002-04-16 12:00 | 28.3 | 82.94 | 16.1 | 60.98 | 48 | 984 | 20.1781 | 68.3206 | 58.6 | 32.88 | 0 | 17.94
2002-04-16 13:00 | 28.9 | 84.02 | 15 | 59 | 43 | 984 | 19.7196 | 67.4954 | 56.99 | 32.19 | 0 | 19.02
2002-04-16 14:00 | 29.4 | 84.92 | 14.4 | 57.92 | 40 | 983 | 19.5175 | 67.1315 | 56.32 | 31.9 | 0 | 19.92
2002-04-16 15:00 | 29.4 | 84.92 | 13.9 | 57.02 | 39 | 983 | 19.3168 | 66.7702 | 55.64 | 31.61 | 0 | 19.92
2002-04-16 16:00 | 29.4 | 84.92 | 14.4 | 57.92 | 40 | 983 | 19.5175 | 67.1315 | 56.32 | 31.9 | 0 | 19.92
2002-04-16 17:00 | 28.9 | 84.02 | 14.4 | 57.92 | 41 | 983 | 19.3282 | 66.7907 | 55.7 | 31.63 | 0 | 19.02
2002-04-16 18:00 | 27.8 | 82.04 | 11.7 | 53.06 | 37 | 982 | 17.7013 | 63.8623 | 50.46 | 29.38 | 0 | 17.04
2002-04-16 19:00 | 26.7 | 80.06 | 10.6 | 51.08 | 36 | 984 | 16.6906 | 62.0431 | 47.3 | 28.02 | 0 | 15.06
2002-04-16 20:00 | 25.6 | 78.08 | 13.9 | 57.02 | 48 | 984 | 17.9832 | 64.3698 | 51.35 | 29.76 | 0 | 13.08
2002-04-16 21:00 | 23.9 | 75.02 | 15.6 | 60.08 | 60 | 984 | 18.4717 | 65.249 | 52.98 | 30.46 | 0 | 10.02
2002-04-16 22:00 | 24.4 | 75.92 | 15.6 | 60.08 | 58 | 985 | 18.5998 | 65.4797 | 53.35 | 30.62 | 0 | 10.92
2002-04-16 23:00 | 24.4 | 75.92 | 14.4 | 57.92 | 54 | 985 | 17.9756 | 64.356 | 51.33 | 29.75 | 0 | 10.92
37363 | 22.2 | 71.96 | 14.4 | 57.92 | 61 | 985 | 17.1447 | 62.8605 | 48.79 | 28.66 | 0 | 6.96
2002-04-17 01:00 | 20.6 | 69.08 | 15 | 59 | 70 | 985 | 16.9511 | 62.512 | 48.24 | 28.42 | 0 | 4.08
2002-04-17 02:00 | 21.1 | 69.98 | 15.6 | 60.08 | 71 | 986 | 17.5363 | 63.5653 | 50.01 | 29.18 | 0 | 4.98
2002-04-17 03:00 | 20 | 68 | 15.6 | 60.08 | 76 | 986 | 17.1668 | 62.9002 | 48.89 | 28.7 | 0 | 3
2002-04-17 04:00 | 20 | 68 | 14.4 | 57.92 | 70 | 986 | 16.4099 | 61.5378 | 46.58 | 27.71 | 0 | 3
2002-04-17 05:00 | 19.4 | 66.92 | 14.4 | 57.92 | 73 | 987 | 16.2431 | 61.2376 | 46.06 | 27.49 | 0 | 1.92
2002-04-17 06:00 | 19.4 | 66.92 | 14.4 | 57.92 | 73 | 987 | 16.2431 | 61.2376 | 46.06 | 27.49 | 0 | 1.92
2002-04-17 07:00 | 19.4 | 66.92 | 15 | 59 | 76 | 988 | 16.6134 | 61.9041 | 47.15 | 27.96 | 0 | 1.92
2002-04-17 08:00 | 20.6 | 69.08 | 15.6 | 60.08 | 73 | 989 | 17.3435 | 63.2182 | 49.32 | 28.89 | 0 | 4.08
2002-04-17 09:00 | 22.2 | 71.96 | 16.1 | 60.98 | 68 | 989 | 18.1303 | 64.6345 | 51.76 | 29.94 | 0 | 6.96
2002-04-17 10:00 | 23.9 | 75.02 | 15 | 59 | 57 | 990 | 18.0285 | 64.4512 | 51.34 | 29.76 | 0 | 10.02
2002-04-17 11:00 | 25.6 | 78.08 | 15 | 59 | 52 | 990 | 18.667 | 65.6006 | 53.35 | 30.62 | 0 | 13.08
2002-04-17 12:00 | 25.6 | 78.08 | 12.2 | 53.96 | 43 | 990 | 17.1398 | 62.8516 | 48.51 | 28.54 | 0 | 13.08
2002-04-17 13:00 | 26.7 | 80.06 | 8.3 | 46.94 | 31 | 990 | 15.7496 | 60.3493 | 44.32 | 26.74 | 0 | 15.06
2002-04-17 14:00 | 27.2 | 80.96 | 5.6 | 42.08 | 25 | 991 | 14.8912 | 58.8041 | 41.82 | 25.67 | 0 | 15.96
2002-04-17 15:00 | 27.2 | 80.96 | 2.8 | 37.04 | 21 | 991 | 14.0468 | 57.2842 | 39.49 | 24.66 | 0 | 15.96
2002-04-17 16:00 | 26.7 | 80.06 | 5 | 41 | 25 | 991 | 14.5534 | 58.1962 | 40.9 | 25.27 | 0 | 15.06
2002-04-17 17:00 | 26.1 | 78.98 | 5 | 41 | 26 | 991 | 14.3473 | 57.8251 | 40.34 | 25.03 | 0 | 13.98
2002-04-17 18:00 | 23.3 | 73.94 | 5 | 41 | 30 | 989 | 13.1323 | 55.6381 | 37.19 | 23.67 | 0 | 8.94
2002-04-17 19:00 | 21.7 | 71.06 | 3.9 | 39.02 | 31 | 990 | 12.1608 | 53.8895 | 34.69 | 22.6 | 0 | 6.06
2002-04-17 20:00 | 20.6 | 69.08 | 3.9 | 39.02 | 33 | 990 | 11.6829 | 53.0293 | 33.51 | 22.09 | 0 | 4.08
2002-04-17 21:00 | 19.4 | 66.92 | 3.9 | 39.02 | 36 | 990 | 11.2484 | 52.2471 | 32.46 | 21.64 | 0 | 1.92
2002-04-17 22:00 | 17.8 | 64.04 | 4.4 | 39.92 | 41 | 990 | 10.7321 | 51.3178 | 31.23 | 21.11 | 0.96 | 0
2002-04-17 23:00 | 17.8 | 64.04 | 4.4 | 39.92 | 41 | 990 | 10.7321 | 51.3178 | 31.23 | 21.11 | 0.96 | 0
37364 | 19.4 | 66.92 | 4.4 | 39.92 | 37 | 989 | 11.3922 | 52.5059 | 32.83 | 21.8 | 0 | 1.92
2002-04-18 01:00 | 18.9 | 66.02 | 6.7 | 44.06 | 45 | 990 | 12.1484 | 53.867 | 34.72 | 22.61 | 0 | 1.02
2002-04-18 02:00 | 18.9 | 66.02 | 10 | 50 | 56 | 989 | 13.6327 | 56.5389 | 38.62 | 24.29 | 0 | 1.02
2002-04-18 03:00 | 17.8 | 64.04 | 12.8 | 55.04 | 73 | 988 | 14.7807 | 58.6053 | 41.84 | 25.67 | 0.96 | 0
2002-04-18 04:00 | 18.3 | 64.94 | 14.4 | 57.92 | 78 | 988 | 15.8312 | 60.4962 | 44.85 | 26.97 | 0.06 | 0
2002-04-18 05:00 | 17.8 | 64.04 | 15 | 59 | 84 | 988 | 16.0508 | 60.8914 | 45.51 | 27.25 | 0.96 | 0
2002-04-18 06:00 | 18.3 | 64.94 | 15.6 | 60.08 | 84 | 988 | 16.5268 | 61.7482 | 46.92 | 27.86 | 0.06 | 0
2002-04-18 07:00 | 21.7 | 71.06 | 16.7 | 62.06 | 73 | 988 | 18.3493 | 65.0287 | 52.51 | 30.26 | 0 | 6.06
2002-04-18 08:00 | 24.4 | 75.92 | 17.2 | 62.96 | 64 | 987 | 19.5131 | 67.1236 | 56.32 | 31.9 | 0 | 10.92
2002-04-18 09:00 | 23.9 | 75.02 | 17.2 | 62.96 | 66 | 987 | 19.3643 | 66.8557 | 55.84 | 31.69 | 0 | 10.02
2002-04-18 10:00 | 27.2 | 80.96 | 17.2 | 62.96 | 54 | 986 | 20.3322 | 68.598 | 59.1 | 33.09 | 0 | 15.96
2002-04-18 11:00 | 27.8 | 82.04 | 15.6 | 60.08 | 47 | 985 | 19.5928 | 67.2671 | 56.56 | 32 | 0 | 17.04
2002-04-18 12:00 | 30 | 86 | 14.4 | 57.92 | 39 | 983 | 19.7764 | 67.5976 | 57.19 | 32.27 | 0 | 21
2002-04-18 13:00 | 31.1 | 87.98 | 13.3 | 55.94 | 34 | 983 | 19.541 | 67.1738 | 56.35 | 31.91 | 0 | 22.98
2002-04-18 14:00 | 32.8 | 91.04 | 10.6 | 51.08 | 26 | 982 | 18.872 | 65.9697 | 54.08 | 30.94 | 0 | 26.04
2002-04-18 15:00 | 30.6 | 87.08 | 10 | 50 | 28 | 981 | 17.8297 | 64.0934 | 50.81 | 29.53 | 0 | 22.08
2002-04-18 16:00 | 30 | 86 | 8.9 | 48.02 | 27 | 982 | 17.192 | 62.9456 | 48.8 | 28.67 | 0 | 21
2002-04-18 17:00 | 26 | 78.8 | 12 | 53.6 | 42 | 980 | 17.2465 | 63.0437 | 49.15 | 28.82 | 0 | 13.8
2002-04-18 18:00 | 22.8 | 73.04 | 16.7 | 62.06 | 68 | 979 | 18.6549 | 65.5788 | 53.8 | 30.82 | 0 | 8.04
2002-04-18 19:00 | 19.4 | 66.92 | 18.3 | 64.94 | 93 | 980 | 18.6142 | 65.5056 | 53.74 | 30.79 | 0 | 1.92
2002-04-18 20:00 | 25 | 77 | 13.3 | 55.94 | 48 | 981 | 17.4881 | 63.4786 | 49.9 | 29.14 | 0 | 12
2002-04-18 21:00 | 24.4 | 75.92 | 14.4 | 57.92 | 54 | 982 | 17.969 | 64.3442 | 51.41 | 29.79 | 0 | 10.92
2002-04-18 22:00 | 18.3 | 64.94 | 12.2 | 53.96 | 68 | 984 | 14.6263 | 58.3273 | 41.5 | 25.53 | 0.06 | 0
2002-04-18 23:00 | 18.3 | 64.94 | 13.3 | 55.94 | 73 | 984 | 15.2334 | 59.4201 | 43.23 | 26.27 | 0.06 | 0
37365 | 18.3 | 64.94 | 12.2 | 53.96 | 68 | 983 | 14.6249 | 58.3247 | 41.53 | 25.54 | 0.06 | 0
2002-04-19 01:00 | 17.2 | 62.96 | 13.3 | 55.94 | 78 | 984 | 14.8023 | 58.6441 | 42.03 | 25.75 | 2.04 | 0
2002-04-19 02:00 | 17.2 | 62.96 | 12.8 | 55.04 | 75 | 985 | 14.4598 | 58.0276 | 41.04 | 25.33 | 2.04 | 0
2002-04-19 03:00 | 16.7 | 62.06 | 12.8 | 55.04 | 78 | 986 | 14.3381 | 57.8086 | 40.68 | 25.18 | 2.94 | 0
2002-04-19 04:00 | 14.4 | 57.92 | 12.2 | 53.96 | 87 | 986 | 13.1176 | 55.6116 | 37.43 | 23.78 | 7.08 | 0
2002-04-19 05:00 | 15 | 59 | 12.2 | 53.96 | 83 | 987 | 13.2809 | 55.9056 | 37.82 | 23.95 | 6 | 0
2002-04-19 06:00 | 13.9 | 57.02 | 10 | 50 | 77 | 988 | 11.6282 | 52.9307 | 33.55 | 22.11 | 7.98 | 0
2002-04-19 07:00 | 13.9 | 57.02 | 9.4 | 48.92 | 74 | 990 | 11.3205 | 52.3769 | 32.74 | 21.76 | 7.98 | 0
2002-04-19 08:00 | 13.9 | 57.02 | 8.3 | 46.94 | 69 | 990 | 10.7971 | 51.4349 | 31.46 | 21.21 | 7.98 | 0
2002-04-19 09:00 | 15 | 59 | 8.9 | 48.02 | 67 | 990 | 11.5671 | 52.8208 | 33.33 | 22.02 | 6 | 0
2002-04-19 10:00 | 15 | 59 | 7.8 | 46.04 | 62 | 991 | 11.0113 | 51.8203 | 31.94 | 21.42 | 6 | 0
2002-04-19 11:00 | 15 | 59 | 9.4 | 48.92 | 69 | 991 | 11.7886 | 53.2195 | 33.86 | 22.25 | 6 | 0
2002-04-19 12:00 | 16.7 | 62.06 | 9.4 | 48.92 | 62 | 991 | 12.4956 | 54.4921 | 35.63 | 23 | 2.94 | 0
2002-04-19 13:00 | 16.7 | 62.06 | 9.4 | 48.92 | 62 | 991 | 12.4956 | 54.4921 | 35.63 | 23 | 2.94 | 0
2002-04-19 14:00 | 17.8 | 64.04 | 9.4 | 48.92 | 58 | 991 | 12.9569 | 55.3224 | 36.8 | 23.51 | 0.96 | 0
2002-04-19 15:00 | 17.8 | 64.04 | 9.4 | 48.92 | 58 | 991 | 12.9569 | 55.3224 | 36.8 | 23.51 | 0.96 | 0
2002-04-19 16:00 | 16.7 | 62.06 | 10 | 50 | 65 | 991 | 12.8511 | 55.132 | 36.55 | 23.4 | 2.94 | 0
2002-04-19 17:00 | 16.1 | 60.98 | 8.3 | 46.94 | 60 | 991 | 11.7371 | 53.1268 | 33.71 | 22.18 | 4.02 | 0
2002-04-19 18:00 | 13.9 | 57.02 | 7.8 | 46.04 | 67 | 991 | 10.5866 | 51.0559 | 30.93 | 20.98 | 7.98 | 0
2002-04-19 19:00 | 11.7 | 53.06 | 6.1 | 42.98 | 68 | 991 | 8.7194 | 47.695 | 26.62 | 19.13 | 11.94 | 0
2002-04-19 20:00 | 10 | 50 | 4.4 | 39.92 | 68 | 991 | 7.1929 | 44.9472 | 23.3 | 17.7 | 15 | 0
2002-04-19 21:00 | 9.4 | 48.92 | 4.4 | 39.92 | 71 | 992 | 6.9228 | 44.4611 | 22.71 | 17.45 | 16.08 | 0
2002-04-19 22:00 | 8.9 | 48.02 | 3.3 | 37.94 | 68 | 992 | 6.2054 | 43.1697 | 21.22 | 16.81 | 16.98 | 0
2002-04-19 23:00 | 6.7 | 44.06 | 3.9 | 39.02 | 82 | 993 | 5.3314 | 41.5965 | 19.44 | 16.04 | 20.94 | 0
37366 | 6.7 | 44.06 | 4.4 | 39.92 | 85 | 993 | 5.5635 | 42.0144 | 19.91 | 16.25 | 20.94 | 0
2002-04-20 01:00 | 7.2 | 44.96 | 2.8 | 37.04 | 74 | 993 | 5.1648 | 41.2966 | 19.1 | 15.9 | 20.04 | 0
2002-04-20 02:00 | 7.2 | 44.96 | 1.1 | 33.98 | 65 | 993 | 4.4294 | 39.973 | 17.65 | 15.27 | 20.04 | 0
2002-04-20 03:00 | 6.7 | 44.06 | -1.1 | 30.02 | 57 | 993 | 3.3305 | 37.9948 | 15.55 | 14.37 | 20.94 | 0
2002-04-20 04:00 | 5 | 41 | -1.7 | 28.94 | 61 | 993 | 2.1646 | 35.8963 | 13.4 | 13.45 | 24 | 0
2002-04-20 05:00 | 5 | 41 | -1.1 | 30.02 | 64 | 993 | 2.3913 | 36.3043 | 13.81 | 13.62 | 24 | 0
2002-04-20 06:00 | 4.4 | 39.92 | -2.2 | 28.04 | 61 | 995 | 1.6393 | 34.9507 | 12.43 | 13.03 | 25.08 | 0
2002-04-20 07:00 | 4.4 | 39.92 | -2.2 | 28.04 | 61 | 995 | 1.6393 | 34.9507 | 12.43 | 13.03 | 25.08 | 0
2002-04-20 08:00 | 6.1 | 42.98 | -1.7 | 28.94 | 56 | 995 | 2.7355 | 36.9239 | 14.42 | 13.88 | 22.02 | 0
2002-04-20 09:00 | 7.2 | 44.96 | -1.1 | 30.02 | 55 | 996 | 3.5988 | 38.4778 | 16.01 | 14.57 | 20.04 | 0
2002-04-20 10:00 | 8.3 | 46.94 | -0.6 | 30.92 | 53 | 996 | 4.3606 | 39.849 | 17.47 | 15.2 | 18.06 | 0
2002-04-20 11:00 | 9.4 | 48.92 | -0.6 | 30.92 | 49 | 996 | 4.914 | 40.8453 | 18.54 | 15.66 | 16.08 | 0
2002-04-20 12:00 | 9.4 | 48.92 | -0.6 | 30.92 | 49 | 995 | 4.9117 | 40.841 | 18.55 | 15.66 | 16.08 | 0
2002-04-20 13:00 | 10 | 50 | -0.6 | 30.92 | 47 | 994 | 5.2111 | 41.3801 | 19.16 | 15.92 | 15 | 0
2002-04-20 14:00 | 10.6 | 51.08 | -1.7 | 28.94 | 42 | 995 | 5.2007 | 41.3612 | 19.12 | 15.9 | 13.92 | 0
2002-04-20 15:00 | 11.7 | 53.06 | -2.2 | 28.04 | 37 | 994 | 5.5357 | 41.9643 | 19.79 | 16.2 | 11.94 | 0
2002-04-20 16:00 | 10.6 | 51.08 | -3.3 | 26.06 | 36 | 994 | 4.5826 | 40.2487 | 17.91 | 15.39 | 13.92 | 0
2002-04-20 17:00 | 8.9 | 48.02 | -5.6 | 21.92 | 33 | 994 | 2.9807 | 37.3652 | 14.87 | 14.08 | 16.98 | 0
2002-04-20 18:00 | 7.8 | 46.04 | -5 | 23 | 38 | 993 | 2.5946 | 36.6702 | 14.17 | 13.78 | 18.96 | 0
2002-04-20 19:00 | 7.2 | 44.96 | -3.9 | 24.98 | 43 | 994 | 2.5636 | 36.6144 | 14.11 | 13.75 | 20.04 | 0
2002-04-20 20:00 | 6.7 | 44.06 | -2.8 | 26.96 | 49 | 993 | 2.6642 | 36.7956 | 14.31 | 13.84 | 20.94 | 0
2002-04-20 21:00 | 6.1 | 42.98 | -3.9 | 24.98 | 47 | 993 | 1.9995 | 35.599 | 13.09 | 13.32 | 22.02 | 0
2002-04-20 22:00 | 6.1 | 42.98 | -4.4 | 24.08 | 45 | 993 | 1.8346 | 35.3023 | 12.8 | 13.19 | 22.02 | 0
2002-04-20 23:00 | 4.4 | 39.92 | -1.1 | 30.02 | 67 | 992 | 2.0746 | 35.7343 | 13.25 | 13.38 | 25.08 | 0
37367 | 3.9 | 39.02 | -1.1 | 30.02 | 69 | 992 | 1.7661 | 35.179 | 12.69 | 13.14 | 25.98 | 0
2002-04-21 01:00 | 3.3 | 37.94 | -1.1 | 30.02 | 72 | 990 | 1.4253 | 34.5655 | 12.1 | 12.89 | 27.06 | 0
2002-04-21 02:00 | 3.3 | 37.94 | -1.1 | 30.02 | 72 | 990 | 1.4253 | 34.5655 | 12.1 | 12.89 | 27.06 | 0
2002-04-21 03:00 | 2.8 | 37.04 | -0.6 | 30.92 | 78 | 990 | 1.367 | 34.4605 | 12 | 12.85 | 27.96 | 0
2002-04-21 04:00 | 2.2 | 35.96 | -0.6 | 30.92 | 81 | 990 | 0.99786 | 33.7961 | 11.35 | 12.56 | 29.04 | 0
2002-04-21 05:00 | 2.2 | 35.96 | -1.1 | 30.02 | 78 | 990 | 0.80429 | 33.4477 | 11.01 | 12.42 | 29.04 | 0
2002-04-21 06:00 | 1.7 | 35.06 | 0 | 32 | 88 | 990 | 0.96195 | 33.7315 | 11.29 | 12.54 | 29.94 | 0
2002-04-21 07:00 | 1.7 | 35.06 | 0 | 32 | 88 | 989 | 0.96152 | 33.7307 | 11.3 | 12.54 | 29.94 | 0
2002-04-21 08:00 | 2.2 | 35.96 | -0.6 | 30.92 | 81 | 988 | 0.99645 | 33.7936 | 11.37 | 12.57 | 29.04 | 0
2002-04-21 09:00 | 3 | 37.4 | 2 | 35.6 | 93 | 988 | 2.546 | 36.5828 | 14.16 | 13.77 | 27.6 | 0
2002-04-21 10:00 | 3.3 | 37.94 | 2.2 | 35.96 | 92 | 986 | 2.7735 | 36.9922 | 14.61 | 13.97 | 27.06 | 0
2002-04-21 11:00 | 4.4 | 39.92 | 2.8 | 37.04 | 89 | 985 | 3.6395 | 38.5511 | 16.25 | 14.67 | 25.08 | 0
2002-04-21 12:00 | 5.6 | 42.08 | 3.3 | 37.94 | 85 | 984 | 4.5063 | 40.1113 | 17.94 | 15.4 | 22.92 | 0
2002-04-21 13:00 | 6.1 | 42.98 | 2.8 | 37.04 | 79 | 984 | 4.5274 | 40.1493 | 17.97 | 15.41 | 22.02 | 0
2002-04-21 14:00 | 5 | 41 | 3.3 | 37.94 | 89 | 983 | 4.2199 | 39.5959 | 17.39 | 15.16 | 24 | 0
2002-04-21 15:00 | 5 | 41 | 3.9 | 39.02 | 93 | 984 | 4.506 | 40.1108 | 17.94 | 15.4 | 24 | 0
2002-04-21 16:00 | 4.4 | 39.92 | 3.9 | 39.02 | 97 | 983 | 4.1941 | 39.5493 | 17.35 | 15.14 | 25.08 | 0
2002-04-21 17:00 | 4.4 | 39.92 | 2.8 | 37.04 | 89 | 984 | 3.6391 | 38.5504 | 16.26 | 14.68 | 25.08 | 0
2002-04-21 18:00 | 4.4 | 39.92 | 2.8 | 37.04 | 89 | 983 | 3.6387 | 38.5496 | 16.27 | 14.68 | 25.08 | 0
2002-04-21 19:00 | 3.9 | 39.02 | 2.8 | 37.04 | 93 | 984 | 3.4276 | 38.1696 | 15.86 | 14.5 | 25.98 | 0
2002-04-21 20:00 | 3.9 | 39.02 | 2.8 | 37.04 | 93 | 985 | 3.4278 | 38.1701 | 15.85 | 14.5 | 25.98 | 0
2002-04-21 21:00 | 3.9 | 39.02 | 2.8 | 37.04 | 93 | 986 | 3.4281 | 38.1705 | 15.84 | 14.49 | 25.98 | 0
2002-04-21 22:00 | 3.3 | 37.94 | 2.2 | 35.96 | 92 | 986 | 2.7735 | 36.9922 | 14.61 | 13.97 | 27.06 | 0
2002-04-21 23:00 | 3.3 | 37.94 | 2.2 | 35.96 | 92 | 986 | 2.7735 | 36.9922 | 14.61 | 13.97 | 27.06 | 0
37368 | 2.8 | 37.04 | 1.7 | 35.06 | 92 | 986 | 2.2845 | 36.1121 | 13.7 | 13.58 | 27.96 | 0
2002-04-22 01:00 | 2.8 | 37.04 | 1.7 | 35.06 | 92 | 986 | 2.2845 | 36.1121 | 13.7 | 13.58 | 27.96 | 0
2002-04-22 02:00 | 2.2 | 35.96 | 1.1 | 33.98 | 92 | 987 | 1.6979 | 35.0563 | 12.63 | 13.12 | 29.04 | 0
2002-04-22 03:00 | 2.2 | 35.96 | 1.1 | 33.98 | 92 | 988 | 1.6982 | 35.0568 | 12.62 | 13.11 | 29.04 | 0
2002-04-22 04:00 | 2.2 | 35.96 | 1.1 | 33.98 | 92 | 989 | 1.6985 | 35.0573 | 12.61 | 13.11 | 29.04 | 0
2002-04-22 05:00 | 2.2 | 35.96 | 0.6 | 33.08 | 89 | 989 | 1.5086 | 34.7155 | 12.27 | 12.96 | 29.04 | 0
2002-04-22 06:00 | 2.2 | 35.96 | 0.6 | 33.08 | 89 | 990 | 1.509 | 34.7162 | 12.26 | 12.96 | 29.04 | 0
2002-04-22 07:00 | 2 | 35.6 | 0 | 32 | 87 | 990 | 1.1891 | 34.1403 | 11.69 | 12.71 | 29.4 | 0
2002-04-22 08:00 | 2.2 | 35.96 | -1.1 | 30.02 | 78 | 991 | 0.80511 | 33.4492 | 11 | 12.41 | 29.04 | 0
2002-04-22 09:00 | 3.3 | 37.94 | -0.6 | 30.92 | 75 | 992 | 1.6329 | 34.9393 | 12.45 | 13.04 | 27.06 | 0
2002-04-22 10:00 | 3.9 | 39.02 | -1.1 | 30.02 | 69 | 993 | 1.7673 | 35.1812 | 12.68 | 13.14 | 25.98 | 0
2002-04-22 11:00 | 4 | 39.2 | -1 | 30.2 | 69 | 994 | 1.8594 | 35.3469 | 12.84 | 13.2 | 25.8 | 0
2002-04-22 12:00 | 5 | 41 | -2.2 | 28.04 | 58 | 994 | 1.9382 | 35.4888 | 12.98 | 13.26 | 24 | 0
2002-04-22 13:00 | 4.4 | 39.92 | -2.2 | 28.04 | 61 | 994 | 1.6377 | 34.9478 | 12.44 | 13.03 | 25.08 | 0
2002-04-22 14:00 | 5.6 | 42.08 | -2.2 | 28.04 | 56 | 994 | 2.3029 | 36.1453 | 13.64 | 13.55 | 22.92 | 0
2002-04-22 15:00 | 5 | 41 | -2.8 | 26.96 | 55 | 994 | 1.7088 | 35.0758 | 12.56 | 13.09 | 24 | 0
2002-04-22 16:00 | 5.6 | 42.08 | -2.2 | 28.04 | 56 | 994 | 2.3029 | 36.1453 | 13.64 | 13.55 | 22.92 | 0
2002-04-22 17:00 | 5 | 41 | -2.8 | 26.96 | 55 | 995 | 1.7106 | 35.0792 | 12.55 | 13.08 | 24 | 0
2002-04-22 18:00 | 5 | 41 | -2.2 | 28.04 | 58 | 995 | 1.94 | 35.492 | 12.97 | 13.26 | 24 | 0
2002-04-22 19:00 | 4.4 | 39.92 | -1.7 | 28.94 | 63 | 995 | 1.7863 | 35.2154 | 12.69 | 13.14 | 25.08 | 0
2002-04-22 20:00 | 4.4 | 39.92 | -1.7 | 28.94 | 63 | 996 | 1.7878 | 35.218 | 12.68 | 13.14 | 25.08 | 0
2002-04-22 21:00 | 3.9 | 39.02 | -1.1 | 30.02 | 69 | 996 | 1.771 | 35.1877 | 12.66 | 13.13 | 25.98 | 0
2002-04-22 22:00 | 3.9 | 39.02 | -0.6 | 30.92 | 72 | 996 | 1.9828 | 35.569 | 13.04 | 13.29 | 25.98 | 0
2002-04-22 23:00 | 2.8 | 37.04 | -0.6 | 30.92 | 78 | 995 | 1.3711 | 34.468 | 11.95 | 12.83 | 27.96 | 0
37369 | 1.7 | 35.06 | -1.1 | 30.02 | 81 | 996 | 0.52848 | 32.9513 | 10.47 | 12.19 | 29.94 | 0
2002-04-23 01:00 | 1.1 | 33.98 | -1.1 | 30.02 | 84 | 995 | 0.1417 | 32.2551 | 9.809 | 11.9 | 31.02 | 0
2002-04-23 02:00 | 1.1 | 33.98 | -1.1 | 30.02 | 84 | 995 | 0.1417 | 32.2551 | 9.809 | 11.9 | 31.02 | 0
2002-04-23 03:00 | 1.1 | 33.98 | -0.6 | 30.92 | 88 | 995 | 0.38364 | 32.6906 | 10.23 | 12.08 | 31.02 | 0
2002-04-23 04:00 | 1.1 | 33.98 | -0.6 | 30.92 | 88 | 995 | 0.38364 | 32.6906 | 10.23 | 12.08 | 31.02 | 0
2002-04-23 05:00 | 1.1 | 33.98 | -0.6 | 30.92 | 88 | 995 | 0.38364 | 32.6906 | 10.23 | 12.08 | 31.02 | 0
2002-04-23 06:00 | 1.1 | 33.98 | 0 | 32 | 92 | 996 | 0.62428 | 33.1237 | 10.63 | 12.26 | 31.02 | 0
2002-04-23 07:00 | 2.2 | 35.96 | 0.6 | 33.08 | 89 | 996 | 1.5114 | 34.7205 | 12.2 | 12.93 | 29.04 | 0
2002-04-23 08:00 | 2.8 | 37.04 | -0.6 | 30.92 | 78 | 996 | 1.3719 | 34.4694 | 11.95 | 12.82 | 27.96 | 0
2002-04-23 09:00 | 5.6 | 42.08 | 1.1 | 33.98 | 73 | 996 | 3.6175 | 38.5114 | 16.06 | 14.59 | 22.92 | 0
2002-04-23 10:00 | 8.3 | 46.94 | 2.2 | 35.96 | 65 | 996 | 5.413 | 41.7435 | 19.55 | 16.09 | 18.06 | 0
2002-04-23 11:00 | 10 | 50 | 3.3 | 37.94 | 63 | 996 | 6.7385 | 44.1293 | 22.25 | 17.25 | 15 | 0
2002-04-23 12:00 | 11.7 | 53.06 | 5 | 41 | 63 | 994 | 8.2309 | 46.8156 | 25.48 | 18.64 | 11.94 | 0
2002-04-23 13:00 | 13.3 | 55.94 | 5.6 | 42.08 | 60 | 994 | 9.3188 | 48.7738 | 27.9 | 19.68 | 9.06 | 0
2002-04-23 14:00 | 14.4 | 57.92 | 6.7 | 44.06 | 60 | 994 | 10.2715 | 50.4887 | 30.11 | 20.63 | 7.08 | 0
2002-04-23 15:00 | 15 | 59 | 6.7 | 44.06 | 58 | 993 | 10.5616 | 51.0109 | 30.81 | 20.93 | 6 | 0
2002-04-23 16:00 | 15 | 59 | 6.7 | 44.06 | 58 | 992 | 10.5596 | 51.0074 | 30.83 | 20.94 | 6 | 0
2002-04-23 17:00 | 14.4 | 57.92 | 6.7 | 44.06 | 60 | 991 | 10.266 | 50.4787 | 30.16 | 20.65 | 7.08 | 0
2002-04-23 18:00 | 13.9 | 57.02 | 6.1 | 42.98 | 59 | 990 | 9.7219 | 49.4994 | 28.9 | 20.11 | 7.98 | 0
2002-04-23 19:00 | 12.2 | 53.96 | 5.6 | 42.08 | 64 | 991 | 8.7666 | 47.7799 | 26.72 | 19.17 | 11.04 | 0
2002-04-23 20:00 | 11.1 | 51.98 | 5.6 | 42.08 | 69 | 991 | 8.2765 | 46.8976 | 25.64 | 18.71 | 13.02 | 0
2002-04-23 21:00 | 10.6 | 51.08 | 5.6 | 42.08 | 71 | 991 | 8.0125 | 46.4225 | 25.06 | 18.46 | 13.92 | 0
2002-04-23 22:00 | 10.6 | 51.08 | 5.6 | 42.08 | 71 | 991 | 8.0125 | 46.4225 | 25.06 | 18.46 | 13.92 | 0
2002-04-23 23:00 | 10 | 50 | 5.6 | 42.08 | 74 | 990 | 7.738 | 45.9283 | 24.49 | 18.21 | 15 | 0
37370 | 10 | 50 | 5.6 | 42.08 | 74 | 989 | 7.7369 | 45.9264 | 24.5 | 18.22 | 15 | 0
2002-04-24 01:00 | 10 | 50 | 5.6 | 42.08 | 74 | 989 | 7.7369 | 45.9264 | 24.5 | 18.22 | 15 | 0
2002-04-24 02:00 | 8.9 | 48.02 | 5.6 | 42.08 | 80 | 988 | 7.24 | 45.0319 | 23.46 | 17.77 | 16.98 | 0
2002-04-24 03:00 | 8.9 | 48.02 | 5.6 | 42.08 | 80 | 987 | 7.2391 | 45.0305 | 23.47 | 17.78 | 16.98 | 0
2002-04-24 04:00 | 8.9 | 48.02 | 6.1 | 42.98 | 83 | 987 | 7.494 | 45.4892 | 24.02 | 18.01 | 16.98 | 0
2002-04-24 05:00 | 8.9 | 48.02 | 6.1 | 42.98 | 83 | 986 | 7.4933 | 45.488 | 24.04 | 18.02 | 16.98 | 0
2002-04-24 06:00 | 10 | 50 | 6.1 | 42.98 | 77 | 985 | 8.0029 | 46.4051 | 25.16 | 18.5 | 15 | 0
2002-04-24 07:00 | 12.2 | 53.96 | 7.2 | 44.96 | 71 | 986 | 9.4595 | 49.0271 | 28.4 | 19.9 | 11.04 | 0
2002-04-24 08:00 | 14.4 | 57.92 | 7.2 | 44.96 | 62 | 986 | 10.4785 | 50.8613 | 30.77 | 20.91 | 7.08 | 0
2002-04-24 09:00 | 16.7 | 62.06 | 8.9 | 48.02 | 60 | 985 | 12.245 | 54.041 | 35.13 | 22.79 | 2.94 | 0
2002-04-24 10:00 | 18.9 | 66.02 | 11.1 | 51.98 | 61 | 984 | 14.2749 | 57.6949 | 40.51 | 25.1 | 0 | 1.02
2002-04-24 11:00 | 20 | 68 | 11.7 | 53.06 | 59 | 984 | 14.9623 | 58.9322 | 42.41 | 25.92 | 0 | 3
2002-04-24 12:00 | 18.9 | 66.02 | 11.7 | 53.06 | 63 | 982 | 14.5285 | 58.1513 | 41.27 | 25.43 | 0 | 1.02
2002-04-24 13:00 | 18.9 | 66.02 | 12.8 | 55.04 | 68 | 981 | 15.1598 | 59.2876 | 43.09 | 26.21 | 0 | 1.02
2002-04-24 14:00 | 16.1 | 60.98 | 13.9 | 57.02 | 87 | 982 | 14.7497 | 58.5495 | 41.96 | 25.73 | 4.02 | 0
2002-04-24 15:00 | 15.6 | 60.08 | 14.4 | 57.92 | 93 | 980 | 14.8906 | 58.8032 | 42.43 | 25.93 | 4.92 | 0
2002-04-24 16:00 | 11.1 | 51.98 | 9.4 | 48.92 | 89 | 982 | 10.1242 | 50.2236 | 30.06 | 20.61 | 13.02 | 0
2002-04-24 17:00 | 9.4 | 48.92 | 7.2 | 44.96 | 86 | 984 | 8.2244 | 46.8039 | 25.67 | 18.72 | 16.08 | 0
2002-04-24 18:00 | 9.4 | 48.92 | 5.6 | 42.08 | 77 | 985 | 7.4452 | 45.4013 | 23.95 | 17.98 | 16.08 | 0
2002-04-24 19:00 | 8.9 | 48.02 | 1.7 | 35.06 | 61 | 986 | 5.5738 | 42.0329 | 20.01 | 16.29 | 16.98 | 0
2002-04-24 20:00 | 7.8 | 46.04 | 0 | 32 | 58 | 988 | 4.3562 | 39.8411 | 17.57 | 15.24 | 18.96 | 0
2002-04-24 21:00 | 6.1 | 42.98 | -2.2 | 28.04 | 54 | 989 | 2.5624 | 36.6124 | 14.17 | 13.78 | 22.02 | 0
2002-04-24 22:00 | 5 | 41 | -2.2 | 28.04 | 58 | 991 | 1.933 | 35.4794 | 13 | 13.27 | 24 | 0
2002-04-24 23:00 | 4.4 | 39.92 | -3.3 | 26.06 | 55 | 992 | 1.1888 | 34.1399 | 11.66 | 12.7 | 25.08 | 0
37371 | 4.4 | 39.92 | -3.3 | 26.06 | 55 | 993 | 1.1907 | 34.1432 | 11.65 | 12.7 | 25.08 | 0
2002-04-25 01:00 | 3.9 | 39.02 | -3.3 | 26.06 | 57 | 993 | 0.90555 | 33.63 | 11.15 | 12.48 | 25.98 | 0
2002-04-25 02:00 | 3.3 | 37.94 | -4.4 | 24.08 | 55 | 993 | 0.24212 | 32.4358 | 10 | 11.99 | 27.06 | 0
2002-04-25 03:00 | 2.2 | 35.96 | -3.9 | 24.98 | 62 | 993 | -0.25089 | 31.5484 | 9.174 | 11.63 | 29.04 | 0
2002-04-25 04:00 | 2.8 | 37.04 | -4.4 | 24.08 | 57 | 993 | -0.071217 | 31.8718 | 9.497 | 11.77 | 27.96 | 0
2002-04-25 05:00 | 1.7 | 35.06 | -3.3 | 26.06 | 67 | 993 | -0.36641 | 31.3405 | 8.968 | 11.54 | 29.94 | 0
2002-04-25 06:00 | 3.3 | 37.94 | -4.4 | 24.08 | 55 | 992 | 0.24029 | 32.4325 | 10.01 | 11.99 | 27.06 | 0
2002-04-25 07:00 | 5.6 | 42.08 | -5 | 23 | 44 | 993 | 1.3433 | 34.418 | 11.92 | 12.81 | 22.92 | 0
2002-04-25 08:00 | 6.7 | 44.06 | -3.9 | 24.98 | 45 | 993 | 2.3262 | 36.1872 | 13.68 | 13.57 | 20.94 | 0
2002-04-25 09:00 | 7.8 | 46.04 | -5 | 23 | 38 | 993 | 2.5946 | 36.6702 | 14.17 | 13.78 | 18.96 | 0
2002-04-25 10:00 | 8.9 | 48.02 | -5 | 23 | 35 | 993 | 3.1706 | 37.7071 | 15.24 | 14.24 | 16.98 | 0
2002-04-25 11:00 | 9.4 | 48.92 | -4.4 | 24.08 | 36 | 994 | 3.6569 | 38.5825 | 16.14 | 14.62 | 16.08 | 0
2002-04-25 12:00 | 9.4 | 48.92 | -3.9 | 24.98 | 37 | 994 | 3.755 | 38.7589 | 16.32 | 14.7 | 16.08 | 0
2002-04-25 13:00 | 10.6 | 51.08 | -3.3 | 26.06 | 36 | 994 | 4.5826 | 40.2487 | 17.91 | 15.39 | 13.92 | 0
2002-04-25 14:00 | 11.1 | 51.98 | -4.4 | 24.08 | 32 | 995 | 4.5447 | 40.1804 | 17.82 | 15.35 | 13.02 | 0
2002-04-25 15:00 | 11.1 | 51.98 | -4.4 | 24.08 | 32 | 995 | 4.5447 | 40.1804 | 17.82 | 15.35 | 13.02 | 0
2002-04-25 16:00 | 11.1 | 51.98 | -4.4 | 24.08 | 32 | 994 | 4.5412 | 40.1742 | 17.83 | 15.35 | 13.02 | 0
2002-04-25 17:00 | 10.6 | 51.08 | -4.4 | 24.08 | 33 | 995 | 4.274 | 39.6933 | 17.3 | 15.12 | 13.92 | 0
2002-04-25 18:00 | 10 | 50 | -5 | 23 | 33 | 994 | 3.8165 | 38.8698 | 16.44 | 14.75 | 15 | 0
2002-04-25 19:00 | 7.8 | 46.04 | -3.9 | 24.98 | 42 | 995 | 2.9615 | 37.3308 | 14.83 | 14.06 | 18.96 | 0
2002-04-25 20:00 | 6.1 | 42.98 | -3.3 | 26.06 | 49 | 995 | 2.168 | 35.9024 | 13.38 | 13.44 | 22.02 | 0
2002-04-25 21:00 | 5.6 | 42.08 | -1.7 | 28.94 | 58 | 996 | 2.4635 | 36.4342 | 13.91 | 13.66 | 22.92 | 0
2002-04-25 22:00 | 5 | 41 | -3.9 | 24.98 | 51 | 996 | 1.4046 | 34.5283 | 12 | 12.84 | 24 | 0
2002-04-25 23:00 | 4.4 | 39.92 | -3.3 | 26.06 | 55 | 997 | 1.1981 | 34.1566 | 11.62 | 12.68 | 25.08 | 0
37372 | 3.9 | 39.02 | -3.9 | 24.98 | 55 | 997 | 0.76724 | 33.381 | 10.87 | 12.36 | 25.98 | 0
2002-04-26 01:00 | 1.7 | 35.06 | -3.9 | 24.98 | 64 | 997 | -0.5448 | 31.0194 | 8.613 | 11.39 | 29.94 | 0
2002-04-26 02:00 | 1.7 | 35.06 | -4.4 | 24.08 | 61 | 997 | -0.72903 | 30.6877 | 8.288 | 11.25 | 29.94 | 0
2002-04-26 03:00 | 1.1 | 33.98 | -4.4 | 24.08 | 64 | 998 | -1.0553 | 30.1005 | 7.708 | 11 | 31.02 | 0
2002-04-26 04:00 | -0.6 | 30.92 | -4.4 | 24.08 | 73 | 998 | -2.0308 | 28.3446 | 6.035 | 10.28 | 34.08 | 0
2002-04-26 05:00 | 0.6 | 33.08 | -5.6 | 21.92 | 60 | 998 | -1.7173 | 28.9089 | 6.569 | 10.51 | 31.92 | 0
2002-04-26 06:00 | 1.7 | 35.06 | -5.6 | 21.92 | 55 | 999 | -1.0976 | 30.0243 | 7.627 | 10.97 | 29.94 | 0
2002-04-26 07:00 | 2.8 | 37.04 | -5.6 | 21.92 | 51 | 999 | -0.45469 | 31.1815 | 8.755 | 11.45 | 27.96 | 0
2002-04-26 08:00 | 3.3 | 37.94 | -6.7 | 19.94 | 45 | 1000 | -0.45655 | 31.1782 | 8.743 | 11.44 | 27.06 | 0
2002-04-26 09:00 | 4.4 | 39.92 | -6.7 | 19.94 | 41 | 1001 | 0.14976 | 32.2696 | 9.764 | 11.88 | 25.08 | 0
2002-04-26 10:00 | 6.1 | 42.98 | -6.1 | 21.02 | 39 | 1001 | 1.3574 | 34.4433 | 11.86 | 12.78 | 22.02 | 0
2002-04-26 11:00 | 7.2 | 44.96 | -4.4 | 24.08 | 42 | 1001 | 2.4947 | 36.4905 | 13.9 | 13.66 | 20.04 | 0
2002-04-26 12:00 | 7.8 | 46.04 | -5.6 | 21.92 | 36 | 1001 | 2.4364 | 36.3856 | 13.79 | 13.61 | 18.96 | 0
2002-04-26 13:00 | 9.4 | 48.92 | -5.6 | 21.92 | 32 | 1001 | 3.2855 | 37.9139 | 15.35 | 14.29 | 16.08 | 0
2002-04-26 14:00 | 10 | 50 | -3.9 | 24.98 | 36 | 1000 | 4.1392 | 39.4505 | 16.98 | 14.98 | 15 | 0
2002-04-26 15:00 | 10.6 | 51.08 | -4.4 | 24.08 | 33 | 999 | 4.2875 | 39.7175 | 17.27 | 15.11 | 13.92 | 0
2002-04-26 16:00 | 11.1 | 51.98 | -6.7 | 19.94 | 26 | 999 | 3.9114 | 39.0405 | 16.55 | 14.8 | 13.02 | 0
2002-04-26 17:00 | 11.7 | 53.06 | -6.1 | 21.02 | 27 | 999 | 4.455 | 40.0189 | 17.59 | 15.25 | 11.94 | 0
2002-04-26 18:00 | 11.1 | 51.98 | -6.1 | 21.02 | 28 | 998 | 4.1248 | 39.4246 | 16.97 | 14.98 | 13.02 | 0
2002-04-26 19:00 | 10 | 50 | -6.1 | 21.02 | 30 | 998 | 3.5241 | 38.3433 | 15.83 | 14.49 | 15 | 0
2002-04-26 20:00 | 7.8 | 46.04 | -5 | 23 | 38 | 998 | 2.6091 | 36.6963 | 14.14 | 13.77 | 18.96 | 0
2002-04-26 21:00 | 7.8 | 46.04 | -3.9 | 24.98 | 42 | 998 | 2.9695 | 37.3452 | 14.81 | 14.05 | 18.96 | 0
2002-04-26 22:00 | 6.7 | 44.06 | -0.6 | 30.92 | 59 | 998 | 3.5037 | 38.3067 | 15.81 | 14.48 | 20.94 | 0
2002-04-26 23:00 | 6.1 | 42.98 | -2.8 | 26.96 | 51 | 998 | 2.3374 | 36.2074 | 13.65 | 13.55 | 22.02 | 0
37373 | 6.1 | 42.98 | -2.8 | 26.96 | 51 | 998 | 2.3374 | 36.2074 | 13.65 | 13.55 | 22.02 | 0
2002-04-27 01:00 | 5.6 | 42.08 | -2.8 | 26.96 | 53 | 997 | 2.0721 | 35.7298 | 13.18 | 13.35 | 22.92 | 0
2002-04-27 02:00 | 5.6 | 42.08 | -3.9 | 24.98 | 49 | 996 | 1.7522 | 35.1539 | 12.62 | 13.11 | 22.92 | 0
2002-04-27 03:00 | 5.6 | 42.08 | -4.4 | 24.08 | 46 | 996 | 1.5118 | 34.7213 | 12.19 | 12.93 | 22.92 | 0
2002-04-27 04:00 | 5.6 | 42.08 | -5.6 | 21.92 | 42 | 995 | 1.1863 | 34.1353 | 11.62 | 12.68 | 22.92 | 0
2002-04-27 05:00 | 6.1 | 42.98 | -5.6 | 21.92 | 41 | 994 | 1.5053 | 34.7095 | 12.2 | 12.93 | 22.02 | 0
2002-04-27 06:00 | 6.1 | 42.98 | -6.1 | 21.02 | 39 | 995 | 1.341 | 34.4137 | 11.89 | 12.8 | 22.02 | 0
2002-04-27 07:00 | 6.1 | 42.98 | -6.1 | 21.02 | 39 | 995 | 1.341 | 34.4137 | 11.89 | 12.8 | 22.02 | 0
2002-04-27 08:00 | 6.1 | 42.98 | -7.8 | 17.96 | 33 | 994 | 0.83227 | 33.4981 | 11.01 | 12.42 | 22.02 | 0
2002-04-27 09:00 | 7.2 | 44.96 | -5 | 23 | 40 | 993 | 2.2981 | 36.1366 | 13.63 | 13.55 | 20.04 | 0
2002-04-27 10:00 | 7.8 | 46.04 | -1.7 | 28.94 | 50 | 991 | 3.6636 | 38.5945 | 16.2 | 14.65 | 18.96 | 0
2002-04-27 11:00 | 7.2 | 44.96 | -1.7 | 28.94 | 52 | 990 | 3.3315 | 37.9966 | 15.58 | 14.39 | 20.04 | 0
2002-04-27 12:00 | 6.1 | 42.98 | 3.3 | 37.94 | 82 | 989 | 4.7603 | 40.5685 | 18.36 | 15.58 | 22.02 | 0
2002-04-27 13:00 | 5.6 | 42.08 | 3.3 | 37.94 | 85 | 987 | 4.508 | 40.1144 | 17.9 | 15.38 | 22.92 | 0
2002-04-27 14:00 | 5.6 | 42.08 | 3.9 | 39.02 | 89 | 986 | 4.8024 | 40.6443 | 18.49 | 15.64 | 22.92 | 0
2002-04-27 15:00 | 6.1 | 42.98 | 4.4 | 39.92 | 89 | 981 | 5.2845 | 41.5121 | 19.53 | 16.08 | 22.02 | 0
2002-04-27 16:00 | 7.8 | 46.04 | 5.6 | 42.08 | 86 | 980 | 6.6883 | 44.039 | 22.43 | 17.33 | 18.96 | 0
2002-04-27 17:00 | 7.8 | 46.04 | 5 | 41 | 82 | 980 | 6.3634 | 43.4541 | 21.74 | 17.03 | 18.96 | 0
2002-04-27 18:00 | 7.8 | 46.04 | 6.1 | 42.98 | 89 | 978 | 6.929 | 44.4723 | 22.97 | 17.56 | 18.96 | 0
2002-04-27 19:00 | 7.8 | 46.04 | 6.7 | 44.06 | 93 | 977 | 7.2483 | 45.0469 | 23.68 | 17.86 | 18.96 | 0
2002-04-27 20:00 | 8.3 | 46.94 | 7.2 | 44.96 | 93 | 976 | 7.7379 | 45.9283 | 24.75 | 18.33 | 18.06 | 0
2002-04-27 21:00 | 8.9 | 48.02 | 7.2 | 44.96 | 89 | 974 | 7.9919 | 46.3855 | 25.34 | 18.58 | 16.98 | 0
2002-04-27 22:00 | 9.4 | 48.92 | 8.3 | 46.94 | 93 | 973 | 8.8149 | 47.8667 | 27.21 | 19.38 | 16.08 | 0
2002-04-27 23:00 | 10.6 | 51.08 | 9.4 | 48.92 | 92 | 971 | 9.9017 | 49.8231 | 29.77 | 20.48 | 13.92 | 0
37374 | 11.7 | 53.06 | 10.6 | 51.08 | 93 | 969 | 11.067 | 51.9206 | 32.62 | 21.71 | 11.94 | 0
2002-04-28 01:00 | 12.8 | 55.04 | 11.1 | 51.98 | 89 | 969 | 11.7632 | 53.1738 | 34.35 | 22.46 | 9.96 | 0
2002-04-28 02:00 | 13.3 | 55.94 | 8.3 | 46.94 | 72 | 968 | 10.5388 | 50.9699 | 31.32 | 21.15 | 9.06 | 0
2002-04-28 03:00 | 11.7 | 53.06 | 8.3 | 46.94 | 80 | 968 | 9.853 | 49.7355 | 29.69 | 20.45 | 11.94 | 0
2002-04-28 04:00 | 10.6 | 51.08 | 8.9 | 48.02 | 89 | 968 | 9.6343 | 49.3417 | 29.19 | 20.24 | 13.92 | 0
2002-04-28 05:00 | 9.4 | 48.92 | 7.8 | 46.04 | 90 | 968 | 8.5586 | 47.4055 | 26.72 | 19.17 | 16.08 | 0
2002-04-28 06:00 | 8.9 | 48.02 | 7.2 | 44.96 | 89 | 969 | 7.9897 | 46.3815 | 25.43 | 18.62 | 16.98 | 0
2002-04-28 07:00 | 5.6 | 42.08 | 3.9 | 39.02 | 89 | 973 | 4.7969 | 40.6344 | 18.67 | 15.71 | 22.92 | 0
2002-04-28 08:00 | 5 | 41 | 2.2 | 35.96 | 82 | 975 | 3.7082 | 38.6748 | 16.51 | 14.78 | 24 | 0
2002-04-28 09:00 | 4.4 | 39.92 | 2.2 | 35.96 | 86 | 977 | 3.4248 | 38.1646 | 15.94 | 14.54 | 25.08 | 0
2002-04-28 10:00 | 4.4 | 39.92 | 1.7 | 35.06 | 83 | 979 | 3.2134 | 37.7841 | 15.51 | 14.36 | 25.08 | 0
2002-04-28 11:00 | 5 | 41 | 1.7 | 35.06 | 79 | 981 | 3.4929 | 38.2872 | 16.02 | 14.57 | 24 | 0
2002-04-28 12:00 | 5 | 41 | 1.1 | 33.98 | 76 | 983 | 3.2739 | 37.893 | 15.58 | 14.38 | 24 | 0
2002-04-28 13:00 | 5.6 | 42.08 | 1.1 | 33.98 | 73 | 984 | 3.6045 | 38.488 | 16.19 | 14.65 | 22.92 | 0
2002-04-28 14:00 | 6.1 | 42.98 | 1.7 | 35.06 | 73 | 985 | 4.065 | 39.317 | 17.06 | 15.02 | 22.02 | 0
2002-04-28 15:00 | 5.6 | 42.08 | 1.1 | 33.98 | 73 | 986 | 3.6066 | 38.4919 | 16.17 | 14.64 | 22.92 | 0
2002-04-28 16:00 | 6.1 | 42.98 | 1.7 | 35.06 | 73 | 987 | 4.0672 | 39.3209 | 17.03 | 15.01 | 22.02 | 0
2002-04-28 17:00 | 6.1 | 42.98 | 1.7 | 35.06 | 73 | 988 | 4.0683 | 39.3229 | 17.02 | 15 | 22.02 | 0
2002-04-28 18:00 | 6.7 | 44.06 | 1.7 | 35.06 | 70 | 987 | 4.3785 | 39.8813 | 17.64 | 15.27 | 20.94 | 0
2002-04-28 19:00 | 6.1 | 42.98 | 1.1 | 33.98 | 70 | 989 | 3.8358 | 38.9045 | 16.56 | 14.81 | 22.02 | 0
2002-04-28 20:00 | 6.1 | 42.98 | 1.7 | 35.06 | 73 | 990 | 4.0705 | 39.3268 | 17 | 15 | 22.02 | 0
2002-04-28 21:00 | 5.6 | 42.08 | 2.2 | 35.96 | 79 | 989 | 4.0626 | 39.3126 | 17 | 15 | 22.92 | 0
2002-04-28 22:00 | 6.1 | 42.98 | 1.7 | 35.06 | 73 | 990 | 4.0705 | 39.3268 | 17 | 15 | 22.02 | 0
2002-04-28 23:00 | 5.6 | 42.08 | 2.8 | 37.04 | 82 | 990 | 4.2873 | 39.7172 | 17.43 | 15.18 | 22.92 | 0
37375 | 5.6 | 42.08 | 2.2 | 35.96 | 79 | 990 | 4.0634 | 39.3141 | 16.99 | 14.99 | 22.92 | 0
2002-04-29 01:00 | 5.6 | 42.08 | 2.8 | 37.04 | 82 | 990 | 4.2873 | 39.7172 | 17.43 | 15.18 | 22.92 | 0
2002-04-29 02:00 | 5.6 | 42.08 | 2.8 | 37.04 | 82 | 989 | 4.2866 | 39.7159 | 17.44 | 15.18 | 22.92 | 0
2002-04-29 03:00 | 5.6 | 42.08 | 2.2 | 35.96 | 79 | 989 | 4.0626 | 39.3126 | 17 | 15 | 22.92 | 0
2002-04-29 04:00 | 5.6 | 42.08 | 2.8 | 37.04 | 82 | 989 | 4.2866 | 39.7159 | 17.44 | 15.18 | 22.92 | 0
2002-04-29 05:00 | 5.6 | 42.08 | 2.2 | 35.96 | 79 | 989 | 4.0626 | 39.3126 | 17 | 15 | 22.92 | 0
2002-04-29 06:00 | 5.6 | 42.08 | 1.7 | 35.06 | 76 | 989 | 3.837 | 38.9066 | 16.57 | 14.81 | 22.92 | 0
2002-04-29 07:00 | 6.1 | 42.98 | 2.2 | 35.96 | 76 | 989 | 4.3013 | 39.7423 | 17.46 | 15.19 | 22.02 | 0
2002-04-29 08:00 | 7.2 | 44.96 | 2.2 | 35.96 | 70 | 989 | 4.835 | 40.703 | 18.5 | 15.64 | 20.04 | 0
2002-04-29 09:00 | 8.3 | 46.94 | 3.3 | 37.94 | 71 | 989 | 5.9184 | 42.6531 | 20.68 | 16.58 | 18.06 | 0
2002-04-29 10:00 | 9.4 | 48.92 | 3.3 | 37.94 | 66 | 989 | 6.4708 | 43.6474 | 21.81 | 17.06 | 16.08 | 0
2002-04-29 11:00 | 10 | 50 | 3.9 | 39.02 | 66 | 989 | 7.0058 | 44.6104 | 22.93 | 17.54 | 15 | 0
2002-04-29 12:00 | 12.2 | 53.96 | 4.4 | 39.92 | 59 | 988 | 8.2516 | 46.8529 | 25.62 | 18.7 | 11.04 | 0
2002-04-29 13:00 | 13.9 | 57.02 | 3.9 | 39.02 | 51 | 988 | 8.8284 | 47.8911 | 26.89 | 19.25 | 7.98 | 0
2002-04-29 14:00 | 15.6 | 60.08 | 3.3 | 37.94 | 44 | 988 | 9.3829 | 48.8892 | 28.13 | 19.78 | 4.92 | 0
2002-04-29 15:00 | 16.1 | 60.98 | 2.2 | 35.96 | 39 | 987 | 9.1406 | 48.4531 | 27.58 | 19.55 | 4.02 | 0
2002-04-29 16:00 | 16.7 | 62.06 | 1.7 | 35.06 | 36 | 986 | 9.2016 | 48.5628 | 27.73 | 19.61 | 2.94 | 0
2002-04-29 17:00 | 16.7 | 62.06 | -0.6 | 30.92 | 31 | 986 | 8.526 | 47.3469 | 26.21 | 18.95 | 2.94 | 0
2002-04-29 18:00 | 15.6 | 60.08 | 1.1 | 33.98 | 37 | 985 | 8.4944 | 47.29 | 26.17 | 18.94 | 4.92 | 0
2002-04-29 19:00 | 13.3 | 55.94 | 0 | 32 | 40 | 986 | 7.0868 | 44.7562 | 23.11 | 17.62 | 9.06 | 0
2002-04-29 20:00 | 12.2 | 53.96 | 1.1 | 33.98 | 47 | 986 | 6.9865 | 44.5757 | 22.91 | 17.54 | 11.04 | 0
2002-04-29 21:00 | 11.1 | 51.98 | 0.6 | 33.08 | 48 | 986 | 6.1924 | 43.1463 | 21.26 | 16.83 | 13.02 | 0
2002-04-29 22:00 | 10.6 | 51.08 | 0.6 | 33.08 | 50 | 985 | 5.9794 | 42.7629 | 20.84 | 16.65 | 13.92 | 0
2002-04-29 23:00 | 10 | 50 | 1.7 | 35.06 | 56 | 985 | 6.0594 | 42.9069 | 21.01 | 16.72 | 15 | 0
37376 | 11.1 | 51.98 | 2.8 | 37.04 | 57 | 984 | 7.0956 | 44.7722 | 23.19 | 17.66 | 13.02 | 0
2002-04-30 01:00 | 11.1 | 51.98 | 3.9 | 39.02 | 61 | 985 | 7.4928 | 45.487 | 24.03 | 18.02 | 13.02 | 0
2002-04-30 02:00 | 10 | 50 | 3.9 | 39.02 | 66 | 985 | 6.9998 | 44.5997 | 22.98 | 17.57 | 15 | 0
2002-04-30 03:00 | 10 | 50 | 2.2 | 35.96 | 58 | 986 | 6.2516 | 43.2529 | 21.39 | 16.88 | 15 | 0
2002-04-30 04:00 | 9.4 | 48.92 | 2.8 | 37.04 | 63 | 986 | 6.1938 | 43.1489 | 21.28 | 16.83 | 16.08 | 0
2002-04-30 05:00 | 9.4 | 48.92 | 2.8 | 37.04 | 63 | 986 | 6.1938 | 43.1489 | 21.28 | 16.83 | 16.08 | 0
2002-04-30 06:00 | 9.4 | 48.92 | 0.6 | 33.08 | 54 | 987 | 5.3641 | 41.6553 | 19.57 | 16.1 | 16.08 | 0
2002-04-30 07:00 | 10 | 50 | -0.6 | 30.92 | 47 | 987 | 5.1937 | 41.3486 | 19.22 | 15.95 | 15 | 0
2002-04-30 08:00 | 10 | 50 | -2.2 | 28.04 | 41 | 988 | 4.6035 | 40.2863 | 18.04 | 15.44 | 15 | 0
2002-04-30 09:00 | 10.6 | 51.08 | -3.9 | 24.98 | 35 | 988 | 4.4594 | 40.027 | 17.75 | 15.32 | 13.92 | 0
2002-04-30 10:00 | 11.1 | 51.98 | -3.9 | 24.98 | 33 | 988 | 4.6277 | 40.3298 | 18.08 | 15.46 | 13.02 | 0
2002-04-30 11:00 | 11.7 | 53.06 | -4.4 | 24.08 | 31 | 988 | 4.8586 | 40.7455 | 18.53 | 15.65 | 11.94 | 0
2002-04-30 12:00 | 12.2 | 53.96 | -2.8 | 26.96 | 34 | 987 | 5.5639 | 42.015 | 19.95 | 16.26 | 11.04 | 0
2002-04-30 13:00 | 13.3 | 55.94 | -2.2 | 28.04 | 33 | 986 | 6.2718 | 43.2892 | 21.4 | 16.89 | 9.06 | 0
2002-04-30 14:00 | 13.9 | 57.02 | -2.8 | 26.96 | 30 | 986 | 6.3548 | 43.4386 | 21.57 | 16.96 | 7.98 | 0
2002-04-30 15:00 | 13.9 | 57.02 | -1.7 | 28.94 | 33 | 985 | 6.7161 | 44.0889 | 22.34 | 17.29 | 7.98 | 0
2002-04-30 16:00 | 14.4 | 57.92 | -2.8 | 26.96 | 30 | 985 | 6.7158 | 44.0884 | 22.33 | 17.29 | 7.08 | 0
2002-04-30 17:00 | 14.4 | 57.92 | -2.2 | 28.04 | 31 | 985 | 6.8405 | 44.3129 | 22.59 | 17.4 | 7.08 | 0
2002-04-30 18:00 | 12.8 | 55.04 | 1.1 | 33.98 | 45 | 984 | 7.2488 | 45.0478 | 23.5 | 17.79 | 9.96 | 0
2002-04-30 19:00 | 12.2 | 53.96 | 0 | 32 | 43 | 985 | 6.5517 | 43.793 | 22.01 | 17.15 | 11.04 | 0
2002-04-30 20:00 | 11.7 | 53.06 | 3.3 | 37.94 | 56 | 985 | 7.5094 | 45.5169 | 24.06 | 18.03 | 11.94 | 0
2002-04-30 21:00 | 10 | 50 | 4.4 | 39.92 | 68 | 985 | 7.1846 | 44.9323 | 23.38 | 17.74 | 15 | 0
2002-04-30 22:00 | 10 | 50 | 5 | 41 | 77 | 984 | 8.0019 | 46.4034 | 25.17 | 18.51 | 15 | 0
2002-04-30 23:00 | 10.1 | 50.18 | 5.6 | 42.08 | 71 | 984 | 7.5494 | 45.5889 | 24.18 | 18.08 | 14.82 | 0
37377 | 10.1 | 50.18 | 6.2 | 43.16 | 68 | 984 | 7.2731 | 45.0915 | 23.58 | 17.82 | 14.82 | 0
1980-05-01 01:00 | 10.1 | 50.18 | 6.7 | 44.06 | 86 | 989 | 8.8981 | 48.0166 | 27.09 | 19.33 | 14.82 | 0
1980-05-01 02:00 | 10.1 | 50.18 | 7.3 | 45.14 | 86 | 989 | 8.8981 | 48.0166 | 27.09 | 19.33 | 14.82 | 0
1980-05-01 03:00 | 10.2 | 50.36 | 7.9 | 46.22 | 86 | 989 | 8.9939 | 48.1891 | 27.3 | 19.42 | 14.64 | 0
1980-05-01 04:00 | 10.2 | 50.36 | 8.5 | 47.3 | 87 | 989 | 9.0817 | 48.347 | 27.5 | 19.51 | 14.64 | 0
1980-05-01 05:00 | 9.8 | 49.64 | 8.2 | 46.76 | 88 | 989 | 8.7834 | 47.81 | 26.83 | 19.22 | 15.36 | 0
1980-05-01 06:00 | 9.4 | 48.92 | 7.8 | 46.04 | 89 | 989 | 8.4823 | 47.2682 | 26.16 | 18.93 | 16.08 | 0
1980-05-01 07:00 | 11.8 | 53.24 | 9.5 | 49.1 | 82 | 989 | 10.1531 | 50.2757 | 29.97 | 20.57 | 11.76 | 0
1980-05-01 08:00 | 14.3 | 57.74 | 10.3 | 50.54 | 74 | 990 | 11.6877 | 53.0379 | 33.65 | 22.15 | 7.26 | 0
1980-05-01 09:00 | 16.7 | 62.06 | 10.6 | 51.08 | 67 | 990 | 13.0843 | 55.5517 | 37.19 | 23.67 | 2.94 | 0
1980-05-01 10:00 | 17.8 | 64.04 | 11 | 51.8 | 63 | 990 | 13.5774 | 56.4394 | 38.47 | 24.23 | 0.96 | 0
1980-05-01 11:00 | 18.9 | 66.02 | 11 | 51.8 | 59 | 990 | 14.0272 | 57.2489 | 39.67 | 24.74 | 0 | 1.02
1980-05-01 12:00 | 20 | 68 | 10.6 | 51.08 | 55 | 990 | 14.4307 | 57.9752 | 40.75 | 25.2 | 0 | 3
1980-05-01 13:00 | 19.4 | 66.92 | 10.6 | 51.08 | 55 | 990 | 13.9246 | 57.0643 | 39.37 | 24.61 | 0 | 1.92
1980-05-01 14:00 | 18.9 | 66.02 | 10.1 | 50.18 | 56 | 989 | 13.6327 | 56.5389 | 38.62 | 24.29 | 0 | 1.02
1980-05-01 15:00 | 18.3 | 64.94 | 9.4 | 48.92 | 56 | 989 | 13.124 | 55.6232 | 37.28 | 23.71 | 0.06 | 0
1980-05-01 16:00 | 18.1 | 64.58 | 10 | 50 | 58 | 989 | 13.2099 | 55.7778 | 37.51 | 23.81 | 0.42 | 0
1980-05-01 17:00 | 18 | 64.4 | 10.2 | 50.36 | 59 | 989 | 13.2507 | 55.8513 | 37.62 | 23.86 | 0.6 | 0
1980-05-01 18:00 | 17.8 | 64.04 | 10 | 50 | 61 | 989 | 13.3283 | 55.9909 | 37.83 | 23.95 | 0.96 | 0
1980-05-01 19:00 | 15.4 | 59.72 | 9.4 | 48.92 | 66 | 989 | 11.8104 | 53.2588 | 33.96 | 22.28 | 5.28 | 0
1980-05-01 20:00 | 13 | 55.4 | 8.3 | 46.94 | 72 | 990 | 10.2922 | 50.526 | 30.26 | 20.7 | 9.6 | 0
1980-05-01 21:00 | 10.6 | 51.08 | 6.7 | 44.06 | 77 | 990 | 8.5652 | 47.4174 | 26.31 | 19 | 13.92 | 0
1980-05-01 22:00 | 9.7 | 49.46 | 7 | 44.6 | 81 | 990 | 8.0808 | 46.5455 | 25.25 | 18.54 | 15.54 | 0
1980-05-01 23:00 | 8.7 | 47.66 | 6.8 | 44.24 | 85 | 990 | 7.4735 | 45.4522 | 23.93 | 17.97 | 17.34 | 0
29343 | 7.8 | 46.04 | 6.1 | 42.98 | 89 | 991 | 6.9346 | 44.4823 | 22.77 | 17.48 | 18.96 | 0
1980-05-02 01:00 | 7.2 | 44.96 | 6.2 | 43.16 | 90 | 990 | 6.4313 | 43.5763 | 21.74 | 17.03 | 20.04 | 0
1980-05-02 02:00 | 6.7 | 44.06 | 5.9 | 42.62 | 92 | 990 | 6.098 | 42.9764 | 21.05 | 16.74 | 20.94 | 0
1980-05-02 03:00 | 6.1 | 42.98 | 5 | 41 | 93 | 990 | 5.5858 | 42.0545 | 20 | 16.29 | 22.02 | 0
1980-05-02 04:00 | 6.1 | 42.98 | 5.6 | 42.08 | 94 | 991 | 5.66 | 42.188 | 20.14 | 16.35 | 22.02 | 0
1980-05-02 05:00 | 6.1 | 42.98 | 5.6 | 42.08 | 95 | 991 | 5.7337 | 42.3207 | 20.29 | 16.41 | 22.02 | 0
1980-05-02 06:00 | 6.1 | 42.98 | 5.6 | 42.08 | 96 | 992 | 5.8075 | 42.4535 | 20.43 | 16.47 | 22.02 | 0
1980-05-02 07:00 | 10 | 50 | 8.2 | 46.76 | 86 | 992 | 8.8039 | 47.8471 | 26.82 | 19.22 | 15 | 0
1980-05-02 08:00 | 13.9 | 57.02 | 9.9 | 49.82 | 75 | 992 | 11.4262 | 52.5671 | 32.96 | 21.86 | 7.98 | 0
1980-05-02 09:00 | 17.8 | 64.04 | 11.1 | 51.98 | 65 | 992 | 13.8258 | 56.8865 | 39.09 | 24.49 | 0.96 | 0
1980-05-02 10:00 | 19.5 | 67.1 | 11 | 51.8 | 58 | 992 | 14.4147 | 57.9465 | 40.66 | 25.17 | 0 | 2.1
1980-05-02 11:00 | 21.1 | 69.98 | 10.4 | 50.72 | 50 | 991 | 14.6422 | 58.3559 | 41.28 | 25.43 | 0 | 4.98
1980-05-02 12:00 | 22.8 | 73.04 | 9.4 | 48.92 | 43 | 991 | 14.9413 | 58.8943 | 42.08 | 25.78 | 0 | 8.04
1980-05-02 13:00 | 23.5 | 74.3 | 10 | 50 | 42 | 990 | 15.3247 | 59.5844 | 43.18 | 26.25 | 0 | 9.3
1980-05-02 14:00 | 24.3 | 75.74 | 10.1 | 50.18 | 40 | 990 | 15.61 | 60.098 | 43.98 | 26.59 | 0 | 10.74
1980-05-02 15:00 | 25 | 77 | 10 | 50 | 39 | 990 | 15.9739 | 60.753 | 45.02 | 27.04 | 0 | 12
1980-05-02 16:00 | 24.1 | 75.38 | 10.2 | 50.36 | 41 | 989 | 15.622 | 60.1196 | 44.05 | 26.62 | 0 | 10.38
1980-05-02 17:00 | 23.1 | 73.58 | 10 | 50 | 42 | 989 | 15.0092 | 59.0166 | 42.32 | 25.88 | 0 | 8.58
1980-05-02 18:00 | 22.2 | 71.96 | 9.4 | 48.92 | 44 | 989 | 14.6199 | 58.3158 | 41.25 | 25.42 | 0 | 6.96
1980-05-02 19:00 | 20.4 | 68.72 | 9.1 | 48.38 | 47 | 989 | 13.6321 | 56.5377 | 38.59 | 24.27 | 0 | 3.72
1980-05-02 20:00 | 18.5 | 65.3 | 8.5 | 47.3 | 51 | 990 | 12.6383 | 54.749 | 35.98 | 23.16 | 0 | 0.3
1980-05-02 21:00 | 16.7 | 62.06 | 7.2 | 44.96 | 54 | 991 | 11.5256 | 52.7461 | 33.17 | 21.95 | 2.94 | 0
1980-05-02 22:00 | 14.5 | 58.1 | 6.8 | 44.24 | 59 | 991 | 10.2409 | 50.4337 | 30.09 | 20.62 | 6.9 | 0
1980-05-02 23:00 | 12.2 | 53.96 | 5.9 | 42.62 | 64 | 991 | 8.7666 | 47.7799 | 26.72 | 19.17 | 11.04 | 0
29344 | 10 | 50 | 4.4 | 39.92 | 69 | 991 | 7.2846 | 45.1122 | 23.49 | 17.79 | 15 | 0
1980-05-03 01:00 | 9.1 | 48.38 | 4.7 | 40.46 | 73 | 991 | 6.8241 | 44.2834 | 22.52 | 17.37 | 16.62 | 0
1980-05-03 02:00 | 8.1 | 46.58 | 4.6 | 40.28 | 76 | 991 | 6.1586 | 43.0855 | 21.14 | 16.78 | 18.42 | 0
1980-05-03 03:00 | 7.2 | 44.96 | 3.9 | 39.02 | 80 | 991 | 5.6444 | 42.1599 | 20.1 | 16.33 | 20.04 | 0
1980-05-03 04:00 | 7.4 | 45.32 | 4.9 | 40.82 | 82 | 991 | 5.9927 | 42.7869 | 20.81 | 16.63 | 19.68 | 0
1980-05-03 05:00 | 7.6 | 45.68 | 5.2 | 41.36 | 84 | 992 | 6.3434 | 43.4181 | 21.52 | 16.94 | 19.32 | 0
1980-05-03 06:00 | 7.8 | 46.04 | 5.6 | 42.08 | 86 | 992 | 6.695 | 44.051 | 22.25 | 17.25 | 18.96 | 0
1980-05-03 07:00 | 12.4 | 54.32 | 7.4 | 45.32 | 72 | 992 | 9.7478 | 49.5461 | 28.95 | 20.13 | 10.68 | 0
1980-05-03 08:00 | 17.1 | 62.78 | 8.4 | 47.12 | 58 | 992 | 12.3593 | 54.2467 | 35.25 | 22.84 | 2.22 | 0
1980-05-03 09:00 | 21.7 | 71.06 | 8.9 | 48.02 | 44 | 992 | 14.2329 | 57.6192 | 40.11 | 24.93 | 0 | 6.06
1980-05-03 10:00 | 23.4 | 74.12 | 8.6 | 47.48 | 39 | 992 | 14.7571 | 58.5629 | 41.52 | 25.54 | 0 | 9.12
1980-05-03 11:00 | 25 | 77 | 7.8 | 46.04 | 33 | 992 | 14.9067 | 58.8321 | 41.9 | 25.7 | 0 | 12
1980-05-03 12:00 | 26.7 | 80.06 | 6.7 | 44.06 | 28 | 992 | 15.1644 | 59.2958 | 42.58 | 25.99 | 0 | 15.06
1980-05-03 13:00 | 27.1 | 80.78 | 6.7 | 44.06 | 27 | 991 | 15.2351 | 59.4232 | 42.8 | 26.09 | 0 | 15.78
1980-05-03 14:00 | 27.4 | 81.32 | 6.3 | 43.34 | 25 | 991 | 15.0262 | 59.0472 | 42.2 | 25.83 | 0 | 16.32
1980-05-03 15:00 | 27.8 | 82.04 | 5.6 | 42.08 | 24 | 990 | 15.0783 | 59.141 | 42.36 | 25.9 | 0 | 17.04
1980-05-03 16:00 | 26.7 | 80.06 | 6.1 | 42.98 | 26 | 990 | 14.7525 | 58.5545 | 41.48 | 25.52 | 0 | 15.06
1980-05-03 17:00 | 25.5 | 77.9 | 6.3 | 43.34 | 29 | 990 | 14.5108 | 58.1195 | 40.83 | 25.24 | 0 | 12.9
1980-05-03 18:00 | 24.4 | 75.92 | 6.1 | 42.98 | 31 | 990 | 14.101 | 57.3819 | 39.73 | 24.77 | 0 | 10.92
1980-05-03 19:00 | 21.3 | 70.34 | 6.8 | 44.24 | 40 | 990 | 13.2988 | 55.9378 | 37.65 | 23.87 | 0 | 5.34
1980-05-03 20:00 | 18.1 | 64.58 | 7 | 44.6 | 49 | 991 | 12.0469 | 53.6845 | 34.45 | 22.5 | 0.42 | 0
1980-05-03 21:00 | 15 | 59 | 6.7 | 44.06 | 58 | 991 | 10.5577 | 51.0038 | 30.84 | 20.95 | 6 | 0
1980-05-03 22:00 | 13.1 | 55.58 | 7 | 44.6 | 65 | 991 | 9.6648 | 49.3967 | 28.76 | 20.05 | 9.42 | 0
1980-05-03 23:00 | 11.3 | 52.34 | 6.8 | 44.24 | 73 | 991 | 8.839 | 47.9102 | 26.9 | 19.25 | 12.66 | 0
29345 | 9.4 | 48.92 | 6.1 | 42.98 | 80 | 991 | 7.7122 | 45.8819 | 24.42 | 18.19 | 16.08 | 0
1980-05-04 01:00 | 8.9 | 48.02 | 5.8 | 42.44 | 79 | 991 | 7.1572 | 44.8829 | 23.23 | 17.67 | 16.98 | 0
1980-05-04 02:00 | 8.3 | 46.94 | 5.1 | 41.18 | 78 | 991 | 6.5117 | 43.7211 | 21.88 | 17.09 | 18.06 | 0
1980-05-04 03:00 | 7.8 | 46.04 | 3.9 | 39.02 | 77 | 991 | 5.9628 | 42.733 | 20.74 | 16.6 | 18.96 | 0
1980-05-04 04:00 | 7.8 | 46.04 | 4.7 | 40.46 | 79 | 991 | 6.1268 | 43.0283 | 21.08 | 16.75 | 18.96 | 0
1980-05-04 05:00 | 7.8 | 46.04 | 4.8 | 40.64 | 81 | 991 | 6.29 | 43.322 | 21.42 | 16.89 | 18.96 | 0
1980-05-04 06:00 | 7.8 | 46.04 | 5 | 41 | 83 | 991 | 6.4524 | 43.6143 | 21.76 | 17.04 | 18.96 | 0
1980-05-04 07:00 | 13.5 | 56.3 | 7.8 | 46.04 | 69 | 991 | 10.4384 | 50.7891 | 30.58 | 20.83 | 8.7 | 0
1980-05-04 08:00 | 19.3 | 66.74 | 9.7 | 49.46 | 56 | 991 | 13.9761 | 57.1569 | 39.49 | 24.66 | 0 | 1.74
1980-05-04 09:00 | 25 | 77 | 11.1 | 51.98 | 42 | 991 | 16.4991 | 61.6985 | 46.55 | 27.7 | 0 | 12
1980-05-04 10:00 | 26.3 | 79.34 | 10.2 | 50.36 | 37 | 990 | 16.5993 | 61.8787 | 46.84 | 27.82 | 0 | 14.34
1980-05-04 11:00 | 27.6 | 81.68 | 8.9 | 48.02 | 31 | 990 | 16.3941 | 61.5095 | 46.19 | 27.54 | 0 | 16.68
1980-05-04 12:00 | 28.9 | 84.02 | 7.2 | 44.96 | 26 | 989 | 16.2483 | 61.247 | 45.75 | 27.36 | 0 | 19.02
1980-05-04 13:00 | 28.5 | 83.3 | 7.1 | 44.78 | 25 | 989 | 15.759 | 60.3662 | 44.33 | 26.74 | 0 | 18.3
1980-05-04 14:00 | 28.2 | 82.76 | 6.5 | 43.7 | 25 | 988 | 15.552 | 59.9935 | 43.76 | 26.5 | 0 | 17.76
1980-05-04 15:00 | 27.8 | 82.04 | 5.6 | 42.08 | 24 | 987 | 15.0639 | 59.1149 | 42.41 | 25.92 | 0 | 17.04
1980-05-04 16:00 | 27.2 | 80.96 | 6.1 | 42.98 | 25 | 987 | 14.8724 | 58.7703 | 41.88 | 25.69 | 0 | 15.96
1980-05-04 17:00 | 26.7 | 80.06 | 6.3 | 43.34 | 27 | 986 | 14.9369 | 58.8865 | 42.11 | 25.79 | 0 | 15.06
1980-05-04 18:00 | 26.1 | 78.98 | 6.1 | 42.98 | 28 | 986 | 14.7202 | 58.4964 | 41.51 | 25.53 | 0 | 13.98
1980-05-04 19:00 | 22.8 | 73.04 | 7.1 | 44.78 | 38 | 986 | 14.114 | 57.4053 | 39.92 | 24.85 | 0 | 8.04
1980-05-04 20:00 | 19.4 | 66.92 | 7.8 | 46.04 | 48 | 986 | 12.9569 | 55.3224 | 36.89 | 23.55 | 0 | 1.92
1980-05-04 21:00 | 16.1 | 60.98 | 7.8 | 46.04 | 58 | 986 | 11.4907 | 52.6833 | 33.21 | 21.96 | 4.02 | 0
1980-05-04 22:00 | 15 | 59 | 7.2 | 44.96 | 58 | 986 | 10.5479 | 50.9862 | 30.92 | 20.98 | 6 | 0
1980-05-04 23:00 | 13.9 | 57.02 | 6.1 | 42.98 | 57 | 986 | 9.4941 | 49.0894 | 28.45 | 19.92 | 7.98 | 0
29346 | 12.8 | 55.04 | 4.4 | 39.92 | 57 | 985 | 8.5523 | 47.3941 | 26.34 | 19.01 | 9.96 | 0
1980-05-05 01:00 | 12.4 | 54.32 | 4.7 | 40.46 | 58 | 985 | 8.3146 | 46.9663 | 25.81 | 18.78 | 10.68 | 0
1980-05-05 02:00 | 12.1 | 53.78 | 4.6 | 40.28 | 58 | 985 | 8.0568 | 46.5023 | 25.25 | 18.54 | 11.22 | 0
1980-05-05 03:00 | 11.7 | 53.06 | 3.9 | 39.02 | 59 | 984 | 7.8124 | 46.0623 | 24.73 | 18.32 | 11.94 | 0
1980-05-05 04:00 | 11.5 | 52.7 | 4.5 | 40.1 | 61 | 984 | 7.8397 | 46.1115 | 24.8 | 18.35 | 12.3 | 0
1980-05-05 05:00 | 11.3 | 52.34 | 4.4 | 39.92 | 62 | 984 | 7.7642 | 45.9756 | 24.63 | 18.28 | 12.66 | 0
1980-05-05 06:00 | 11.1 | 51.98 | 4.4 | 39.92 | 64 | 984 | 7.7843 | 46.0118 | 24.68 | 18.3 | 13.02 | 0
1980-05-05 07:00 | 15.4 | 59.72 | 6.8 | 44.24 | 56 | 983 | 10.6512 | 51.1722 | 31.23 | 21.11 | 5.28 | 0
1980-05-05 08:00 | 19.6 | 67.28 | 8.4 | 47.12 | 48 | 983 | 13.1113 | 55.6004 | 37.37 | 23.75 | 0 | 2.28
1980-05-05 09:00 | 23.9 | 75.02 | 9.4 | 48.92 | 40 | 983 | 15.2793 | 59.5027 | 43.24 | 26.28 | 0 | 10.02
1980-05-05 10:00 | 25.9 | 78.62 | 9.1 | 48.38 | 35 | 982 | 15.8998 | 60.6197 | 45.02 | 27.04 | 0 | 13.62
1980-05-05 11:00 | 28 | 82.4 | 8.3 | 46.94 | 29 | 981 | 16.2304 | 61.2147 | 45.97 | 27.45 | 0 | 17.4
1980-05-05 12:00 | 30 | 86 | 7.2 | 44.96 | 24 | 981 | 16.5015 | 61.7027 | 46.73 | 27.77 | 0 | 21
1980-05-05 13:00 | 29.1 | 84.38 | 7.2 | 44.96 | 25 | 980 | 16.1209 | 61.0177 | 45.65 | 27.31 | 0 | 19.38
1980-05-05 14:00 | 28.1 | 82.58 | 6.8 | 44.24 | 25 | 980 | 15.4467 | 59.8041 | 43.7 | 26.47 | 0 | 17.58
1980-05-05 15:00 | 27.2 | 80.96 | 6.1 | 42.98 | 26 | 979 | 15.0432 | 59.0778 | 42.59 | 26 | 0 | 15.96
1980-05-05 16:00 | 26.8 | 80.24 | 6.8 | 44.24 | 27 | 979 | 14.9744 | 58.954 | 42.41 | 25.92 | 0 | 15.24
1980-05-05 17:00 | 26.5 | 79.7 | 7.2 | 44.96 | 29 | 979 | 15.1674 | 59.3014 | 42.97 | 26.16 | 0 | 14.7
1980-05-05 18:00 | 26.1 | 78.98 | 7.2 | 44.96 | 30 | 979 | 15.0813 | 59.1463 | 42.73 | 26.06 | 0 | 13.98
1980-05-05 19:00 | 22 | 71.6 | 5.3 | 41.54 | 33 | 980 | 12.6698 | 54.8056 | 36.23 | 23.26 | 0 | 6.6
1980-05-05 20:00 | 18 | 64.4 | 2.9 | 37.22 | 36 | 981 | 10.1641 | 50.2954 | 30.06 | 20.61 | 0.6 | 0
1980-05-05 21:00 | 13.9 | 57.02 | 0 | 32 | 39 | 982 | 7.4243 | 45.3638 | 23.89 | 17.96 | 7.98 | 0
1980-05-05 22:00 | 12.8 | 55.04 | 0.3 | 32.54 | 41 | 983 | 6.7996 | 44.2392 | 22.56 | 17.38 | 9.96 | 0
1980-05-05 23:00 | 11.7 | 53.06 | 0.1 | 32.18 | 44 | 983 | 6.254 | 43.2573 | 21.43 | 16.9 | 11.94 | 0
29347 | 10.6 | 51.08 | -0.6 | 30.92 | 46 | 983 | 5.5733 | 42.0319 | 20.04 | 16.3 | 13.92 | 0
1980-05-06 01:00 | 9.7 | 49.46 | 0 | 32 | 50 | 983 | 5.2277 | 41.4098 | 19.35 | 16.01 | 15.54 | 0
1980-05-06 02:00 | 8.7 | 47.66 | 0.3 | 32.54 | 54 | 983 | 4.7623 | 40.5721 | 18.43 | 15.61 | 17.34 | 0
1980-05-06 03:00 | 7.8 | 46.04 | 0 | 32 | 58 | 982 | 4.3451 | 39.8212 | 17.63 | 15.27 | 18.96 | 0
1980-05-06 04:00 | 7.6 | 45.68 | 1 | 33.8 | 61 | 983 | 4.4311 | 39.9759 | 17.79 | 15.33 | 19.32 | 0
1980-05-06 05:00 | 7.4 | 45.32 | 1.3 | 34.34 | 65 | 983 | 4.5927 | 40.2669 | 18.11 | 15.47 | 19.68 | 0
1980-05-06 06:00 | 7.2 | 44.96 | 1.7 | 35.06 | 68 | 983 | 4.663 | 40.3934 | 18.25 | 15.53 | 20.04 | 0
1980-05-06 07:00 | 11.3 | 52.34 | 3.2 | 37.76 | 57 | 983 | 7.2649 | 45.0769 | 23.57 | 17.82 | 12.66 | 0
1980-05-06 08:00 | 15.3 | 59.54 | 3.8 | 38.84 | 47 | 983 | 9.4955 | 49.0918 | 28.49 | 19.93 | 5.46 | 0
1980-05-06 09:00 | 19.4 | 66.92 | 3.9 | 39.02 | 36 | 982 | 11.2202 | 52.1964 | 32.56 | 21.69 | 0 | 1.92
1980-05-06 10:00 | 20.5 | 68.9 | 3.6 | 38.48 | 32 | 982 | 11.4221 | 52.5597 | 33.04 | 21.89 | 0 | 3.9
1980-05-06 11:00 | 21.7 | 71.06 | 2.8 | 37.04 | 29 | 981 | 11.7916 | 53.2249 | 33.97 | 22.29 | 0 | 6.06
1980-05-06 12:00 | 22.8 | 73.04 | 1.7 | 35.06 | 25 | 980 | 11.8585 | 53.3452 | 34.13 | 22.36 | 0 | 8.04
1980-05-06 13:00 | 22.2 | 71.96 | 1.5 | 34.7 | 25 | 980 | 11.4499 | 52.6098 | 33.12 | 21.93 | 0 | 6.96
1980-05-06 14:00 | 21.7 | 71.06 | 0.9 | 33.62 | 25 | 979 | 11.1043 | 51.9878 | 32.3 | 21.57 | 0 | 6.06
1980-05-06 15:00 | 21.1 | 69.98 | 0 | 32 | 25 | 979 | 10.6945 | 51.2502 | 31.31 | 21.15 | 0 | 4.98
1980-05-06 16:00 | 20 | 68 | -0.7 | 30.74 | 25 | 979 | 9.9414 | 49.8945 | 29.54 | 20.38 | 0 | 3
1980-05-06 17:00 | 18.9 | 66.02 | -1.8 | 28.76 | 24 | 979 | 9.0311 | 48.256 | 27.44 | 19.48 | 0 | 1.02
1980-05-06 18:00 | 17.8 | 64.04 | -3.3 | 26.06 | 24 | 979 | 8.2789 | 46.9021 | 25.77 | 18.76 | 0.96 | 0
1980-05-06 19:00 | 15.6 | 60.08 | -2.5 | 27.5 | 29 | 981 | 7.4409 | 45.3937 | 23.93 | 17.97 | 4.92 | 0
1980-05-06 20:00 | 13.3 | 55.94 | -2 | 28.4 | 35 | 982 | 6.4931 | 43.6876 | 21.92 | 17.11 | 9.06 | 0
1980-05-06 21:00 | 11.1 | 51.98 | -2.2 | 28.04 | 40 | 983 | 5.3548 | 41.6386 | 19.59 | 16.11 | 13.02 | 0
1980-05-06 22:00 | 9.3 | 48.74 | -1.9 | 28.58 | 45 | 984 | 4.4219 | 39.9595 | 17.74 | 15.31 | 16.26 | 0
1980-05-06 23:00 | 7.4 | 45.32 | -2.1 | 28.22 | 50 | 984 | 3.3138 | 37.9648 | 15.62 | 14.4 | 19.68 | 0
29348 | 5.6 | 42.08 | -2.8 | 26.96 | 55 | 984 | 2.205 | 35.969 | 13.57 | 13.52 | 22.92 | 0
1980-05-07 01:00 | 4.1 | 39.38 | -2.7 | 27.14 | 60 | 985 | 1.2857 | 34.3142 | 11.91 | 12.81 | 25.62 | 0
1980-05-07 02:00 | 2.6 | 36.68 | -3 | 26.6 | 65 | 985 | 0.30578 | 32.5504 | 10.19 | 12.07 | 28.32 | 0
1980-05-07 03:00 | 1.1 | 33.98 | -3.9 | 24.98 | 70 | 985 | -0.71347 | 30.7158 | 8.426 | 11.31 | 31.02 | 0
1980-05-07 04:00 | 1.7 | 35.06 | -3.1 | 26.42 | 69 | 986 | -0.25247 | 31.5456 | 9.239 | 11.66 | 29.94 | 0
1980-05-07 05:00 | 2.2 | 35.96 | -3 | 26.6 | 68 | 986 | 0.14659 | 32.2639 | 9.906 | 11.94 | 29.04 | 0
1980-05-07 06:00 | 2.8 | 37.04 | -2.8 | 26.96 | 67 | 987 | 0.62424 | 33.1236 | 10.72 | 12.3 | 27.96 | 0
1980-05-07 07:00 | 5 | 41 | -1.5 | 29.3 | 61 | 987 | 2.155 | 35.8789 | 13.45 | 13.47 | 24 | 0
1980-05-07 08:00 | 7.2 | 44.96 | -1 | 30.2 | 54 | 987 | 3.496 | 38.2927 | 15.93 | 14.54 | 20.04 | 0
1980-05-07 09:00 | 9.4 | 48.92 | -1.1 | 30.02 | 48 | 988 | 4.8002 | 40.6403 | 18.43 | 15.61 | 16.08 | 0
1980-05-07 10:00 | 9.4 | 48.92 | -1.6 | 29.12 | 45 | 988 | 4.5135 | 40.1242 | 17.87 | 15.37 | 16.08 | 0
1980-05-07 11:00 | 9.4 | 48.92 | -2.6 | 27.32 | 42 | 988 | 4.2242 | 39.6036 | 17.3 | 15.12 | 16.08 | 0
1980-05-07 12:00 | 9.4 | 48.92 | -3.9 | 24.98 | 39 | 988 | 3.9325 | 39.0785 | 16.74 | 14.88 | 16.08 | 0
1980-05-07 13:00 | 10 | 50 | -3.1 | 26.42 | 39 | 988 | 4.4036 | 39.9264 | 17.65 | 15.27 | 15 | 0
1980-05-07 14:00 | 10.5 | 50.9 | -2.8 | 26.96 | 38 | 988 | 4.6928 | 40.447 | 18.21 | 15.51 | 14.1 | 0
1980-05-07 15:00 | 11.1 | 51.98 | -2.8 | 26.96 | 38 | 988 | 5.1594 | 41.2869 | 19.13 | 15.91 | 13.02 | 0
1980-05-07 16:00 | 10.4 | 50.72 | -2.8 | 26.96 | 39 | 988 | 4.7171 | 40.4908 | 18.26 | 15.54 | 14.28 | 0
1980-05-07 17:00 | 9.6 | 49.28 | -3.1 | 26.42 | 40 | 988 | 4.188 | 39.5384 | 17.23 | 15.09 | 15.72 | 0
1980-05-07 18:00 | 8.9 | 48.02 | -3.9 | 24.98 | 41 | 988 | 3.7296 | 38.7134 | 16.35 | 14.72 | 16.98 | 0
1980-05-07 19:00 | 8.2 | 46.76 | -3.4 | 25.88 | 43 | 988 | 3.3555 | 38.0399 | 15.65 | 14.41 | 18.24 | 0
1980-05-07 20:00 | 7.4 | 45.32 | -3.4 | 25.88 | 45 | 988 | 2.886 | 37.1947 | 14.77 | 14.04 | 19.68 | 0
1980-05-07 21:00 | 6.7 | 44.06 | -3.9 | 24.98 | 47 | 988 | 2.4838 | 36.4709 | 14.03 | 13.72 | 20.94 | 0
1980-05-07 22:00 | 6.3 | 43.34 | -3.2 | 26.24 | 49 | 988 | 2.3193 | 36.1748 | 13.73 | 13.59 | 21.66 | 0
1980-05-07 23:00 | 6 | 42.8 | -3 | 26.6 | 51 | 989 | 2.234 | 36.0213 | 13.57 | 13.52 | 22.2 | 0
29349 | 5.6 | 42.08 | -3.3 | 26.06 | 53 | 989 | 2.056 | 35.7009 | 13.24 | 13.38 | 22.92 | 0
1980-05-08 01:00 | 5 | 41 | -3.1 | 26.42 | 54 | 989 | 1.6222 | 34.92 | 12.46 | 13.04 | 24 | 0
1980-05-08 02:00 | 4.5 | 40.1 | -3.2 | 26.24 | 56 | 989 | 1.3444 | 34.42 | 11.97 | 12.83 | 24.9 | 0
1980-05-08 03:00 | 3.9 | 39.02 | -3.9 | 24.98 | 57 | 989 | 0.89852 | 33.6173 | 11.18 | 12.49 | 25.98 | 0
1980-05-08 04:00 | 4.3 | 39.74 | -3.1 | 26.42 | 57 | 989 | 1.2459 | 34.2426 | 11.79 | 12.76 | 25.26 | 0
1980-05-08 05:00 | 4.6 | 40.28 | -3 | 26.6 | 58 | 990 | 1.5831 | 34.8496 | 12.38 | 13.01 | 24.72 | 0
1980-05-08 06:00 | 5 | 41 | -2.8 | 26.96 | 58 | 990 | 1.9313 | 35.4763 | 13.01 | 13.28 | 24 | 0
1980-05-08 07:00 | 6.9 | 44.42 | -1.5 | 29.3 | 54 | 990 | 3.2466 | 37.8438 | 15.43 | 14.32 | 20.58 | 0
1980-05-08 08:00 | 8.7 | 47.66 | -1 | 30.2 | 49 | 990 | 4.3201 | 39.7761 | 17.47 | 15.2 | 17.34 | 0
1980-05-08 09:00 | 10.6 | 51.08 | -1.1 | 30.02 | 45 | 990 | 5.4907 | 41.8832 | 19.77 | 16.19 | 13.92 | 0
1980-05-08 10:00 | 10.8 | 51.44 | -1 | 30.2 | 43 | 990 | 5.4483 | 41.8069 | 19.68 | 16.15 | 13.56 | 0
1980-05-08 11:00 | 10.9 | 51.62 | -1.4 | 29.48 | 42 | 990 | 5.4253 | 41.7655 | 19.64 | 16.13 | 13.38 | 0
1980-05-08 12:00 | 11.1 | 51.98 | -2.2 | 28.04 | 40 | 990 | 5.3756 | 41.6761 | 19.53 | 16.08 | 13.02 | 0
1980-05-08 13:00 | 11.3 | 52.34 | -1.6 | 29.12 | 40 | 990 | 5.5327 | 41.9589 | 19.85 | 16.22 | 12.66 | 0
1980-05-08 14:00 | 11.5 | 52.7 | -1.5 | 29.3 | 40 | 989 | 5.6868 | 42.2362 | 20.17 | 16.36 | 12.3 | 0
1980-05-08 15:00 | 11.7 | 53.06 | -1.7 | 28.94 | 40 | 989 | 5.8437 | 42.5187 | 20.49 | 16.5 | 11.94 | 0
1980-05-08 16:00 | 11.3 | 52.34 | -1.5 | 29.3 | 40 | 989 | 5.5297 | 41.9535 | 19.86 | 16.22 | 12.66 | 0
1980-05-08 17:00 | 11 | 51.8 | -1.6 | 29.12 | 41 | 988 | 5.3952 | 41.7114 | 19.6 | 16.11 | 13.2 | 0
1980-05-08 18:00 | 10.6 | 51.08 | -2.2 | 28.04 | 41 | 988 | 5.0789 | 41.1419 | 18.97 | 15.84 | 13.92 | 0
1980-05-08 19:00 | 10 | 50 | -1.7 | 28.94 | 43 | 989 | 4.805 | 40.649 | 18.42 | 15.61 | 15 | 0
1980-05-08 20:00 | 9.5 | 49.1 | -1.7 | 28.94 | 44 | 989 | 4.5007 | 40.1012 | 17.83 | 15.35 | 15.9 | 0
1980-05-08 21:00 | 8.9 | 48.02 | -2.2 | 28.04 | 46 | 989 | 4.2038 | 39.5669 | 17.25 | 15.1 | 16.98 | 0
1980-05-08 22:00 | 7 | 44.6 | -1.9 | 28.58 | 52 | 989 | 3.1605 | 37.689 | 15.28 | 14.25 | 20.4 | 0
1980-05-08 23:00 | 5.2 | 41.36 | -2.1 | 28.22 | 59 | 989 | 2.1805 | 35.925 | 13.47 | 13.48 | 23.64 | 0
29350 | 3.3 | 37.94 | -2.8 | 26.96 | 65 | 989 | 0.9392 | 33.6906 | 11.25 | 12.52 | 27.06 | 0
1980-05-09 01:00 | 2.2 | 35.96 | -2.9 | 26.78 | 67 | 989 | 0.084307 | 32.1518 | 9.769 | 11.89 | 29.04 | 0
1980-05-09 02:00 | 1.1 | 33.98 | -3.4 | 25.88 | 70 | 989 | -0.70925 | 30.7233 | 8.396 | 11.3 | 31.02 | 0
1980-05-09 03:00 | 0 | 32 | -4.4 | 24.08 | 72 | 989 | -1.5401 | 29.2279 | 6.947 | 10.67 | 33 | 0
1980-05-09 04:00 | 0.2 | 32.36 | -3.5 | 25.7 | 74 | 989 | -1.2676 | 29.7184 | 7.417 | 10.87 | 32.64 | 0
1980-05-09 05:00 | 0.4 | 32.72 | -3.1 | 26.42 | 77 | 990 | -0.91938 | 30.3451 | 8.016 | 11.13 | 32.28 | 0
1980-05-09 06:00 | 0.6 | 33.08 | -2.8 | 26.96 | 79 | 990 | -0.62714 | 30.8711 | 8.531 | 11.35 | 31.92 | 0
1980-05-09 07:00 | 4.7 | 40.46 | -0.9 | 30.38 | 67 | 990 | 2.3423 | 36.2161 | 13.76 | 13.6 | 24.54 | 0
1980-05-09 08:00 | 8.7 | 47.66 | 0.1 | 32.18 | 55 | 990 | 4.8674 | 40.7613 | 18.54 | 15.66 | 17.34 | 0
1980-05-09 09:00 | 12.8 | 55.04 | 0.6 | 33.08 | 43 | 990 | 7.0435 | 44.6783 | 22.96 | 17.56 | 9.96 | 0
1980-05-09 10:00 | 14.3 | 57.74 | 1.4 | 34.52 | 40 | 989 | 7.8759 | 46.1766 | 24.75 | 18.33 | 7.26 | 0
1980-05-09 11:00 | 15.7 | 60.26 | 1.7 | 35.06 | 38 | 989 | 8.7115 | 47.6807 | 26.58 | 19.11 | 4.74 | 0
1980-05-09 12:00 | 17.2 | 62.96 | 1.7 | 35.06 | 35 | 988 | 9.4494 | 49.0089 | 28.26 | 19.83 | 2.04 | 0
1980-05-09 13:00 | 17.6 | 63.68 | 1.9 | 35.42 | 34 | 987 | 9.6061 | 49.291 | 28.63 | 20 | 1.32 | 0
1980-05-09 14:00 | 17.9 | 64.22 | 1.6 | 34.88 | 33 | 986 | 9.6837 | 49.4307 | 28.83 | 20.08 | 0.78 | 0
1980-05-09 15:00 | 18.3 | 64.94 | 1.1 | 33.98 | 32 | 985 | 9.8301 | 49.6942 | 29.18 | 20.23 | 0.06 | 0
1980-05-09 16:00 | 18.3 | 64.94 | 0.9 | 33.62 | 31 | 985 | 9.6849 | 49.4329 | 28.84 | 20.09 | 0.06 | 0
1980-05-09 17:00 | 18.3 | 64.94 | 0.4 | 32.72 | 29 | 984 | 9.3884 | 48.899 | 28.18 | 19.8 | 0.06 | 0
1980-05-09 18:00 | 18.3 | 64.94 | -0.6 | 30.92 | 28 | 984 | 9.2409 | 48.6337 | 27.84 | 19.65 | 0.06 | 0
1980-05-09 19:00 | 15.9 | 60.62 | -0.5 | 31.1 | 32 | 984 | 8.0671 | 46.5208 | 25.24 | 18.54 | 4.38 | 0
1980-05-09 20:00 | 13.5 | 56.3 | -0.8 | 30.56 | 37 | 984 | 6.8868 | 44.3962 | 22.72 | 17.45 | 8.7 | 0
1980-05-09 21:00 | 11.1 | 51.98 | -1.7 | 28.94 | 41 | 983 | 5.4597 | 41.8275 | 19.81 | 16.2 | 13.02 | 0
1980-05-09 22:00 | 9.6 | 49.28 | -1.2 | 29.84 | 46 | 983 | 4.7596 | 40.5672 | 18.42 | 15.6 | 15.72 | 0
1980-05-09 23:00 | 8.2 | 46.76 | -1.2 | 29.84 | 51 | 983 | 4.0693 | 39.3247 | 17.08 | 15.03 | 18.24 | 0
29351 | 6.7 | 44.06 | -1.7 | 28.94 | 56 | 983 | 3.2288 | 37.8119 | 15.48 | 14.34 | 20.94 | 0
1980-05-10 01:00 | 7.8 | 46.04 | -0.3 | 31.46 | 55 | 983 | 4.0857 | 39.3542 | 17.11 | 15.04 | 18.96 | 0
1980-05-10 02:00 | 8.9 | 48.02 | 0.7 | 33.26 | 55 | 983 | 5.0236 | 41.0425 | 18.95 | 15.83 | 16.98 | 0
1980-05-10 03:00 | 10 | 50 | 1.1 | 33.98 | 54 | 982 | 5.8616 | 42.5508 | 20.65 | 16.56 | 15 | 0
1980-05-10 04:00 | 10 | 50 | 3 | 37.4 | 61 | 982 | 6.5279 | 43.7502 | 22.03 | 17.16 | 15 | 0
1980-05-10 05:00 | 10 | 50 | 4.3 | 39.74 | 67 | 982 | 7.0881 | 44.7585 | 23.22 | 17.67 | 15 | 0
1980-05-10 06:00 | 10 | 50 | 5.6 | 42.08 | 74 | 981 | 7.7281 | 45.9106 | 24.62 | 18.27 | 15 | 0
1980-05-10 07:00 | 11.7 | 53.06 | 6.7 | 44.06 | 69 | 981 | 8.8037 | 47.8467 | 27 | 19.29 | 11.94 | 0
1980-05-10 08:00 | 13.3 | 55.94 | 7 | 44.6 | 63 | 980 | 9.6132 | 49.3038 | 28.86 | 20.09 | 9.06 | 0
1980-05-10 09:00 | 15 | 59 | 6.7 | 44.06 | 58 | 979 | 10.5341 | 50.9613 | 31.04 | 21.03 | 6 | 0
1980-05-10 10:00 | 17.2 | 62.96 | 7.7 | 45.86 | 53 | 978 | 11.7901 | 53.2221 | 34.12 | 22.36 | 2.04 | 0
1980-05-10 11:00 | 19.5 | 67.1 | 8.2 | 46.76 | 48 | 976 | 13.0117 | 55.421 | 37.28 | 23.71 | 0 | 2.1
1980-05-10 12:00 | 21.7 | 71.06 | 8.3 | 46.94 | 43 | 975 | 14.0282 | 57.2508 | 40 | 24.88 | 0 | 6.06
1980-05-10 13:00 | 21.5 | 70.7 | 9.3 | 48.74 | 45 | 975 | 14.1778 | 57.5201 | 40.42 | 25.06 | 0 | 5.7
1980-05-10 14:00 | 21.3 | 70.34 | 9.8 | 49.64 | 47 | 974 | 14.3173 | 57.7712 | 40.84 | 25.24 | 0 | 5.34
1980-05-10 15:00 | 21.1 | 69.98 | 10 | 50 | 49 | 973 | 14.45 | 58.01 | 41.24 | 25.42 | 0 | 4.98
1980-05-10 16:00 | 20 | 68 | 10.2 | 50.36 | 52 | 973 | 13.9761 | 57.1571 | 39.95 | 24.86 | 0 | 3
1980-05-10 17:00 | 18.9 | 66.02 | 10 | 50 | 55 | 973 | 13.4659 | 56.2387 | 38.59 | 24.28 | 0 | 1.02
1980-05-10 18:00 | 17.8 | 64.04 | 9.4 | 48.92 | 58 | 973 | 12.9212 | 55.2581 | 37.16 | 23.66 | 0.96 | 0
1980-05-10 19:00 | 16.1 | 60.98 | 9.5 | 49.1 | 64 | 973 | 12.1751 | 53.9152 | 35.25 | 22.84 | 4.02 | 0
1980-05-10 20:00 | 14.5 | 58.1 | 9.2 | 48.56 | 69 | 973 | 11.314 | 52.3651 | 33.09 | 21.91 | 6.9 | 0
1980-05-10 21:00 | 12.8 | 55.04 | 8.3 | 46.94 | 75 | 973 | 10.3921 | 50.7058 | 30.86 | 20.95 | 9.96 | 0
1980-05-10 22:00 | 12.2 | 53.96 | 8.7 | 47.66 | 77 | 973 | 10.035 | 50.063 | 30.01 | 20.59 | 11.04 | 0
1980-05-10 23:00 | 11.7 | 53.06 | 8.5 | 47.3 | 78 | 973 | 9.6665 | 49.3997 | 29.15 | 20.22 | 11.94 | 0
29352 | 11.1 | 51.98 | 7.8 | 46.04 | 80 | 974 | 9.2947 | 48.7305 | 28.27 | 19.84 | 13.02 | 0
1980-05-11 01:00 | 11.3 | 52.34 | 8 | 46.4 | 78 | 975 | 9.2955 | 48.7318 | 28.25 | 19.83 | 12.66 | 0
1980-05-11 02:00 | 11.5 | 52.7 | 7.9 | 46.22 | 76 | 976 | 9.2925 | 48.7265 | 28.22 | 19.82 | 12.3 | 0
1980-05-11 03:00 | 11.7 | 53.06 | 7.2 | 44.96 | 74 | 977 | 9.2858 | 48.7144 | 28.18 | 19.8 | 11.94 | 0
1980-05-11 04:00 | 10.2 | 50.36 | 6.3 | 43.34 | 75 | 978 | 8 | 46.4001 | 25.27 | 18.55 | 14.64 | 0
1980-05-11 05:00 | 8.7 | 47.66 | 4.8 | 40.64 | 76 | 979 | 6.7028 | 44.065 | 22.46 | 17.34 | 17.34 | 0
1980-05-11 06:00 | 7.2 | 44.96 | 3.3 | 37.94 | 77 | 981 | 5.3951 | 41.7111 | 19.74 | 16.17 | 20.04 | 0
1980-05-11 07:00 | 8.7 | 47.66 | 4 | 39.2 | 70 | 982 | 6.1868 | 43.1362 | 21.33 | 16.86 | 17.34 | 0
1980-05-11 08:00 | 10.2 | 50.36 | 3.9 | 39.02 | 64 | 982 | 6.986 | 44.5748 | 23 | 17.57 | 14.64 | 0
1980-05-11 09:00 | 11.7 | 53.06 | 3.3 | 37.94 | 57 | 983 | 7.6074 | 45.6933 | 24.3 | 18.13 | 11.94 | 0
1980-05-11 10:00 | 12.4 | 54.32 | 3.9 | 39.02 | 55 | 983 | 7.9962 | 46.3932 | 25.14 | 18.5 | 10.68 | 0
1980-05-11 11:00 | 13.2 | 55.76 | 4.1 | 39.38 | 53 | 984 | 8.4578 | 47.2241 | 26.14 | 18.92 | 9.24 | 0
1980-05-11 12:00 | 13.9 | 57.02 | 3.9 | 39.02 | 51 | 984 | 8.8189 | 47.8741 | 26.94 | 19.27 | 7.98 | 0
1980-05-11 13:00 | 15 | 59 | 3.9 | 39.02 | 47 | 984 | 9.2551 | 48.6592 | 27.92 | 19.69 | 6 | 0
1980-05-11 14:00 | 16.1 | 60.98 | 3.5 | 38.3 | 42 | 984 | 9.5155 | 49.1279 | 28.51 | 19.94 | 4.02 | 0
1980-05-11 15:00 | 17.2 | 62.96 | 2.8 | 37.04 | 38 | 984 | 9.8434 | 49.718 | 29.25 | 20.26 | 2.04 | 0
1980-05-11 16:00 | 16.8 | 62.24 | 2.8 | 37.04 | 38 | 984 | 9.5375 | 49.1675 | 28.54 | 19.96 | 2.76 | 0
1980-05-11 17:00 | 16.5 | 61.7 | 2.5 | 36.5 | 38 | 984 | 9.3079 | 48.7543 | 28.02 | 19.73 | 3.3 | 0
1980-05-11 18:00 | 16.1 | 60.98 | 1.7 | 35.06 | 38 | 984 | 9.0017 | 48.203 | 27.32 | 19.43 | 4.02 | 0
1980-05-11 19:00 | 15 | 59 | 2.7 | 36.86 | 43 | 985 | 8.7753 | 47.7955 | 26.81 | 19.21 | 6 | 0
1980-05-11 20:00 | 13.9 | 57.02 | 3.3 | 37.94 | 48 | 985 | 8.4803 | 47.2645 | 26.16 | 18.93 | 7.98 | 0
1980-05-11 21:00 | 12.8 | 55.04 | 3.3 | 37.94 | 53 | 985 | 8.1247 | 46.6245 | 25.39 | 18.6 | 9.96 | 0
1980-05-11 22:00 | 12.6 | 54.68 | 4 | 39.2 | 54 | 985 | 8.0636 | 46.5145 | 25.26 | 18.54 | 10.32 | 0
1980-05-11 23:00 | 12.4 | 54.32 | 4.2 | 39.56 | 56 | 985 | 8.1055 | 46.5899 | 25.35 | 18.58 | 10.68 | 0
29353 | 12.2 | 53.96 | 3.9 | 39.02 | 57 | 985 | 8.0392 | 46.4705 | 25.21 | 18.52 | 11.04 | 0
1980-05-12 01:00 | 11.7 | 53.06 | 4.5 | 40.1 | 60 | 986 | 7.917 | 46.2506 | 24.93 | 18.4 | 11.94 | 0
1980-05-12 02:00 | 11.1 | 51.98 | 4.7 | 40.46 | 63 | 986 | 7.6902 | 45.8423 | 24.44 | 18.19 | 13.02 | 0
1980-05-12 03:00 | 10.6 | 51.08 | 4.4 | 39.92 | 66 | 986 | 7.536 | 45.5648 | 24.11 | 18.05 | 13.92 | 0
1980-05-12 04:00 | 10.8 | 51.44 | 4.3 | 39.74 | 63 | 986 | 7.4263 | 45.3673 | 23.87 | 17.95 | 13.56 | 0
1980-05-12 05:00 | 10.9 | 51.62 | 3.5 | 38.3 | 60 | 986 | 7.2226 | 45.0007 | 23.43 | 17.76 | 13.38 | 0
1980-05-12 06:00 | 11.1 | 51.98 | 2.8 | 37.04 | 57 | 987 | 7.1016 | 44.7828 | 23.15 | 17.64 | 13.02 | 0
1980-05-12 07:00 | 12.4 | 54.32 | 3.7 | 38.66 | 53 | 987 | 7.7936 | 46.0286 | 24.63 | 18.28 | 10.68 | 0
1980-05-12 08:00 | 13.7 | 56.66 | 3.8 | 38.84 | 50 | 987 | 8.5479 | 47.3863 | 26.28 | 18.98 | 8.34 | 0
1980-05-12 09:00 | 15 | 59 | 3.3 | 37.94 | 46 | 987 | 9.1433 | 48.4579 | 27.61 | 19.56 | 6 | 0
1980-05-12 10:00 | 16.9 | 62.42 | 4.5 | 40.1 | 43 | 986 | 10.2805 | 50.5049 | 30.25 | 20.69 | 2.58 | 0
1980-05-12 11:00 | 18.7 | 65.66 | 5.2 | 41.36 | 41 | 985 | 11.4171 | 52.5507 | 33 | 21.87 | 0 | 0.66
1980-05-12 12:00 | 20.6 | 69.08 | 5.6 | 42.08 | 38 | 984 | 12.4353 | 54.3835 | 35.56 | 22.97 | 0 | 4.08
1980-05-12 13:00 | 21 | 69.8 | 5.4 | 41.72 | 36 | 983 | 12.424 | 54.3632 | 35.54 | 22.97 | 0 | 4.8
1980-05-12 14:00 | 21.3 | 70.34 | 4.8 | 40.64 | 33 | 983 | 12.1691 | 53.9043 | 34.88 | 22.68 | 0 | 5.34
1980-05-12 15:00 | 21.7 | 71.06 | 3.9 | 39.02 | 31 | 983 | 12.1328 | 53.8391 | 34.78 | 22.64 | 0 | 6.06
1980-05-12 16:00 | 20.4 | 68.72 | 4.1 | 39.38 | 33 | 982 | 11.5059 | 52.7107 | 33.25 | 21.98 | 0 | 3.72
1980-05-12 17:00 | 19.1 | 66.38 | 3.9 | 39.02 | 36 | 981 | 10.9913 | 51.7844 | 32.03 | 21.46 | 0 | 1.38
1980-05-12 18:00 | 17.8 | 64.04 | 3.3 | 37.94 | 38 | 980 | 10.2883 | 50.519 | 30.38 | 20.75 | 0.96 | 0
1980-05-12 19:00 | 15.8 | 60.44 | 4.7 | 40.46 | 48 | 980 | 10.0156 | 50.0282 | 29.76 | 20.48 | 4.56 | 0
1980-05-12 20:00 | 13.7 | 56.66 | 5.7 | 42.26 | 59 | 980 | 9.5305 | 49.1549 | 28.66 | 20.01 | 8.34 | 0
1980-05-12 21:00 | 11.7 | 53.06 | 6.1 | 42.98 | 69 | 980 | 8.8023 | 47.8442 | 27.01 | 19.3 | 11.94 | 0
1980-05-12 22:00 | 10.8 | 51.44 | 6.5 | 43.7 | 73 | 979 | 8.3675 | 47.0615 | 26.06 | 18.89 | 13.56 | 0
1980-05-12 23:00 | 9.8 | 49.64 | 6.3 | 43.34 | 76 | 978 | 7.7208 | 45.8974 | 24.66 | 18.29 | 15.36 | 0
29354 | 8.9 | 48.02 | 5.6 | 42.08 | 80 | 977 | 7.231 | 45.0157 | 23.62 | 17.84 | 16.98 | 0
1980-05-13 01:00 | 8.7 | 47.66 | 5.6 | 42.08 | 79 | 978 | 6.9587 | 44.5257 | 23.03 | 17.59 | 17.34 | 0
1980-05-13 02:00 | 8.5 | 47.3 | 5.3 | 41.54 | 78 | 978 | 6.6867 | 44.036 | 22.45 | 17.34 | 17.7 | 0
1980-05-13 03:00 | 8.3 | 46.94 | 4.4 | 39.92 | 77 | 979 | 6.4166 | 43.5499 | 21.87 | 17.09 | 18.06 | 0
1980-05-13 04:00 | 8.5 | 47.3 | 5 | 41 | 77 | 979 | 6.6026 | 43.8847 | 22.25 | 17.25 | 17.7 | 0
1980-05-13 05:00 | 8.7 | 47.66 | 5 | 41 | 77 | 979 | 6.7886 | 44.2195 | 22.65 | 17.42 | 17.34 | 0
1980-05-13 06:00 | 8.9 | 48.02 | 5 | 41 | 77 | 979 | 6.9746 | 44.5543 | 23.04 | 17.59 | 16.98 | 0
1980-05-13 07:00 | 9.6 | 49.28 | 6.3 | 43.34 | 76 | 979 | 7.5365 | 45.5658 | 24.24 | 18.11 | 15.72 | 0
1980-05-13 08:00 | 10.4 | 50.72 | 6.8 | 44.24 | 75 | 978 | 8.1845 | 46.7321 | 25.68 | 18.73 | 14.28 | 0
1980-05-13 09:00 | 11.1 | 51.98 | 6.7 | 44.06 | 74 | 978 | 8.7357 | 47.7242 | 26.91 | 19.25 | 13.02 | 0
1980-05-13 10:00 | 11.5 | 52.7 | 7.3 | 45.14 | 73 | 979 | 9.0082 | 48.2148 | 27.51 | 19.51 | 12.3 | 0
1980-05-13 11:00 | 11.8 | 53.24 | 7.4 | 45.32 | 73 | 979 | 9.2827 | 48.7089 | 28.13 | 19.78 | 11.76 | 0
1980-05-13 12:00 | 12.2 | 53.96 | 7.2 | 44.96 | 72 | 979 | 9.5499 | 49.1898 | 28.75 | 20.05 | 11.04 | 0
1980-05-13 13:00 | 10.9 | 51.62 | 6.5 | 43.7 | 73 | 981 | 8.4613 | 47.2304 | 26.24 | 18.97 | 13.38 | 0
1980-05-13 14:00 | 9.6 | 49.28 | 5.3 | 41.54 | 73 | 982 | 7.272 | 45.0897 | 23.62 | 17.84 | 15.72 | 0
1980-05-13 15:00 | 8.3 | 46.94 | 3.9 | 39.02 | 74 | 984 | 6.1679 | 43.1021 | 21.27 | 16.83 | 18.06 | 0
1980-05-13 16:00 | 7.9 | 46.22 | 4.1 | 39.38 | 75 | 985 | 5.8841 | 42.5915 | 20.67 | 16.57 | 18.78 | 0
1980-05-13 17:00 | 7.6 | 45.68 | 3.9 | 39.02 | 76 | 986 | 5.6901 | 42.2422 | 20.26 | 16.4 | 19.32 | 0
1980-05-13 18:00 | 7.2 | 44.96 | 3.3 | 37.94 | 77 | 987 | 5.4007 | 41.7212 | 19.66 | 16.14 | 20.04 | 0
1980-05-13 19:00 | 7 | 44.6 | 3.6 | 38.48 | 77 | 988 | 5.2154 | 41.3878 | 19.28 | 15.97 | 20.4 | 0
1980-05-13 20:00 | 6.9 | 44.42 | 3.5 | 38.3 | 76 | 989 | 5.0438 | 41.0788 | 18.92 | 15.82 | 20.58 | 0
1980-05-13 21:00 | 6.7 | 44.06 | 2.8 | 37.04 | 76 | 990 | 4.8591 | 40.7465 | 18.54 | 15.66 | 20.94 | 0
1980-05-13 22:00 | 6.3 | 43.34 | 3.3 | 37.94 | 78 | 990 | 4.6428 | 40.357 | 18.12 | 15.47 | 21.66 | 0
1980-05-13 23:00 | 6 | 42.8 | 3.3 | 37.94 | 81 | 990 | 4.5906 | 40.263 | 18.02 | 15.43 | 22.2 | 0
29355 | 5.6 | 42.08 | 2.8 | 37.04 | 83 | 990 | 4.3616 | 39.8509 | 17.57 | 15.24 | 22.92 | 0
1980-05-14 01:00 | 5.2 | 41.36 | 2.9 | 37.22 | 83 | 990 | 3.9814 | 39.1665 | 16.84 | 14.92 | 23.64 | 0
1980-05-14 02:00 | 4.8 | 40.64 | 2.6 | 36.68 | 82 | 991 | 3.5298 | 38.3537 | 15.96 | 14.55 | 24.36 | 0
1980-05-14 03:00 | 4.4 | 39.92 | 1.7 | 35.06 | 82 | 991 | 3.1506 | 37.6711 | 15.25 | 14.24 | 25.08 | 0
1980-05-14 04:00 | 4.8 | 40.64 | 2.3 | 36.14 | 81 | 991 | 3.4578 | 38.2241 | 15.82 | 14.49 | 24.36 | 0
1980-05-14 05:00 | 5.2 | 41.36 | 2.2 | 35.96 | 80 | 992 | 3.7632 | 38.7737 | 16.39 | 14.73 | 23.64 | 0
1980-05-14 06:00 | 5.6 | 42.08 | 2.2 | 35.96 | 79 | 992 | 4.065 | 39.3171 | 16.97 | 14.98 | 22.92 | 0
1980-05-14 07:00 | 8.4 | 47.12 | 3.3 | 37.94 | 69 | 992 | 5.8416 | 42.5149 | 20.47 | 16.49 | 17.88 | 0
1980-05-14 08:00 | 11.1 | 51.98 | 3.6 | 38.48 | 59 | 993 | 7.3107 | 45.1592 | 23.5 | 17.79 | 13.02 | 0
1980-05-14 09:00 | 13.9 | 57.02 | 3.3 | 37.94 | 49 | 993 | 8.6142 | 47.5056 | 26.32 | 19 | 7.98 | 0
1980-05-14 10:00 | 14.8 | 58.64 | 3.2 | 37.76 | 45 | 993 | 8.8793 | 47.9827 | 26.9 | 19.25 | 6.36 | 0
1980-05-14 11:00 | 15.8 | 60.44 | 2.6 | 36.68 | 41 | 993 | 9.1811 | 48.526 | 27.57 | 19.54 | 4.56 | 0
1980-05-14 12:00 | 16.7 | 62.06 | 1.7 | 35.06 | 37 | 992 | 9.3551 | 48.8392 | 27.97 | 19.71 | 2.94 | 0
1980-05-14 13:00 | 17.1 | 62.78 | 2.5 | 36.5 | 37 | 992 | 9.6591 | 49.3863 | 28.67 | 20.01 | 2.22 | 0
1980-05-14 14:00 | 17.4 | 63.32 | 2.8 | 37.04 | 37 | 991 | 9.8835 | 49.7903 | 29.2 | 20.24 | 1.68 | 0
1980-05-14 15:00 | 17.8 | 64.04 | 2.8 | 37.04 | 37 | 991 | 10.187 | 50.3367 | 29.91 | 20.54 | 0.96 | 0
1980-05-14 16:00 | 17.4 | 63.32 | 3.2 | 37.76 | 38 | 991 | 10.0194 | 50.035 | 29.52 | 20.38 | 1.68 | 0
1980-05-14 17:00 | 17.1 | 62.78 | 3.2 | 37.76 | 39 | 990 | 9.9207 | 49.8572 | 29.31 | 20.29 | 2.22 | 0
1980-05-14 18:00 | 16.7 | 62.06 | 2.8 | 37.04 | 40 | 990 | 9.7439 | 49.5391 | 28.91 | 20.11 | 2.94 | 0
1980-05-14 19:00 | 15.6 | 60.08 | 3.4 | 38.12 | 44 | 991 | 9.3914 | 48.9045 | 28.09 | 19.76 | 4.92 | 0
1980-05-14 20:00 | 14.4 | 57.92 | 3.7 | 38.66 | 47 | 991 | 8.7871 | 47.8168 | 26.73 | 19.18 | 7.08 | 0
1980-05-14 21:00 | 13.3 | 55.94 | 3.3 | 37.94 | 51 | 992 | 8.3402 | 47.0123 | 25.73 | 18.75 | 9.06 | 0
1980-05-14 22:00 | 11.8 | 53.24 | 4.6 | 40.28 | 61 | 992 | 8.1153 | 46.6075 | 25.26 | 18.54 | 11.76 | 0
1980-05-14 23:00 | 10.4 | 50.72 | 5.4 | 41.72 | 70 | 992 | 7.7395 | 45.931 | 24.45 | 18.2 | 14.28 | 0
29356 | 8.9 | 48.02 | 5.6 | 42.08 | 80 | 992 | 7.2432 | 45.0378 | 23.4 | 17.75 | 16.98 | 0
1980-05-15 01:00 | 8.5 | 47.3 | 6.2 | 43.16 | 83 | 992 | 7.1177 | 44.8119 | 23.14 | 17.63 | 17.7 | 0
1980-05-15 02:00 | 8.2 | 46.76 | 6.4 | 43.52 | 86 | 993 | 7.0791 | 44.7423 | 23.04 | 17.59 | 18.24 | 0
1980-05-15 03:00 | 7.8 | 46.04 | 6.1 | 42.98 | 89 | 993 | 6.9355 | 44.4839 | 22.74 | 17.46 | 18.96 | 0
1980-05-15 04:00 | 8 | 46.4 | 6.5 | 43.7 | 88 | 994 | 7.0492 | 44.6885 | 22.96 | 17.56 | 18.6 | 0
1980-05-15 05:00 | 8.1 | 46.58 | 6.3 | 43.34 | 87 | 994 | 7.0648 | 44.7166 | 23 | 17.57 | 18.42 | 0
1980-05-15 06:00 | 8.3 | 46.94 | 6.1 | 42.98 | 86 | 995 | 7.176 | 44.9169 | 23.22 | 17.67 | 18.06 | 0
1980-05-15 07:00 | 10.2 | 50.36 | 7.2 | 44.96 | 79 | 995 | 8.3776 | 47.0797 | 25.81 | 18.78 | 14.64 | 0
1980-05-15 08:00 | 12 | 53.6 | 7.5 | 45.5 | 71 | 995 | 9.2891 | 48.7205 | 27.84 | 19.65 | 11.4 | 0
1980-05-15 09:00 | 13.9 | 57.02 | 7.2 | 44.96 | 64 | 996 | 10.274 | 50.4933 | 30.08 | 20.62 | 7.98 | 0
1980-05-15 10:00 | 15.2 | 59.36 | 7.6 | 45.68 | 59 | 996 | 10.8535 | 51.5363 | 31.45 | 21.21 | 5.64 | 0
1980-05-15 11:00 | 16.5 | 61.7 | 7.6 | 45.68 | 55 | 996 | 11.4905 | 52.6829 | 32.98 | 21.86 | 3.3 | 0
1980-05-15 12:00 | 17.8 | 64.04 | 7.2 | 44.96 | 50 | 996 | 11.9448 | 53.5006 | 34.09 | 22.34 | 0.96 | 0
1980-05-15 13:00 | 17.8 | 64.04 | 7.2 | 44.96 | 49 | 996 | 11.8145 | 53.2661 | 33.76 | 22.2 | 0.96 | 0
1980-05-15 14:00 | 17.8 | 64.04 | 6.8 | 44.24 | 48 | 995 | 11.681 | 53.0258 | 33.45 | 22.07 | 0.96 | 0
1980-05-15 15:00 | 17.8 | 64.04 | 6.1 | 42.98 | 47 | 995 | 11.5495 | 52.789 | 33.12 | 21.93 | 0.96 | 0
1980-05-15 16:00 | 17.4 | 63.32 | 6.3 | 43.34 | 47 | 995 | 11.2262 | 52.2072 | 32.33 | 21.59 | 1.68 | 0
1980-05-15 17:00 | 17.1 | 62.78 | 6.2 | 43.16 | 48 | 996 | 11.1146 | 52.0063 | 32.05 | 21.46 | 2.22 | 0
1980-05-15 18:00 | 16.7 | 62.06 | 5.6 | 42.08 | 48 | 996 | 10.7894 | 51.4208 | 31.26 | 21.13 | 2.94 | 0
1980-05-15 19:00 | 14.7 | 58.46 | 4.9 | 40.82 | 51 | 996 | 9.5103 | 49.1185 | 28.28 | 19.85 | 6.54 | 0
1980-05-15 20:00 | 12.6 | 54.68 | 3.9 | 39.02 | 54 | 996 | 8.0873 | 46.5572 | 25.12 | 18.48 | 10.32 | 0
1980-05-15 21:00 | 10.6 | 51.08 | 2.2 | 35.96 | 57 | 997 | 6.6926 | 44.0467 | 22.13 | 17.2 | 13.92 | 0
1980-05-15 22:00 | 9.1 | 48.38 | 2.2 | 35.96 | 61 | 997 | 5.7674 | 42.3814 | 20.24 | 16.39 | 16.62 | 0
1980-05-15 23:00 | 7.6 | 45.68 | 1.7 | 35.06 | 64 | 997 | 4.7076 | 40.4737 | 18.14 | 15.48 | 19.32 | 0
29357 | 6.1 | 42.98 | 0.6 | 33.08 | 68 | 998 | 3.691 | 38.6439 | 16.17 | 14.64 | 22.02 | 0
1980-05-16 01:00 | 6.1 | 42.98 | 1 | 33.8 | 68 | 998 | 3.691 | 38.6439 | 16.17 | 14.64 | 22.02 | 0
1980-05-16 02:00 | 6.1 | 42.98 | 1.1 | 33.98 | 68 | 997 | 3.6897 | 38.6415 | 16.18 | 14.64 | 22.02 | 0
1980-05-16 03:00 | 6.1 | 42.98 | 0.6 | 33.08 | 68 | 997 | 3.6897 | 38.6415 | 16.18 | 14.64 | 22.02 | 0
1980-05-16 04:00 | 6.7 | 44.06 | 1.4 | 34.52 | 67 | 997 | 4.1507 | 39.4713 | 17.06 | 15.02 | 20.94 | 0
1980-05-16 05:00 | 7.2 | 44.96 | 1.5 | 34.7 | 67 | 997 | 4.5998 | 40.2796 | 17.93 | 15.39 | 20.04 | 0
1980-05-16 06:00 | 7.8 | 46.04 | 1.7 | 35.06 | 66 | 997 | 5.054 | 41.0972 | 18.82 | 15.78 | 18.96 | 0
1980-05-16 07:00 | 10.6 | 51.08 | 3.9 | 39.02 | 61 | 997 | 7.0776 | 44.7396 | 22.95 | 17.55 | 13.92 | 0
1980-05-16 08:00 | 13.3 | 55.94 | 5.3 | 41.54 | 57 | 997 | 9.0035 | 48.2063 | 27.13 | 19.35 | 9.06 | 0
1980-05-16 09:00 | 16.1 | 60.98 | 6.1 | 42.98 | 52 | 997 | 10.7931 | 51.4276 | 31.26 | 21.13 | 4.02 | 0
1980-05-16 10:00 | 16.7 | 62.06 | 6.2 | 43.16 | 49 | 997 | 10.9177 | 51.6519 | 31.55 | 21.25 | 2.94 | 0
1980-05-16 11:00 | 17.2 | 62.96 | 5.8 | 42.44 | 46 | 997 | 10.9407 | 51.6932 | 31.6 | 21.27 | 2.04 | 0
1980-05-16 12:00 | 17.8 | 64.04 | 5 | 41 | 43 | 996 | 11.0202 | 51.8364 | 31.8 | 21.36 | 0.96 | 0
1980-05-16 13:00 | 17.2 | 62.96 | 5.6 | 42.08 | 45 | 996 | 10.8081 | 51.4546 | 31.3 | 21.14 | 2.04 | 0
1980-05-16 14:00 | 16.7 | 62.06 | 5.7 | 42.26 | 48 | 995 | 10.7868 | 51.4162 | 31.28 | 21.13 | 2.94 | 0
1980-05-16 15:00 | 16.1 | 60.98 | 5.6 | 42.08 | 50 | 995 | 10.5446 | 50.9802 | 30.71 | 20.89 | 4.02 | 0
1980-05-16 16:00 | 14.8 | 58.64 | 6.7 | 44.06 | 58 | 995 | 10.394 | 50.7092 | 30.37 | 20.74 | 6.36 | 0
1980-05-16 17:00 | 13.5 | 56.3 | 7.5 | 45.5 | 67 | 995 | 10.2353 | 50.4235 | 30.02 | 20.59 | 8.7 | 0
1980-05-16 18:00 | 12.2 | 53.96 | 7.8 | 46.04 | 75 | 995 | 9.8624 | 49.7523 | 29.16 | 20.22 | 11.04 | 0
1980-05-16 19:00 | 11.7 | 53.06 | 8.3 | 46.94 | 78 | 995 | 9.6867 | 49.4361 | 28.76 | 20.05 | 11.94 | 0
1980-05-16 20:00 | 11.1 | 51.98 | 8.3 | 46.94 | 80 | 994 | 9.3113 | 48.7603 | 27.92 | 19.69 | 13.02 | 0
1980-05-16 21:00 | 10.6 | 51.08 | 7.8 | 46.04 | 83 | 994 | 9.1121 | 48.4018 | 27.47 | 19.5 | 13.92 | 0
1980-05-16 22:00 | 10.6 | 51.08 | 8.1 | 46.58 | 82 | 994 | 9.0222 | 48.24 | 27.27 | 19.41 | 13.92 | 0
1980-05-16 23:00 | 10.6 | 51.08 | 7.9 | 46.22 | 81 | 994 | 8.9321 | 48.0778 | 27.06 | 19.32 | 13.92 | 0
29358 | 10.6 | 51.08 | 7.2 | 44.96 | 80 | 993 | 8.8409 | 47.9137 | 26.88 | 19.24 | 13.92 | 0
1980-05-17 01:00 | 10.6 | 51.08 | 7.6 | 45.68 | 80 | 992 | 8.8401 | 47.9122 | 26.89 | 19.25 | 13.92 | 0
1980-05-17 02:00 | 10.6 | 51.08 | 7.7 | 45.86 | 80 | 991 | 8.8393 | 47.9107 | 26.91 | 19.25 | 13.92 | 0
1980-05-17 03:00 | 10.6 | 51.08 | 7.2 | 44.96 | 80 | 991 | 8.8393 | 47.9107 | 26.91 | 19.25 | 13.92 | 0
1980-05-17 04:00 | 10.4 | 50.72 | 7.8 | 46.04 | 82 | 990 | 8.8302 | 47.8944 | 26.91 | 19.26 | 14.28 | 0
1980-05-17 05:00 | 10.2 | 50.36 | 7.8 | 46.04 | 84 | 990 | 8.8183 | 47.8729 | 26.89 | 19.24 | 14.64 | 0
1980-05-17 06:00 | 10 | 50 | 7.8 | 46.04 | 86 | 990 | 8.8028 | 47.8451 | 26.85 | 19.23 | 15 | 0
1980-05-17 07:00 | 10.4 | 50.72 | 8.9 | 48.02 | 86 | 990 | 9.1861 | 48.5351 | 27.72 | 19.6 | 14.28 | 0
1980-05-17 08:00 | 10.7 | 51.26 | 9.2 | 48.56 | 86 | 989 | 9.4731 | 49.0515 | 28.4 | 19.89 | 13.74 | 0
1980-05-17 09:00 | 11.1 | 51.98 | 8.9 | 48.02 | 86 | 989 | 9.8564 | 49.7415 | 29.29 | 20.28 | 13.02 | 0
1980-05-17 10:00 | 11.8 | 53.24 | 9.9 | 49.82 | 85 | 988 | 10.4335 | 50.7802 | 30.66 | 20.87 | 11.76 | 0
1980-05-17 11:00 | 12.6 | 54.68 | 10.4 | 50.72 | 84 | 988 | 11.1015 | 51.9827 | 32.27 | 21.56 | 10.32 | 0
1980-05-17 12:00 | 13.3 | 55.94 | 10.6 | 51.08 | 83 | 988 | 11.6692 | 53.0045 | 33.67 | 22.16 | 9.06 | 0
1980-05-17 13:00 | 13.1 | 55.58 | 11.2 | 52.16 | 85 | 987 | 11.6743 | 53.0137 | 33.71 | 22.18 | 9.42 | 0
1980-05-17 14:00 | 13 | 55.4 | 11.3 | 52.34 | 88 | 987 | 11.8686 | 53.3636 | 34.2 | 22.39 | 9.6 | 0
1980-05-17 15:00 | 12.8 | 55.04 | 11.1 | 51.98 | 90 | 987 | 11.8662 | 53.3591 | 34.2 | 22.39 | 9.96 | 0
1980-05-17 16:00 | 12.8 | 55.04 | 11.5 | 52.7 | 90 | 986 | 11.8658 | 53.3584 | 34.22 | 22.4 | 9.96 | 0
1980-05-17 17:00 | 12.8 | 55.04 | 11.5 | 52.7 | 90 | 984 | 11.865 | 53.357 | 34.26 | 22.42 | 9.96 | 0
1980-05-17 18:00 | 12.8 | 55.04 | 11.1 | 51.98 | 90 | 983 | 11.8646 | 53.3563 | 34.28 | 22.43 | 9.96 | 0
1980-05-17 19:00 | 12.8 | 55.04 | 11.6 | 52.88 | 90 | 984 | 11.865 | 53.357 | 34.26 | 22.42 | 9.96 | 0
1980-05-17 20:00 | 12.8 | 55.04 | 11.6 | 52.88 | 90 | 984 | 11.865 | 53.357 | 34.26 | 22.42 | 9.96 | 0
1980-05-17 21:00 | 12.8 | 55.04 | 11.1 | 51.98 | 90 | 985 | 11.8654 | 53.3577 | 34.24 | 22.41 | 9.96 | 0
1980-05-17 22:00 | 12.6 | 54.68 | 11.5 | 52.7 | 90 | 985 | 11.6713 | 53.0083 | 33.75 | 22.2 | 10.32 | 0
1980-05-17 23:00 | 12.4 | 54.32 | 11.3 | 52.34 | 90 | 985 | 11.4772 | 52.6589 | 33.27 | 21.99 | 10.68 | 0
29359 | 12.2 | 53.96 | 10.6 | 51.08 | 90 | 984 | 11.2827 | 52.3088 | 32.81 | 21.79 | 11.04 | 0
1980-05-18 01:00 | 12 | 53.6 | 10.8 | 51.44 | 90 | 984 | 11.0886 | 51.9594 | 32.34 | 21.59 | 11.4 | 0
1980-05-18 02:00 | 11.9 | 53.42 | 10.7 | 51.26 | 90 | 984 | 10.9915 | 51.7847 | 32.1 | 21.49 | 11.58 | 0
1980-05-18 03:00 | 11.7 | 53.06 | 10 | 50 | 90 | 984 | 10.7974 | 51.4353 | 31.63 | 21.28 | 11.94 | 0
1980-05-18 04:00 | 11.9 | 53.42 | 10.6 | 51.08 | 90 | 985 | 10.9919 | 51.7854 | 32.08 | 21.48 | 11.58 | 0
1980-05-18 05:00 | 12 | 53.6 | 10.6 | 51.08 | 90 | 985 | 11.089 | 51.9601 | 32.32 | 21.58 | 11.4 | 0
1980-05-18 06:00 | 12.2 | 53.96 | 10.6 | 51.08 | 90 | 986 | 11.2835 | 52.3102 | 32.77 | 21.78 | 11.04 | 0
1980-05-18 07:00 | 12.8 | 55.04 | 11.3 | 52.34 | 87 | 986 | 11.5796 | 52.8432 | 33.5 | 22.09 | 9.96 | 0
1980-05-18 08:00 | 13.3 | 55.94 | 11.2 | 52.16 | 83 | 987 | 11.6685 | 53.0033 | 33.69 | 22.17 | 9.06 | 0
1980-05-18 09:00 | 13.9 | 57.02 | 10.6 | 51.08 | 80 | 987 | 11.934 | 53.4812 | 34.35 | 22.45 | 7.98 | 0
1980-05-18 10:00 | 14.5 | 58.1 | 11.2 | 52.16 | 78 | 987 | 12.2889 | 54.1201 | 35.24 | 22.84 | 6.9 | 0
1980-05-18 11:00 | 15 | 59 | 11.3 | 52.34 | 77 | 988 | 12.6495 | 54.769 | 36.14 | 23.22 | 6 | 0
1980-05-18 12:00 | 15.6 | 60.08 | 11.1 | 51.98 | 75 | 988 | 12.9885 | 55.3794 | 37.01 | 23.6 | 4.92 | 0
1980-05-18 13:00 | 16.1 | 60.98 | 12.1 | 53.78 | 75 | 988 | 13.4493 | 56.2087 | 38.22 | 24.12 | 4.02 | 0
1980-05-18 14:00 | 16.7 | 62.06 | 12.6 | 54.68 | 75 | 988 | 14.0022 | 57.204 | 39.7 | 24.76 | 2.94 | 0
1980-05-18 15:00 | 17.2 | 62.96 | 12.8 | 55.04 | 75 | 988 | 14.463 | 58.0334 | 40.96 | 25.3 | 2.04 | 0
1980-05-18 16:00 | 16.5 | 61.7 | 13.2 | 55.76 | 79 | 988 | 14.2646 | 57.6763 | 40.43 | 25.07 | 3.3 | 0
1980-05-18 17:00 | 15.7 | 60.26 | 13.2 | 55.76 | 83 | 988 | 13.9455 | 57.1019 | 39.57 | 24.7 | 4.74 | 0
1980-05-18 18:00 | 15 | 59 | 12.8 | 55.04 | 87 | 988 | 13.6954 | 56.6517 | 38.91 | 24.41 | 6 | 0
1980-05-18 19:00 | 14.4 | 57.92 | 13.3 | 55.94 | 90 | 988 | 13.4195 | 56.155 | 38.18 | 24.1 | 7.08 | 0
1980-05-18 20:00 | 13.9 | 57.02 | 13.3 | 55.94 | 93 | 989 | 13.2276 | 55.8097 | 37.66 | 23.87 | 7.98 | 0
1980-05-18 21:00 | 13.3 | 55.94 | 12.8 | 55.04 | 96 | 989 | 12.9246 | 55.2643 | 36.87 | 23.54 | 9.06 | 0
1980-05-18 22:00 | 13.1 | 55.58 | 13 | 55.4 | 95 | 989 | 12.6329 | 54.7392 | 36.11 | 23.21 | 9.42 | 0
1980-05-18 23:00 | 13 | 55.4 | 12.6 | 54.68 | 94 | 989 | 12.4403 | 54.3926 | 35.61 | 23 | 9.6 | 0
29360 | 12.8 | 55.04 | 11.7 | 53.06 | 93 | 989 | 12.15 | 53.8701 | 34.87 | 22.68 | 9.96 | 0
1980-05-19 01:00 | 12.4 | 54.32 | 11.9 | 53.42 | 94 | 989 | 11.8508 | 53.3314 | 34.12 | 22.35 | 10.68 | 0
1980-05-19 02:00 | 12.1 | 53.78 | 11.8 | 53.24 | 95 | 989 | 11.6473 | 52.9652 | 33.61 | 22.14 | 11.22 | 0
1980-05-19 03:00 | 11.7 | 53.06 | 11.1 | 51.98 | 96 | 989 | 11.343 | 52.4175 | 32.86 | 21.81 | 11.94 | 0
1980-05-19 04:00 | 11.7 | 53.06 | 11.3 | 52.34 | 95 | 989 | 11.2531 | 52.2556 | 32.64 | 21.72 | 11.94 | 0
1980-05-19 05:00 | 11.7 | 53.06 | 11 | 51.8 | 94 | 990 | 11.1632 | 52.0937 | 32.4 | 21.61 | 11.94 | 0
1980-05-19 06:00 | 11.7 | 53.06 | 10.6 | 51.08 | 93 | 991 | 11.073 | 51.9314 | 32.15 | 21.51 | 11.94 | 0
1980-05-19 07:00 | 12.6 | 54.68 | 11.5 | 52.7 | 89 | 991 | 11.5794 | 52.8429 | 33.39 | 22.04 | 10.32 | 0
1980-05-19 08:00 | 13.5 | 56.3 | 11.6 | 52.88 | 85 | 991 | 12.0587 | 53.7056 | 34.58 | 22.55 | 8.7 | 0
1980-05-19 09:00 | 14.4 | 57.92 | 11.1 | 51.98 | 81 | 991 | 12.5096 | 54.5173 | 35.71 | 23.04 | 7.08 | 0
1980-05-19 10:00 | 15.7 | 60.26 | 12.3 | 54.14 | 78 | 990 | 13.4099 | 56.1378 | 38.07 | 24.06 | 4.74 | 0
1980-05-19 11:00 | 17 | 62.6 | 13 | 55.4 | 76 | 990 | 14.3948 | 57.9106 | 40.72 | 25.19 | 2.4 | 0
1980-05-19 12:00 | 18.3 | 64.94 | 13.3 | 55.94 | 73 | 990 | 15.2403 | 59.4326 | 43.07 | 26.2 | 0.06 | 0
1980-05-19 13:00 | 18.9 | 66.02 | 13.5 | 56.3 | 70 | 990 | 15.4208 | 59.7574 | 43.58 | 26.42 | 0 | 1.02
1980-05-19 14:00 | 19.4 | 66.92 | 13.3 | 55.94 | 66 | 989 | 15.3648 | 59.6567 | 43.43 | 26.36 | 0 | 1.92
1980-05-19 15:00 | 20 | 68 | 12.8 | 55.04 | 63 | 989 | 15.5049 | 59.9088 | 43.82 | 26.52 | 0 | 3
1980-05-19 16:00 | 19.6 | 67.28 | 12.8 | 55.04 | 63 | 989 | 15.1541 | 59.2774 | 42.82 | 26.1 | 0 | 2.28
1980-05-19 17:00 | 19.3 | 66.74 | 12.5 | 54.5 | 63 | 988 | 14.8893 | 58.8008 | 42.11 | 25.79 | 0 | 1.74
1980-05-19 18:00 | 18.9 | 66.02 | 11.7 | 53.06 | 63 | 988 | 14.5386 | 58.1695 | 41.13 | 25.37 | 0 | 1.02
1980-05-19 19:00 | 17.2 | 62.96 | 11.6 | 52.88 | 68 | 989 | 13.6476 | 56.5656 | 38.7 | 24.33 | 2.04 | 0
1980-05-19 20:00 | 15.6 | 60.08 | 11.1 | 51.98 | 73 | 989 | 12.77 | 54.9861 | 36.41 | 23.34 | 4.92 | 0
1980-05-19 21:00 | 13.9 | 57.02 | 10 | 50 | 78 | 989 | 11.7317 | 53.117 | 33.79 | 22.21 | 7.98 | 0
1980-05-19 22:00 | 12.2 | 53.96 | 10.2 | 50.36 | 85 | 989 | 10.816 | 51.4689 | 31.56 | 21.25 | 11.04 | 0
1980-05-19 23:00 | 10.6 | 51.08 | 9.8 | 49.64 | 93 | 989 | 9.9949 | 49.9907 | 29.62 | 20.42 | 13.92 | 0
29361 | 8.9 | 48.02 | 8.9 | 48.02 | 100 | 990 | 8.9 | 48.02 | 27.09 | 19.33 | 16.98 | 0
1980-05-20 01:00 | 8.5 | 47.3 | 8.5 | 47.3 | 99 | 989 | 8.4203 | 47.1565 | 26.03 | 18.88 | 17.7 | 0
1980-05-20 02:00 | 8.2 | 46.76 | 8.2 | 46.76 | 97 | 989 | 7.9627 | 46.3329 | 25.02 | 18.44 | 18.24 | 0
1980-05-20 03:00 | 7.8 | 46.04 | 7.2 | 44.96 | 96 | 989 | 7.4878 | 45.478 | 23.99 | 18 | 18.96 | 0
1980-05-20 04:00 | 8.5 | 47.3 | 8.2 | 46.76 | 95 | 989 | 8.0992 | 46.5786 | 25.32 | 18.57 | 17.7 | 0
1980-05-20 05:00 | 9.3 | 48.74 | 8.5 | 47.3 | 94 | 990 | 8.8048 | 47.8487 | 26.87 | 19.24 | 16.26 | 0
1980-05-20 06:00 | 10 | 50 | 8.9 | 48.02 | 93 | 990 | 9.4073 | 48.9332 | 28.24 | 19.83 | 15 | 0
1980-05-20 07:00 | 13.5 | 56.3 | 9.6 | 49.28 | 78 | 990 | 11.3598 | 52.4477 | 32.85 | 21.81 | 8.7 | 0
1980-05-20 08:00 | 17.1 | 62.78 | 9.5 | 49.1 | 62 | 990 | 12.843 | 55.1175 | 36.54 | 23.4 | 2.22 | 0
1980-05-20 09:00 | 20.6 | 69.08 | 8.9 | 48.02 | 47 | 990 | 13.7961 | 56.833 | 39 | 24.45 | 0 | 4.08
1980-05-20 10:00 | 21.7 | 71.06 | 9.7 | 49.46 | 45 | 990 | 14.38 | 57.8839 | 40.57 | 25.13 | 0 | 6.06
1980-05-20 11:00 | 22.8 | 73.04 | 10 | 50 | 44 | 990 | 15.0977 | 59.1758 | 42.55 | 25.98 | 0 | 8.04
1980-05-20 12:00 | 23.9 | 75.02 | 10 | 50 | 42 | 990 | 15.6371 | 60.1467 | 44.07 | 26.63 | 0 | 10.02
1980-05-20 13:00 | 24.3 | 75.74 | 10.2 | 50.36 | 40 | 990 | 15.61 | 60.098 | 43.98 | 26.59 | 0 | 10.74
1980-05-20 14:00 | 24.6 | 76.28 | 9.9 | 49.82 | 39 | 989 | 15.6648 | 60.1966 | 44.16 | 26.67 | 0 | 11.28
1980-05-20 15:00 | 25 | 77 | 9.4 | 48.92 | 37 | 989 | 15.6167 | 60.1101 | 44.01 | 26.61 | 0 | 12
1980-05-20 16:00 | 24.3 | 75.74 | 9.2 | 48.56 | 37 | 989 | 15.0895 | 59.1611 | 42.51 | 25.96 | 0 | 10.74
1980-05-20 17:00 | 23.5 | 74.3 | 8.7 | 47.66 | 38 | 988 | 14.6523 | 58.3742 | 41.33 | 25.46 | 0 | 9.3
1980-05-20 18:00 | 22.8 | 73.04 | 7.8 | 46.04 | 38 | 988 | 14.1208 | 57.4175 | 39.88 | 24.83 | 0 | 8.04
1980-05-20 19:00 | 20 | 68 | 8.1 | 46.58 | 46 | 989 | 13.1664 | 55.6994 | 37.35 | 23.75 | 0 | 3
1980-05-20 20:00 | 17.2 | 62.96 | 7.9 | 46.22 | 54 | 989 | 11.9411 | 53.4939 | 34.25 | 22.41 | 2.04 | 0
1980-05-20 21:00 | 14.4 | 57.92 | 7.2 | 44.96 | 62 | 989 | 10.4837 | 50.8707 | 30.72 | 20.89 | 7.08 | 0
1980-05-20 22:00 | 12.6 | 54.68 | 7.7 | 45.86 | 71 | 989 | 9.8264 | 49.6876 | 29.19 | 20.24 | 10.32 | 0
1980-05-20 23:00 | 10.7 | 51.26 | 7.7 | 45.86 | 80 | 989 | 8.9316 | 48.0768 | 27.15 | 19.36 | 13.74 | 0
29362 | 8.9 | 48.02 | 7.2 | 44.96 | 89 | 990 | 7.9989 | 46.398 | 25.08 | 18.47 | 16.98 | 0
1980-05-21 01:00 | 8.3 | 46.94 | 7.1 | 44.78 | 89 | 990 | 7.4182 | 45.3527 | 23.82 | 17.93 | 18.06 | 0
1980-05-21 02:00 | 7.8 | 46.04 | 6.6 | 43.88 | 89 | 990 | 6.9342 | 44.4815 | 22.79 | 17.48 | 18.96 | 0
1980-05-21 03:00 | 7.2 | 44.96 | 5.6 | 42.08 | 89 | 990 | 6.3534 | 43.436 | 21.57 | 16.96 | 20.04 | 0
1980-05-21 04:00 | 7.6 | 45.68 | 6.2 | 43.16 | 88 | 990 | 6.6613 | 43.9903 | 22.21 | 17.24 | 19.32 | 0
1980-05-21 05:00 | 7.9 | 46.22 | 6.1 | 42.98 | 87 | 991 | 6.8709 | 44.3676 | 22.64 | 17.42 | 18.78 | 0
1980-05-21 06:00 | 8.3 | 46.94 | 6.1 | 42.98 | 86 | 991 | 7.1738 | 44.9129 | 23.28 | 17.69 | 18.06 | 0
1980-05-21 07:00 | 12.9 | 55.22 | 8.7 | 47.66 | 74 | 991 | 10.4034 | 50.7261 | 30.51 | 20.8 | 9.78 | 0
1980-05-21 08:00 | 17.6 | 63.68 | 10.5 | 50.9 | 63 | 991 | 13.4038 | 56.1268 | 37.99 | 24.02 | 1.32 | 0
1980-05-21 09:00 | 22.2 | 71.96 | 11.7 | 53.06 | 51 | 992 | 15.6978 | 60.2561 | 44.23 | 26.7 | 0 | 6.96
1980-05-21 10:00 | 23.5 | 74.3 | 12.5 | 54.5 | 49 | 991 | 16.455 | 61.619 | 46.46 | 27.66 | 0 | 9.3
1980-05-21 11:00 | 24.8 | 76.64 | 12.8 | 55.04 | 46 | 991 | 17.0196 | 62.6354 | 48.13 | 28.38 | 0 | 11.64
1980-05-21 12:00 | 26.1 | 78.98 | 12.8 | 55.04 | 44 | 991 | 17.7126 | 63.8827 | 50.24 | 29.28 | 0 | 13.98
1980-05-21 13:00 | 26.7 | 80.06 | 12.8 | 55.04 | 42 | 991 | 17.8271 | 64.0888 | 50.58 | 29.43 | 0 | 15.06
1980-05-21 14:00 | 27.2 | 80.96 | 12.4 | 54.32 | 39 | 990 | 17.6561 | 63.781 | 50.06 | 29.21 | 0 | 15.96
1980-05-21 15:00 | 27.8 | 82.04 | 11.7 | 53.06 | 37 | 990 | 17.7291 | 63.9125 | 50.27 | 29.3 | 0 | 17.04
1980-05-21 16:00 | 27.1 | 80.78 | 12.1 | 53.78 | 39 | 990 | 17.5796 | 63.6433 | 49.83 | 29.11 | 0 | 15.78
1980-05-21 17:00 | 26.3 | 79.34 | 12.1 | 53.78 | 40 | 990 | 17.1503 | 62.8705 | 48.52 | 28.54 | 0 | 14.34
1980-05-21 18:00 | 25.6 | 78.08 | 11.7 | 53.06 | 42 | 990 | 16.9647 | 62.5365 | 47.97 | 28.31 | 0 | 13.08
1980-05-21 19:00 | 23.2 | 73.76 | 12 | 53.6 | 49 | 990 | 16.2076 | 61.1736 | 45.76 | 27.36 | 0 | 8.76
1980-05-21 20:00 | 20.7 | 69.26 | 11.8 | 53.24 | 56 | 991 | 15.163 | 59.2935 | 42.76 | 26.07 | 0 | 4.26
1980-05-21 21:00 | 18.3 | 64.94 | 11.1 | 51.98 | 63 | 991 | 14.0175 | 57.2316 | 39.63 | 24.72 | 0.06 | 0
1980-05-21 22:00 | 16.6 | 61.88 | 11.5 | 52.7 | 70 | 991 | 13.3437 | 56.0187 | 37.85 | 23.96 | 3.12 | 0
1980-05-21 23:00 | 15 | 59 | 11.3 | 52.34 | 76 | 991 | 12.5458 | 54.5824 | 35.79 | 23.07 | 6 | 0
29363 | 13.3 | 55.94 | 10.6 | 51.08 | 83 | 992 | 11.6719 | 53.0095 | 33.58 | 22.12 | 9.06 | 0
1980-05-22 01:00 | 12.6 | 54.68 | 10.1 | 50.18 | 82 | 992 | 10.9116 | 51.6409 | 31.72 | 21.32 | 10.32 | 0
1980-05-22 02:00 | 11.8 | 53.24 | 9.2 | 48.56 | 81 | 992 | 10.0613 | 50.1103 | 29.7 | 20.45 | 11.76 | 0
1980-05-22 03:00 | 11.1 | 51.98 | 7.8 | 46.04 | 80 | 992 | 9.3096 | 48.7573 | 27.96 | 19.7 | 13.02 | 0
1980-05-22 04:00 | 11.8 | 53.24 | 8.9 | 48.02 | 80 | 992 | 9.9669 | 49.9404 | 29.47 | 20.36 | 11.76 | 0
1980-05-22 05:00 | 12.6 | 54.68 | 9.5 | 49.1 | 80 | 992 | 10.7179 | 51.2922 | 31.25 | 21.12 | 10.32 | 0
1980-05-22 06:00 | 13.3 | 55.94 | 10 | 50 | 80 | 993 | 11.3758 | 52.4764 | 32.82 | 21.8 | 9.06 | 0
1980-05-22 07:00 | 16.8 | 62.24 | 11.3 | 52.34 | 69 | 993 | 13.4111 | 56.14 | 37.98 | 24.01 | 2.76 | 0
1980-05-22 08:00 | 20.4 | 68.72 | 11.8 | 53.24 | 57 | 993 | 15.0505 | 59.0909 | 42.39 | 25.91 | 0 | 3.72
1980-05-22 09:00 | 23.9 | 75.02 | 11.7 | 53.06 | 46 | 993 | 16.3036 | 61.3465 | 45.93 | 27.43 | 0 | 10.02
1980-05-22 10:00 | 25.2 | 77.36 | 11.6 | 52.88 | 42 | 992 | 16.6584 | 61.9851 | 46.99 | 27.89 | 0 | 12.36
1980-05-22 11:00 | 26.5 | 79.7 | 11 | 51.8 | 37 | 992 | 16.7569 | 62.1624 | 47.25 | 28 | 0 | 14.7
1980-05-22 12:00 | 27.8 | 82.04 | 10 | 50 | 33 | 992 | 16.9481 | 62.5066 | 47.79 | 28.23 | 0 | 17.04
1980-05-22 13:00 | 28 | 82.4 | 10.8 | 51.44 | 33 | 991 | 17.09 | 62.7621 | 48.25 | 28.43 | 0 | 17.4
1980-05-22 14:00 | 28.1 | 82.58 | 11.1 | 51.98 | 34 | 990 | 17.3603 | 63.2485 | 49.11 | 28.8 | 0 | 17.58
1980-05-22 15:00 | 28.3 | 82.94 | 11.1 | 51.98 | 34 | 989 | 17.5036 | 63.5065 | 49.58 | 29 | 0 | 17.94
1980-05-22 16:00 | 27.6 | 81.68 | 11.3 | 52.34 | 35 | 989 | 17.1857 | 62.9343 | 48.62 | 28.59 | 0 | 16.68
1980-05-22 17:00 | 26.8 | 80.24 | 11.2 | 52.16 | 37 | 989 | 16.9724 | 62.5503 | 47.99 | 28.32 | 0 | 15.24
1980-05-22 18:00 | 26.1 | 78.98 | 10.6 | 51.08 | 38 | 988 | 16.6256 | 61.9261 | 46.99 | 27.89 | 0 | 13.98
1980-05-22 19:00 | 24.1 | 75.38 | 10.9 | 51.62 | 43 | 988 | 15.9544 | 60.7179 | 45.05 | 27.05 | 0 | 10.38
1980-05-22 20:00 | 22 | 71.6 | 10.7 | 51.26 | 48 | 988 | 15.0719 | 59.1293 | 42.55 | 25.98 | 0 | 6.6
1980-05-22 21:00 | 20 | 68 | 10 | 50 | 53 | 989 | 14.1529 | 57.4751 | 40.01 | 24.89 | 0 | 3
1980-05-22 22:00 | 19.1 | 66.38 | 10 | 50 | 54 | 988 | 13.5336 | 56.3605 | 38.38 | 24.19 | 0 | 1.38
1980-05-22 23:00 | 18.1 | 64.58 | 9.4 | 48.92 | 55 | 988 | 12.8236 | 55.0826 | 36.52 | 23.39 | 0.42 | 0
29364 | 17.2 | 62.96 | 8.3 | 46.94 | 56 | 988 | 12.189 | 53.9403 | 34.9 | 22.69 | 2.04 | 0
1980-05-23 01:00 | 16.1 | 60.98 | 8.4 | 47.12 | 59 | 988 | 11.6134 | 52.9041 | 33.47 | 22.08 | 4.02 | 0
1980-05-23 02:00 | 15 | 59 | 8.1 | 46.58 | 61 | 987 | 10.8914 | 51.6045 | 31.73 | 21.33 | 6 | 0
1980-05-23 03:00 | 13.9 | 57.02 | 7.2 | 44.96 | 64 | 987 | 10.2595 | 50.4671 | 30.23 | 20.68 | 7.98 | 0
1980-05-23 04:00 | 14.8 | 58.64 | 7.6 | 45.68 | 61 | 987 | 10.7175 | 51.2914 | 31.31 | 21.15 | 6.36 | 0
1980-05-23 05:00 | 15.8 | 60.44 | 7.4 | 45.32 | 57 | 987 | 11.1176 | 52.0117 | 32.27 | 21.56 | 4.56 | 0
1980-05-23 06:00 | 16.7 | 62.06 | 7.2 | 44.96 | 54 | 987 | 11.5168 | 52.7302 | 33.24 | 21.98 | 2.94 | 0
1980-05-23 07:00 | 19.1 | 66.38 | 9.6 | 49.28 | 52 | 987 | 13.2622 | 55.8719 | 37.68 | 23.88 | 0 | 1.38
1980-05-23 08:00 | 21.5 | 70.7 | 11.2 | 52.16 | 50 | 987 | 14.9606 | 58.929 | 42.28 | 25.86 | 0 | 5.7
1980-05-23 09:00 | 23.9 | 75.02 | 12.2 | 53.96 | 48 | 987 | 16.6109 | 61.8996 | 47.04 | 27.91 | 0 | 10.02
1980-05-23 10:00 | 24.1 | 75.38 | 12.5 | 54.5 | 47 | 986 | 16.6081 | 61.8946 | 47.06 | 27.92 | 0 | 10.38
1980-05-23 11:00 | 24.2 | 75.56 | 12.3 | 54.14 | 46 | 985 | 16.5221 | 61.7397 | 46.83 | 27.82 | 0 | 10.56
1980-05-23 12:00 | 24.4 | 75.92 | 11.7 | 53.06 | 45 | 985 | 16.5164 | 61.7295 | 46.8 | 27.81 | 0 | 10.92
1980-05-23 13:00 | 23.9 | 75.02 | 11.7 | 53.06 | 45 | 984 | 16.1152 | 61.0074 | 45.65 | 27.31 | 0 | 10.02
1980-05-23 14:00 | 23.3 | 73.94 | 11.3 | 52.34 | 46 | 984 | 15.7978 | 60.4361 | 44.73 | 26.92 | 0 | 8.94
1980-05-23 15:00 | 22.8 | 73.04 | 10.6 | 51.08 | 46 | 983 | 15.3943 | 59.7097 | 43.6 | 26.43 | 0 | 8.04
1980-05-23 16:00 | 22.4 | 72.32 | 11.7 | 53.06 | 50 | 983 | 15.6894 | 60.2409 | 44.47 | 26.8 | 0 | 7.32
1980-05-23 17:00 | 22.1 | 71.78 | 12.5 | 54.5 | 53 | 983 | 15.8919 | 60.6054 | 45.07 | 27.06 | 0 | 6.78
1980-05-23 18:00 | 21.7 | 71.06 | 12.8 | 55.04 | 57 | 982 | 16.1361 | 61.0451 | 45.83 | 27.39 | 0 | 6.06
1980-05-23 19:00 | 20.6 | 69.08 | 13.3 | 55.94 | 61 | 983 | 15.7503 | 60.3505 | 44.69 | 26.9 | 0 | 4.08
1980-05-23 20:00 | 19.4 | 66.92 | 13.3 | 55.94 | 66 | 983 | 15.3557 | 59.6403 | 43.58 | 26.42 | 0 | 1.92
1980-05-23 21:00 | 18.3 | 64.94 | 12.8 | 55.04 | 70 | 983 | 14.8694 | 58.7649 | 42.22 | 25.84 | 0.06 | 0
1980-05-23 22:00 | 17.6 | 63.68 | 12.6 | 54.68 | 70 | 983 | 14.2368 | 57.6263 | 40.46 | 25.08 | 1.32 | 0
1980-05-23 23:00 | 16.8 | 62.24 | 11.9 | 53.42 | 70 | 983 | 13.5139 | 56.3251 | 38.51 | 24.24 | 2.76 | 0
29365 | 16.1 | 60.98 | 10.6 | 51.08 | 70 | 983 | 12.8814 | 55.1866 | 36.84 | 23.52 | 4.02 | 0
1980-05-24 01:00 | 15.7 | 60.26 | 11.2 | 52.16 | 73 | 983 | 12.8545 | 55.1381 | 36.78 | 23.5 | 4.74 | 0
1980-05-24 02:00 | 15.4 | 59.72 | 11.4 | 52.52 | 75 | 983 | 12.7989 | 55.038 | 36.64 | 23.44 | 5.28 | 0
1980-05-24 03:00 | 15 | 59 | 11.1 | 51.98 | 78 | 982 | 12.7502 | 54.9504 | 36.54 | 23.4 | 6 | 0
1980-05-24 04:00 | 15.7 | 60.26 | 12.4 | 54.32 | 79 | 983 | 13.512 | 56.3216 | 38.53 | 24.25 | 4.74 | 0
1980-05-24 05:00 | 16.5 | 61.7 | 13.2 | 55.76 | 80 | 983 | 14.3711 | 57.8679 | 40.86 | 25.25 | 3.3 | 0
1980-05-24 06:00 | 17.2 | 62.96 | 13.9 | 57.02 | 81 | 983 | 15.1409 | 59.2536 | 43.02 | 26.18 | 2.04 | 0
1980-05-24 07:00 | 18.3 | 64.94 | 15.4 | 59.72 | 79 | 984 | 15.9449 | 60.7009 | 45.3 | 27.16 | 0.06 | 0
1980-05-24 08:00 | 19.5 | 67.1 | 16 | 60.8 | 78 | 984 | 16.9464 | 62.5035 | 48.29 | 28.45 | 0 | 2.1
1980-05-24 09:00 | 20.6 | 69.08 | 16.1 | 60.98 | 76 | 984 | 17.7203 | 63.8965 | 50.67 | 29.47 | 0 | 4.08
1980-05-24 10:00 | 21.9 | 71.42 | 17.3 | 63.14 | 74 | 984 | 18.6606 | 65.5891 | 53.67 | 30.76 | 0 | 6.42
1980-05-24 11:00 | 23.1 | 73.58 | 18 | 64.4 | 71 | 984 | 19.3508 | 66.8315 | 55.93 | 31.73 | 0 | 8.58
1980-05-24 12:00 | 24.4 | 75.92 | 18.3 | 64.94 | 69 | 984 | 20.2441 | 68.4395 | 58.97 | 33.04 | 0 | 10.92
1980-05-24 13:00 | 24.2 | 75.56 | 18.5 | 65.3 | 69 | 983 | 20.0624 | 68.1123 | 58.38 | 32.78 | 0 | 10.56
1980-05-24 14:00 | 24.1 | 75.38 | 18.3 | 64.94 | 69 | 983 | 19.9722 | 67.95 | 58.07 | 32.65 | 0 | 10.38
1980-05-24 15:00 | 23.9 | 75.02 | 17.8 | 64.04 | 69 | 982 | 19.7905 | 67.6229 | 57.49 | 32.4 | 0 | 10.02
1980-05-24 16:00 | 23.3 | 73.94 | 17.8 | 64.04 | 70 | 982 | 19.3902 | 66.9023 | 56.14 | 31.82 | 0 | 8.94
1980-05-24 17:00 | 22.8 | 73.04 | 17.5 | 63.5 | 70 | 982 | 18.9376 | 66.0876 | 54.63 | 31.17 | 0 | 8.04
1980-05-24 18:00 | 22.2 | 71.96 | 16.7 | 62.06 | 71 | 982 | 18.5305 | 65.3549 | 53.3 | 30.6 | 0 | 6.96
1980-05-24 19:00 | 20.7 | 69.26 | 16.6 | 61.88 | 75 | 982 | 17.6835 | 63.8303 | 50.62 | 29.45 | 0 | 4.26
1980-05-24 20:00 | 19.3 | 66.74 | 16.1 | 60.98 | 80 | 983 | 17 | 62.6001 | 48.49 | 28.53 | 0 | 1.74
1980-05-24 21:00 | 17.8 | 64.04 | 15 | 59 | 84 | 983 | 16.0476 | 60.8856 | 45.65 | 27.31 | 0.96 | 0
1980-05-24 22:00 | 17.4 | 63.32 | 15.2 | 59.36 | 84 | 983 | 15.6668 | 60.2002 | 44.54 | 26.83 | 1.68 | 0
1980-05-24 23:00 | 17.1 | 62.78 | 14.8 | 58.64 | 84 | 983 | 15.3812 | 59.6861 | 43.71 | 26.48 | 2.22 | 0
29366 | 16.7 | 62.06 | 13.9 | 57.02 | 84 | 983 | 15.0004 | 59.0007 | 42.63 | 26.01 | 2.94 | 0
1980-05-25 01:00 | 15.9 | 60.62 | 13.8 | 56.84 | 85 | 983 | 14.3457 | 57.8222 | 40.81 | 25.23 | 4.38 | 0
1980-05-25 02:00 | 15.2 | 59.36 | 13.3 | 55.94 | 86 | 983 | 13.7813 | 56.8063 | 39.27 | 24.57 | 5.64 | 0
1980-05-25 03:00 | 14.4 | 57.92 | 12.2 | 53.96 | 87 | 983 | 13.116 | 55.6088 | 37.5 | 23.81 | 7.08 | 0
1980-05-25 04:00 | 15 | 59 | 13.5 | 56.3 | 89 | 984 | 13.8983 | 57.0169 | 39.57 | 24.7 | 6 | 0
1980-05-25 05:00 | 15.5 | 59.9 | 14.3 | 57.74 | 91 | 985 | 14.589 | 58.2602 | 41.44 | 25.5 | 5.1 | 0
1980-05-25 06:00 | 16.1 | 60.98 | 15 | 59 | 93 | 985 | 15.3819 | 59.6874 | 43.68 | 26.47 | 4.02 | 0
1980-05-25 07:00 | 18.7 | 65.66 | 16.1 | 60.98 | 83 | 985 | 16.7896 | 62.2213 | 47.8 | 28.24 | 0 | 0.66
1980-05-25 08:00 | 21.3 | 70.34 | 16.4 | 61.52 | 72 | 986 | 17.8497 | 64.1294 | 50.99 | 29.61 | 0 | 5.34
1980-05-25 09:00 | 23.9 | 75.02 | 16.1 | 60.98 | 62 | 986 | 18.7744 | 65.7939 | 53.9 | 30.86 | 0 | 10.02
1980-05-25 10:00 | 25.7 | 78.26 | 16.9 | 62.42 | 57 | 986 | 19.5571 | 67.2028 | 56.47 | 31.96 | 0 | 13.26
1980-05-25 11:00 | 27.6 | 81.68 | 17.2 | 62.96 | 53 | 986 | 20.496 | 68.8927 | 59.66 | 33.34 | 0 | 16.68
1980-05-25 12:00 | 29.4 | 84.92 | 17.2 | 62.96 | 48 | 985 | 21.0763 | 69.9373 | 61.71 | 34.22 | 0 | 19.92
1980-05-25 13:00 | 29.8 | 85.64 | 16.9 | 62.42 | 45 | 985 | 20.8244 | 69.484 | 60.79 | 33.82 | 0 | 20.64
1980-05-25 14:00 | 30.2 | 86.36 | 16.1 | 60.98 | 42 | 985 | 20.5471 | 68.9848 | 59.79 | 33.39 | 0 | 21.36
1980-05-25 15:00 | 30.6 | 87.08 | 15 | 59 | 39 | 985 | 20.2429 | 68.4371 | 58.7 | 32.92 | 0 | 22.08
1980-05-25 16:00 | 28.9 | 84.02 | 15 | 59 | 42 | 985 | 19.5292 | 67.1526 | 56.3 | 31.89 | 0 | 19.02
1980-05-25 17:00 | 27.3 | 81.14 | 14.7 | 58.46 | 46 | 986 | 19.0117 | 66.2211 | 54.58 | 31.15 | 0 | 16.14
1980-05-25 18:00 | 25.6 | 78.08 | 13.9 | 57.02 | 49 | 986 | 18.1573 | 64.6831 | 51.84 | 29.97 | 0 | 13.08
1980-05-25 19:00 | 23.4 | 74.12 | 13.1 | 55.58 | 52 | 987 | 16.832 | 62.2975 | 47.73 | 28.2 | 0 | 9.12
1980-05-25 20:00 | 21.1 | 69.98 | 11.8 | 53.24 | 54 | 987 | 15.2096 | 59.3772 | 43 | 26.17 | 0 | 4.98
1980-05-25 21:00 | 18.9 | 66.02 | 10 | 50 | 57 | 988 | 13.7621 | 56.7718 | 39 | 24.45 | 0 | 1.02
1980-05-25 22:00 | 17.4 | 63.32 | 8.7 | 47.66 | 55 | 988 | 12.233 | 54.0194 | 35.01 | 22.74 | 1.68 | 0
1980-05-25 23:00 | 15.9 | 60.62 | 6.8 | 44.24 | 53 | 989 | 10.7289 | 51.3121 | 31.28 | 21.13 | 4.38 | 0
29367 | 14.4 | 57.92 | 4.4 | 39.92 | 51 | 989 | 9.2452 | 48.6413 | 27.81 | 19.64 | 7.08 | 0
1980-05-26 01:00 | 13.7 | 56.66 | 4.5 | 40.1 | 52 | 989 | 8.7767 | 47.798 | 26.76 | 19.19 | 8.34 | 0
1980-05-26 02:00 | 12.9 | 55.22 | 4.2 | 39.56 | 54 | 990 | 8.3273 | 46.9891 | 25.75 | 18.75 | 9.78 | 0
1980-05-26 03:00 | 12.2 | 53.96 | 3.3 | 37.94 | 55 | 990 | 7.8415 | 46.1147 | 24.69 | 18.3 | 11.04 | 0
1980-05-26 04:00 | 12.2 | 53.96 | 3.3 | 37.94 | 54 | 991 | 7.7393 | 45.9307 | 24.45 | 18.2 | 11.04 | 0
1980-05-26 05:00 | 12.2 | 53.96 | 2.8 | 37.04 | 52 | 991 | 7.5297 | 45.5534 | 23.99 | 18 | 11.04 | 0
1980-05-26 06:00 | 12.2 | 53.96 | 2.2 | 35.96 | 51 | 992 | 7.4266 | 45.3679 | 23.75 | 17.9 | 11.04 | 0
1980-05-26 07:00 | 14.8 | 58.64 | 3.7 | 38.66 | 46 | 993 | 8.9982 | 48.1968 | 27.17 | 19.37 | 6.36 | 0
1980-05-26 08:00 | 17.4 | 63.32 | 4.3 | 39.74 | 41 | 993 | 10.4297 | 50.7735 | 30.45 | 20.78 | 1.68 | 0
1980-05-26 09:00 | 20 | 68 | 4.4 | 39.92 | 36 | 994 | 11.713 | 53.0833 | 33.51 | 22.09 | 0 | 3
1980-05-26 10:00 | 21.5 | 70.7 | 5.2 | 41.36 | 34 | 993 | 12.5147 | 54.5264 | 35.53 | 22.96 | 0 | 5.7
1980-05-26 11:00 | 22.9 | 73.22 | 5.6 | 42.08 | 32 | 993 | 13.2073 | 55.7731 | 37.3 | 23.72 | 0 | 8.22
1980-05-26 12:00 | 24.4 | 75.92 | 5.6 | 42.08 | 30 | 993 | 13.9315 | 57.0767 | 39.2 | 24.54 | 0 | 10.92
1980-05-26 13:00 | 24.8 | 76.64 | 5.1 | 41.18 | 28 | 992 | 13.8397 | 56.9115 | 38.96 | 24.44 | 0 | 11.64
1980-05-26 14:00 | 25.2 | 77.36 | 4.1 | 39.38 | 25 | 992 | 13.5434 | 56.378 | 38.16 | 24.09 | 0 | 12.36
1980-05-26 15:00 | 25.6 | 78.08 | 2.8 | 37.04 | 23 | 992 | 13.4183 | 56.153 | 37.82 | 23.94 | 0 | 13.08
1980-05-26 16:00 | 24.3 | 75.74 | 2.8 | 37.04 | 24 | 991 | 12.7403 | 54.9325 | 36.1 | 23.2 | 0 | 10.74
1980-05-26 17:00 | 23 | 73.4 | 2.5 | 36.5 | 26 | 991 | 12.2238 | 54.0028 | 34.8 | 22.65 | 0 | 8.4
1980-05-26 18:00 | 21.7 | 71.06 | 1.7 | 35.06 | 27 | 991 | 11.4983 | 52.697 | 33.01 | 21.88 | 0 | 6.06
1980-05-26 19:00 | 19.7 | 67.46 | 2.3 | 36.14 | 32 | 991 | 10.8746 | 51.5743 | 31.52 | 21.24 | 0 | 2.46
1980-05-26 20:00 | 17.6 | 63.68 | 2.6 | 36.68 | 36 | 992 | 9.9012 | 49.8221 | 29.22 | 20.25 | 1.32 | 0
1980-05-26 21:00 | 15.6 | 60.08 | 2.2 | 35.96 | 41 | 993 | 9.0248 | 48.2446 | 27.22 | 19.39 | 4.92 | 0
1980-05-26 22:00 | 14.5 | 58.1 | 2.2 | 35.96 | 42 | 992 | 8.2803 | 46.9046 | 25.58 | 18.69 | 6.9 | 0
1980-05-26 23:00 | 13.3 | 55.94 | 1.7 | 35.06 | 44 | 992 | 7.5599 | 45.6078 | 24.03 | 18.02 | 9.06 | 0
29368 | 12.2 | 53.96 | 0.6 | 33.08 | 45 | 992 | 6.7874 | 44.2173 | 22.39 | 17.31 | 11.04 | 0
1980-05-27 01:00 | 11.5 | 52.7 | 0.8 | 33.44 | 47 | 992 | 6.4315 | 43.5767 | 21.66 | 17 | 12.3 | 0
1980-05-27 02:00 | 10.7 | 51.26 | 0.7 | 33.26 | 48 | 992 | 5.8789 | 42.5821 | 20.53 | 16.51 | 13.74 | 0
1980-05-27 03:00 | 10 | 50 | 0 | 32 | 50 | 993 | 5.5001 | 41.9002 | 19.75 | 16.18 | 15 | 0
1980-05-27 04:00 | 10.7 | 51.26 | 1.7 | 35.06 | 52 | 993 | 6.2796 | 43.3033 | 21.34 | 16.86 | 13.74 | 0
1980-05-27 05:00 | 11.5 | 52.7 | 2.8 | 37.04 | 55 | 993 | 7.2542 | 45.0575 | 23.38 | 17.74 | 12.3 | 0
1980-05-27 06:00 | 12.2 | 53.96 | 3.9 | 39.02 | 57 | 994 | 8.057 | 46.5026 | 25.09 | 18.47 | 11.04 | 0
1980-05-27 07:00 | 15.7 | 60.26 | 6.7 | 44.06 | 53 | 994 | 10.573 | 51.0315 | 30.8 | 20.93 | 4.74 | 0
1980-05-27 08:00 | 19.3 | 66.74 | 8.6 | 47.48 | 48 | 994 | 12.8966 | 55.2139 | 36.54 | 23.39 | 0 | 1.74
1980-05-27 09:00 | 22.8 | 73.04 | 10 | 50 | 44 | 994 | 15.1093 | 59.1967 | 42.47 | 25.94 | 0 | 8.04
1980-05-27 10:00 | 24.5 | 76.1 | 10.8 | 51.44 | 41 | 993 | 15.9448 | 60.7006 | 44.86 | 26.97 | 0 | 11.1
1980-05-27 11:00 | 26.1 | 78.98 | 11.1 | 51.98 | 38 | 992 | 16.6392 | 61.9505 | 46.91 | 27.85 | 0 | 13.98
1980-05-27 12:00 | 27.8 | 82.04 | 11.1 | 51.98 | 35 | 991 | 17.3413 | 63.2143 | 49.03 | 28.76 | 0 | 17.04
1980-05-27 13:00 | 28.5 | 83.3 | 11.5 | 52.7 | 34 | 991 | 17.6581 | 63.7846 | 49.99 | 29.18 | 0 | 18.3
1980-05-27 14:00 | 29.3 | 84.74 | 11.4 | 52.52 | 32 | 990 | 17.8234 | 64.0821 | 50.52 | 29.41 | 0 | 19.74
1980-05-27 15:00 | 30 | 86 | 11.1 | 51.98 | 31 | 989 | 18.1085 | 64.5953 | 51.44 | 29.8 | 0 | 21
1980-05-27 16:00 | 29.3 | 84.74 | 11.3 | 52.34 | 32 | 989 | 17.8195 | 64.075 | 50.55 | 29.42 | 0 | 19.74
1980-05-27 17:00 | 28.5 | 83.3 | 11.2 | 52.16 | 33 | 989 | 17.4468 | 63.4042 | 49.4 | 28.93 | 0 | 18.3
1980-05-27 18:00 | 27.8 | 82.04 | 10.6 | 51.08 | 34 | 989 | 17.136 | 62.8448 | 48.46 | 28.52 | 0 | 17.04
1980-05-27 19:00 | 25.9 | 78.62 | 10.7 | 51.26 | 37 | 989 | 16.2946 | 61.3302 | 45.97 | 27.45 | 0 | 13.62
1980-05-27 20:00 | 24.1 | 75.38 | 10.3 | 50.54 | 41 | 989 | 15.622 | 60.1196 | 44.05 | 26.62 | 0 | 10.38
1980-05-27 21:00 | 22.2 | 71.96 | 9.4 | 48.92 | 44 | 989 | 14.6199 | 58.3158 | 41.25 | 25.42 | 0 | 6.96
1980-05-27 22:00 | 20.9 | 69.62 | 10.1 | 50.18 | 49 | 989 | 14.3279 | 57.7902 | 40.47 | 25.08 | 0 | 4.62
1980-05-27 23:00 | 19.6 | 67.28 | 10.3 | 50.54 | 54 | 989 | 13.9554 | 57.1197 | 39.48 | 24.66 | 0 | 2.28
29369 | 18.3 | 64.94 | 10 | 50 | 59 | 989 | 13.5089 | 56.316 | 38.3 | 24.15 | 0.06 | 0
1980-05-28 01:00 | 17.8 | 64.04 | 11 | 51.8 | 64 | 989 | 13.6987 | 56.6577 | 38.83 | 24.38 | 0.96 | 0
1980-05-28 02:00 | 17.2 | 62.96 | 11.6 | 52.88 | 68 | 989 | 13.6476 | 56.5656 | 38.7 | 24.33 | 2.04 | 0
1980-05-28 03:00 | 16.7 | 62.06 | 11.7 | 53.06 | 73 | 989 | 13.7759 | 56.7966 | 39.06 | 24.48 | 2.94 | 0
1980-05-28 04:00 | 17.8 | 64.04 | 12.5 | 54.5 | 70 | 989 | 14.4254 | 57.9657 | 40.82 | 25.23 | 0.96 | 0
1980-05-28 05:00 | 18.9 | 66.02 | 12.6 | 54.68 | 66 | 990 | 14.922 | 58.8596 | 42.15 | 25.81 | 0 | 1.02
1980-05-28 06:00 | 20 | 68 | 12.8 | 55.04 | 63 | 990 | 15.5066 | 59.9118 | 43.79 | 26.51 | 0 | 3
1980-05-28 07:00 | 22.2 | 71.96 | 14.6 | 58.28 | 59 | 990 | 16.8676 | 62.3617 | 47.77 | 28.22 | 0 | 6.96
1980-05-28 08:00 | 24.5 | 76.1 | 15.6 | 60.08 | 56 | 990 | 18.3847 | 65.0925 | 52.47 | 30.24 | 0 | 11.1
1980-05-28 09:00 | 26.7 | 80.06 | 16.1 | 60.98 | 52 | 990 | 19.5819 | 67.2474 | 56.37 | 31.92 | 0 | 15.06
1980-05-28 10:00 | 27.8 | 82.04 | 17.1 | 62.78 | 51 | 989 | 20.3192 | 68.5746 | 58.91 | 33.01 | 0 | 17.04
1980-05-28 11:00 | 28.9 | 84.02 | 17.6 | 63.68 | 49 | 989 | 20.8643 | 69.5558 | 60.8 | 33.83 | 0 | 19.02
1980-05-28 12:00 | 30 | 86 | 17.8 | 64.04 | 48 | 989 | 21.5753 | 70.8355 | 63.34 | 34.92 | 0 | 21
1980-05-28 13:00 | 28.1 | 82.58 | 18.2 | 64.76 | 54 | 988 | 21.0943 | 69.9698 | 61.7 | 34.21 | 0 | 17.58
1980-05-28 14:00 | 26.3 | 79.34 | 18.1 | 64.58 | 60 | 987 | 20.5573 | 69.0032 | 59.88 | 33.43 | 0 | 14.34
1980-05-28 15:00 | 24.4 | 75.92 | 17.8 | 64.04 | 66 | 987 | 19.8095 | 67.6571 | 57.34 | 32.34 | 0 | 10.92
1980-05-28 16:00 | 23.7 | 74.66 | 17.6 | 63.68 | 67 | 987 | 19.3305 | 66.7948 | 55.73 | 31.65 | 0 | 9.66
1980-05-28 17:00 | 22.9 | 73.22 | 17.1 | 62.78 | 67 | 987 | 18.6153 | 65.5075 | 53.38 | 30.63 | 0 | 8.22
1980-05-28 18:00 | 22.2 | 71.96 | 16.1 | 60.98 | 68 | 987 | 18.1275 | 64.6295 | 51.82 | 29.96 | 0 | 6.96
1980-05-28 19:00 | 21.5 | 70.7 | 16.6 | 61.88 | 71 | 987 | 17.9008 | 64.2214 | 51.11 | 29.66 | 0 | 5.7
1980-05-28 20:00 | 20.7 | 69.26 | 16.6 | 61.88 | 75 | 987 | 17.6887 | 63.8397 | 50.47 | 29.38 | 0 | 4.26
1980-05-28 21:00 | 20 | 68 | 16.1 | 60.98 | 78 | 987 | 17.4154 | 63.3477 | 49.63 | 29.02 | 0 | 3
1980-05-28 22:00 | 20 | 68 | 16.8 | 62.24 | 79 | 987 | 17.5384 | 63.5691 | 50.01 | 29.19 | 0 | 3
1980-05-28 23:00 | 20 | 68 | 17 | 62.6 | 80 | 988 | 17.6616 | 63.7909 | 50.37 | 29.34 | 0 | 3
29370 | 20 | 68 | 16.7 | 62.06 | 81 | 988 | 17.7834 | 64.0102 | 50.75 | 29.51 | 0 | 3
1980-05-29 01:00 | 19.6 | 67.28 | 16.9 | 62.42 | 82 | 988 | 17.5263 | 63.5474 | 49.95 | 29.16 | 0 | 2.28
1980-05-29 02:00 | 19.3 | 66.74 | 16.8 | 62.24 | 83 | 988 | 17.3611 | 63.2499 | 49.45 | 28.94 | 0 | 1.74
1980-05-29 03:00 | 18.9 | 66.02 | 16.1 | 60.98 | 84 | 988 | 17.0981 | 62.7766 | 48.64 | 28.6 | 0 | 1.02
1980-05-29 04:00 | 18.9 | 66.02 | 16.5 | 61.7 | 84 | 987 | 17.0975 | 62.7755 | 48.67 | 28.61 | 0 | 1.02
1980-05-29 05:00 | 18.9 | 66.02 | 16.3 | 61.34 | 84 | 986 | 17.0968 | 62.7743 | 48.7 | 28.62 | 0 | 1.02
1980-05-29 06:00 | 18.9 | 66.02 | 16.1 | 60.98 | 84 | 985 | 17.0962 | 62.7732 | 48.73 | 28.64 | 0 | 1.02
1980-05-29 07:00 | 19.5 | 67.1 | 17.2 | 62.96 | 83 | 985 | 17.5489 | 63.5879 | 50.13 | 29.24 | 0 | 2.1
1980-05-29 08:00 | 20 | 68 | 17.5 | 63.5 | 82 | 985 | 17.9026 | 64.2246 | 51.23 | 29.71 | 0 | 3
1980-05-29 09:00 | 20.6 | 69.08 | 17.2 | 62.96 | 81 | 985 | 18.3468 | 65.0243 | 52.65 | 30.32 | 0 | 4.08
1980-05-29 10:00 | 22.3 | 72.14 | 18.2 | 64.76 | 76 | 986 | 19.2967 | 66.7341 | 55.7 | 31.63 | 0 | 7.14
1980-05-29 11:00 | 23.9 | 75.02 | 18.7 | 65.66 | 72 | 986 | 20.2219 | 68.3993 | 58.83 | 32.98 | 0 | 10.02
1980-05-29 12:00 | 25.6 | 78.08 | 18.9 | 66.02 | 67 | 986 | 21.0289 | 69.8521 | 61.64 | 34.19 | 0 | 13.08
1980-05-29 13:00 | 24.8 | 76.64 | 19.3 | 66.74 | 70 | 985 | 20.7526 | 69.3546 | 60.72 | 33.79 | 0 | 11.64
1980-05-29 14:00 | 24.1 | 75.38 | 19.2 | 66.56 | 73 | 984 | 20.5435 | 68.9783 | 60.04 | 33.5 | 0 | 10.38
1980-05-29 15:00 | 23.3 | 73.94 | 18.9 | 66.02 | 76 | 983 | 20.2205 | 68.3969 | 58.96 | 33.04 | 0 | 8.94
1980-05-29 16:00 | 24.1 | 75.38 | 18.5 | 65.3 | 70 | 983 | 20.1159 | 68.2086 | 58.57 | 32.87 | 0 | 10.38
1980-05-29 17:00 | 24.8 | 76.64 | 17.8 | 64.04 | 64 | 982 | 19.8583 | 67.745 | 57.69 | 32.49 | 0 | 11.64
1980-05-29 18:00 | 25.6 | 78.08 | 16.7 | 62.06 | 58 | 981 | 19.6219 | 67.3194 | 56.89 | 32.14 | 0 | 13.08
1980-05-29 19:00 | 24.1 | 75.38 | 16.8 | 62.24 | 62 | 982 | 18.9425 | 66.0965 | 54.6 | 31.16 | 0 | 10.38
1980-05-29 20:00 | 22.6 | 72.68 | 16.5 | 61.7 | 67 | 982 | 18.34 | 65.012 | 52.67 | 30.33 | 0 | 7.68
1980-05-29 21:00 | 21.1 | 69.98 | 15.6 | 60.08 | 71 | 982 | 17.5313 | 63.5563 | 50.13 | 29.24 | 0 | 4.98
1980-05-29 22:00 | 20.7 | 69.26 | 16.1 | 60.98 | 73 | 982 | 17.427 | 63.3686 | 49.81 | 29.1 | 0 | 4.26
1980-05-29 23:00 | 20.4 | 68.72 | 16.1 | 60.98 | 74 | 982 | 17.2799 | 63.1038 | 49.36 | 28.91 | 0 | 3.72
29371 | 20 | 68 | 15.6 | 60.08 | 76 | 981 | 17.1618 | 62.8912 | 49.04 | 28.77 | 0 | 3
1980-05-30 01:00 | 20 | 68 | 16.6 | 61.88 | 79 | 981 | 17.5332 | 63.5598 | 50.2 | 29.27 | 0 | 3
1980-05-30 02:00 | 20 | 68 | 17.2 | 62.96 | 81 | 980 | 17.7773 | 63.9992 | 51.01 | 29.62 | 0 | 3
1980-05-30 03:00 | 20 | 68 | 17.2 | 62.96 | 84 | 979 | 18.14 | 64.652 | 52.21 | 30.13 | 0 | 3
1980-05-30 04:00 | 20.2 | 68.36 | 17.8 | 64.04 | 84 | 979 | 18.3305 | 64.9949 | 52.82 | 30.4 | 0 | 3.36
1980-05-30 05:00 | 20.4 | 68.72 | 17.8 | 64.04 | 84 | 980 | 18.5217 | 65.339 | 53.4 | 30.65 | 0 | 3.72
1980-05-30 06:00 | 20.6 | 69.08 | 17.8 | 64.04 | 84 | 980 | 18.7122 | 65.682 | 54.03 | 30.91 | 0 | 4.08
1980-05-30 07:00 | 21 | 69.8 | 18.7 | 65.66 | 83 | 980 | 18.9695 | 66.1451 | 54.87 | 31.28 | 0 | 4.8
1980-05-30 08:00 | 21.3 | 70.34 | 18.8 | 65.84 | 82 | 980 | 19.129 | 66.4323 | 55.4 | 31.5 | 0 | 5.34
1980-05-30 09:00 | 21.7 | 71.06 | 18.3 | 64.94 | 81 | 980 | 19.3804 | 66.8847 | 56.23 | 31.86 | 0 | 6.06
1980-05-30 10:00 | 23.7 | 74.66 | 19.1 | 66.38 | 74 | 979 | 20.3107 | 68.5593 | 59.43 | 33.24 | 0 | 9.66
1980-05-30 11:00 | 25.8 | 78.44 | 19.4 | 66.92 | 68 | 978 | 21.3488 | 70.4278 | 63.15 | 34.83 | 0 | 13.44
1980-05-30 12:00 | 27.8 | 82.04 | 19.4 | 66.92 | 61 | 978 | 22.0101 | 71.6182 | 65.55 | 35.87 | 0 | 17.04
1980-05-30 13:00 | 28 | 82.4 | 19.6 | 67.28 | 60 | 977 | 22.0153 | 71.6276 | 65.6 | 35.89 | 0 | 17.4
1980-05-30 14:00 | 28.1 | 82.58 | 19.4 | 66.92 | 58 | 976 | 21.761 | 71.1697 | 64.69 | 35.5 | 0 | 17.58
1980-05-30 15:00 | 28.3 | 82.94 | 18.9 | 66.02 | 57 | 976 | 21.7608 | 71.1694 | 64.68 | 35.49 | 0 | 17.94
1980-05-30 16:00 | 26.8 | 80.24 | 18 | 64.4 | 57 | 976 | 20.4774 | 68.8592 | 60.03 | 33.5 | 0 | 15.24
1980-05-30 17:00 | 25.4 | 77.72 | 16.7 | 62.06 | 58 | 977 | 19.4425 | 66.9964 | 56.44 | 31.95 | 0 | 12.72
1980-05-30 18:00 | 23.9 | 75.02 | 15 | 59 | 58 | 978 | 18.1573 | 64.6832 | 52.18 | 30.12 | 0 | 10.02
1980-05-30 19:00 | 22.8 | 73.04 | 15.5 | 59.9 | 62 | 979 | 17.8008 | 64.0415 | 51.03 | 29.63 | 0 | 8.04
1980-05-30 20:00 | 21.7 | 71.06 | 15.5 | 59.9 | 67 | 980 | 17.5329 | 63.5593 | 50.18 | 29.26 | 0 | 6.06
1980-05-30 21:00 | 20.6 | 69.08 | 15 | 59 | 71 | 981 | 17.076 | 62.7368 | 48.75 | 28.65 | 0 | 4.08
1980-05-30 22:00 | 20 | 68 | 15.3 | 59.54 | 73 | 981 | 16.7852 | 62.2134 | 47.87 | 28.27 | 0 | 3
1980-05-30 23:00 | 19.5 | 67.1 | 15.1 | 59.18 | 74 | 982 | 16.4531 | 61.6156 | 46.85 | 27.83 | 0 | 2.1
29372 | 18.9 | 66.02 | 14.4 | 57.92 | 76 | 982 | 16.1446 | 61.0604 | 45.94 | 27.44 | 0 | 1.02
1980-05-31 01:00 | 17.8 | 64.04 | 13.8 | 56.84 | 79 | 983 | 15.4763 | 59.8573 | 43.97 | 26.59 | 0.96 | 0
1980-05-31 02:00 | 16.7 | 62.06 | 13.3 | 55.94 | 81 | 984 | 14.6706 | 58.4071 | 41.67 | 25.6 | 2.94 | 0
1980-05-31 03:00 | 15.6 | 60.08 | 12.8 | 55.04 | 84 | 984 | 13.954 | 57.1173 | 39.7 | 24.76 | 4.92 | 0
1980-05-31 04:00 | 16 | 60.8 | 12.5 | 54.5 | 82 | 985 | 14.1202 | 57.4164 | 40.12 | 24.94 | 4.2 | 0
1980-05-31 05:00 | 16.3 | 61.34 | 12.5 | 54.5 | 80 | 987 | 14.1866 | 57.5359 | 40.25 | 24.99 | 3.66 | 0
1980-05-31 06:00 | 16.7 | 62.06 | 12.8 | 55.04 | 78 | 988 | 14.34 | 57.8119 | 40.63 | 25.16 | 2.94 | 0
1980-05-31 07:00 | 18.4 | 65.12 | 13.2 | 55.76 | 72 | 988 | 15.2089 | 59.3761 | 43.04 | 26.19 | 0 | 0.12
1980-05-31 08:00 | 20 | 68 | 13.3 | 55.94 | 65 | 988 | 15.7661 | 60.3789 | 44.61 | 26.86 | 0 | 3
1980-05-31 09:00 | 21.7 | 71.06 | 13.3 | 55.94 | 59 | 989 | 16.4352 | 61.5833 | 46.51 | 27.68 | 0 | 6.06
1980-05-31 10:00 | 22.6 | 72.68 | 13.2 | 55.76 | 55 | 989 | 16.6219 | 61.9195 | 47.05 | 27.91 | 0 | 7.68
1980-05-31 11:00 | 23.5 | 74.3 | 13 | 55.4 | 52 | 989 | 16.9197 | 62.4554 | 47.93 | 28.29 | 0 | 9.3
1980-05-31 12:00 | 24.4 | 75.92 | 12.8 | 55.04 | 48 | 989 | 17.0219 | 62.6395 | 48.21 | 28.41 | 0 | 10.92
1980-05-31 13:00 | 24.4 | 75.92 | 12.6 | 54.68 | 48 | 989 | 17.0219 | 62.6395 | 48.21 | 28.41 | 0 | 10.92
1980-05-31 14:00 | 24.4 | 75.92 | 12.3 | 54.14 | 47 | 989 | 16.8582 | 62.3447 | 47.71 | 28.2 | 0 | 10.92
1980-05-31 15:00 | 24.4 | 75.92 | 12.2 | 53.96 | 47 | 989 | 16.8582 | 62.3447 | 47.71 | 28.2 | 0 | 10.92
1980-05-31 16:00 | 23.9 | 75.02 | 12.4 | 54.32 | 49 | 989 | 16.7765 | 62.1976 | 47.48 | 28.1 | 0 | 10.02
1980-05-31 17:00 | 23.3 | 73.94 | 12.5 | 54.5 | 51 | 988 | 16.5964 | 61.8735 | 46.98 | 27.88 | 0 | 8.94
1980-05-31 18:00 | 22.8 | 73.04 | 12.8 | 55.04 | 53 | 988 | 16.4877 | 61.6779 | 46.67 | 27.75 | 0 | 8.04
1980-05-31 19:00 | 21.5 | 70.7 | 12.6 | 54.68 | 56 | 988 | 15.8351 | 60.5032 | 44.77 | 26.93 | 0 | 5.7
1980-05-31 20:00 | 20.2 | 68.36 | 12.2 | 53.96 | 60 | 987 | 15.2753 | 59.4956 | 43.21 | 26.26 | 0 | 3.36
1980-05-31 21:00 | 18.9 | 66.02 | 11.7 | 53.06 | 63 | 987 | 14.5369 | 58.1664 | 41.15 | 25.38 | 0 | 1.02
1980-05-31 22:00 | 18.9 | 66.02 | 12.7 | 54.86 | 64 | 987 | 14.6643 | 58.3958 | 41.51 | 25.53 | 0 | 1.02
1980-05-31 23:00 | 18.9 | 66.02 | 13.8 | 56.84 | 66 | 987 | 14.9174 | 58.8514 | 42.22 | 25.84 | 0 | 1.02
29373 | 18.9 | 66.02 | 14.8 | 58.64 | 67 | 987 | 15.0431 | 59.0776 | 42.58 | 25.99 | 0 | 1.02
1989-06-01 01:00 | 18.9 | 66.02 | 15.8 | 60.44 | 100 | 990 | 18.9 | 66.02 | 54.34 | 31.05 | 0 | 1.02
1989-06-01 02:00 | 18.9 | 66.02 | 16.8 | 62.24 | 100 | 990 | 18.9 | 66.02 | 54.34 | 31.05 | 0 | 1.02
1989-06-01 03:00 | 18.9 | 66.02 | 17.9 | 64.22 | 100 | 990 | 18.9 | 66.02 | 54.34 | 31.05 | 0 | 1.02
1989-06-01 04:00 | 18.9 | 66.02 | 18.9 | 66.02 | 100 | 990 | 18.9 | 66.02 | 54.34 | 31.05 | 0 | 1.02
1989-06-01 05:00 | 19.4 | 66.92 | 19.4 | 66.92 | 100 | 990 | 19.4 | 66.92 | 56 | 31.76 | 0 | 1.92
1989-06-01 06:00 | 19.4 | 66.92 | 19.4 | 66.92 | 100 | 990 | 19.4 | 66.92 | 56 | 31.76 | 0 | 1.92
1989-06-01 07:00 | 19.4 | 66.92 | 19.4 | 66.92 | 100 | 990 | 19.4 | 66.92 | 56 | 31.76 | 0 | 1.92
1989-06-01 08:00 | 18.3 | 64.94 | 18.3 | 64.94 | 100 | 991 | 18.3 | 64.94 | 52.36 | 30.2 | 0.06 | 0
1989-06-01 09:00 | 19.4 | 66.92 | 18.3 | 64.94 | 93 | 991 | 18.6171 | 65.5108 | 53.35 | 30.62 | 0 | 1.92
1989-06-01 10:00 | 18.9 | 66.02 | 18.3 | 64.94 | 97 | 992 | 18.5715 | 65.4288 | 53.19 | 30.55 | 0 | 1.02
1989-06-01 11:00 | 20 | 68 | 17.8 | 64.04 | 87 | 992 | 18.5052 | 65.3094 | 52.93 | 30.44 | 0 | 3
1989-06-01 12:00 | 20 | 68 | 17.8 | 64.04 | 87 | 992 | 18.5052 | 65.3094 | 52.93 | 30.44 | 0 | 3
1989-06-01 13:00 | 20 | 68 | 18.3 | 64.94 | 90 | 991 | 18.8572 | 65.9429 | 54.12 | 30.96 | 0 | 3
1989-06-01 14:00 | 20.6 | 69.08 | 17.8 | 64.04 | 84 | 991 | 18.7191 | 65.6944 | 53.65 | 30.75 | 0 | 4.08
1989-06-01 15:00 | 20.6 | 69.08 | 18.3 | 64.94 | 87 | 991 | 19.0819 | 66.3475 | 54.85 | 31.27 | 0 | 4.08
1989-06-01 16:00 | 20.6 | 69.08 | 17.8 | 64.04 | 84 | 990 | 18.7185 | 65.6933 | 53.68 | 30.77 | 0 | 4.08
1989-06-01 17:00 | 20 | 68 | 18.3 | 64.94 | 90 | 990 | 18.8568 | 65.9423 | 54.16 | 30.97 | 0 | 3
1989-06-01 18:00 | 21.1 | 69.98 | 19.4 | 66.92 | 90 | 990 | 19.9252 | 67.8654 | 57.74 | 32.51 | 0 | 4.98
1989-06-01 19:00 | 20.6 | 69.08 | 17.8 | 64.04 | 84 | 992 | 18.7197 | 65.6955 | 53.62 | 30.74 | 0 | 4.08
1989-06-01 20:00 | 17.8 | 64.04 | 17.2 | 62.96 | 97 | 990 | 17.4806 | 63.4651 | 49.8 | 29.1 | 0.96 | 0
1989-06-01 21:00 | 16.7 | 62.06 | 16.7 | 62.06 | 100 | 991 | 16.7 | 62.06 | 47.39 | 28.06 | 2.94 | 0
1989-06-01 22:00 | 16.7 | 62.06 | 16.7 | 62.06 | 100 | 991 | 16.7 | 62.06 | 47.39 | 28.06 | 2.94 | 0
1989-06-01 23:00 | 16.1 | 60.98 | 16.1 | 60.98 | 100 | 991 | 16.1 | 60.98 | 45.61 | 27.29 | 4.02 | 0
32661 | 13.9 | 57.02 | 13.9 | 57.02 | 100 | 991 | 13.9 | 57.02 | 39.41 | 24.63 | 7.98 | 0
1989-06-02 01:00 | 13.3 | 55.94 | 13.3 | 55.94 | 100 | 991 | 13.3 | 55.94 | 37.81 | 23.94 | 9.06 | 0
1989-06-02 02:00 | 12.8 | 55.04 | 12.8 | 55.04 | 100 | 991 | 12.8 | 55.04 | 36.5 | 23.38 | 9.96 | 0
1989-06-02 03:00 | 12.2 | 53.96 | 11.8 | 53.24 | 97 | 992 | 11.9287 | 53.4717 | 34.25 | 22.41 | 11.04 | 0
1989-06-02 04:00 | 11.7 | 53.06 | 11.6 | 52.88 | 99 | 989 | 11.6112 | 52.9001 | 33.53 | 22.1 | 11.94 | 0
1989-06-02 05:00 | 11.7 | 53.06 | 11.7 | 53.06 | 100 | 991 | 11.7 | 53.06 | 33.71 | 22.18 | 11.94 | 0
1989-06-02 06:00 | 14.4 | 57.92 | 13.9 | 57.02 | 97 | 992 | 14.1098 | 57.3977 | 39.95 | 24.86 | 7.08 | 0
1989-06-02 07:00 | 17.2 | 62.96 | 14.4 | 57.92 | 84 | 992 | 15.4821 | 59.8679 | 43.74 | 26.49 | 2.04 | 0
1989-06-02 08:00 | 19.4 | 66.92 | 14.4 | 57.92 | 73 | 992 | 16.2488 | 61.2479 | 45.93 | 27.43 | 0 | 1.92
1989-06-02 09:00 | 21.7 | 71.06 | 14.4 | 57.92 | 64 | 991 | 17.1379 | 62.8482 | 48.58 | 28.57 | 0 | 6.06
1989-06-02 10:00 | 23.3 | 73.94 | 13.9 | 57.02 | 56 | 992 | 17.3703 | 63.2665 | 49.22 | 28.85 | 0 | 8.94
1989-06-02 11:00 | 24.4 | 75.92 | 12.2 | 53.96 | 47 | 992 | 16.8662 | 62.3592 | 47.64 | 28.17 | 0 | 10.92
1989-06-02 12:00 | 25 | 77 | 13.3 | 55.94 | 48 | 991 | 17.5142 | 63.5256 | 49.65 | 29.03 | 0 | 12
1989-06-02 13:00 | 25.6 | 78.08 | 12.2 | 53.96 | 44 | 990 | 17.3138 | 63.1648 | 49.04 | 28.77 | 0 | 13.08
1989-06-02 14:00 | 26.1 | 78.98 | 13.3 | 55.94 | 45 | 992 | 17.8908 | 64.2034 | 50.77 | 29.51 | 0 | 13.98
1989-06-02 15:00 | 26.7 | 80.06 | 13.3 | 55.94 | 44 | 989 | 18.182 | 64.7276 | 51.78 | 29.95 | 0 | 15.06
1989-06-02 16:00 | 26.1 | 78.98 | 12.8 | 55.04 | 44 | 989 | 17.7068 | 63.8722 | 50.29 | 29.31 | 0 | 13.98
1989-06-02 17:00 | 26.1 | 78.98 | 13.3 | 55.94 | 45 | 988 | 17.8795 | 64.1832 | 50.87 | 29.56 | 0 | 13.98
1989-06-02 18:00 | 25.6 | 78.08 | 13.3 | 55.94 | 47 | 987 | 17.8211 | 64.0781 | 50.73 | 29.5 | 0 | 13.08
1989-06-02 19:00 | 23.3 | 73.94 | 15 | 59 | 60 | 987 | 17.9576 | 64.3237 | 51.24 | 29.71 | 0 | 8.94
1989-06-02 20:00 | 20.6 | 69.08 | 15.6 | 60.08 | 73 | 987 | 17.3412 | 63.2141 | 49.38 | 28.91 | 0 | 4.08
1989-06-02 21:00 | 18.9 | 66.02 | 15.6 | 60.08 | 81 | 988 | 16.7466 | 62.1439 | 47.56 | 28.14 | 0 | 1.02
1989-06-02 22:00 | 16.1 | 60.98 | 16.1 | 60.98 | 100 | 987 | 16.1 | 60.98 | 45.73 | 27.35 | 4.02 | 0
1989-06-02 23:00 | 15.6 | 60.08 | 15.6 | 60.08 | 100 | 987 | 15.6 | 60.08 | 44.27 | 26.72 | 4.92 | 0
32662 | 15.6 | 60.08 | 15.6 | 60.08 | 100 | 986 | 15.6 | 60.08 | 44.3 | 26.73 | 4.92 | 0
1989-06-03 01:00 | 15 | 59 | 15 | 59 | 100 | 986 | 15 | 59 | 42.59 | 26 | 6 | 0
1989-06-03 02:00 | 13.9 | 57.02 | 13.4 | 56.12 | 97 | 986 | 13.6134 | 56.5042 | 38.77 | 24.35 | 7.98 | 0
1989-06-03 03:00 | 14.4 | 57.92 | 12.3 | 54.14 | 87 | 985 | 13.117 | 55.6107 | 37.45 | 23.79 | 7.08 | 0
1989-06-03 04:00 | 14.4 | 57.92 | 12.8 | 55.04 | 90 | 985 | 13.4183 | 56.1529 | 38.25 | 24.13 | 7.08 | 0
1989-06-03 05:00 | 15 | 59 | 12.8 | 55.04 | 87 | 985 | 13.6938 | 56.6489 | 38.98 | 24.45 | 6 | 0
1989-06-03 06:00 | 15.6 | 60.08 | 12.8 | 55.04 | 84 | 984 | 13.954 | 57.1173 | 39.7 | 24.76 | 4.92 | 0
1989-06-03 07:00 | 15.6 | 60.08 | 15.6 | 60.08 | 100 | 985 | 15.6 | 60.08 | 44.33 | 26.75 | 4.92 | 0
1989-06-03 08:00 | 16.7 | 62.06 | 16.7 | 62.06 | 100 | 984 | 16.7 | 62.06 | 47.61 | 28.16 | 2.94 | 0
1989-06-03 09:00 | 17.2 | 62.96 | 16.7 | 62.06 | 97 | 983 | 16.8849 | 62.3928 | 48.2 | 28.41 | 2.04 | 0
1989-06-03 10:00 | 16.7 | 62.06 | 16.1 | 60.98 | 97 | 984 | 16.3893 | 61.5007 | 46.67 | 27.75 | 2.94 | 0
1989-06-03 11:00 | 16.1 | 60.98 | 16.1 | 60.98 | 100 | 984 | 16.1 | 60.98 | 45.82 | 27.39 | 4.02 | 0
1989-06-03 12:00 | 16.1 | 60.98 | 16.1 | 60.98 | 100 | 984 | 16.1 | 60.98 | 45.82 | 27.39 | 4.02 | 0
1989-06-03 13:00 | 17.8 | 64.04 | 16.7 | 62.06 | 93 | 983 | 17.047 | 62.6846 | 48.68 | 28.61 | 0.96 | 0
1989-06-03 14:00 | 18.9 | 66.02 | 16.7 | 62.06 | 87 | 984 | 17.4431 | 63.3976 | 49.85 | 29.12 | 0 | 1.02
1989-06-03 15:00 | 20 | 68 | 15.6 | 60.08 | 76 | 984 | 17.1648 | 62.8966 | 48.95 | 28.73 | 0 | 3
1989-06-03 16:00 | 19.4 | 66.92 | 15.6 | 60.08 | 78 | 985 | 16.8541 | 62.3373 | 47.97 | 28.31 | 0 | 1.92
1989-06-03 17:00 | 18.3 | 64.94 | 15 | 59 | 81 | 985 | 16.1789 | 61.122 | 45.97 | 27.45 | 0.06 | 0
1989-06-03 18:00 | 17.2 | 62.96 | 14.4 | 57.92 | 84 | 986 | 15.4783 | 59.8609 | 43.9 | 26.56 | 2.04 | 0
1989-06-03 19:00 | 16.7 | 62.06 | 13.9 | 57.02 | 84 | 986 | 15.0023 | 59.0042 | 42.55 | 25.98 | 2.94 | 0
1989-06-03 20:00 | 15.6 | 60.08 | 13.9 | 57.02 | 90 | 987 | 14.5838 | 58.2508 | 41.37 | 25.47 | 4.92 | 0
1989-06-03 21:00 | 13.9 | 57.02 | 13.3 | 55.94 | 97 | 987 | 13.6136 | 56.5044 | 38.74 | 24.34 | 7.98 | 0
1989-06-03 22:00 | 12.2 | 53.96 | 12.2 | 53.96 | 100 | 987 | 12.2 | 53.96 | 35.06 | 22.76 | 11.04 | 0
1989-06-03 23:00 | 10.6 | 51.08 | 10.6 | 51.08 | 100 | 988 | 10.6 | 51.08 | 31.09 | 21.05 | 13.92 | 0
32663 | 11.1 | 51.98 | 11.1 | 51.98 | 100 | 988 | 11.1 | 51.98 | 32.3 | 21.57 | 13.02 | 0
1989-06-04 01:00 | 11.1 | 51.98 | 10.9 | 51.62 | 99 | 988 | 11.0128 | 51.8231 | 32.08 | 21.48 | 13.02 | 0
1989-06-04 02:00 | 9.4 | 48.92 | 9.4 | 48.92 | 100 | 988 | 9.4 | 48.92 | 28.27 | 19.84 | 16.08 | 0
1989-06-04 03:00 | 9.4 | 48.92 | 9.4 | 48.92 | 100 | 989 | 9.4 | 48.92 | 28.25 | 19.83 | 16.08 | 0
1989-06-04 04:00 | 9.4 | 48.92 | 9.4 | 48.92 | 100 | 989 | 9.4 | 48.92 | 28.25 | 19.83 | 16.08 | 0
1989-06-04 05:00 | 9.4 | 48.92 | 9.4 | 48.92 | 100 | 990 | 9.4 | 48.92 | 28.23 | 19.82 | 16.08 | 0
1989-06-04 06:00 | 10.6 | 51.08 | 10.6 | 51.08 | 100 | 990 | 10.6 | 51.08 | 31.04 | 21.03 | 13.92 | 0
1989-06-04 07:00 | 12.8 | 55.04 | 12.8 | 55.04 | 100 | 990 | 12.8 | 55.04 | 36.53 | 23.39 | 9.96 | 0
1989-06-04 08:00 | 17.8 | 64.04 | 15.6 | 60.08 | 87 | 991 | 16.3888 | 61.4999 | 46.42 | 27.64 | 0.96 | 0
1989-06-04 09:00 | 18.9 | 66.02 | 14.4 | 57.92 | 76 | 990 | 16.1527 | 61.0748 | 45.72 | 27.34 | 0 | 1.02
1989-06-04 10:00 | 21.1 | 69.98 | 12.2 | 53.96 | 57 | 990 | 15.641 | 60.1537 | 44.15 | 26.67 | 0 | 4.98
1989-06-04 11:00 | 22.2 | 71.96 | 10.6 | 51.08 | 48 | 990 | 15.2394 | 59.4308 | 42.97 | 26.16 | 0 | 6.96
1989-06-04 12:00 | 23.3 | 73.94 | 10.6 | 51.08 | 45 | 990 | 15.6543 | 60.1778 | 44.13 | 26.66 | 0 | 8.94
1989-06-04 13:00 | 23.3 | 73.94 | 9.4 | 48.92 | 41 | 990 | 15.0047 | 59.0084 | 42.27 | 25.86 | 0 | 8.94
1989-06-04 14:00 | 24.4 | 75.92 | 9.4 | 48.92 | 39 | 989 | 15.5119 | 59.9214 | 43.72 | 26.48 | 0 | 10.92
1989-06-04 15:00 | 23.9 | 75.02 | 10.6 | 51.08 | 43 | 989 | 15.8001 | 60.4402 | 44.57 | 26.85 | 0 | 10.02
1989-06-04 16:00 | 23.9 | 75.02 | 8.9 | 48.02 | 39 | 989 | 15.1296 | 59.2332 | 42.64 | 26.02 | 0 | 10.02
1989-06-04 17:00 | 23.9 | 75.02 | 10.6 | 51.08 | 43 | 988 | 15.7971 | 60.4348 | 44.59 | 26.86 | 0 | 10.02
1989-06-04 18:00 | 22.8 | 73.04 | 11.1 | 51.98 | 48 | 988 | 15.7209 | 60.2976 | 44.4 | 26.77 | 0 | 8.04
1989-06-04 19:00 | 21.7 | 71.06 | 11.7 | 53.06 | 53 | 987 | 15.5672 | 60.0209 | 44.01 | 26.61 | 0 | 6.06
1989-06-04 20:00 | 18.3 | 64.94 | 14.4 | 57.92 | 78 | 988 | 15.8312 | 60.4962 | 44.85 | 26.97 | 0.06 | 0
1989-06-04 21:00 | 17.8 | 64.04 | 14.4 | 57.92 | 81 | 989 | 15.7109 | 60.2795 | 44.48 | 26.81 | 0.96 | 0
1989-06-04 22:00 | 16.1 | 60.98 | 14.1 | 57.38 | 88 | 989 | 14.8593 | 58.7467 | 42.07 | 25.77 | 4.02 | 0
1989-06-04 23:00 | 16.7 | 62.06 | 13.9 | 57.02 | 84 | 988 | 15.0036 | 59.0065 | 42.5 | 25.96 | 2.94 | 0
32664 | 15 | 59 | 14.1 | 57.38 | 94 | 988 | 14.4053 | 57.9296 | 40.86 | 25.25 | 6 | 0
1989-06-05 01:00 | 15 | 59 | 13.9 | 57.02 | 93 | 988 | 14.305 | 57.749 | 40.58 | 25.13 | 6 | 0
1989-06-05 02:00 | 13.9 | 57.02 | 13.1 | 55.58 | 95 | 988 | 13.4212 | 56.1581 | 38.2 | 24.11 | 7.98 | 0
1989-06-05 03:00 | 13.3 | 55.94 | 12.2 | 53.96 | 93 | 988 | 12.6396 | 54.7512 | 36.15 | 23.23 | 9.06 | 0
1989-06-05 04:00 | 13.3 | 55.94 | 12 | 53.6 | 92 | 988 | 12.544 | 54.5792 | 35.9 | 23.12 | 9.06 | 0
1989-06-05 05:00 | 12.8 | 55.04 | 11.7 | 53.06 | 93 | 988 | 12.1498 | 53.8696 | 34.89 | 22.69 | 9.96 | 0
1989-06-05 06:00 | 13.9 | 57.02 | 13.3 | 55.94 | 97 | 988 | 13.6137 | 56.5046 | 38.71 | 24.33 | 7.98 | 0
1989-06-05 07:00 | 16.7 | 62.06 | 13.3 | 55.94 | 81 | 988 | 14.6738 | 58.4128 | 41.56 | 25.56 | 2.94 | 0
1989-06-05 08:00 | 18.9 | 66.02 | 11.7 | 53.06 | 63 | 988 | 14.5386 | 58.1695 | 41.13 | 25.37 | 0 | 1.02
1989-06-05 09:00 | 20.6 | 69.08 | 9.4 | 48.92 | 49 | 988 | 14.0805 | 57.3449 | 39.82 | 24.81 | 0 | 4.08
1989-06-05 10:00 | 22.8 | 73.04 | 7.8 | 46.04 | 38 | 988 | 14.1208 | 57.4175 | 39.88 | 24.83 | 0 | 8.04
1989-06-05 11:00 | 23.3 | 73.94 | 7.8 | 46.04 | 37 | 988 | 14.3325 | 57.7986 | 40.45 | 25.08 | 0 | 8.94
1989-06-05 12:00 | 24.4 | 75.92 | 8.3 | 46.94 | 36 | 987 | 14.9825 | 58.9685 | 42.27 | 25.86 | 0 | 10.92
1989-06-05 13:00 | 25 | 77 | 13.3 | 55.94 | 48 | 987 | 17.5038 | 63.5068 | 49.75 | 29.08 | 0 | 12
1989-06-05 14:00 | 25 | 77 | 9.4 | 48.92 | 37 | 986 | 15.6063 | 60.0913 | 44.07 | 26.63 | 0 | 12
1989-06-05 15:00 | 25.6 | 78.08 | 10 | 50 | 38 | 986 | 16.2394 | 61.2309 | 45.91 | 27.42 | 0 | 13.08
1989-06-05 16:00 | 26.1 | 78.98 | 10 | 50 | 36 | 985 | 16.2458 | 61.2425 | 45.95 | 27.44 | 0 | 13.98
1989-06-05 17:00 | 26.1 | 78.98 | 8.9 | 48.02 | 34 | 985 | 15.8712 | 60.5681 | 44.84 | 26.96 | 0 | 13.98
1989-06-05 18:00 | 24.4 | 75.92 | 9.4 | 48.92 | 39 | 985 | 15.4986 | 59.8975 | 43.8 | 26.52 | 0 | 10.92
1989-06-05 19:00 | 23.3 | 73.94 | 11.1 | 51.98 | 46 | 985 | 15.8006 | 60.4411 | 44.71 | 26.91 | 0 | 8.94
1989-06-05 20:00 | 20 | 68 | 11.7 | 53.06 | 59 | 985 | 14.9642 | 58.9356 | 42.38 | 25.91 | 0 | 3
1989-06-05 21:00 | 20 | 68 | 12.8 | 55.04 | 63 | 985 | 15.4982 | 59.8967 | 43.92 | 26.57 | 0 | 3
1989-06-05 22:00 | 19.4 | 66.92 | 11.7 | 53.06 | 61 | 985 | 14.7112 | 58.4801 | 41.68 | 25.61 | 0 | 1.92
1989-06-05 23:00 | 19.4 | 66.92 | 12.2 | 53.96 | 63 | 985 | 14.972 | 58.9496 | 42.42 | 25.92 | 0 | 1.92
32665 | 18.3 | 64.94 | 11.7 | 53.06 | 65 | 985 | 14.2572 | 57.6629 | 40.45 | 25.07 | 0.06 | 0
1989-06-06 01:00 | 17.2 | 62.96 | 11.7 | 53.06 | 70 | 985 | 13.878 | 56.9804 | 39.43 | 24.64 | 2.04 | 0
1989-06-06 02:00 | 18.3 | 64.94 | 11.7 | 53.06 | 65 | 985 | 14.2572 | 57.6629 | 40.45 | 25.07 | 0.06 | 0
1989-06-06 03:00 | 17.8 | 64.04 | 11.7 | 53.06 | 67 | 985 | 14.0585 | 57.3053 | 39.91 | 24.84 | 0.96 | 0
1989-06-06 04:00 | 17.8 | 64.04 | 12.3 | 54.14 | 70 | 985 | 14.4202 | 57.9563 | 40.91 | 25.27 | 0.96 | 0
1989-06-06 05:00 | 17.8 | 64.04 | 12.8 | 55.04 | 73 | 985 | 14.7772 | 58.599 | 41.91 | 25.7 | 0.96 | 0
1989-06-06 06:00 | 17.8 | 64.04 | 13.3 | 55.94 | 75 | 985 | 15.0128 | 59.023 | 42.58 | 25.99 | 0.96 | 0
1989-06-06 07:00 | 18.9 | 66.02 | 13.3 | 55.94 | 70 | 985 | 15.4143 | 59.7457 | 43.7 | 26.47 | 0 | 1.02
1989-06-06 08:00 | 20.6 | 69.08 | 13.3 | 55.94 | 63 | 986 | 16.0261 | 60.847 | 45.42 | 27.21 | 0 | 4.08
1989-06-06 09:00 | 22.2 | 71.96 | 14.4 | 57.92 | 62 | 985 | 17.2869 | 63.1164 | 49.23 | 28.85 | 0 | 6.96
1989-06-06 10:00 | 23.3 | 73.94 | 15 | 59 | 60 | 985 | 17.9539 | 64.3171 | 51.3 | 29.74 | 0 | 8.94
1989-06-06 11:00 | 25.6 | 78.08 | 15.6 | 60.08 | 54 | 985 | 18.9841 | 66.1713 | 54.58 | 31.15 | 0 | 13.08
1989-06-06 12:00 | 26.1 | 78.98 | 15.6 | 60.08 | 52 | 984 | 19.0689 | 66.324 | 54.88 | 31.28 | 0 | 13.98
1989-06-06 13:00 | 27.8 | 82.04 | 14.4 | 57.92 | 44 | 984 | 19.0393 | 66.2707 | 54.73 | 31.22 | 0 | 17.04
1989-06-06 14:00 | 28.9 | 84.02 | 12.2 | 53.96 | 36 | 984 | 18.335 | 65.0031 | 52.38 | 30.21 | 0 | 19.02
1989-06-06 15:00 | 28.9 | 84.02 | 12.2 | 53.96 | 36 | 983 | 18.3315 | 64.9966 | 52.4 | 30.22 | 0 | 19.02
1989-06-06 16:00 | 28.9 | 84.02 | 13.3 | 55.94 | 38 | 983 | 18.7346 | 65.7223 | 53.72 | 30.78 | 0 | 19.02
1989-06-06 17:00 | 28.3 | 82.94 | 12.8 | 55.04 | 38 | 983 | 18.2788 | 64.9018 | 52.25 | 30.15 | 0 | 17.94
1989-06-06 18:00 | 26.7 | 80.06 | 12.2 | 53.96 | 41 | 983 | 17.6199 | 63.7158 | 50.2 | 29.27 | 0 | 15.06
1989-06-06 19:00 | 25.6 | 78.08 | 12.8 | 55.04 | 45 | 983 | 17.4669 | 63.4404 | 49.75 | 29.08 | 0 | 13.08
1989-06-06 20:00 | 22.2 | 71.96 | 13.3 | 55.94 | 57 | 983 | 16.5644 | 61.816 | 47.07 | 27.92 | 0 | 6.96
1989-06-06 21:00 | 20.6 | 69.08 | 13.9 | 57.02 | 66 | 984 | 16.4239 | 61.563 | 46.67 | 27.75 | 0 | 4.08
1989-06-06 22:00 | 20 | 68 | 13.2 | 55.76 | 65 | 984 | 15.7598 | 60.3676 | 44.71 | 26.91 | 0 | 3
1989-06-06 23:00 | 18.9 | 66.02 | 13 | 55.4 | 69 | 984 | 15.2888 | 59.5198 | 43.37 | 26.33 | 0 | 1.02
32666 | 18.3 | 64.94 | 12.9 | 55.22 | 71 | 984 | 14.9921 | 58.9858 | 42.54 | 25.97 | 0.06 | 0
1989-06-07 01:00 | 17.8 | 64.04 | 12.3 | 54.14 | 70 | 984 | 14.4189 | 57.954 | 40.93 | 25.28 | 0.96 | 0
1989-06-07 02:00 | 17.8 | 64.04 | 12.1 | 53.78 | 69 | 984 | 14.2988 | 57.7378 | 40.6 | 25.14 | 0.96 | 0
1989-06-07 03:00 | 16.7 | 62.06 | 11.4 | 52.52 | 71 | 985 | 13.5417 | 56.3751 | 38.53 | 24.25 | 2.94 | 0
1989-06-07 04:00 | 15.6 | 60.08 | 11.8 | 53.24 | 78 | 985 | 13.3121 | 55.9618 | 37.94 | 24 | 4.92 | 0
1989-06-07 05:00 | 15 | 59 | 12.2 | 53.96 | 84 | 985 | 13.3836 | 56.0905 | 38.15 | 24.09 | 6 | 0
1989-06-07 06:00 | 17.2 | 62.96 | 13.9 | 57.02 | 81 | 985 | 15.1425 | 59.2564 | 42.97 | 26.16 | 2.04 | 0
1989-06-07 07:00 | 20 | 68 | 14.4 | 57.92 | 71 | 985 | 16.5363 | 61.7653 | 46.99 | 27.89 | 0 | 3
1989-06-07 08:00 | 22.8 | 73.04 | 14.4 | 57.92 | 60 | 985 | 17.5211 | 63.5379 | 49.94 | 29.16 | 0 | 8.04
1989-06-07 09:00 | 25 | 77 | 13.3 | 55.94 | 48 | 985 | 17.4986 | 63.4974 | 49.8 | 29.1 | 0 | 12
1989-06-07 10:00 | 26.1 | 78.98 | 13.9 | 57.02 | 47 | 985 | 18.2194 | 64.795 | 52.06 | 30.07 | 0 | 13.98
1989-06-07 11:00 | 26.7 | 80.06 | 14.4 | 57.92 | 47 | 985 | 18.704 | 65.6672 | 53.62 | 30.74 | 0 | 15.06
1989-06-07 12:00 | 27.2 | 80.96 | 12.2 | 53.96 | 39 | 985 | 17.6396 | 63.7513 | 50.18 | 29.26 | 0 | 15.96
1989-06-07 13:00 | 28.3 | 82.94 | 12.2 | 53.96 | 37 | 984 | 18.085 | 64.5531 | 51.59 | 29.87 | 0 | 17.94
1989-06-07 14:00 | 28.3 | 82.94 | 12.8 | 55.04 | 38 | 984 | 18.2822 | 64.9079 | 52.23 | 30.14 | 0 | 17.94
1989-06-07 15:00 | 27.8 | 82.04 | 13.9 | 57.02 | 43 | 984 | 18.8531 | 65.9356 | 54.11 | 30.95 | 0 | 17.04
1989-06-07 16:00 | 28.3 | 82.94 | 13.3 | 55.94 | 40 | 984 | 18.6722 | 65.61 | 53.5 | 30.69 | 0 | 17.94
1989-06-07 17:00 | 28.3 | 82.94 | 13.3 | 55.94 | 40 | 983 | 18.669 | 65.6042 | 53.52 | 30.7 | 0 | 17.94
1989-06-07 18:00 | 27.2 | 80.96 | 12.8 | 55.04 | 41 | 983 | 18.0079 | 64.4143 | 51.42 | 29.79 | 0 | 15.96
1989-06-07 19:00 | 25.6 | 78.08 | 13.9 | 57.02 | 49 | 983 | 18.1497 | 64.6695 | 51.92 | 30.01 | 0 | 13.08
1989-06-07 20:00 | 22.8 | 73.04 | 13.9 | 57.02 | 57 | 983 | 17.0761 | 62.7369 | 48.62 | 28.59 | 0 | 8.04
1989-06-07 21:00 | 20.6 | 69.08 | 13.9 | 57.02 | 66 | 983 | 16.4224 | 61.5603 | 46.69 | 27.76 | 0 | 4.08
1989-06-07 22:00 | 20.6 | 69.08 | 13.8 | 56.84 | 65 | 984 | 16.2908 | 61.3235 | 46.27 | 27.58 | 0 | 4.08
1989-06-07 23:00 | 20 | 68 | 13.4 | 56.12 | 66 | 984 | 15.8905 | 60.6029 | 45.09 | 27.07 | 0 | 3
32667 | 18.3 | 64.94 | 13.1 | 55.58 | 72 | 984 | 15.113 | 59.2034 | 42.88 | 26.12 | 0.06 | 0
1989-06-08 01:00 | 18.3 | 64.94 | 13.2 | 55.76 | 72 | 984 | 15.113 | 59.2034 | 42.88 | 26.12 | 0.06 | 0
1989-06-08 02:00 | 18.3 | 64.94 | 13.2 | 55.76 | 72 | 985 | 15.1142 | 59.2056 | 42.86 | 26.11 | 0.06 | 0
1989-06-08 03:00 | 17.8 | 64.04 | 13.3 | 55.94 | 75 | 985 | 15.0128 | 59.023 | 42.58 | 25.99 | 0.96 | 0
1989-06-08 04:00 | 17.2 | 62.96 | 13.4 | 56.12 | 78 | 984 | 14.8023 | 58.6441 | 42.03 | 25.75 | 2.04 | 0
1989-06-08 05:00 | 17.2 | 62.96 | 13.9 | 57.02 | 81 | 984 | 15.1417 | 59.255 | 42.99 | 26.17 | 2.04 | 0
1989-06-08 06:00 | 17.8 | 64.04 | 15 | 59 | 84 | 984 | 16.0482 | 60.8868 | 45.62 | 27.3 | 0.96 | 0
1989-06-08 07:00 | 20 | 68 | 15.6 | 60.08 | 76 | 984 | 17.1648 | 62.8966 | 48.95 | 28.73 | 0 | 3
1989-06-08 08:00 | 22.2 | 71.96 | 16.1 | 60.98 | 69 | 984 | 18.2606 | 64.869 | 52.35 | 30.19 | 0 | 6.96
1989-06-08 09:00 | 25 | 77 | 16.1 | 60.98 | 58 | 984 | 19.1127 | 66.4028 | 55.07 | 31.36 | 0 | 12
1989-06-08 10:00 | 26.1 | 78.98 | 15 | 59 | 51 | 984 | 18.9006 | 66.0211 | 54.32 | 31.04 | 0 | 13.98
1989-06-08 11:00 | 26.1 | 78.98 | 15 | 59 | 51 | 984 | 18.9006 | 66.0211 | 54.32 | 31.04 | 0 | 13.98
1989-06-08 12:00 | 27.2 | 80.96 | 13.3 | 55.94 | 42 | 983 | 18.1935 | 64.7483 | 52.01 | 30.05 | 0 | 15.96
1989-06-08 13:00 | 27.8 | 82.04 | 13.9 | 57.02 | 43 | 983 | 18.8502 | 65.9303 | 54.14 | 30.96 | 0 | 17.04
1989-06-08 14:00 | 27.8 | 82.04 | 13.3 | 55.94 | 41 | 982 | 18.4706 | 65.2471 | 52.93 | 30.44 | 0 | 17.04
1989-06-08 15:00 | 25 | 77 | 16.7 | 62.06 | 60 | 982 | 19.4211 | 66.958 | 56.18 | 31.84 | 0 | 12
1989-06-08 16:00 | 22.8 | 73.04 | 16.7 | 62.06 | 69 | 982 | 18.7987 | 65.8376 | 54.17 | 30.97 | 0 | 8.04
1989-06-08 17:00 | 23.3 | 73.94 | 17.2 | 62.96 | 69 | 982 | 19.2494 | 66.649 | 55.66 | 31.62 | 0 | 8.94
1989-06-08 18:00 | 22.2 | 71.96 | 17.8 | 64.04 | 76 | 982 | 19.2002 | 66.5603 | 55.53 | 31.56 | 0 | 6.96
1989-06-08 19:00 | 21.7 | 71.06 | 17.2 | 62.96 | 76 | 982 | 18.737 | 65.7265 | 54 | 30.9 | 0 | 6.06
1989-06-08 20:00 | 20.6 | 69.08 | 16.7 | 62.06 | 79 | 982 | 18.0958 | 64.5724 | 51.94 | 30.02 | 0 | 4.08
1989-06-08 21:00 | 20 | 68 | 17.2 | 62.96 | 84 | 983 | 18.1425 | 64.6566 | 52.08 | 30.07 | 0 | 3
1989-06-08 22:00 | 18.3 | 64.94 | 15.4 | 59.72 | 83 | 983 | 16.4087 | 61.5356 | 46.72 | 27.77 | 0.06 | 0
1989-06-08 23:00 | 18.3 | 64.94 | 14.7 | 58.46 | 80 | 983 | 16.061 | 60.9097 | 45.68 | 27.32 | 0.06 | 0
32668 | 17.8 | 64.04 | 12.9 | 55.22 | 73 | 983 | 14.7749 | 58.5949 | 41.96 | 25.73 | 0.96 | 0
1989-06-09 01:00 | 16.1 | 60.98 | 11.7 | 53.06 | 75 | 983 | 13.444 | 56.1991 | 38.33 | 24.17 | 4.02 | 0
1989-06-09 02:00 | 16.1 | 60.98 | 11.5 | 52.7 | 74 | 983 | 13.3323 | 55.9982 | 38.04 | 24.04 | 4.02 | 0
1989-06-09 03:00 | 15 | 59 | 10.8 | 51.44 | 76 | 983 | 12.5377 | 54.5678 | 35.97 | 23.15 | 6 | 0
1989-06-09 04:00 | 14.4 | 57.92 | 10.7 | 51.26 | 78 | 983 | 12.1921 | 53.9457 | 35.09 | 22.77 | 7.08 | 0
1989-06-09 05:00 | 13.3 | 55.94 | 10 | 50 | 80 | 984 | 11.3683 | 52.463 | 33 | 21.88 | 9.06 | 0
1989-06-09 06:00 | 12.8 | 55.04 | 9.4 | 48.92 | 80 | 985 | 10.8998 | 51.6197 | 31.84 | 21.37 | 9.96 | 0
1989-06-09 07:00 | 12.8 | 55.04 | 10 | 50 | 83 | 985 | 11.1929 | 52.1471 | 32.56 | 21.68 | 9.96 | 0
1989-06-09 08:00 | 13.3 | 55.94 | 10 | 50 | 80 | 985 | 11.3692 | 52.4645 | 32.98 | 21.87 | 9.06 | 0
1989-06-09 09:00 | 13.3 | 55.94 | 9.4 | 48.92 | 78 | 986 | 11.1698 | 52.1056 | 32.47 | 21.65 | 9.06 | 0
1989-06-09 10:00 | 12.8 | 55.04 | 8.9 | 48.02 | 77 | 986 | 10.6048 | 51.0887 | 31.1 | 21.06 | 9.96 | 0
1989-06-09 11:00 | 12.8 | 55.04 | 8.3 | 46.94 | 75 | 987 | 10.407 | 50.7327 | 30.6 | 20.84 | 9.96 | 0
1989-06-09 12:00 | 13.9 | 57.02 | 8.9 | 48.02 | 72 | 987 | 11.1086 | 51.9956 | 32.29 | 21.57 | 7.98 | 0
1989-06-09 13:00 | 13.9 | 57.02 | 8.9 | 48.02 | 72 | 987 | 11.1086 | 51.9956 | 32.29 | 21.57 | 7.98 | 0
1989-06-09 14:00 | 13.9 | 57.02 | 8.9 | 48.02 | 72 | 987 | 11.1086 | 51.9956 | 32.29 | 21.57 | 7.98 | 0
1989-06-09 15:00 | 13.9 | 57.02 | 8.9 | 48.02 | 72 | 988 | 11.1099 | 51.9977 | 32.27 | 21.56 | 7.98 | 0
1989-06-09 16:00 | 13.9 | 57.02 | 8.9 | 48.02 | 72 | 988 | 11.1099 | 51.9977 | 32.27 | 21.56 | 7.98 | 0
1989-06-09 17:00 | 14.4 | 57.92 | 9.4 | 48.92 | 72 | 988 | 11.5654 | 52.8176 | 33.38 | 22.04 | 7.08 | 0
1989-06-09 18:00 | 13.9 | 57.02 | 10 | 50 | 78 | 989 | 11.7317 | 53.117 | 33.79 | 22.21 | 7.98 | 0
1989-06-09 19:00 | 13.9 | 57.02 | 10 | 50 | 78 | 990 | 11.7326 | 53.1186 | 33.77 | 22.2 | 7.98 | 0
1989-06-09 20:00 | 13.3 | 55.94 | 10 | 50 | 80 | 990 | 11.3733 | 52.4719 | 32.88 | 21.82 | 9.06 | 0
1989-06-09 21:00 | 13.3 | 55.94 | 10 | 50 | 80 | 990 | 11.3733 | 52.4719 | 32.88 | 21.82 | 9.06 | 0
1989-06-09 22:00 | 12.8 | 55.04 | 10.1 | 50.18 | 84 | 991 | 11.2938 | 52.3288 | 32.68 | 21.73 | 9.96 | 0
1989-06-09 23:00 | 12.8 | 55.04 | 10.2 | 50.36 | 84 | 991 | 11.2938 | 52.3288 | 32.68 | 21.73 | 9.96 | 0
32669 | 12.8 | 55.04 | 9.6 | 49.28 | 81 | 991 | 11.0025 | 51.8045 | 31.96 | 21.43 | 9.96 | 0
1989-06-10 01:00 | 12.8 | 55.04 | 9.1 | 48.38 | 78 | 991 | 10.7084 | 51.2751 | 31.24 | 21.12 | 9.96 | 0
1989-06-10 02:00 | 12.8 | 55.04 | 9.8 | 49.64 | 82 | 992 | 11.1007 | 51.9812 | 32.18 | 21.52 | 9.96 | 0
1989-06-10 03:00 | 12.8 | 55.04 | 9.8 | 49.64 | 82 | 992 | 11.1007 | 51.9812 | 32.18 | 21.52 | 9.96 | 0
1989-06-10 04:00 | 12.8 | 55.04 | 9.9 | 49.82 | 83 | 992 | 11.1977 | 52.1559 | 32.42 | 21.62 | 9.96 | 0
1989-06-10 05:00 | 12.8 | 55.04 | 9.4 | 48.92 | 80 | 994 | 10.9073 | 51.6331 | 31.66 | 21.3 | 9.96 | 0
1989-06-10 06:00 | 12.8 | 55.04 | 8.9 | 48.02 | 77 | 995 | 10.6135 | 51.1043 | 30.93 | 20.98 | 9.96 | 0
1989-06-10 07:00 | 13.9 | 57.02 | 9.4 | 48.92 | 75 | 995 | 11.4294 | 52.5728 | 32.9 | 21.83 | 7.98 | 0
1989-06-10 08:00 | 15.6 | 60.08 | 8.9 | 48.02 | 65 | 996 | 11.8857 | 53.3943 | 33.98 | 22.3 | 4.92 | 0
1989-06-10 09:00 | 16.7 | 62.06 | 9.4 | 48.92 | 63 | 996 | 12.623 | 54.7214 | 35.84 | 23.09 | 2.94 | 0
1989-06-10 10:00 | 17.2 | 62.96 | 9.4 | 48.92 | 61 | 996 | 12.8195 | 55.0751 | 36.34 | 23.31 | 2.04 | 0
1989-06-10 11:00 | 18.9 | 66.02 | 9.4 | 48.92 | 55 | 996 | 13.5157 | 56.3283 | 38.13 | 24.08 | 0 | 1.02
1989-06-10 12:00 | 20 | 68 | 8.9 | 48.02 | 49 | 996 | 13.6111 | 56.5001 | 38.36 | 24.18 | 0 | 3
1989-06-10 13:00 | 21.1 | 69.98 | 8.9 | 48.02 | 46 | 995 | 14.0649 | 57.3167 | 39.58 | 24.7 | 0 | 4.98
1989-06-10 14:00 | 22.2 | 71.96 | 8.9 | 48.02 | 43 | 995 | 14.4814 | 58.0666 | 40.7 | 25.18 | 0 | 6.96
1989-06-10 15:00 | 22.2 | 71.96 | 7.8 | 46.04 | 40 | 995 | 14.0085 | 57.2153 | 39.4 | 24.63 | 0 | 6.96
1989-06-10 16:00 | 22.8 | 73.04 | 8.3 | 46.94 | 40 | 994 | 14.4676 | 58.0416 | 40.67 | 25.17 | 0 | 8.04
1989-06-10 17:00 | 22.8 | 73.04 | 8.3 | 46.94 | 40 | 994 | 14.4676 | 58.0416 | 40.67 | 25.17 | 0 | 8.04
1989-06-10 18:00 | 22.8 | 73.04 | 7.8 | 46.04 | 38 | 994 | 14.1412 | 57.4541 | 39.78 | 24.79 | 0 | 8.04
1989-06-10 19:00 | 21.1 | 69.98 | 7.8 | 46.04 | 42 | 994 | 13.4622 | 56.2319 | 37.99 | 24.02 | 0 | 4.98
1989-06-10 20:00 | 17.8 | 64.04 | 10.6 | 51.08 | 63 | 994 | 13.5842 | 56.4515 | 38.39 | 24.19 | 0.96 | 0
1989-06-10 21:00 | 16.1 | 60.98 | 10 | 50 | 67 | 995 | 12.5562 | 54.6011 | 35.7 | 23.04 | 4.02 | 0
1989-06-10 22:00 | 13.9 | 57.02 | 9.4 | 48.92 | 74 | 995 | 11.326 | 52.3868 | 32.65 | 21.72 | 7.98 | 0
1989-06-10 23:00 | 13.3 | 55.94 | 8.8 | 47.84 | 74 | 995 | 10.7751 | 51.3952 | 31.31 | 21.15 | 9.06 | 0
32670 | 12.2 | 53.96 | 8 | 46.4 | 75 | 995 | 9.8624 | 49.7523 | 29.16 | 20.22 | 11.04 | 0
1989-06-11 01:00 | 11.7 | 53.06 | 8.3 | 46.94 | 80 | 996 | 9.8763 | 49.7773 | 29.18 | 20.23 | 11.94 | 0
1989-06-11 02:00 | 11.1 | 51.98 | 8.6 | 47.48 | 85 | 996 | 9.7697 | 49.5855 | 28.94 | 20.13 | 13.02 | 0
1989-06-11 03:00 | 10.6 | 51.08 | 8.8 | 47.84 | 89 | 996 | 9.6465 | 49.3637 | 28.67 | 20.01 | 13.92 | 0
1989-06-11 04:00 | 11.1 | 51.98 | 8.5 | 47.3 | 84 | 996 | 9.6789 | 49.4221 | 28.73 | 20.04 | 13.02 | 0
1989-06-11 05:00 | 11.7 | 53.06 | 8.3 | 46.94 | 80 | 996 | 9.8763 | 49.7773 | 29.18 | 20.23 | 11.94 | 0
1989-06-11 06:00 | 13.3 | 55.94 | 8.3 | 46.94 | 72 | 996 | 10.5728 | 51.0311 | 30.81 | 20.93 | 9.06 | 0
1989-06-11 07:00 | 15.6 | 60.08 | 8.3 | 46.94 | 62 | 996 | 11.5439 | 52.779 | 33.13 | 21.93 | 4.92 | 0
1989-06-11 08:00 | 17.8 | 64.04 | 8.3 | 46.94 | 54 | 996 | 12.4603 | 54.4285 | 35.4 | 22.9 | 0.96 | 0
1989-06-11 09:00 | 21.1 | 69.98 | 8.3 | 46.94 | 44 | 995 | 13.7666 | 56.7799 | 38.78 | 24.36 | 0 | 4.98
1989-06-11 10:00 | 22.8 | 73.04 | 10 | 50 | 45 | 994 | 15.2674 | 59.4814 | 42.92 | 26.14 | 0 | 8.04
1989-06-11 11:00 | 23.9 | 75.02 | 11.7 | 53.06 | 46 | 994 | 16.3064 | 61.3515 | 45.91 | 27.42 | 0 | 10.02
1989-06-11 12:00 | 23.3 | 73.94 | 11.7 | 53.06 | 48 | 994 | 16.1423 | 61.0561 | 45.44 | 27.22 | 0 | 8.94
1989-06-11 13:00 | 22.8 | 73.04 | 12.2 | 53.96 | 52 | 993 | 16.3477 | 61.4259 | 46.1 | 27.5 | 0 | 8.04
1989-06-11 14:00 | 22.8 | 73.04 | 12.8 | 55.04 | 53 | 992 | 16.4968 | 61.6942 | 46.57 | 27.71 | 0 | 8.04
1989-06-11 15:00 | 22.8 | 73.04 | 12.8 | 55.04 | 53 | 991 | 16.4945 | 61.6902 | 46.6 | 27.72 | 0 | 8.04
1989-06-11 16:00 | 23.3 | 73.94 | 13.3 | 55.94 | 54 | 990 | 17.0627 | 62.7129 | 48.34 | 28.47 | 0 | 8.94
1989-06-11 17:00 | 23.3 | 73.94 | 13.3 | 55.94 | 54 | 989 | 17.0605 | 62.709 | 48.36 | 28.48 | 0 | 8.94
1989-06-11 18:00 | 22.8 | 73.04 | 13.3 | 55.94 | 55 | 988 | 16.7886 | 62.2194 | 47.58 | 28.14 | 0 | 8.04
1989-06-11 19:00 | 22.2 | 71.96 | 12.8 | 55.04 | 55 | 988 | 16.2823 | 61.3081 | 46.07 | 27.49 | 0 | 6.96
1989-06-11 20:00 | 20.6 | 69.08 | 12.8 | 55.04 | 61 | 988 | 15.7593 | 60.3667 | 44.57 | 26.85 | 0 | 4.08
1989-06-11 21:00 | 20 | 68 | 12.2 | 53.96 | 61 | 988 | 15.2379 | 59.4282 | 43.08 | 26.21 | 0 | 3
1989-06-11 22:00 | 18.9 | 66.02 | 12.5 | 54.5 | 66 | 987 | 14.9174 | 58.8514 | 42.22 | 25.84 | 0 | 1.02
1989-06-11 23:00 | 17.8 | 64.04 | 12.5 | 54.5 | 71 | 987 | 14.5422 | 58.176 | 41.2 | 25.4 | 0.96 | 0
32671 | 16.7 | 62.06 | 12.6 | 54.68 | 77 | 986 | 14.2259 | 57.6066 | 40.37 | 25.04 | 2.94 | 0
1989-06-12 01:00 | 15.6 | 60.08 | 13.9 | 57.02 | 90 | 985 | 14.583 | 58.2494 | 41.42 | 25.49 | 4.92 | 0
1989-06-12 02:00 | 15 | 59 | 15 | 59 | 100 | 985 | 15 | 59 | 42.62 | 26.01 | 6 | 0
1989-06-12 03:00 | 14.4 | 57.92 | 14.4 | 57.92 | 100 | 984 | 14.4 | 57.92 | 40.97 | 25.3 | 7.08 | 0
1989-06-12 04:00 | 15 | 59 | 15 | 59 | 100 | 983 | 15 | 59 | 42.67 | 26.03 | 6 | 0
1989-06-12 05:00 | 15.6 | 60.08 | 15.6 | 60.08 | 100 | 982 | 15.6 | 60.08 | 44.42 | 26.78 | 4.92 | 0
1989-06-12 06:00 | 15.6 | 60.08 | 15.6 | 60.08 | 100 | 981 | 15.6 | 60.08 | 44.45 | 26.8 | 4.92 | 0
1989-06-12 07:00 | 16.1 | 60.98 | 16.1 | 60.98 | 100 | 981 | 16.1 | 60.98 | 45.91 | 27.43 | 4.02 | 0
1989-06-12 08:00 | 16.7 | 62.06 | 16.7 | 62.06 | 100 | 980 | 16.7 | 62.06 | 47.74 | 28.21 | 2.94 | 0
1989-06-12 09:00 | 17.2 | 62.96 | 17.2 | 62.96 | 100 | 980 | 17.2 | 62.96 | 49.27 | 28.87 | 2.04 | 0
1989-06-12 10:00 | 17.8 | 64.04 | 17.8 | 64.04 | 100 | 979 | 17.8 | 64.04 | 51.18 | 29.69 | 0.96 | 0
1989-06-12 11:00 | 18.3 | 64.94 | 18.3 | 64.94 | 100 | 979 | 18.3 | 64.94 | 52.78 | 30.38 | 0.06 | 0
1989-06-12 12:00 | 18.3 | 64.94 | 18.3 | 64.94 | 100 | 979 | 18.3 | 64.94 | 52.78 | 30.38 | 0.06 | 0
1989-06-12 13:00 | 19.4 | 66.92 | 18.9 | 66.02 | 97 | 979 | 19.0659 | 66.3187 | 55.28 | 31.45 | 0 | 1.92
1989-06-12 14:00 | 19.4 | 66.92 | 18.3 | 64.94 | 93 | 979 | 18.6139 | 65.5051 | 53.78 | 30.81 | 0 | 1.92
1989-06-12 15:00 | 20 | 68 | 17.8 | 64.04 | 87 | 979 | 18.4987 | 65.2976 | 53.38 | 30.63 | 0 | 3
1989-06-12 16:00 | 20.6 | 69.08 | 18.3 | 64.94 | 87 | 979 | 19.0759 | 66.3366 | 55.28 | 31.45 | 0 | 4.08
1989-06-12 17:00 | 22.2 | 71.96 | 18.9 | 66.02 | 82 | 978 | 19.9795 | 67.9631 | 58.36 | 32.78 | 0 | 6.96
1989-06-12 18:00 | 21.7 | 71.06 | 18.9 | 66.02 | 84 | 979 | 19.7597 | 67.5674 | 57.57 | 32.44 | 0 | 6.06
1989-06-12 19:00 | 20.6 | 69.08 | 18.9 | 66.02 | 90 | 978 | 19.435 | 66.983 | 56.53 | 31.99 | 0 | 4.08
1989-06-12 20:00 | 19.4 | 66.92 | 18.3 | 64.94 | 93 | 979 | 18.6139 | 65.5051 | 53.78 | 30.81 | 0 | 1.92
1989-06-12 21:00 | 19.4 | 66.92 | 18.3 | 64.94 | 93 | 979 | 18.6139 | 65.5051 | 53.78 | 30.81 | 0 | 1.92
1989-06-12 22:00 | 18.9 | 66.02 | 18.3 | 64.94 | 97 | 979 | 18.5701 | 65.4262 | 53.65 | 30.75 | 0 | 1.02
1989-06-12 23:00 | 17.2 | 62.96 | 17.2 | 62.96 | 100 | 979 | 17.2 | 62.96 | 49.31 | 28.88 | 2.04 | 0
32672 | 16.7 | 62.06 | 16.7 | 62.06 | 100 | 979 | 16.7 | 62.06 | 47.77 | 28.23 | 2.94 | 0
1989-06-13 01:00 | 16.1 | 60.98 | 16.1 | 60.98 | 100 | 979 | 16.1 | 60.98 | 45.98 | 27.45 | 4.02 | 0
1989-06-13 02:00 | 16.7 | 62.06 | 16.7 | 62.06 | 100 | 979 | 16.7 | 62.06 | 47.77 | 28.23 | 2.94 | 0
1989-06-13 03:00 | 16.7 | 62.06 | 16.7 | 62.06 | 100 | 979 | 16.7 | 62.06 | 47.77 | 28.23 | 2.94 | 0
1989-06-13 04:00 | 16.1 | 60.98 | 16.1 | 60.98 | 100 | 979 | 16.1 | 60.98 | 45.98 | 27.45 | 4.02 | 0
1989-06-13 05:00 | 16.7 | 62.06 | 16.7 | 62.06 | 100 | 981 | 16.7 | 62.06 | 47.71 | 28.2 | 2.94 | 0
1989-06-13 06:00 | 15.6 | 60.08 | 15 | 59 | 97 | 981 | 15.2983 | 59.537 | 43.57 | 26.42 | 4.92 | 0
1989-06-13 07:00 | 16.1 | 60.98 | 14.4 | 57.92 | 90 | 982 | 15.0672 | 59.1209 | 42.86 | 26.11 | 4.02 | 0
1989-06-13 08:00 | 16.7 | 62.06 | 14.4 | 57.92 | 87 | 982 | 15.3266 | 59.5878 | 43.6 | 26.43 | 2.94 | 0
1989-06-13 09:00 | 17.2 | 62.96 | 15 | 59 | 87 | 982 | 15.8073 | 60.4532 | 44.99 | 27.03 | 2.04 | 0
1989-06-13 10:00 | 17.2 | 62.96 | 14.4 | 57.92 | 84 | 983 | 15.4764 | 59.8574 | 43.99 | 26.6 | 2.04 | 0
1989-06-13 11:00 | 18.9 | 66.02 | 14.4 | 57.92 | 76 | 984 | 16.1467 | 61.064 | 45.88 | 27.41 | 0 | 1.02
1989-06-13 12:00 | 20.6 | 69.08 | 13.9 | 57.02 | 66 | 984 | 16.4239 | 61.563 | 46.67 | 27.75 | 0 | 4.08
1989-06-13 13:00 | 21.1 | 69.98 | 12.8 | 55.04 | 59 | 984 | 15.9091 | 60.6364 | 45.12 | 27.08 | 0 | 4.98
1989-06-13 14:00 | 21.7 | 71.06 | 11.1 | 51.98 | 51 | 984 | 15.2657 | 59.4783 | 43.23 | 26.27 | 0 | 6.06
1989-06-13 15:00 | 22.2 | 71.96 | 11.7 | 53.06 | 51 | 984 | 15.6785 | 60.2213 | 44.41 | 26.78 | 0 | 6.96
1989-06-13 16:00 | 21.7 | 71.06 | 11.7 | 53.06 | 53 | 984 | 15.5603 | 60.0085 | 44.08 | 26.64 | 0 | 6.06
1989-06-13 17:00 | 22.2 | 71.96 | 11.1 | 51.98 | 50 | 984 | 15.5277 | 59.9499 | 43.97 | 26.59 | 0 | 6.96
1989-06-13 18:00 | 21.1 | 69.98 | 10.6 | 51.08 | 51 | 984 | 14.7704 | 58.5868 | 41.84 | 25.67 | 0 | 4.98
1989-06-13 19:00 | 20 | 68 | 12.2 | 53.96 | 61 | 984 | 15.2307 | 59.4152 | 43.17 | 26.25 | 0 | 3
1989-06-13 20:00 | 18.3 | 64.94 | 14.4 | 57.92 | 78 | 984 | 15.8276 | 60.4897 | 44.95 | 27.01 | 0.06 | 0
1989-06-13 21:00 | 17.8 | 64.04 | 12.8 | 55.04 | 73 | 984 | 14.7761 | 58.597 | 41.94 | 25.72 | 0.96 | 0
1989-06-13 22:00 | 17.2 | 62.96 | 14 | 57.2 | 81 | 984 | 15.1417 | 59.255 | 42.99 | 26.17 | 2.04 | 0
1989-06-13 23:00 | 16.7 | 62.06 | 14.1 | 57.38 | 85 | 983 | 15.1097 | 59.1975 | 42.94 | 26.15 | 2.94 | 0
32673 | 16.7 | 62.06 | 14.7 | 58.46 | 88 | 983 | 15.4351 | 59.7832 | 43.88 | 26.55 | 2.94 | 0
1989-06-14 01:00 | 17.2 | 62.96 | 14.2 | 57.56 | 83 | 983 | 15.365 | 59.657 | 43.66 | 26.46 | 2.04 | 0
1989-06-14 02:00 | 16.7 | 62.06 | 14.3 | 57.74 | 86 | 983 | 15.2186 | 59.3935 | 43.26 | 26.28 | 2.94 | 0
1989-06-14 03:00 | 15.6 | 60.08 | 14.4 | 57.92 | 93 | 983 | 14.8915 | 58.8046 | 42.35 | 25.89 | 4.92 | 0
1989-06-14 04:00 | 15 | 59 | 14.4 | 57.92 | 96 | 983 | 14.6042 | 58.2875 | 41.55 | 25.55 | 6 | 0
1989-06-14 05:00 | 15 | 59 | 13.9 | 57.02 | 93 | 984 | 14.3039 | 57.747 | 40.68 | 25.18 | 6 | 0
1989-06-14 06:00 | 15.6 | 60.08 | 14.4 | 57.92 | 93 | 984 | 14.8917 | 58.8051 | 42.32 | 25.88 | 4.92 | 0
1989-06-14 07:00 | 16.1 | 60.98 | 14.4 | 57.92 | 90 | 984 | 15.068 | 59.1223 | 42.81 | 26.09 | 4.02 | 0
1989-06-14 08:00 | 18.3 | 64.94 | 14.4 | 57.92 | 78 | 984 | 15.8276 | 60.4897 | 44.95 | 27.01 | 0.06 | 0
1989-06-14 09:00 | 20 | 68 | 12.8 | 55.04 | 63 | 985 | 15.4982 | 59.8967 | 43.92 | 26.57 | 0 | 3
1989-06-14 10:00 | 20.6 | 69.08 | 11.7 | 53.06 | 57 | 985 | 15.2047 | 59.3684 | 43.05 | 26.2 | 0 | 4.08
1989-06-14 11:00 | 20.6 | 69.08 | 11.7 | 53.06 | 57 | 985 | 15.2047 | 59.3684 | 43.05 | 26.2 | 0 | 4.08
1989-06-14 12:00 | 21.1 | 69.98 | 12.2 | 53.96 | 57 | 985 | 15.6308 | 60.1355 | 44.27 | 26.72 | 0 | 4.98
1989-06-14 13:00 | 21.1 | 69.98 | 10.6 | 51.08 | 51 | 984 | 14.7704 | 58.5868 | 41.84 | 25.67 | 0 | 4.98
1989-06-14 14:00 | 20.6 | 69.08 | 10.6 | 51.08 | 53 | 984 | 14.6422 | 58.3559 | 41.49 | 25.52 | 0 | 4.08
1989-06-14 15:00 | 20.6 | 69.08 | 10.6 | 51.08 | 53 | 985 | 14.6445 | 58.36 | 41.47 | 25.51 | 0 | 4.08
1989-06-14 16:00 | 20 | 68 | 10.6 | 51.08 | 55 | 985 | 14.4199 | 57.9558 | 40.85 | 25.25 | 0 | 3
1989-06-14 17:00 | 18.9 | 66.02 | 11.1 | 51.98 | 61 | 985 | 14.2767 | 57.6981 | 40.49 | 25.09 | 0 | 1.02
1989-06-14 18:00 | 19.4 | 66.92 | 11.1 | 51.98 | 59 | 985 | 14.4479 | 58.0062 | 40.95 | 25.29 | 0 | 1.92
1989-06-14 19:00 | 17.8 | 64.04 | 11.7 | 53.06 | 68 | 986 | 14.181 | 57.5258 | 40.22 | 24.98 | 0.96 | 0
1989-06-14 20:00 | 16.7 | 62.06 | 13.3 | 55.94 | 81 | 986 | 14.6722 | 58.4099 | 41.62 | 25.58 | 2.94 | 0
1989-06-14 21:00 | 16.1 | 60.98 | 13.3 | 55.94 | 84 | 987 | 14.4319 | 57.9774 | 40.93 | 25.28 | 4.02 | 0
1989-06-14 22:00 | 13.3 | 55.94 | 12.8 | 55.04 | 97 | 987 | 13.0187 | 55.4337 | 37.16 | 23.66 | 9.06 | 0
1989-06-14 23:00 | 12.8 | 55.04 | 12.2 | 53.96 | 96 | 987 | 12.4301 | 54.3741 | 35.64 | 23.01 | 9.96 | 0
32674 | 12.8 | 55.04 | 11.5 | 52.7 | 92 | 988 | 12.0557 | 53.7002 | 34.65 | 22.58 | 9.96 | 0
1989-06-15 01:00 | 12.8 | 55.04 | 10.9 | 51.62 | 88 | 988 | 11.6762 | 53.0172 | 33.69 | 22.17 | 9.96 | 0
1989-06-15 02:00 | 12.2 | 53.96 | 10.3 | 50.54 | 88 | 988 | 11.0976 | 51.9757 | 32.27 | 21.56 | 11.04 | 0
1989-06-15 03:00 | 12.2 | 53.96 | 9.7 | 49.46 | 85 | 988 | 10.8154 | 51.4678 | 31.58 | 21.26 | 11.04 | 0
1989-06-15 04:00 | 11.7 | 53.06 | 9.4 | 48.92 | 86 | 988 | 10.4307 | 50.7753 | 30.66 | 20.87 | 11.94 | 0
1989-06-15 05:00 | 11.7 | 53.06 | 9.4 | 48.92 | 86 | 989 | 10.4313 | 50.7763 | 30.64 | 20.86 | 11.94 | 0
1989-06-15 06:00 | 11.7 | 53.06 | 9.4 | 48.92 | 86 | 989 | 10.4313 | 50.7763 | 30.64 | 20.86 | 11.94 | 0
1989-06-15 07:00 | 11.1 | 51.98 | 8.9 | 48.02 | 86 | 989 | 9.8564 | 49.7415 | 29.29 | 20.28 | 13.02 | 0
1989-06-15 08:00 | 11.1 | 51.98 | 9.4 | 48.92 | 90 | 989 | 10.217 | 50.3906 | 30.14 | 20.64 | 13.02 | 0
1989-06-15 09:00 | 11.7 | 53.06 | 8.9 | 48.02 | 83 | 989 | 10.1522 | 50.274 | 29.97 | 20.57 | 11.94 | 0
1989-06-15 10:00 | 11.7 | 53.06 | 8.9 | 48.02 | 83 | 989 | 10.1522 | 50.274 | 29.97 | 20.57 | 11.94 | 0
1989-06-15 11:00 | 12.2 | 53.96 | 8.9 | 48.02 | 80 | 990 | 10.3407 | 50.6133 | 30.39 | 20.75 | 11.04 | 0
1989-06-15 12:00 | 12.8 | 55.04 | 9.4 | 48.92 | 80 | 990 | 10.904 | 51.6271 | 31.74 | 21.33 | 9.96 | 0
1989-06-15 13:00 | 13.3 | 55.94 | 9.4 | 48.92 | 78 | 990 | 11.1734 | 52.1122 | 32.39 | 21.61 | 9.06 | 0
1989-06-15 14:00 | 14.4 | 57.92 | 10 | 50 | 75 | 990 | 11.8848 | 53.3927 | 34.14 | 22.36 | 7.08 | 0
1989-06-15 15:00 | 13.9 | 57.02 | 9.4 | 48.92 | 75 | 989 | 11.423 | 52.5614 | 33.02 | 21.88 | 7.98 | 0
1989-06-15 16:00 | 13.9 | 57.02 | 9.4 | 48.92 | 75 | 989 | 11.423 | 52.5614 | 33.02 | 21.88 | 7.98 | 0
1989-06-15 17:00 | 13.3 | 55.94 | 10 | 50 | 80 | 990 | 11.3733 | 52.4719 | 32.88 | 21.82 | 9.06 | 0
1989-06-15 18:00 | 12.8 | 55.04 | 10 | 50 | 83 | 990 | 11.1963 | 52.1534 | 32.46 | 21.64 | 9.96 | 0
1989-06-15 19:00 | 12.2 | 53.96 | 10 | 50 | 86 | 990 | 10.9109 | 51.6397 | 31.77 | 21.34 | 11.04 | 0
1989-06-15 20:00 | 12.2 | 53.96 | 10 | 50 | 86 | 990 | 10.9109 | 51.6397 | 31.77 | 21.34 | 11.04 | 0
1989-06-15 21:00 | 12.2 | 53.96 | 10 | 50 | 86 | 990 | 10.9109 | 51.6397 | 31.77 | 21.34 | 11.04 | 0
1989-06-15 22:00 | 11.7 | 53.06 | 9 | 48.2 | 83 | 990 | 10.1529 | 50.2752 | 29.95 | 20.56 | 11.94 | 0
1989-06-15 23:00 | 11.1 | 51.98 | 7.8 | 46.04 | 80 | 990 | 9.308 | 48.7544 | 27.99 | 19.72 | 13.02 | 0
32675 | 10.6 | 51.08 | 6.6 | 43.88 | 76 | 990 | 8.4736 | 47.2524 | 26.1 | 18.91 | 13.92 | 0
1989-06-16 01:00 | 10 | 50 | 7.8 | 46.04 | 86 | 990 | 8.8028 | 47.8451 | 26.85 | 19.23 | 15 | 0
1989-06-16 02:00 | 9.4 | 48.92 | 8.9 | 48.02 | 97 | 990 | 9.1526 | 48.4746 | 27.66 | 19.58 | 16.08 | 0
1989-06-16 03:00 | 9.4 | 48.92 | 9.4 | 48.92 | 100 | 990 | 9.4 | 48.92 | 28.23 | 19.82 | 16.08 | 0
1989-06-16 04:00 | 10 | 50 | 9.9 | 49.82 | 99 | 990 | 9.916 | 49.8489 | 29.42 | 20.34 | 15 | 0
1989-06-16 05:00 | 10.6 | 51.08 | 10 | 50 | 96 | 990 | 10.2559 | 50.4605 | 30.22 | 20.68 | 13.92 | 0
1989-06-16 06:00 | 11.1 | 51.98 | 10 | 50 | 93 | 990 | 10.4849 | 50.8729 | 30.76 | 20.91 | 13.02 | 0
1989-06-16 07:00 | 11.7 | 53.06 | 10.6 | 51.08 | 93 | 990 | 11.0727 | 51.9309 | 32.17 | 21.52 | 11.94 | 0
1989-06-16 08:00 | 13.9 | 57.02 | 10.6 | 51.08 | 81 | 990 | 12.0379 | 53.6682 | 34.54 | 22.54 | 7.98 | 0
1989-06-16 09:00 | 16.1 | 60.98 | 11.1 | 51.98 | 72 | 990 | 13.1163 | 55.6093 | 37.29 | 23.72 | 4.02 | 0
1989-06-16 10:00 | 17.8 | 64.04 | 10.6 | 51.08 | 63 | 990 | 13.5774 | 56.4394 | 38.47 | 24.23 | 0.96 | 0
1989-06-16 11:00 | 19.4 | 66.92 | 9.4 | 48.92 | 53 | 990 | 13.6544 | 56.5778 | 38.64 | 24.3 | 0 | 1.92
1989-06-16 12:00 | 18.3 | 64.94 | 7.2 | 44.96 | 49 | 989 | 12.2052 | 53.9694 | 34.9 | 22.69 | 0.06 | 0
1989-06-16 13:00 | 18.3 | 64.94 | 7.8 | 46.04 | 50 | 989 | 12.3383 | 54.2089 | 35.24 | 22.84 | 0.06 | 0
1989-06-16 14:00 | 20 | 68 | 8.9 | 48.02 | 49 | 989 | 13.5933 | 56.468 | 38.49 | 24.23 | 0 | 3
1989-06-16 15:00 | 18.9 | 66.02 | 8.3 | 46.94 | 51 | 989 | 12.9663 | 55.3393 | 36.85 | 23.53 | 0 | 1.02
1989-06-16 16:00 | 18.9 | 66.02 | 8.3 | 46.94 | 51 | 988 | 12.9639 | 55.3349 | 36.87 | 23.54 | 0 | 1.02
1989-06-16 17:00 | 20 | 68 | 7.8 | 46.04 | 45 | 988 | 13.0198 | 55.4356 | 36.99 | 23.59 | 0 | 3
1989-06-16 18:00 | 20 | 68 | 7.8 | 46.04 | 45 | 988 | 13.0198 | 55.4356 | 36.99 | 23.59 | 0 | 3
1989-06-16 19:00 | 18.9 | 66.02 | 8.9 | 48.02 | 53 | 987 | 13.2301 | 55.8143 | 37.6 | 23.85 | 0 | 1.02
1989-06-16 20:00 | 16.1 | 60.98 | 11.1 | 51.98 | 72 | 988 | 13.1138 | 55.6049 | 37.33 | 23.73 | 4.02 | 0
1989-06-16 21:00 | 12.2 | 53.96 | 10.6 | 51.08 | 90 | 988 | 11.2843 | 52.3117 | 32.73 | 21.76 | 11.04 | 0
1989-06-16 22:00 | 12.2 | 53.96 | 11.1 | 51.98 | 93 | 988 | 11.562 | 52.8116 | 33.42 | 22.05 | 11.04 | 0
1989-06-16 23:00 | 11.7 | 53.06 | 8.7 | 47.66 | 82 | 988 | 10.0579 | 50.1042 | 29.77 | 20.48 | 11.94 | 0
32676 | 11.7 | 53.06 | 8.7 | 47.66 | 82 | 988 | 10.0579 | 50.1042 | 29.77 | 20.48 | 11.94 | 0
1989-06-17 01:00 | 11.7 | 53.06 | 7.5 | 45.5 | 75 | 989 | 9.3951 | 48.9111 | 28.2 | 19.81 | 11.94 | 0
1989-06-17 02:00 | 11.1 | 51.98 | 6.8 | 44.24 | 75 | 989 | 8.8418 | 47.9152 | 26.94 | 19.27 | 13.02 | 0
1989-06-17 03:00 | 11.1 | 51.98 | 7.9 | 46.22 | 81 | 989 | 9.3994 | 48.9189 | 28.22 | 19.82 | 13.02 | 0
1989-06-17 04:00 | 11.1 | 51.98 | 8.9 | 48.02 | 86 | 989 | 9.8564 | 49.7415 | 29.29 | 20.28 | 13.02 | 0
1989-06-17 05:00 | 10.6 | 51.08 | 9.4 | 48.92 | 93 | 989 | 9.9949 | 49.9907 | 29.62 | 20.42 | 13.92 | 0
1989-06-17 06:00 | 13.3 | 55.94 | 10.6 | 51.08 | 83 | 989 | 11.6699 | 53.0058 | 33.65 | 22.15 | 9.06 | 0
1989-06-17 07:00 | 15.6 | 60.08 | 11.1 | 51.98 | 75 | 989 | 12.9896 | 55.3813 | 36.99 | 23.59 | 4.92 | 0
1989-06-17 08:00 | 18.9 | 66.02 | 11.7 | 53.06 | 63 | 989 | 14.5403 | 58.1725 | 41.11 | 25.36 | 0 | 1.02
1989-06-17 09:00 | 21.1 | 69.98 | 12.8 | 55.04 | 59 | 990 | 15.9206 | 60.657 | 44.97 | 27.02 | 0 | 4.98
1989-06-17 10:00 | 22.8 | 73.04 | 12.8 | 55.04 | 53 | 990 | 16.4923 | 61.6861 | 46.62 | 27.73 | 0 | 8.04
1989-06-17 11:00 | 23.9 | 75.02 | 13.3 | 55.94 | 52 | 990 | 17.2543 | 63.0577 | 48.91 | 28.71 | 0 | 10.02
1989-06-17 12:00 | 25 | 77 | 13.9 | 57.02 | 50 | 989 | 17.8394 | 64.111 | 50.74 | 29.5 | 0 | 12
1989-06-17 13:00 | 24.4 | 75.92 | 11.7 | 53.06 | 45 | 989 | 16.5277 | 61.7499 | 46.71 | 27.77 | 0 | 10.92
1989-06-17 14:00 | 26.7 | 80.06 | 12.8 | 55.04 | 42 | 988 | 17.818 | 64.0724 | 50.65 | 29.46 | 0 | 15.06
1989-06-17 15:00 | 26.7 | 80.06 | 11.7 | 53.06 | 39 | 988 | 17.2671 | 63.0808 | 48.93 | 28.72 | 0 | 15.06
1989-06-17 16:00 | 26.1 | 78.98 | 9.4 | 48.92 | 35 | 988 | 16.0701 | 60.9263 | 45.33 | 27.18 | 0 | 13.98
1989-06-17 17:00 | 26.1 | 78.98 | 9.4 | 48.92 | 35 | 988 | 16.0701 | 60.9263 | 45.33 | 27.18 | 0 | 13.98
1989-06-17 18:00 | 25.6 | 78.08 | 10 | 50 | 38 | 987 | 16.2428 | 61.237 | 45.89 | 27.41 | 0 | 13.08
1989-06-17 19:00 | 23.9 | 75.02 | 8.9 | 48.02 | 39 | 989 | 15.1296 | 59.2332 | 42.64 | 26.02 | 0 | 10.02
1989-06-17 20:00 | 20 | 68 | 10.6 | 51.08 | 55 | 988 | 14.4264 | 57.9675 | 40.79 | 25.22 | 0 | 3
1989-06-17 21:00 | 18.9 | 66.02 | 11.1 | 51.98 | 61 | 989 | 14.2839 | 57.7111 | 40.4 | 25.05 | 0 | 1.02
1989-06-17 22:00 | 17.8 | 64.04 | 11.6 | 52.88 | 67 | 989 | 14.0644 | 57.3159 | 39.82 | 24.81 | 0.96 | 0
1989-06-17 23:00 | 16.7 | 62.06 | 11.6 | 52.88 | 72 | 989 | 13.6616 | 56.5908 | 38.75 | 24.35 | 2.94 | 0
32677 | 16.1 | 60.98 | 12.1 | 53.78 | 77 | 989 | 13.6717 | 56.6091 | 38.79 | 24.36 | 4.02 | 0
1989-06-18 01:00 | 16.1 | 60.98 | 12.6 | 54.68 | 80 | 988 | 13.9997 | 57.1995 | 39.71 | 24.76 | 4.02 | 0
1989-06-18 02:00 | 16.1 | 60.98 | 13 | 55.4 | 82 | 988 | 14.2169 | 57.5905 | 40.31 | 25.02 | 4.02 | 0
1989-06-18 03:00 | 17.2 | 62.96 | 14 | 57.2 | 81 | 988 | 15.1448 | 59.2606 | 42.89 | 26.12 | 2.04 | 0
1989-06-18 04:00 | 17.8 | 64.04 | 15.1 | 59.18 | 84 | 988 | 16.0508 | 60.8914 | 45.51 | 27.25 | 0.96 | 0
1989-06-18 05:00 | 18.9 | 66.02 | 15.6 | 60.08 | 81 | 988 | 16.7466 | 62.1439 | 47.56 | 28.14 | 0 | 1.02
1989-06-18 06:00 | 18.9 | 66.02 | 15.6 | 60.08 | 81 | 988 | 16.7466 | 62.1439 | 47.56 | 28.14 | 0 | 1.02
1989-06-18 07:00 | 18.9 | 66.02 | 16.1 | 60.98 | 84 | 989 | 17.0987 | 62.7777 | 48.61 | 28.59 | 0 | 1.02
1989-06-18 08:00 | 20 | 68 | 16.7 | 62.06 | 81 | 989 | 17.7842 | 64.0115 | 50.72 | 29.49 | 0 | 3
1989-06-18 09:00 | 21.1 | 69.98 | 17.2 | 62.96 | 79 | 989 | 18.5698 | 65.4257 | 53.22 | 30.56 | 0 | 4.98
1989-06-18 10:00 | 22.2 | 71.96 | 17.2 | 62.96 | 73 | 989 | 18.8082 | 65.8548 | 53.96 | 30.89 | 0 | 6.96
1989-06-18 11:00 | 24.4 | 75.92 | 17.8 | 64.04 | 67 | 989 | 19.9593 | 67.9268 | 57.78 | 32.53 | 0 | 10.92
1989-06-18 12:00 | 25.6 | 78.08 | 17.2 | 62.96 | 60 | 988 | 19.952 | 67.9137 | 57.75 | 32.51 | 0 | 13.08
1989-06-18 13:00 | 26.1 | 78.98 | 17.2 | 62.96 | 58 | 988 | 20.0647 | 68.1165 | 58.12 | 32.67 | 0 | 13.98
1989-06-18 14:00 | 26.7 | 80.06 | 16.7 | 62.06 | 54 | 988 | 19.9157 | 67.8483 | 57.59 | 32.44 | 0 | 15.06
1989-06-18 15:00 | 26.7 | 80.06 | 16.7 | 62.06 | 54 | 988 | 19.9157 | 67.8483 | 57.59 | 32.44 | 0 | 15.06
1989-06-18 16:00 | 26.7 | 80.06 | 17.2 | 62.96 | 56 | 988 | 20.25 | 68.45 | 58.75 | 32.94 | 0 | 15.06
1989-06-18 17:00 | 27.2 | 80.96 | 17.2 | 62.96 | 54 | 988 | 20.3365 | 68.6057 | 59.03 | 33.06 | 0 | 15.96
1989-06-18 18:00 | 26.1 | 78.98 | 18.3 | 64.94 | 62 | 988 | 20.7027 | 69.2649 | 60.37 | 33.64 | 0 | 13.98
1989-06-18 19:00 | 25 | 77 | 17.8 | 64.04 | 64 | 988 | 20.0444 | 68.0799 | 58.09 | 32.66 | 0 | 12
1989-06-18 20:00 | 23.3 | 73.94 | 17.8 | 64.04 | 71 | 989 | 19.5387 | 67.1697 | 56.37 | 31.92 | 0 | 8.94
1989-06-18 21:00 | 21.7 | 71.06 | 17.8 | 64.04 | 79 | 989 | 19.1317 | 66.437 | 55.05 | 31.36 | 0 | 6.06
1989-06-18 22:00 | 20 | 68 | 17.6 | 63.68 | 86 | 989 | 18.3851 | 65.0932 | 52.65 | 30.32 | 0 | 3
1989-06-18 23:00 | 18.9 | 66.02 | 17.2 | 62.96 | 90 | 989 | 17.7882 | 64.0188 | 50.77 | 29.51 | 0 | 1.02
32678 | 17.8 | 64.04 | 16.7 | 62.06 | 93 | 989 | 17.0486 | 62.6875 | 48.49 | 28.53 | 0.96 | 0
1989-06-19 01:00 | 17.2 | 62.96 | 16.5 | 61.7 | 96 | 989 | 16.78 | 62.204 | 47.68 | 28.19 | 2.04 | 0
1989-06-19 02:00 | 16.7 | 62.06 | 16.2 | 61.16 | 97 | 990 | 16.3899 | 61.5019 | 46.49 | 27.67 | 2.94 | 0
1989-06-19 03:00 | 16.7 | 62.06 | 16 | 60.8 | 96 | 990 | 16.2858 | 61.3145 | 46.18 | 27.54 | 2.94 | 0
1989-06-19 04:00 | 16.1 | 60.98 | 15.7 | 60.26 | 97 | 990 | 15.7951 | 60.4311 | 44.74 | 26.92 | 4.02 | 0
1989-06-19 05:00 | 15.6 | 60.08 | 15.6 | 60.08 | 100 | 990 | 15.6 | 60.08 | 44.18 | 26.68 | 4.92 | 0
1989-06-19 06:00 | 18.9 | 66.02 | 17.2 | 62.96 | 90 | 990 | 17.7886 | 64.0195 | 50.74 | 29.5 | 0 | 1.02
1989-06-19 07:00 | 22.2 | 71.96 | 18.3 | 64.94 | 79 | 991 | 19.6016 | 67.283 | 56.55 | 32 | 0 | 6.96
1989-06-19 08:00 | 25 | 77 | 19.4 | 66.92 | 71 | 991 | 21.0871 | 69.9568 | 61.66 | 34.2 | 0 | 12
1989-06-19 09:00 | 27.2 | 80.96 | 18.3 | 64.94 | 58 | 991 | 21.0154 | 69.8278 | 61.32 | 34.05 | 0 | 15.96
1989-06-19 10:00 | 27.2 | 80.96 | 18.3 | 64.94 | 58 | 991 | 21.0154 | 69.8278 | 61.32 | 34.05 | 0 | 15.96
1989-06-19 11:00 | 27.8 | 82.04 | 19.4 | 66.92 | 61 | 991 | 22.0323 | 71.6581 | 65.04 | 35.65 | 0 | 17.04
1989-06-19 12:00 | 28.9 | 84.02 | 18.3 | 64.94 | 53 | 991 | 21.5962 | 70.8731 | 63.38 | 34.93 | 0 | 19.02
1989-06-19 13:00 | 28.9 | 84.02 | 17.2 | 62.96 | 49 | 991 | 20.8693 | 69.5647 | 60.74 | 33.8 | 0 | 19.02
1989-06-19 14:00 | 28.3 | 82.94 | 17.2 | 62.96 | 51 | 990 | 20.7357 | 69.3243 | 60.32 | 33.62 | 0 | 17.94
1989-06-19 15:00 | 27.2 | 80.96 | 18.3 | 64.94 | 58 | 990 | 21.0135 | 69.8244 | 61.36 | 34.06 | 0 | 15.96
1989-06-19 16:00 | 25.6 | 78.08 | 18.3 | 64.94 | 64 | 990 | 20.5775 | 69.0394 | 59.86 | 33.42 | 0 | 13.08
1989-06-19 17:00 | 27.2 | 80.96 | 18.9 | 66.02 | 60 | 990 | 21.3436 | 70.4185 | 62.56 | 34.58 | 0 | 15.96
1989-06-19 18:00 | 26.7 | 80.06 | 18.3 | 64.94 | 60 | 991 | 20.9115 | 69.6406 | 60.97 | 33.9 | 0 | 15.06
1989-06-19 19:00 | 25 | 77 | 17.2 | 62.96 | 62 | 991 | 19.745 | 67.541 | 56.94 | 32.17 | 0 | 12
1989-06-19 20:00 | 22.8 | 73.04 | 15.6 | 60.08 | 64 | 991 | 18.1077 | 64.5939 | 51.6 | 29.87 | 0 | 8.04
1989-06-19 21:00 | 20.6 | 69.08 | 16.1 | 60.98 | 76 | 992 | 17.7282 | 63.9107 | 50.42 | 29.36 | 0 | 4.08
1989-06-19 22:00 | 20 | 68 | 16.6 | 61.88 | 81 | 992 | 17.7865 | 64.0157 | 50.63 | 29.45 | 0 | 3
1989-06-19 23:00 | 18.9 | 66.02 | 16.6 | 61.88 | 87 | 992 | 17.4472 | 63.4049 | 49.59 | 29.01 | 0 | 1.02
32679 | 17.2 | 62.96 | 17.2 | 62.96 | 100 | 992 | 17.2 | 62.96 | 48.88 | 28.7 | 2.04 | 0
1989-06-20 01:00 | 16.1 | 60.98 | 16.1 | 60.98 | 100 | 992 | 16.1 | 60.98 | 45.58 | 27.28 | 4.02 | 0
1989-06-20 02:00 | 15.6 | 60.08 | 15.6 | 60.08 | 100 | 992 | 15.6 | 60.08 | 44.13 | 26.66 | 4.92 | 0
1989-06-20 03:00 | 15.6 | 60.08 | 15.6 | 60.08 | 100 | 992 | 15.6 | 60.08 | 44.13 | 26.66 | 4.92 | 0
1989-06-20 04:00 | 15 | 59 | 15 | 59 | 100 | 993 | 15 | 59 | 42.39 | 25.91 | 6 | 0
1989-06-20 05:00 | 15 | 59 | 15 | 59 | 100 | 993 | 15 | 59 | 42.39 | 25.91 | 6 | 0
1989-06-20 06:00 | 15.6 | 60.08 | 15.6 | 60.08 | 100 | 993 | 15.6 | 60.08 | 44.1 | 26.64 | 4.92 | 0
1989-06-20 07:00 | 16.1 | 60.98 | 16.1 | 60.98 | 100 | 993 | 16.1 | 60.98 | 45.55 | 27.27 | 4.02 | 0
1989-06-20 08:00 | 20 | 68 | 18.3 | 64.94 | 90 | 993 | 18.8579 | 65.9443 | 54.05 | 30.93 | 0 | 3
1989-06-20 09:00 | 21.7 | 71.06 | 19.4 | 66.92 | 87 | 993 | 20.1413 | 68.2544 | 58.35 | 32.77 | 0 | 6.06
1989-06-20 10:00 | 24.4 | 75.92 | 18.9 | 66.02 | 71 | 992 | 20.5425 | 68.9765 | 59.7 | 33.35 | 0 | 10.92
1989-06-20 11:00 | 26.1 | 78.98 | 18.3 | 64.94 | 62 | 992 | 20.7094 | 69.277 | 60.23 | 33.58 | 0 | 13.98
1989-06-20 12:00 | 27.2 | 80.96 | 17.8 | 64.04 | 56 | 992 | 20.6833 | 69.23 | 60.09 | 33.52 | 0 | 15.96
1989-06-20 13:00 | 28.3 | 82.94 | 16.7 | 62.06 | 49 | 991 | 20.3779 | 68.6803 | 59.02 | 33.06 | 0 | 17.94
1989-06-20 14:00 | 27.8 | 82.04 | 16.7 | 62.06 | 51 | 991 | 20.3239 | 68.5831 | 58.85 | 32.99 | 0 | 17.04
1989-06-20 15:00 | 28.3 | 82.94 | 16.1 | 60.98 | 48 | 991 | 20.196 | 68.3529 | 58.38 | 32.79 | 0 | 17.94
1989-06-20 16:00 | 27.8 | 82.04 | 16.7 | 62.06 | 51 | 990 | 20.3216 | 68.5789 | 58.88 | 33 | 0 | 17.04
1989-06-20 17:00 | 27.2 | 80.96 | 16.1 | 60.98 | 51 | 990 | 19.8249 | 67.6848 | 57.18 | 32.27 | 0 | 15.96
1989-06-20 18:00 | 26.1 | 78.98 | 16.1 | 60.98 | 54 | 990 | 19.4154 | 66.9477 | 55.82 | 31.69 | 0 | 13.98
1989-06-20 19:00 | 24.4 | 75.92 | 15.6 | 60.08 | 58 | 989 | 18.6076 | 65.4936 | 53.23 | 30.57 | 0 | 10.92
1989-06-20 20:00 | 21.7 | 71.06 | 15.6 | 60.08 | 68 | 989 | 17.6817 | 63.8271 | 50.34 | 29.33 | 0 | 6.06
1989-06-20 21:00 | 21.1 | 69.98 | 16.1 | 60.98 | 73 | 990 | 17.8022 | 64.044 | 50.71 | 29.49 | 0 | 4.98
1989-06-20 22:00 | 18.9 | 66.02 | 16.1 | 60.98 | 84 | 990 | 17.0994 | 62.7789 | 48.58 | 28.57 | 0 | 1.02
1989-06-20 23:00 | 18.3 | 64.94 | 16.1 | 60.98 | 87 | 990 | 16.8691 | 62.3645 | 47.89 | 28.28 | 0.06 | 0
32680 | 17.2 | 62.96 | 16.1 | 60.98 | 93 | 990 | 16.461 | 61.6298 | 46.69 | 27.76 | 2.04 | 0
1989-06-21 01:00 | 16.7 | 62.06 | 16.2 | 61.16 | 97 | 990 | 16.3899 | 61.5019 | 46.49 | 27.67 | 2.94 | 0
1989-06-21 02:00 | 16.1 | 60.98 | 16.1 | 60.98 | 100 | 990 | 16.1 | 60.98 | 45.64 | 27.31 | 4.02 | 0
1989-06-21 03:00 | 15.6 | 60.08 | 15.6 | 60.08 | 100 | 990 | 15.6 | 60.08 | 44.18 | 26.68 | 4.92 | 0
1989-06-21 04:00 | 16.1 | 60.98 | 15.6 | 60.08 | 97 | 990 | 15.7951 | 60.4311 | 44.74 | 26.92 | 4.02 | 0
1989-06-21 05:00 | 15.6 | 60.08 | 15 | 59 | 97 | 990 | 15.2993 | 59.5388 | 43.31 | 26.31 | 4.92 | 0
1989-06-21 06:00 | 17.8 | 64.04 | 16.1 | 60.98 | 90 | 989 | 16.7202 | 62.0964 | 47.48 | 28.1 | 0.96 | 0
1989-06-21 07:00 | 20.6 | 69.08 | 17.2 | 62.96 | 81 | 989 | 18.3499 | 65.0297 | 52.52 | 30.26 | 0 | 4.08
1989-06-21 08:00 | 23.3 | 73.94 | 18.3 | 64.94 | 74 | 989 | 19.9534 | 67.9161 | 57.79 | 32.53 | 0 | 8.94
1989-06-21 09:00 | 25.6 | 78.08 | 19.4 | 66.92 | 69 | 989 | 21.3336 | 70.4005 | 62.62 | 34.61 | 0 | 13.08
1989-06-21 10:00 | 26.7 | 80.06 | 20 | 68 | 67 | 989 | 22.0182 | 71.6327 | 65.12 | 35.68 | 0 | 15.06
1989-06-21 11:00 | 27.8 | 82.04 | 18.9 | 66.02 | 59 | 989 | 21.6957 | 71.0522 | 63.87 | 35.15 | 0 | 17.04
1989-06-21 12:00 | 28.9 | 84.02 | 17.8 | 64.04 | 51 | 988 | 21.2282 | 70.2108 | 62.16 | 34.41 | 0 | 19.02
1989-06-21 13:00 | 29.4 | 84.92 | 17.2 | 62.96 | 48 | 988 | 21.0839 | 69.951 | 61.61 | 34.18 | 0 | 19.92
1989-06-21 14:00 | 30 | 86 | 17.8 | 64.04 | 48 | 988 | 21.5728 | 70.831 | 63.38 | 34.93 | 0 | 21
1989-06-21 15:00 | 30.6 | 87.08 | 16.7 | 62.06 | 43 | 988 | 21.0721 | 69.9297 | 61.53 | 34.14 | 0 | 22.08
1989-06-21 16:00 | 30.6 | 87.08 | 17.2 | 62.96 | 45 | 987 | 21.4697 | 70.6455 | 63.02 | 34.78 | 0 | 22.08
1989-06-21 17:00 | 30 | 86 | 17.2 | 62.96 | 46 | 987 | 21.1847 | 70.1325 | 62 | 34.34 | 0 | 21
1989-06-21 18:00 | 26.7 | 80.06 | 17.8 | 64.04 | 58 | 987 | 20.5782 | 69.0407 | 59.94 | 33.46 | 0 | 15.06
1989-06-21 19:00 | 25.6 | 78.08 | 17.2 | 62.96 | 60 | 987 | 19.9503 | 67.9105 | 57.78 | 32.53 | 0 | 13.08
1989-06-21 20:00 | 23.9 | 75.02 | 15.6 | 60.08 | 60 | 987 | 18.4772 | 65.2589 | 52.89 | 30.43 | 0 | 10.02
1989-06-21 21:00 | 22.2 | 71.96 | 15.6 | 60.08 | 66 | 988 | 17.8528 | 64.135 | 50.9 | 29.57 | 0 | 6.96
1989-06-21 22:00 | 22.2 | 71.96 | 15.9 | 60.62 | 67 | 988 | 17.9912 | 64.3842 | 51.35 | 29.76 | 0 | 6.96
1989-06-21 23:00 | 21.7 | 71.06 | 16.1 | 60.98 | 70 | 988 | 17.9499 | 64.3098 | 51.23 | 29.71 | 0 | 6.06
32681 | 21.1 | 69.98 | 16.2 | 61.16 | 74 | 988 | 17.9297 | 64.2734 | 51.18 | 29.69 | 0 | 4.98
1989-06-22 01:00 | 21.1 | 69.98 | 16.2 | 61.16 | 74 | 988 | 17.9297 | 64.2734 | 51.18 | 29.69 | 0 | 4.98
1989-06-22 02:00 | 20.6 | 69.08 | 16.3 | 61.34 | 76 | 988 | 17.7242 | 63.9036 | 50.55 | 29.42 | 0 | 4.08
1989-06-22 03:00 | 20.6 | 69.08 | 16.3 | 61.34 | 76 | 988 | 17.7242 | 63.9036 | 50.55 | 29.42 | 0 | 4.08
1989-06-22 04:00 | 20.6 | 69.08 | 16.4 | 61.52 | 77 | 988 | 17.8504 | 64.1306 | 50.95 | 29.59 | 0 | 4.08
1989-06-22 05:00 | 20 | 68 | 16.7 | 62.06 | 81 | 988 | 17.7834 | 64.0102 | 50.75 | 29.51 | 0 | 3
1989-06-22 06:00 | 21.1 | 69.98 | 17.2 | 62.96 | 79 | 988 | 18.569 | 65.4242 | 53.25 | 30.58 | 0 | 4.98
1989-06-22 07:00 | 23.3 | 73.94 | 18.3 | 64.94 | 74 | 988 | 19.9523 | 67.9142 | 57.83 | 32.55 | 0 | 8.94
1989-06-22 08:00 | 26.1 | 78.98 | 20 | 68 | 69 | 988 | 21.7838 | 71.2108 | 64.31 | 35.33 | 0 | 13.98
1989-06-22 09:00 | 28.3 | 82.94 | 21.1 | 69.98 | 65 | 989 | 23.1275 | 73.6294 | 69.33 | 37.49 | 0 | 17.94
1989-06-22 10:00 | 30 | 86 | 22.8 | 73.04 | 65 | 989 | 24.6401 | 76.3523 | 75.42 | 40.11 | 0 | 21
1989-06-22 11:00 | 30.6 | 87.08 | 21.7 | 71.06 | 59 | 989 | 24.1186 | 75.4135 | 73.23 | 39.17 | 0 | 22.08
1989-06-22 12:00 | 31.1 | 87.98 | 21.1 | 69.98 | 55 | 988 | 23.8127 | 74.8629 | 72.01 | 38.64 | 0 | 22.98
1989-06-22 13:00 | 32.2 | 89.96 | 20.6 | 69.08 | 50 | 988 | 23.7697 | 74.7854 | 71.79 | 38.55 | 0 | 24.96
1989-06-22 14:00 | 31.7 | 89.06 | 20.6 | 69.08 | 52 | 987 | 23.7449 | 74.7408 | 71.76 | 38.54 | 0 | 24.06
1989-06-22 15:00 | 32.2 | 89.96 | 20 | 68 | 48 | 987 | 23.3655 | 74.0579 | 70.21 | 37.87 | 0 | 24.96
1989-06-22 16:00 | 32.8 | 91.04 | 17.8 | 64.04 | 41 | 987 | 22.3763 | 72.2773 | 66.33 | 36.2 | 0 | 26.04
1989-06-22 17:00 | 32.2 | 89.96 | 17.2 | 62.96 | 41 | 987 | 21.9085 | 71.4352 | 64.59 | 35.45 | 0 | 24.96
1989-06-22 18:00 | 30 | 86 | 19.4 | 66.92 | 53 | 987 | 22.5101 | 72.5182 | 66.95 | 36.47 | 0 | 21
1989-06-22 19:00 | 28.3 | 82.94 | 20 | 68 | 61 | 987 | 22.4619 | 72.4315 | 66.84 | 36.42 | 0 | 17.94
1989-06-22 20:00 | 27.2 | 80.96 | 19.4 | 66.92 | 63 | 987 | 21.8264 | 71.2875 | 64.47 | 35.4 | 0 | 15.96
1989-06-22 21:00 | 25.6 | 78.08 | 18.9 | 66.02 | 67 | 988 | 21.0317 | 69.8571 | 61.57 | 34.15 | 0 | 13.08
1989-06-22 22:00 | 25 | 77 | 16.9 | 62.42 | 61 | 988 | 19.5864 | 67.2555 | 56.51 | 31.98 | 0 | 12
1989-06-22 23:00 | 23.9 | 75.02 | 16.5 | 61.7 | 63 | 988 | 18.926 | 66.0668 | 54.33 | 31.04 | 0 | 10.02
32682 | 22.2 | 71.96 | 17.3 | 63.14 | 74 | 989 | 18.9418 | 66.0953 | 54.4 | 31.08 | 0 | 6.96
1989-06-23 01:00 | 22.2 | 71.96 | 16.4 | 61.52 | 70 | 989 | 18.4035 | 65.1263 | 52.64 | 30.32 | 0 | 6.96
1989-06-23 02:00 | 21.1 | 69.98 | 16.6 | 61.88 | 75 | 989 | 18.0598 | 64.5076 | 51.56 | 29.85 | 0 | 4.98
1989-06-23 03:00 | 21.1 | 69.98 | 16.3 | 61.34 | 74 | 989 | 17.9307 | 64.2753 | 51.15 | 29.68 | 0 | 4.98
1989-06-23 04:00 | 20.6 | 69.08 | 17 | 62.6 | 80 | 989 | 18.2261 | 64.8069 | 52.12 | 30.09 | 0 | 4.08
1989-06-23 05:00 | 20.6 | 69.08 | 18.9 | 66.02 | 90 | 990 | 19.4396 | 66.9912 | 56.09 | 31.8 | 0 | 4.08
1989-06-23 06:00 | 21.7 | 71.06 | 19.4 | 66.92 | 87 | 990 | 20.1399 | 68.2517 | 58.46 | 32.82 | 0 | 6.06
1989-06-23 07:00 | 22.8 | 73.04 | 20 | 68 | 84 | 990 | 20.8149 | 69.4668 | 60.8 | 33.83 | 0 | 8.04
1989-06-23 08:00 | 25 | 77 | 21.7 | 71.06 | 82 | 990 | 22.6398 | 72.7517 | 67.51 | 36.71 | 0 | 12
1989-06-23 09:00 | 26.1 | 78.98 | 21.7 | 71.06 | 77 | 990 | 22.9692 | 73.3446 | 68.75 | 37.24 | 0 | 13.98
1989-06-23 10:00 | 27.2 | 80.96 | 21.7 | 71.06 | 72 | 990 | 23.242 | 73.8356 | 69.78 | 37.69 | 0 | 15.96
1989-06-23 11:00 | 28.3 | 82.94 | 21.7 | 71.06 | 67 | 991 | 23.4551 | 74.2192 | 70.54 | 38.01 | 0 | 17.94
1989-06-23 12:00 | 29.4 | 84.92 | 20.6 | 69.08 | 59 | 990 | 23.0812 | 73.5462 | 69.06 | 37.38 | 0 | 19.92
1989-06-23 13:00 | 30 | 86 | 20.6 | 69.08 | 57 | 990 | 23.2443 | 73.8397 | 69.68 | 37.64 | 0 | 21
1989-06-23 14:00 | 30 | 86 | 20 | 68 | 55 | 990 | 22.883 | 73.1893 | 68.26 | 37.03 | 0 | 21
1989-06-23 15:00 | 30 | 86 | 19.4 | 66.92 | 53 | 990 | 22.5166 | 72.5299 | 66.84 | 36.42 | 0 | 21
1989-06-23 16:00 | 28.9 | 84.02 | 18.9 | 66.02 | 55 | 990 | 21.9502 | 71.5104 | 64.74 | 35.52 | 0 | 19.02
1989-06-23 17:00 | 28.3 | 82.94 | 18.9 | 66.02 | 57 | 990 | 21.788 | 71.2184 | 64.15 | 35.27 | 0 | 17.94
1989-06-23 18:00 | 27.8 | 82.04 | 18.9 | 66.02 | 59 | 990 | 21.6975 | 71.0555 | 63.84 | 35.13 | 0 | 17.04
1989-06-23 19:00 | 26.1 | 78.98 | 18.9 | 66.02 | 65 | 990 | 21.1744 | 70.114 | 61.98 | 34.33 | 0 | 13.98
1989-06-23 20:00 | 23.9 | 75.02 | 18.3 | 64.94 | 71 | 991 | 20.0866 | 68.1559 | 58.16 | 32.69 | 0 | 10.02
1989-06-23 21:00 | 22.2 | 71.96 | 17.2 | 62.96 | 73 | 992 | 18.8116 | 65.8609 | 53.87 | 30.84 | 0 | 6.96
1989-06-23 22:00 | 21.7 | 71.06 | 16.8 | 62.24 | 74 | 992 | 18.4854 | 65.2738 | 52.81 | 30.39 | 0 | 6.06
1989-06-23 23:00 | 20.6 | 69.08 | 16.9 | 62.42 | 79 | 992 | 18.1043 | 64.5877 | 51.62 | 29.88 | 0 | 4.08
32683 | 20.6 | 69.08 | 16.9 | 62.42 | 79 | 992 | 18.1043 | 64.5877 | 51.62 | 29.88 | 0 | 4.08
1989-06-24 01:00 | 20 | 68 | 17.5 | 63.5 | 86 | 992 | 18.3867 | 65.0961 | 52.55 | 30.28 | 0 | 3
1989-06-24 02:00 | 18.9 | 66.02 | 17.6 | 63.68 | 92 | 993 | 18.0155 | 64.4278 | 51.35 | 29.76 | 0 | 1.02
1989-06-24 03:00 | 18.3 | 64.94 | 16.1 | 60.98 | 87 | 993 | 16.8707 | 62.3672 | 47.8 | 28.24 | 0.06 | 0
1989-06-24 04:00 | 17.8 | 64.04 | 16.1 | 60.98 | 90 | 993 | 16.7217 | 62.0991 | 47.36 | 28.05 | 0.96 | 0
1989-06-24 05:00 | 16.7 | 62.06 | 16.7 | 62.06 | 100 | 994 | 16.7 | 62.06 | 47.3 | 28.02 | 2.94 | 0
1989-06-24 06:00 | 18.9 | 66.02 | 17.8 | 64.04 | 93 | 994 | 18.1279 | 64.6302 | 51.68 | 29.9 | 0 | 1.02
1989-06-24 07:00 | 22.8 | 73.04 | 18.3 | 64.94 | 76 | 994 | 19.7678 | 67.582 | 56.98 | 32.18 | 0 | 8.04
1989-06-24 08:00 | 25.6 | 78.08 | 17.2 | 62.96 | 60 | 994 | 19.9628 | 67.9331 | 57.55 | 32.43 | 0 | 13.08
1989-06-24 09:00 | 26.7 | 80.06 | 16.7 | 62.06 | 54 | 994 | 19.9287 | 67.8716 | 57.4 | 32.36 | 0 | 15.06
1989-06-24 10:00 | 27.8 | 82.04 | 16.1 | 60.98 | 49 | 994 | 19.9762 | 67.9571 | 57.52 | 32.42 | 0 | 17.04
1989-06-24 11:00 | 28.9 | 84.02 | 15.6 | 60.08 | 44 | 994 | 19.9403 | 67.8925 | 57.36 | 32.35 | 0 | 19.02
1989-06-24 12:00 | 29.4 | 84.92 | 13.9 | 57.02 | 39 | 994 | 19.3528 | 66.835 | 55.35 | 31.48 | 0 | 19.92
1989-06-24 13:00 | 30.6 | 87.08 | 15 | 59 | 39 | 993 | 20.2689 | 68.484 | 58.48 | 32.83 | 0 | 22.08
1989-06-24 14:00 | 31.1 | 87.98 | 15 | 59 | 38 | 993 | 20.4408 | 68.7935 | 59.06 | 33.08 | 0 | 22.98
1989-06-24 15:00 | 31.1 | 87.98 | 13.9 | 57.02 | 35 | 993 | 19.7965 | 67.6337 | 56.83 | 32.12 | 0 | 22.98
1989-06-24 16:00 | 30 | 86 | 13.9 | 57.02 | 37 | 993 | 19.3978 | 66.916 | 55.52 | 31.55 | 0 | 21
1989-06-24 17:00 | 29.4 | 84.92 | 15.6 | 60.08 | 43 | 993 | 20.1401 | 68.2523 | 58.07 | 32.65 | 0 | 19.92
1989-06-24 18:00 | 30 | 86 | 15 | 59 | 40 | 993 | 20.0124 | 68.0223 | 57.61 | 32.45 | 0 | 21
1989-06-24 19:00 | 25.6 | 78.08 | 18.3 | 64.94 | 64 | 993 | 20.5821 | 69.0479 | 59.75 | 33.37 | 0 | 13.08
1989-06-24 20:00 | 23.9 | 75.02 | 17.2 | 62.96 | 66 | 993 | 19.3731 | 66.8716 | 55.64 | 31.61 | 0 | 10.02
1989-06-24 21:00 | 22.8 | 73.04 | 17.8 | 64.04 | 74 | 993 | 19.4978 | 67.096 | 56.1 | 31.8 | 0 | 8.04
1989-06-24 22:00 | 20 | 68 | 17.8 | 64.04 | 87 | 993 | 18.5057 | 65.3103 | 52.9 | 30.43 | 0 | 3
1989-06-24 23:00 | 19.4 | 66.92 | 16.7 | 62.06 | 84 | 993 | 17.5774 | 63.6393 | 49.95 | 29.16 | 0 | 1.92
32684 | 19.4 | 66.92 | 15.6 | 60.08 | 79 | 993 | 16.982 | 62.5675 | 48.11 | 28.37 | 0 | 1.92
1989-06-25 01:00 | 18.9 | 66.02 | 15.1 | 59.18 | 79 | 993 | 16.5141 | 61.7253 | 46.7 | 27.77 | 0 | 1.02
1989-06-25 02:00 | 18.3 | 64.94 | 14.5 | 58.1 | 78 | 994 | 15.8367 | 60.5061 | 44.68 | 26.9 | 0.06 | 0
1989-06-25 03:00 | 18.3 | 64.94 | 13.9 | 57.02 | 76 | 994 | 15.6015 | 60.0827 | 44 | 26.6 | 0.06 | 0
1989-06-25 04:00 | 18.3 | 64.94 | 13.9 | 57.02 | 76 | 994 | 15.6015 | 60.0827 | 44 | 26.6 | 0.06 | 0
1989-06-25 05:00 | 18.3 | 64.94 | 13.3 | 55.94 | 73 | 994 | 15.2449 | 59.4409 | 42.97 | 26.16 | 0.06 | 0
1989-06-25 06:00 | 18.9 | 66.02 | 13.9 | 57.02 | 73 | 994 | 15.7937 | 60.4287 | 44.54 | 26.84 | 0 | 1.02
1989-06-25 07:00 | 21.1 | 69.98 | 14.4 | 57.92 | 66 | 993 | 16.882 | 62.3876 | 47.75 | 28.22 | 0 | 4.98
1989-06-25 08:00 | 23.9 | 75.02 | 15.6 | 60.08 | 60 | 993 | 18.4881 | 65.2785 | 52.72 | 30.35 | 0 | 10.02
1989-06-25 09:00 | 26.1 | 78.98 | 16.1 | 60.98 | 54 | 993 | 19.4219 | 66.9594 | 55.73 | 31.65 | 0 | 13.98
1989-06-25 10:00 | 28.9 | 84.02 | 17.2 | 62.96 | 49 | 993 | 20.8742 | 69.5735 | 60.67 | 33.77 | 0 | 19.02
1989-06-25 11:00 | 29.4 | 84.92 | 17.2 | 62.96 | 48 | 992 | 21.094 | 69.9693 | 61.48 | 34.12 | 0 | 19.92
1989-06-25 12:00 | 30.6 | 87.08 | 18.3 | 64.94 | 48 | 990 | 22.067 | 71.7205 | 65.11 | 35.68 | 0 | 22.08
1989-06-25 13:00 | 31.1 | 87.98 | 18.3 | 64.94 | 47 | 990 | 22.2774 | 72.0993 | 65.88 | 36.01 | 0 | 22.98
1989-06-25 14:00 | 32.2 | 89.96 | 18.9 | 66.02 | 45 | 989 | 22.7564 | 72.9614 | 67.72 | 36.8 | 0 | 24.96
1989-06-25 15:00 | 32.2 | 89.96 | 19.4 | 66.92 | 47 | 989 | 23.1674 | 73.7012 | 69.33 | 37.49 | 0 | 24.96
1989-06-25 16:00 | 31.1 | 87.98 | 19.4 | 66.92 | 50 | 989 | 22.8629 | 73.1533 | 68.18 | 37 | 0 | 22.98
1989-06-25 17:00 | 31.1 | 87.98 | 20 | 68 | 52 | 989 | 23.2478 | 73.8461 | 69.69 | 37.65 | 0 | 22.98
1989-06-25 18:00 | 30 | 86 | 21.1 | 69.98 | 59 | 988 | 23.5971 | 74.4748 | 71.18 | 38.29 | 0 | 21
1989-06-25 19:00 | 27.8 | 82.04 | 22.2 | 71.96 | 72 | 988 | 23.7887 | 74.8197 | 72.05 | 38.66 | 0 | 17.04
1989-06-25 20:00 | 27.2 | 80.96 | 21.7 | 71.06 | 72 | 988 | 23.2398 | 73.8316 | 69.87 | 37.72 | 0 | 15.96
1989-06-25 21:00 | 26.1 | 78.98 | 21.7 | 71.06 | 77 | 989 | 22.9683 | 73.343 | 68.8 | 37.26 | 0 | 13.98
1989-06-25 22:00 | 26.1 | 78.98 | 21.8 | 71.24 | 77 | 989 | 22.9683 | 73.343 | 68.8 | 37.26 | 0 | 13.98
1989-06-25 23:00 | 23.9 | 75.02 | 21.8 | 71.24 | 88 | 989 | 22.3872 | 72.297 | 66.63 | 36.33 | 0 | 10.02
32685 | 22.8 | 73.04 | 21.7 | 71.06 | 94 | 989 | 22.0727 | 71.7308 | 65.48 | 35.84 | 0 | 8.04
1989-06-26 01:00 | 21.7 | 71.06 | 21.3 | 70.34 | 98 | 988 | 21.4657 | 70.6383 | 63.3 | 34.9 | 0 | 6.06
1989-06-26 02:00 | 21.1 | 69.98 | 21 | 69.8 | 99 | 988 | 20.9847 | 69.7725 | 61.56 | 34.15 | 0 | 4.98
1989-06-26 03:00 | 20.6 | 69.08 | 20.6 | 69.08 | 100 | 988 | 20.6 | 69.08 | 60.2 | 33.57 | 0 | 4.08
1989-06-26 04:00 | 20 | 68 | 20 | 68 | 100 | 988 | 20 | 68 | 58.11 | 32.67 | 0 | 3
1989-06-26 05:00 | 20 | 68 | 20 | 68 | 100 | 988 | 20 | 68 | 58.11 | 32.67 | 0 | 3
1989-06-26 06:00 | 21.1 | 69.98 | 21.1 | 69.98 | 100 | 988 | 21.1 | 69.98 | 61.98 | 34.33 | 0 | 4.98
1989-06-26 07:00 | 23.3 | 73.94 | 22.2 | 71.96 | 94 | 988 | 22.5642 | 72.6155 | 67.38 | 36.66 | 0 | 8.94
1989-06-26 08:00 | 26.1 | 78.98 | 22.8 | 73.04 | 82 | 987 | 23.6804 | 74.6248 | 71.73 | 38.53 | 0 | 13.98
1989-06-26 09:00 | 28.3 | 82.94 | 23.9 | 75.02 | 77 | 987 | 25.0173 | 77.0312 | 77.21 | 40.88 | 0 | 17.94
1989-06-26 10:00 | 30.6 | 87.08 | 23.3 | 73.94 | 65 | 987 | 25.1717 | 77.3091 | 77.77 | 41.12 | 0 | 22.08
1989-06-26 11:00 | 31.1 | 87.98 | 23.3 | 73.94 | 63 | 986 | 25.2644 | 77.4759 | 78.2 | 41.31 | 0 | 22.98
1989-06-26 12:00 | 31.7 | 89.06 | 23.3 | 73.94 | 61 | 986 | 25.4334 | 77.7801 | 78.91 | 41.61 | 0 | 24.06
1989-06-26 13:00 | 22.8 | 73.04 | 18.3 | 64.94 | 76 | 987 | 19.761 | 67.5698 | 57.23 | 32.29 | 0 | 8.04
1989-06-26 14:00 | 25 | 77 | 18.9 | 66.02 | 69 | 987 | 20.7894 | 69.421 | 60.76 | 33.81 | 0 | 12
1989-06-26 15:00 | 25.6 | 78.08 | 18.9 | 66.02 | 67 | 986 | 21.0289 | 69.8521 | 61.64 | 34.19 | 0 | 13.08
1989-06-26 16:00 | 26.1 | 78.98 | 19.4 | 66.92 | 67 | 984 | 21.4738 | 70.6529 | 63.33 | 34.92 | 0 | 13.98
1989-06-26 17:00 | 27.2 | 80.96 | 18.9 | 66.02 | 60 | 985 | 21.3348 | 70.4026 | 62.74 | 34.66 | 0 | 15.96
1989-06-26 18:00 | 26.1 | 78.98 | 19.4 | 66.92 | 67 | 985 | 21.4752 | 70.6554 | 63.3 | 34.9 | 0 | 13.98
1989-06-26 19:00 | 25.6 | 78.08 | 20 | 68 | 72 | 985 | 21.7735 | 71.1923 | 64.42 | 35.38 | 0 | 13.08
1989-06-26 20:00 | 22.2 | 71.96 | 21.1 | 69.98 | 94 | 986 | 21.482 | 70.6677 | 63.43 | 34.95 | 0 | 6.96
1989-06-26 21:00 | 22.2 | 71.96 | 21.7 | 71.06 | 97 | 986 | 21.8434 | 71.3182 | 64.77 | 35.53 | 0 | 6.96
1989-06-26 22:00 | 21.7 | 71.06 | 21.7 | 71.06 | 100 | 986 | 21.7 | 71.06 | 64.25 | 35.31 | 0 | 6.06
1989-06-26 23:00 | 21.7 | 71.06 | 20.3 | 68.54 | 92 | 986 | 20.7496 | 69.3493 | 60.78 | 33.82 | 0 | 6.06
32686 | 21.7 | 71.06 | 20.4 | 68.72 | 92 | 986 | 20.7496 | 69.3493 | 60.78 | 33.82 | 0 | 6.06
1989-06-27 01:00 | 21.1 | 69.98 | 21.1 | 69.98 | 100 | 985 | 21.1 | 69.98 | 62.11 | 34.39 | 0 | 4.98
1989-06-27 02:00 | 20.6 | 69.08 | 20.6 | 69.08 | 100 | 985 | 20.6 | 69.08 | 60.32 | 33.62 | 0 | 4.08
1989-06-27 03:00 | 20.6 | 69.08 | 20.6 | 69.08 | 100 | 985 | 20.6 | 69.08 | 60.32 | 33.62 | 0 | 4.08
1989-06-27 04:00 | 20.6 | 69.08 | 20.6 | 69.08 | 100 | 986 | 20.6 | 69.08 | 60.28 | 33.6 | 0 | 4.08
1989-06-27 05:00 | 21.1 | 69.98 | 21.1 | 69.98 | 100 | 986 | 21.1 | 69.98 | 62.07 | 34.37 | 0 | 4.98
1989-06-27 06:00 | 21.1 | 69.98 | 21.1 | 69.98 | 100 | 986 | 21.1 | 69.98 | 62.07 | 34.37 | 0 | 4.98
1989-06-27 07:00 | 21.7 | 71.06 | 21.7 | 71.06 | 100 | 986 | 21.7 | 71.06 | 64.25 | 35.31 | 0 | 6.06
1989-06-27 08:00 | 22.2 | 71.96 | 21.7 | 71.06 | 97 | 987 | 21.8436 | 71.3184 | 64.73 | 35.51 | 0 | 6.96
1989-06-27 09:00 | 24.4 | 75.92 | 20.6 | 69.08 | 79 | 986 | 21.6591 | 70.9864 | 64 | 35.2 | 0 | 10.92
1989-06-27 10:00 | 25.6 | 78.08 | 20 | 68 | 72 | 987 | 21.7758 | 71.1964 | 64.34 | 35.35 | 0 | 13.08
1989-06-27 11:00 | 26.1 | 78.98 | 19.4 | 66.92 | 67 | 987 | 21.478 | 70.6604 | 63.22 | 34.87 | 0 | 13.98
1989-06-27 12:00 | 28.3 | 82.94 | 19.4 | 66.92 | 59 | 987 | 22.1243 | 71.8237 | 65.55 | 35.87 | 0 | 17.94
1989-06-27 13:00 | 28.3 | 82.94 | 18.3 | 64.94 | 55 | 986 | 21.4336 | 70.5805 | 63.02 | 34.78 | 0 | 17.94
1989-06-27 14:00 | 27.8 | 82.04 | 18.9 | 66.02 | 59 | 987 | 21.692 | 71.0456 | 63.95 | 35.18 | 0 | 17.04
1989-06-27 15:00 | 27.2 | 80.96 | 19.4 | 66.92 | 63 | 987 | 21.8264 | 71.2875 | 64.47 | 35.4 | 0 | 15.96
1989-06-27 16:00 | 27.8 | 82.04 | 17.8 | 64.04 | 55 | 986 | 21.0101 | 69.8183 | 61.49 | 34.12 | 0 | 17.04
1989-06-27 17:00 | 27.2 | 80.96 | 17.2 | 62.96 | 54 | 986 | 20.3322 | 68.598 | 59.1 | 33.09 | 0 | 15.96
1989-06-27 18:00 | 26.7 | 80.06 | 17.8 | 64.04 | 58 | 986 | 20.5763 | 69.0373 | 59.98 | 33.47 | 0 | 15.06
1989-06-27 19:00 | 25.6 | 78.08 | 19.4 | 66.92 | 69 | 986 | 21.3297 | 70.3935 | 62.74 | 34.66 | 0 | 13.08
1989-06-27 20:00 | 24.4 | 75.92 | 18.9 | 66.02 | 71 | 987 | 20.5365 | 68.9657 | 59.88 | 33.43 | 0 | 10.92
1989-06-27 21:00 | 23.3 | 73.94 | 17.2 | 62.96 | 69 | 987 | 19.256 | 66.6609 | 55.49 | 31.54 | 0 | 8.94
1989-06-27 22:00 | 20 | 68 | 17.2 | 62.96 | 84 | 988 | 18.1457 | 64.6623 | 51.91 | 30 | 0 | 3
1989-06-27 23:00 | 19.4 | 66.92 | 17 | 62.6 | 86 | 988 | 17.8093 | 64.0567 | 50.85 | 29.55 | 0 | 1.92
32687 | 18.9 | 66.02 | 16.8 | 62.24 | 88 | 988 | 17.5599 | 63.6077 | 50.08 | 29.22 | 0 | 1.02
1989-06-28 01:00 | 18.3 | 64.94 | 16.3 | 61.34 | 88 | 989 | 16.9814 | 62.5666 | 48.27 | 28.44 | 0.06 | 0
1989-06-28 02:00 | 16.7 | 62.06 | 15.9 | 60.62 | 95 | 989 | 16.1811 | 61.126 | 45.89 | 27.42 | 2.94 | 0
1989-06-28 03:00 | 15.6 | 60.08 | 15.4 | 59.72 | 99 | 990 | 15.5001 | 59.9002 | 43.89 | 26.56 | 4.92 | 0
1989-06-28 04:00 | 15 | 59 | 14.8 | 58.64 | 99 | 990 | 14.9018 | 58.8233 | 42.2 | 25.83 | 6 | 0
1989-06-28 05:00 | 14.4 | 57.92 | 14.4 | 57.92 | 100 | 991 | 14.4 | 57.92 | 40.78 | 25.22 | 7.08 | 0
1989-06-28 06:00 | 17.8 | 64.04 | 15 | 59 | 84 | 992 | 16.0533 | 60.896 | 45.39 | 27.2 | 0.96 | 0
1989-06-28 07:00 | 21.1 | 69.98 | 15.6 | 60.08 | 71 | 992 | 17.5437 | 63.5786 | 49.83 | 29.11 | 0 | 4.98
1989-06-28 08:00 | 23.9 | 75.02 | 14.4 | 57.92 | 56 | 992 | 17.8795 | 64.1831 | 50.8 | 29.53 | 0 | 10.02
1989-06-28 09:00 | 25.6 | 78.08 | 16.1 | 60.98 | 56 | 993 | 19.3252 | 66.7853 | 55.42 | 31.51 | 0 | 13.08
1989-06-28 10:00 | 27.2 | 80.96 | 15.6 | 60.08 | 49 | 993 | 19.4828 | 67.0691 | 55.9 | 31.72 | 0 | 15.96
1989-06-28 11:00 | 27.8 | 82.04 | 14.4 | 57.92 | 44 | 993 | 19.0652 | 66.3173 | 54.48 | 31.11 | 0 | 17.04
1989-06-28 12:00 | 27.8 | 82.04 | 17.2 | 62.96 | 53 | 993 | 20.6789 | 69.2221 | 60.02 | 33.49 | 0 | 17.04
1989-06-28 13:00 | 26.7 | 80.06 | 16.1 | 60.98 | 52 | 993 | 19.5887 | 67.2597 | 56.27 | 31.88 | 0 | 15.06
1989-06-28 14:00 | 26.7 | 80.06 | 15.6 | 60.08 | 51 | 994 | 19.4206 | 66.9571 | 55.67 | 31.62 | 0 | 15.06
1989-06-28 15:00 | 26.1 | 78.98 | 15.6 | 60.08 | 52 | 994 | 19.092 | 66.3655 | 54.59 | 31.16 | 0 | 13.98
1989-06-28 16:00 | 25 | 77 | 14.4 | 57.92 | 52 | 994 | 18.1775 | 64.7195 | 51.65 | 29.89 | 0 | 12
1989-06-28 17:00 | 24.4 | 75.92 | 14.4 | 57.92 | 54 | 995 | 17.9975 | 64.3955 | 51.06 | 29.64 | 0 | 10.92
1989-06-28 18:00 | 22.8 | 73.04 | 14.4 | 57.92 | 60 | 995 | 17.5394 | 63.5709 | 49.66 | 29.04 | 0 | 8.04
1989-06-28 19:00 | 20 | 68 | 12.8 | 55.04 | 63 | 995 | 15.5149 | 59.9269 | 43.67 | 26.46 | 0 | 3
1989-06-28 20:00 | 17.2 | 62.96 | 8.3 | 46.94 | 56 | 996 | 12.2057 | 53.9703 | 34.76 | 22.63 | 2.04 | 0
1989-06-28 21:00 | 15.6 | 60.08 | 7.8 | 46.04 | 60 | 997 | 11.3156 | 52.3681 | 32.54 | 21.68 | 4.92 | 0
1989-06-28 22:00 | 15 | 59 | 7.8 | 46.04 | 62 | 997 | 11.0216 | 51.8389 | 31.84 | 21.37 | 6 | 0
1989-06-28 23:00 | 14.4 | 57.92 | 7.7 | 45.86 | 64 | 997 | 10.7164 | 51.2895 | 31.11 | 21.06 | 7.08 | 0
32688 | 12.2 | 53.96 | 7.5 | 45.5 | 73 | 998 | 9.6706 | 49.4071 | 28.66 | 20.01 | 11.04 | 0
1989-06-29 01:00 | 12.2 | 53.96 | 7.5 | 45.5 | 73 | 998 | 9.6706 | 49.4071 | 28.66 | 20.01 | 11.04 | 0
1989-06-29 02:00 | 11.7 | 53.06 | 7.7 | 45.86 | 76 | 998 | 9.4998 | 49.0996 | 28.27 | 19.84 | 11.94 | 0
1989-06-29 03:00 | 11.1 | 51.98 | 7.7 | 45.86 | 80 | 999 | 9.3154 | 48.7676 | 27.84 | 19.65 | 13.02 | 0
1989-06-29 04:00 | 10.6 | 51.08 | 7.9 | 46.22 | 83 | 1001 | 9.1169 | 48.4104 | 27.35 | 19.45 | 13.92 | 0
1989-06-29 05:00 | 10.6 | 51.08 | 8.3 | 46.94 | 86 | 999 | 9.3828 | 48.8891 | 28 | 19.72 | 13.92 | 0
1989-06-29 06:00 | 12.8 | 55.04 | 10 | 50 | 83 | 1000 | 11.2032 | 52.1658 | 32.26 | 21.55 | 9.96 | 0
1989-06-29 07:00 | 15 | 59 | 11.7 | 53.06 | 81 | 1000 | 13.0817 | 55.5471 | 36.97 | 23.58 | 6 | 0
1989-06-29 08:00 | 17.8 | 64.04 | 13.3 | 55.94 | 75 | 1000 | 15.0286 | 59.0514 | 42.2 | 25.83 | 0.96 | 0
1989-06-29 09:00 | 19.4 | 66.92 | 13.9 | 57.02 | 70 | 1000 | 15.8856 | 60.5942 | 44.62 | 26.87 | 0 | 1.92
1989-06-29 10:00 | 21.7 | 71.06 | 14.4 | 57.92 | 64 | 1000 | 17.1523 | 62.8741 | 48.34 | 28.47 | 0 | 6.06
1989-06-29 11:00 | 22.8 | 73.04 | 13.9 | 57.02 | 57 | 1000 | 17.1102 | 62.7984 | 48.18 | 28.4 | 0 | 8.04
1989-06-29 12:00 | 23.9 | 75.02 | 13.9 | 57.02 | 54 | 999 | 17.5863 | 63.6553 | 49.65 | 29.03 | 0 | 10.02
1989-06-29 13:00 | 25 | 77 | 12.8 | 55.04 | 47 | 999 | 17.3689 | 63.2641 | 48.94 | 28.73 | 0 | 12
1989-06-29 14:00 | 25.6 | 78.08 | 12.2 | 53.96 | 44 | 998 | 17.3369 | 63.2064 | 48.85 | 28.69 | 0 | 13.08
1989-06-29 15:00 | 26.7 | 80.06 | 11.1 | 51.98 | 38 | 998 | 17.1148 | 62.8066 | 48.14 | 28.38 | 0 | 15.06
1989-06-29 16:00 | 26.7 | 80.06 | 10.6 | 51.08 | 37 | 997 | 16.9248 | 62.4647 | 47.59 | 28.15 | 0 | 15.06
1989-06-29 17:00 | 26.7 | 80.06 | 10.6 | 51.08 | 37 | 997 | 16.9248 | 62.4647 | 47.59 | 28.15 | 0 | 15.06
1989-06-29 18:00 | 25.6 | 78.08 | 11.7 | 53.06 | 42 | 996 | 16.983 | 62.5694 | 47.83 | 28.25 | 0 | 13.08
1989-06-29 19:00 | 22.8 | 73.04 | 11.1 | 51.98 | 48 | 996 | 15.7418 | 60.3353 | 44.23 | 26.7 | 0 | 8.04
1989-06-29 20:00 | 19.4 | 66.92 | 11.1 | 51.98 | 59 | 997 | 14.4708 | 58.0474 | 40.69 | 25.18 | 0 | 1.92
1989-06-29 21:00 | 17.2 | 62.96 | 10 | 50 | 63 | 997 | 13.0631 | 55.5136 | 36.95 | 23.57 | 2.04 | 0
1989-06-29 22:00 | 16.1 | 60.98 | 10 | 50 | 67 | 997 | 12.5591 | 54.6063 | 35.66 | 23.02 | 4.02 | 0
1989-06-29 23:00 | 15 | 59 | 9.9 | 49.82 | 72 | 997 | 12.1227 | 53.8209 | 34.57 | 22.55 | 6 | 0
32689 | 13.9 | 57.02 | 9.7 | 49.46 | 76 | 997 | 11.5343 | 52.7618 | 33.12 | 21.92 | 7.98 | 0
1989-06-30 01:00 | 12.8 | 55.04 | 9.5 | 49.1 | 80 | 997 | 10.9097 | 51.6375 | 31.61 | 21.27 | 9.96 | 0
1989-06-30 02:00 | 12.2 | 53.96 | 9.5 | 49.1 | 84 | 997 | 10.7266 | 51.3079 | 31.17 | 21.09 | 11.04 | 0
1989-06-30 03:00 | 12.2 | 53.96 | 9.4 | 48.92 | 83 | 997 | 10.632 | 51.1376 | 30.95 | 20.99 | 11.04 | 0
1989-06-30 04:00 | 12.2 | 53.96 | 9.6 | 49.28 | 84 | 997 | 10.7266 | 51.3079 | 31.17 | 21.09 | 11.04 | 0
1989-06-30 05:00 | 10.6 | 51.08 | 10 | 50 | 96 | 997 | 10.2569 | 50.4625 | 30.08 | 20.62 | 13.92 | 0
1989-06-30 06:00 | 13.3 | 55.94 | 11.7 | 53.06 | 90 | 997 | 12.3554 | 54.2397 | 35.2 | 22.82 | 9.06 | 0
1989-06-30 07:00 | 17.2 | 62.96 | 13.3 | 55.94 | 78 | 997 | 14.8142 | 58.6655 | 41.7 | 25.61 | 2.04 | 0
1989-06-30 08:00 | 20.6 | 69.08 | 13.3 | 55.94 | 63 | 997 | 16.0445 | 60.8801 | 45.14 | 27.09 | 0 | 4.08
1989-06-30 09:00 | 23.3 | 73.94 | 12.8 | 55.04 | 52 | 996 | 16.7699 | 62.1858 | 47.25 | 28 | 0 | 8.94
1989-06-30 10:00 | 25 | 77 | 11.7 | 53.06 | 43 | 996 | 16.6858 | 62.0345 | 46.95 | 27.87 | 0 | 12
1989-06-30 11:00 | 26.1 | 78.98 | 12.2 | 53.96 | 42 | 996 | 17.3736 | 63.2724 | 49.02 | 28.76 | 0 | 13.98
1989-06-30 12:00 | 26.7 | 80.06 | 11.1 | 51.98 | 38 | 995 | 17.1047 | 62.7884 | 48.2 | 28.41 | 0 | 15.06
1989-06-30 13:00 | 27.2 | 80.96 | 10 | 50 | 34 | 995 | 16.7174 | 62.0913 | 47.02 | 27.9 | 0 | 15.96
1989-06-30 14:00 | 28.3 | 82.94 | 12.2 | 53.96 | 37 | 994 | 18.1197 | 64.6155 | 51.36 | 29.77 | 0 | 17.94
1989-06-30 15:00 | 28.9 | 84.02 | 11.7 | 53.06 | 35 | 993 | 18.1641 | 64.6954 | 51.51 | 29.83 | 0 | 19.02
1989-06-30 16:00 | 28.9 | 84.02 | 11.7 | 53.06 | 35 | 992 | 18.1605 | 64.6889 | 51.54 | 29.84 | 0 | 19.02
1989-06-30 17:00 | 27.8 | 82.04 | 13.3 | 55.94 | 41 | 992 | 18.5019 | 65.3033 | 52.67 | 30.33 | 0 | 17.04
1989-06-30 18:00 | 26.7 | 80.06 | 13.3 | 55.94 | 44 | 992 | 18.1907 | 64.7432 | 51.7 | 29.91 | 0 | 15.06
1989-06-30 19:00 | 25.6 | 78.08 | 14.4 | 57.92 | 50 | 991 | 18.3374 | 65.0073 | 52.24 | 30.15 | 0 | 13.08
1989-06-30 20:00 | 22.8 | 73.04 | 15.6 | 60.08 | 64 | 991 | 18.1077 | 64.5939 | 51.6 | 29.87 | 0 | 8.04
1989-06-30 21:00 | 21.7 | 71.06 | 15.6 | 60.08 | 68 | 992 | 17.6859 | 63.8345 | 50.26 | 29.29 | 0 | 6.06
1989-06-30 22:00 | 21.4 | 70.52 | 15.9 | 60.62 | 72 | 991 | 17.9468 | 64.3042 | 51.13 | 29.67 | 0 | 5.52
1989-06-30 23:00 | 21 | 69.8 | 16.2 | 61.16 | 73 | 991 | 17.7118 | 63.8813 | 50.39 | 29.35 | 0 | 4.8
32690 | 20.7 | 69.26 | 16.5 | 61.7 | 80 | 991 | 18.3216 | 64.9789 | 52.35 | 30.19 | 0 | 4.26
1991-07-01 01:00 | 20.4 | 68.72 | 16.9 | 62.42 | 87 | 986 | 18.887 | 65.9966 | 54.39 | 31.07 | 0 | 3.72
1991-07-01 02:00 | 20.1 | 68.18 | 17.2 | 62.96 | 84 | 985 | 18.2391 | 64.8303 | 52.31 | 30.18 | 0 | 3.18
1991-07-01 03:00 | 19.7 | 67.46 | 17.5 | 63.5 | 87 | 984 | 18.2126 | 64.7827 | 52.28 | 30.16 | 0 | 2.46
1991-07-01 04:00 | 19.4 | 66.92 | 17.8 | 64.04 | 90 | 985 | 18.2722 | 64.89 | 52.44 | 30.23 | 0 | 1.92
1991-07-01 05:00 | 19.4 | 66.92 | 18.3 | 64.94 | 93 | 984 | 18.6153 | 65.5075 | 53.6 | 30.73 | 0 | 1.92
1991-07-01 06:00 | 21.1 | 69.98 | 19.4 | 66.92 | 90 | 984 | 19.923 | 67.8613 | 57.96 | 32.61 | 0 | 4.98
1991-07-01 07:00 | 24.4 | 75.92 | 21.1 | 69.98 | 82 | 983 | 22.0665 | 71.7197 | 65.66 | 35.92 | 0 | 10.92
1991-07-01 08:00 | 27.8 | 82.04 | 22.2 | 71.96 | 72 | 983 | 23.7832 | 74.8097 | 72.28 | 38.76 | 0 | 17.04
1991-07-01 09:00 | 28.9 | 84.02 | 22.2 | 71.96 | 67 | 983 | 23.9826 | 75.1686 | 73.05 | 39.09 | 0 | 19.02
1991-07-01 10:00 | 30.6 | 87.08 | 22.2 | 71.96 | 61 | 983 | 24.4655 | 76.0378 | 74.98 | 39.92 | 0 | 22.08
1991-07-01 11:00 | 31.7 | 89.06 | 23.3 | 73.94 | 61 | 983 | 25.4285 | 77.7713 | 79.06 | 41.68 | 0 | 24.06
1991-07-01 12:00 | 32.2 | 89.96 | 23.3 | 73.94 | 59 | 983 | 25.4957 | 77.8923 | 79.33 | 41.79 | 0 | 24.96
1991-07-01 13:00 | 32.2 | 89.96 | 22.8 | 73.04 | 58 | 982 | 25.3065 | 77.5517 | 78.56 | 41.46 | 0 | 24.96
1991-07-01 14:00 | 31.7 | 89.06 | 22.8 | 73.04 | 59 | 982 | 25.0601 | 77.1081 | 77.52 | 41.01 | 0 | 24.06
1991-07-01 15:00 | 31.1 | 87.98 | 23.3 | 73.94 | 63 | 982 | 25.2583 | 77.4649 | 78.4 | 41.39 | 0 | 22.98
1991-07-01 16:00 | 30.6 | 87.08 | 23.3 | 73.94 | 65 | 982 | 25.1646 | 77.2963 | 78.02 | 41.23 | 0 | 22.08
1991-07-01 17:00 | 30.6 | 87.08 | 21.1 | 69.98 | 57 | 982 | 23.7436 | 74.7386 | 72.05 | 38.66 | 0 | 22.08
1991-07-01 18:00 | 30.6 | 87.08 | 20.6 | 69.08 | 55 | 983 | 23.378 | 74.0804 | 70.53 | 38.01 | 0 | 22.08
1991-07-01 19:00 | 29.4 | 84.92 | 21.7 | 71.06 | 63 | 983 | 23.7589 | 74.7661 | 72.11 | 38.69 | 0 | 19.92
1991-07-01 20:00 | 27.8 | 82.04 | 21.7 | 71.06 | 69 | 983 | 23.3136 | 73.9645 | 70.38 | 37.95 | 0 | 17.04
1991-07-01 21:00 | 25.6 | 78.08 | 21.7 | 71.06 | 79 | 984 | 22.7829 | 73.0092 | 68.33 | 37.06 | 0 | 13.08
1991-07-01 22:00 | 23.9 | 75.02 | 21.7 | 71.06 | 88 | 984 | 22.385 | 72.293 | 66.85 | 36.43 | 0 | 10.02
1991-07-01 23:00 | 23.3 | 73.94 | 21.7 | 71.06 | 91 | 984 | 22.1871 | 71.9368 | 66.12 | 36.11 | 0 | 8.94
33421 | 22.2 | 71.96 | 21.1 | 69.98 | 93 | 984 | 21.3599 | 70.4479 | 63.06 | 34.8 | 0 | 6.96
1991-07-02 01:00 | 22.2 | 71.96 | 21.1 | 69.98 | 93 | 985 | 21.3602 | 70.4484 | 63.02 | 34.78 | 0 | 6.96
1991-07-02 02:00 | 22.2 | 71.96 | 20 | 68 | 87 | 985 | 20.6186 | 69.1135 | 60.33 | 33.62 | 0 | 6.96
1991-07-02 03:00 | 22.2 | 71.96 | 19.4 | 66.92 | 84 | 985 | 20.2399 | 68.4319 | 58.99 | 33.05 | 0 | 6.96
1991-07-02 04:00 | 20 | 68 | 18.9 | 66.02 | 93 | 985 | 19.2036 | 66.5665 | 55.5 | 31.55 | 0 | 3
1991-07-02 05:00 | 19.4 | 66.92 | 18.9 | 66.02 | 97 | 986 | 19.0667 | 66.32 | 55.03 | 31.34 | 0 | 1.92
1991-07-02 06:00 | 21.7 | 71.06 | 19.4 | 66.92 | 87 | 986 | 20.1379 | 68.2482 | 58.61 | 32.88 | 0 | 6.06
1991-07-02 07:00 | 25 | 77 | 19.4 | 66.92 | 71 | 986 | 21.0811 | 69.946 | 61.85 | 34.28 | 0 | 12
1991-07-02 08:00 | 27.8 | 82.04 | 20 | 68 | 63 | 986 | 22.3532 | 72.2358 | 66.49 | 36.27 | 0 | 17.04
1991-07-02 09:00 | 29.4 | 84.92 | 18.9 | 66.02 | 53 | 986 | 22.0045 | 71.6081 | 65.1 | 35.67 | 0 | 19.92
1991-07-02 10:00 | 30 | 86 | 16.1 | 60.98 | 43 | 986 | 20.5928 | 69.0671 | 59.92 | 33.45 | 0 | 21
1991-07-02 11:00 | 31.1 | 87.98 | 16.7 | 62.06 | 42 | 986 | 21.2556 | 70.26 | 62.26 | 34.45 | 0 | 22.98
1991-07-02 12:00 | 31.7 | 89.06 | 15.6 | 60.08 | 38 | 985 | 20.8709 | 69.5677 | 60.89 | 33.86 | 0 | 24.06
1991-07-02 13:00 | 32.2 | 89.96 | 16.7 | 62.06 | 40 | 985 | 21.6873 | 71.0371 | 63.85 | 35.14 | 0 | 24.96
1991-07-02 14:00 | 32.8 | 91.04 | 16.7 | 62.06 | 38 | 984 | 21.7058 | 71.0704 | 63.94 | 35.18 | 0 | 26.04
1991-07-02 15:00 | 32.8 | 91.04 | 17.2 | 62.96 | 39 | 984 | 21.9281 | 71.4706 | 64.77 | 35.53 | 0 | 26.04
1991-07-02 16:00 | 32.2 | 89.96 | 15 | 59 | 35 | 983 | 20.5776 | 69.0396 | 59.91 | 33.44 | 0 | 24.96
1991-07-02 17:00 | 26.7 | 80.06 | 18.3 | 64.94 | 60 | 984 | 20.899 | 69.6182 | 61.21 | 34 | 0 | 15.06
1991-07-02 18:00 | 28.3 | 82.94 | 17.2 | 62.96 | 51 | 983 | 20.7193 | 69.2947 | 60.55 | 33.72 | 0 | 17.94
1991-07-02 19:00 | 27.2 | 80.96 | 18.9 | 66.02 | 61 | 983 | 21.4951 | 70.6912 | 63.42 | 34.95 | 0 | 15.96
1991-07-02 20:00 | 25 | 77 | 19.4 | 66.92 | 71 | 984 | 21.0787 | 69.9417 | 61.93 | 34.31 | 0 | 12
1991-07-02 21:00 | 22.8 | 73.04 | 18.3 | 64.94 | 76 | 984 | 19.7581 | 67.5645 | 57.33 | 32.33 | 0 | 8.04
1991-07-02 22:00 | 22.2 | 71.96 | 18.3 | 64.94 | 79 | 984 | 19.5958 | 67.2724 | 56.8 | 32.1 | 0 | 6.96
1991-07-02 23:00 | 21.1 | 69.98 | 18.3 | 64.94 | 84 | 984 | 19.1911 | 66.5439 | 55.46 | 31.53 | 0 | 4.98
33422 | 20.6 | 69.08 | 17.8 | 64.04 | 84 | 984 | 18.7147 | 65.6865 | 53.89 | 30.85 | 0 | 4.08
1991-07-03 01:00 | 20 | 68 | 17.2 | 62.96 | 84 | 984 | 18.1432 | 64.6577 | 52.04 | 30.06 | 0 | 3
1991-07-03 02:00 | 19.4 | 66.92 | 17.2 | 62.96 | 87 | 984 | 17.924 | 64.2633 | 51.36 | 29.77 | 0 | 1.92
1991-07-03 03:00 | 19.4 | 66.92 | 17.2 | 62.96 | 87 | 984 | 17.924 | 64.2633 | 51.36 | 29.77 | 0 | 1.92
1991-07-03 04:00 | 19.4 | 66.92 | 16.7 | 62.06 | 84 | 984 | 17.5717 | 63.6291 | 50.24 | 29.28 | 0 | 1.92
1991-07-03 05:00 | 18.3 | 64.94 | 16.7 | 62.06 | 90 | 984 | 17.2037 | 62.9667 | 49.12 | 28.8 | 0.06 | 0
1991-07-03 06:00 | 20 | 68 | 17.2 | 62.96 | 84 | 984 | 18.1432 | 64.6577 | 52.04 | 30.06 | 0 | 3
1991-07-03 07:00 | 22.2 | 71.96 | 17.2 | 62.96 | 73 | 985 | 18.8037 | 65.8467 | 54.09 | 30.94 | 0 | 6.96
1991-07-03 08:00 | 24.4 | 75.92 | 17.2 | 62.96 | 64 | 984 | 19.5083 | 67.115 | 56.42 | 31.94 | 0 | 10.92
1991-07-03 09:00 | 26.7 | 80.06 | 11.7 | 53.06 | 39 | 984 | 17.2539 | 63.057 | 49.02 | 28.76 | 0 | 15.06
1991-07-03 10:00 | 28.3 | 82.94 | 13.9 | 57.02 | 41 | 984 | 18.8652 | 65.9573 | 54.13 | 30.96 | 0 | 17.94
1991-07-03 11:00 | 29.4 | 84.92 | 14.4 | 57.92 | 40 | 984 | 19.5207 | 67.1373 | 56.3 | 31.89 | 0 | 19.92
1991-07-03 12:00 | 29.4 | 84.92 | 15 | 59 | 42 | 983 | 19.9145 | 67.8461 | 57.68 | 32.49 | 0 | 19.92
1991-07-03 13:00 | 27.8 | 82.04 | 15.6 | 60.08 | 47 | 983 | 19.5875 | 67.2576 | 56.62 | 32.03 | 0 | 17.04
1991-07-03 14:00 | 19.4 | 66.92 | 16.1 | 60.98 | 81 | 983 | 17.214 | 62.9852 | 49.15 | 28.82 | 0 | 1.92
1991-07-03 15:00 | 24.4 | 75.92 | 18.9 | 66.02 | 71 | 982 | 20.5305 | 68.9549 | 60.06 | 33.51 | 0 | 10.92
1991-07-03 16:00 | 26.7 | 80.06 | 18.9 | 66.02 | 62 | 982 | 21.2183 | 70.1929 | 62.46 | 34.54 | 0 | 15.06
1991-07-03 17:00 | 27.2 | 80.96 | 18.3 | 64.94 | 58 | 982 | 20.9984 | 69.797 | 61.64 | 34.19 | 0 | 15.96
1991-07-03 18:00 | 26.7 | 80.06 | 17.8 | 64.04 | 58 | 982 | 20.5686 | 69.0235 | 60.11 | 33.53 | 0 | 15.06
1991-07-03 19:00 | 25.6 | 78.08 | 17.2 | 62.96 | 60 | 982 | 19.9412 | 67.8942 | 57.95 | 32.6 | 0 | 13.08
1991-07-03 20:00 | 22.2 | 71.96 | 16.1 | 60.98 | 68 | 983 | 18.122 | 64.6196 | 51.94 | 30.02 | 0 | 6.96
1991-07-03 21:00 | 22.2 | 71.96 | 16.1 | 60.98 | 68 | 984 | 18.1234 | 64.6221 | 51.91 | 30 | 0 | 6.96
1991-07-03 22:00 | 18.9 | 66.02 | 17.2 | 62.96 | 90 | 984 | 17.7863 | 64.0154 | 50.93 | 29.58 | 0 | 1.02
1991-07-03 23:00 | 19.4 | 66.92 | 17.2 | 62.96 | 87 | 984 | 17.924 | 64.2633 | 51.36 | 29.77 | 0 | 1.92
33423 | 19.4 | 66.92 | 17.2 | 62.96 | 87 | 984 | 17.924 | 64.2633 | 51.36 | 29.77 | 0 | 1.92
1991-07-04 01:00 | 18.3 | 64.94 | 17.2 | 62.96 | 93 | 983 | 17.537 | 63.5666 | 50.2 | 29.27 | 0.06 | 0
1991-07-04 02:00 | 18.3 | 64.94 | 16.7 | 62.06 | 90 | 983 | 17.2033 | 62.966 | 49.15 | 28.82 | 0.06 | 0
1991-07-04 03:00 | 18.3 | 64.94 | 16.7 | 62.06 | 90 | 983 | 17.2033 | 62.966 | 49.15 | 28.82 | 0.06 | 0
1991-07-04 04:00 | 17.2 | 62.96 | 15.6 | 60.08 | 90 | 984 | 16.1358 | 61.0444 | 45.9 | 27.42 | 2.04 | 0
1991-07-04 05:00 | 17.2 | 62.96 | 15.6 | 60.08 | 90 | 984 | 16.1358 | 61.0444 | 45.9 | 27.42 | 2.04 | 0
1991-07-04 06:00 | 19.4 | 66.92 | 16.7 | 62.06 | 84 | 984 | 17.5717 | 63.6291 | 50.24 | 29.28 | 0 | 1.92
1991-07-04 07:00 | 20 | 68 | 16.1 | 60.98 | 78 | 984 | 17.4127 | 63.3428 | 49.72 | 29.06 | 0 | 3
1991-07-04 08:00 | 21.7 | 71.06 | 16.1 | 60.98 | 70 | 984 | 17.9447 | 64.3005 | 51.35 | 29.76 | 0 | 6.06
1991-07-04 09:00 | 22.8 | 73.04 | 16.7 | 62.06 | 68 | 984 | 18.6618 | 65.5913 | 53.64 | 30.75 | 0 | 8.04
1991-07-04 10:00 | 24.4 | 75.92 | 16.7 | 62.06 | 62 | 984 | 19.2083 | 66.5749 | 55.41 | 31.51 | 0 | 10.92
1991-07-04 11:00 | 25.6 | 78.08 | 17.2 | 62.96 | 60 | 984 | 19.9448 | 67.9007 | 57.88 | 32.57 | 0 | 13.08
1991-07-04 12:00 | 25.6 | 78.08 | 15.6 | 60.08 | 54 | 983 | 18.9797 | 66.1635 | 54.64 | 31.18 | 0 | 13.08
1991-07-04 13:00 | 27.2 | 80.96 | 15.6 | 60.08 | 49 | 983 | 19.4578 | 67.0241 | 56.19 | 31.85 | 0 | 15.96
1991-07-04 14:00 | 23.9 | 75.02 | 18.3 | 64.94 | 71 | 983 | 20.0769 | 68.1385 | 58.44 | 32.81 | 0 | 10.02
1991-07-04 15:00 | 25 | 77 | 16.7 | 62.06 | 60 | 983 | 19.4229 | 66.9612 | 56.15 | 31.83 | 0 | 12
1991-07-04 16:00 | 27.2 | 80.96 | 16.1 | 60.98 | 51 | 982 | 19.806 | 67.6508 | 57.42 | 32.37 | 0 | 15.96
1991-07-04 17:00 | 25.6 | 78.08 | 14.4 | 57.92 | 50 | 982 | 18.3153 | 64.9675 | 52.49 | 30.25 | 0 | 13.08
1991-07-04 18:00 | 20 | 68 | 17.2 | 62.96 | 84 | 983 | 18.1425 | 64.6566 | 52.08 | 30.07 | 0 | 3
1991-07-04 19:00 | 19.4 | 66.92 | 17.2 | 62.96 | 87 | 983 | 17.9235 | 64.2623 | 51.39 | 29.78 | 0 | 1.92
1991-07-04 20:00 | 19.4 | 66.92 | 17.8 | 64.04 | 90 | 983 | 18.2715 | 64.8886 | 52.51 | 30.26 | 0 | 1.92
1991-07-04 21:00 | 18.9 | 66.02 | 17.8 | 64.04 | 93 | 983 | 18.125 | 64.625 | 52.05 | 30.06 | 0 | 1.02
1991-07-04 22:00 | 18.3 | 64.94 | 17.2 | 62.96 | 93 | 983 | 17.537 | 63.5666 | 50.2 | 29.27 | 0.06 | 0
1991-07-04 23:00 | 17.8 | 64.04 | 16.7 | 62.06 | 93 | 983 | 17.047 | 62.6846 | 48.68 | 28.61 | 0.96 | 0
33424 | 17.8 | 64.04 | 16.7 | 62.06 | 93 | 983 | 17.047 | 62.6846 | 48.68 | 28.61 | 0.96 | 0
1991-07-05 01:00 | 17.2 | 62.96 | 16.1 | 60.98 | 93 | 983 | 16.4591 | 61.6264 | 46.9 | 27.85 | 2.04 | 0
1991-07-05 02:00 | 16.7 | 62.06 | 16.1 | 60.98 | 96 | 983 | 16.2848 | 61.3126 | 46.39 | 27.63 | 2.94 | 0
1991-07-05 03:00 | 16.7 | 62.06 | 15.6 | 60.08 | 93 | 983 | 15.9692 | 60.7445 | 45.45 | 27.22 | 2.94 | 0
1991-07-05 04:00 | 16.1 | 60.98 | 15 | 59 | 93 | 984 | 15.3816 | 59.6869 | 43.71 | 26.48 | 4.02 | 0
1991-07-05 05:00 | 16.1 | 60.98 | 15 | 59 | 93 | 984 | 15.3816 | 59.6869 | 43.71 | 26.48 | 4.02 | 0
1991-07-05 06:00 | 17.8 | 64.04 | 16.1 | 60.98 | 90 | 985 | 16.7187 | 62.0936 | 47.61 | 28.15 | 0.96 | 0
1991-07-05 07:00 | 21.1 | 69.98 | 17.2 | 62.96 | 78 | 985 | 18.4396 | 65.1913 | 52.93 | 30.44 | 0 | 4.98
1991-07-05 08:00 | 23.3 | 73.94 | 17.2 | 62.96 | 69 | 985 | 19.2534 | 66.6561 | 55.56 | 31.57 | 0 | 8.94
1991-07-05 09:00 | 25 | 77 | 16.7 | 62.06 | 60 | 985 | 19.4265 | 66.9678 | 56.09 | 31.8 | 0 | 12
1991-07-05 10:00 | 26.1 | 78.98 | 16.7 | 62.06 | 56 | 985 | 19.7337 | 67.5207 | 57.1 | 32.23 | 0 | 13.98
1991-07-05 11:00 | 27.2 | 80.96 | 17.2 | 62.96 | 54 | 985 | 20.33 | 68.5941 | 59.13 | 33.11 | 0 | 15.96
1991-07-05 12:00 | 28.3 | 82.94 | 17.8 | 64.04 | 53 | 985 | 21.0801 | 69.9442 | 61.77 | 34.24 | 0 | 17.94
1991-07-05 13:00 | 28.3 | 82.94 | 17.8 | 64.04 | 53 | 984 | 21.0779 | 69.9402 | 61.8 | 34.26 | 0 | 17.94
1991-07-05 14:00 | 29.4 | 84.92 | 17.8 | 64.04 | 50 | 984 | 21.4482 | 70.6068 | 63.12 | 34.82 | 0 | 19.92
1991-07-05 15:00 | 29.4 | 84.92 | 18.3 | 64.94 | 51 | 984 | 21.6335 | 70.9403 | 63.8 | 35.12 | 0 | 19.92
1991-07-05 16:00 | 30 | 86 | 18.3 | 64.94 | 50 | 984 | 21.9431 | 71.4975 | 64.94 | 35.6 | 0 | 21
1991-07-05 17:00 | 29.4 | 84.92 | 17.8 | 64.04 | 50 | 984 | 21.4482 | 70.6068 | 63.12 | 34.82 | 0 | 19.92
1991-07-05 18:00 | 28.9 | 84.02 | 18.3 | 64.94 | 53 | 984 | 21.5808 | 70.8455 | 63.63 | 35.04 | 0 | 19.02
1991-07-05 19:00 | 27.8 | 82.04 | 18.9 | 66.02 | 58 | 984 | 21.518 | 70.7325 | 63.43 | 34.96 | 0 | 17.04
1991-07-05 20:00 | 25 | 77 | 18.9 | 66.02 | 69 | 984 | 20.7855 | 69.414 | 60.87 | 33.85 | 0 | 12
1991-07-05 21:00 | 22.8 | 73.04 | 18.9 | 66.02 | 79 | 984 | 20.1579 | 68.2842 | 58.72 | 32.93 | 0 | 8.04
1991-07-05 22:00 | 22.2 | 71.96 | 19.4 | 66.92 | 84 | 984 | 20.2393 | 68.4307 | 59.03 | 33.06 | 0 | 6.96
1991-07-05 23:00 | 21.7 | 71.06 | 19.4 | 66.92 | 87 | 984 | 20.1369 | 68.2464 | 58.69 | 32.92 | 0 | 6.06
33425 | 20.6 | 69.08 | 19.4 | 66.92 | 93 | 984 | 19.7914 | 67.6246 | 57.52 | 32.42 | 0 | 4.08
1991-07-06 01:00 | 20.6 | 69.08 | 18.9 | 66.02 | 90 | 984 | 19.4373 | 66.9871 | 56.31 | 31.9 | 0 | 4.08
1991-07-06 02:00 | 20 | 68 | 18.3 | 64.94 | 90 | 984 | 18.8545 | 65.9382 | 54.37 | 31.06 | 0 | 3
1991-07-06 03:00 | 19.4 | 66.92 | 18.3 | 64.94 | 93 | 984 | 18.6153 | 65.5075 | 53.6 | 30.73 | 0 | 1.92
1991-07-06 04:00 | 20 | 68 | 18.3 | 64.94 | 90 | 983 | 18.8542 | 65.9375 | 54.41 | 31.08 | 0 | 3
1991-07-06 05:00 | 20 | 68 | 18.3 | 64.94 | 90 | 984 | 18.8545 | 65.9382 | 54.37 | 31.06 | 0 | 3
1991-07-06 06:00 | 21.7 | 71.06 | 20 | 68 | 90 | 983 | 20.5055 | 68.9098 | 60.03 | 33.49 | 0 | 6.06
1991-07-06 07:00 | 23.3 | 73.94 | 20.6 | 69.08 | 85 | 982 | 21.4171 | 70.5508 | 63.32 | 34.91 | 0 | 8.94
1991-07-06 08:00 | 23.3 | 73.94 | 21.1 | 69.98 | 87 | 983 | 21.6765 | 71.0178 | 64.24 | 35.3 | 0 | 8.94
1991-07-06 09:00 | 26.1 | 78.98 | 21.7 | 71.06 | 77 | 983 | 22.963 | 73.3334 | 69.06 | 37.38 | 0 | 13.98
1991-07-06 10:00 | 31.1 | 87.98 | 21.1 | 69.98 | 55 | 982 | 23.8006 | 74.8412 | 72.26 | 38.75 | 0 | 22.98
1991-07-06 11:00 | 31.7 | 89.06 | 20.6 | 69.08 | 52 | 982 | 23.7339 | 74.721 | 71.97 | 38.63 | 0 | 24.06
1991-07-06 12:00 | 32.8 | 91.04 | 21.1 | 69.98 | 50 | 982 | 24.2521 | 75.6539 | 74.05 | 39.52 | 0 | 26.04
1991-07-06 13:00 | 32.2 | 89.96 | 21.1 | 69.98 | 52 | 982 | 24.1521 | 75.4739 | 73.66 | 39.35 | 0 | 24.96
1991-07-06 14:00 | 32.2 | 89.96 | 21.1 | 69.98 | 52 | 982 | 24.1521 | 75.4739 | 73.66 | 39.35 | 0 | 24.96
1991-07-06 15:00 | 33.3 | 91.94 | 21.1 | 69.98 | 49 | 982 | 24.4602 | 76.0284 | 74.9 | 39.89 | 0 | 26.94
1991-07-06 16:00 | 33.3 | 91.94 | 22.2 | 71.96 | 52 | 982 | 25.0732 | 77.1317 | 77.5 | 41.01 | 0 | 26.94
1991-07-06 17:00 | 32.2 | 89.96 | 21.7 | 71.06 | 54 | 982 | 24.5427 | 76.1768 | 75.29 | 40.06 | 0 | 24.96
1991-07-06 18:00 | 31.7 | 89.06 | 21.7 | 71.06 | 56 | 982 | 24.5 | 76.0999 | 75.13 | 39.99 | 0 | 24.06
1991-07-06 19:00 | 30 | 86 | 22.2 | 71.96 | 63 | 982 | 24.2868 | 75.7163 | 74.31 | 39.64 | 0 | 21
1991-07-06 20:00 | 27.2 | 80.96 | 22.2 | 71.96 | 74 | 983 | 23.5384 | 74.3691 | 71.31 | 38.34 | 0 | 15.96
1991-07-06 21:00 | 25 | 77 | 22.2 | 71.96 | 84 | 983 | 22.9086 | 73.2355 | 68.89 | 37.3 | 0 | 12
1991-07-06 22:00 | 25 | 77 | 22.2 | 71.96 | 84 | 984 | 22.9092 | 73.2366 | 68.85 | 37.29 | 0 | 12
1991-07-06 23:00 | 25 | 77 | 22.2 | 71.96 | 84 | 984 | 22.9092 | 73.2366 | 68.85 | 37.29 | 0 | 12
33426 | 22.8 | 73.04 | 21.1 | 69.98 | 90 | 984 | 21.5746 | 70.8343 | 63.83 | 35.13 | 0 | 8.04
1991-07-07 01:00 | 22.2 | 71.96 | 21.1 | 69.98 | 93 | 984 | 21.3599 | 70.4479 | 63.06 | 34.8 | 0 | 6.96
1991-07-07 02:00 | 22.2 | 71.96 | 20.6 | 69.08 | 91 | 985 | 21.1153 | 70.0075 | 62.12 | 34.39 | 0 | 6.96
1991-07-07 03:00 | 21.7 | 71.06 | 20.6 | 69.08 | 93 | 984 | 20.8697 | 69.5655 | 61.29 | 34.04 | 0 | 6.06
1991-07-07 04:00 | 22.2 | 71.96 | 20.6 | 69.08 | 91 | 984 | 21.115 | 70.0069 | 62.16 | 34.41 | 0 | 6.96
1991-07-07 05:00 | 22.2 | 71.96 | 20.6 | 69.08 | 91 | 987 | 21.116 | 70.0087 | 62.04 | 34.36 | 0 | 6.96
1991-07-07 06:00 | 22.2 | 71.96 | 20.6 | 69.08 | 91 | 984 | 21.115 | 70.0069 | 62.16 | 34.41 | 0 | 6.96
1991-07-07 07:00 | 22.2 | 71.96 | 20 | 68 | 87 | 984 | 20.6181 | 69.1126 | 60.37 | 33.64 | 0 | 6.96
1991-07-07 08:00 | 24.4 | 75.92 | 20.6 | 69.08 | 79 | 984 | 21.6575 | 70.9835 | 64.08 | 35.24 | 0 | 10.92
1991-07-07 09:00 | 27.2 | 80.96 | 21.1 | 69.98 | 69 | 984 | 22.7725 | 72.9904 | 68.22 | 37.02 | 0 | 15.96
1991-07-07 10:00 | 29.4 | 84.92 | 21.1 | 69.98 | 61 | 984 | 23.4177 | 74.1519 | 70.69 | 38.08 | 0 | 19.92
1991-07-07 11:00 | 31.7 | 89.06 | 21.7 | 71.06 | 56 | 983 | 24.5019 | 76.1034 | 75.09 | 39.97 | 0 | 24.06
1991-07-07 12:00 | 32.2 | 89.96 | 22.2 | 71.96 | 56 | 983 | 24.9293 | 76.8728 | 76.88 | 40.74 | 0 | 24.96
1991-07-07 13:00 | 32.2 | 89.96 | 22.2 | 71.96 | 56 | 983 | 24.9293 | 76.8728 | 76.88 | 40.74 | 0 | 24.96
1991-07-07 14:00 | 32.2 | 89.96 | 22.2 | 71.96 | 56 | 984 | 24.9312 | 76.8762 | 76.83 | 40.72 | 0 | 24.96
1991-07-07 15:00 | 32.2 | 89.96 | 22.8 | 73.04 | 58 | 984 | 25.3101 | 77.5582 | 78.46 | 41.42 | 0 | 24.96
1991-07-07 16:00 | 26.7 | 80.06 | 19.4 | 66.92 | 64 | 984 | 21.5403 | 70.7725 | 63.56 | 35.01 | 0 | 15.06
1991-07-07 17:00 | 26.7 | 80.06 | 19.4 | 66.92 | 64 | 984 | 21.5403 | 70.7725 | 63.56 | 35.01 | 0 | 15.06
1991-07-07 18:00 | 28.3 | 82.94 | 18.3 | 64.94 | 55 | 983 | 21.4274 | 70.5693 | 63.12 | 34.82 | 0 | 17.94
1991-07-07 19:00 | 27.8 | 82.04 | 18.9 | 66.02 | 58 | 984 | 21.518 | 70.7325 | 63.43 | 34.96 | 0 | 17.04
1991-07-07 20:00 | 24.4 | 75.92 | 21.1 | 69.98 | 82 | 985 | 22.0679 | 71.7222 | 65.58 | 35.88 | 0 | 10.92
1991-07-07 21:00 | 23.9 | 75.02 | 21.7 | 71.06 | 88 | 986 | 22.3859 | 72.2946 | 66.77 | 36.39 | 0 | 10.02
1991-07-07 22:00 | 23.9 | 75.02 | 20.6 | 69.08 | 82 | 986 | 21.5949 | 70.8709 | 63.78 | 35.11 | 0 | 10.02
1991-07-07 23:00 | 23.3 | 73.94 | 19.4 | 66.92 | 79 | 987 | 20.6289 | 69.132 | 60.25 | 33.59 | 0 | 8.94
33427 | 22.8 | 73.04 | 18.9 | 66.02 | 79 | 987 | 20.1604 | 68.2887 | 58.61 | 32.88 | 0 | 8.04
1991-07-08 01:00 | 21.7 | 71.06 | 18.9 | 66.02 | 84 | 987 | 19.7647 | 67.5764 | 57.28 | 32.31 | 0 | 6.06
1991-07-08 02:00 | 21.1 | 69.98 | 18.3 | 64.94 | 84 | 987 | 19.1929 | 66.5473 | 55.35 | 31.48 | 0 | 4.98
1991-07-08 03:00 | 20.6 | 69.08 | 18.3 | 64.94 | 87 | 988 | 19.0804 | 66.3448 | 54.96 | 31.31 | 0 | 4.08
1991-07-08 04:00 | 19.4 | 66.92 | 18.9 | 66.02 | 97 | 988 | 19.0669 | 66.3204 | 54.95 | 31.31 | 0 | 1.92
1991-07-08 05:00 | 18.9 | 66.02 | 17.8 | 64.04 | 93 | 988 | 18.1263 | 64.6273 | 51.88 | 29.99 | 0 | 1.02
1991-07-08 06:00 | 20 | 68 | 17.8 | 64.04 | 87 | 989 | 18.5037 | 65.3067 | 53.04 | 30.49 | 0 | 3
1991-07-08 07:00 | 20.6 | 69.08 | 15.6 | 60.08 | 73 | 990 | 17.3446 | 63.2203 | 49.29 | 28.88 | 0 | 4.08
1991-07-08 08:00 | 21.7 | 71.06 | 15 | 59 | 66 | 991 | 17.4125 | 63.3426 | 49.43 | 28.94 | 0 | 6.06
1991-07-08 09:00 | 23.3 | 73.94 | 14.4 | 57.92 | 57 | 991 | 17.5186 | 63.5335 | 49.72 | 29.06 | 0 | 8.94
1991-07-08 10:00 | 24.4 | 75.92 | 15 | 59 | 56 | 991 | 18.3019 | 64.9434 | 52.17 | 30.11 | 0 | 10.92
1991-07-08 11:00 | 25 | 77 | 15 | 59 | 54 | 991 | 18.4929 | 65.2871 | 52.77 | 30.37 | 0 | 12
1991-07-08 12:00 | 26.1 | 78.98 | 14.4 | 57.92 | 48 | 991 | 18.4075 | 65.1335 | 52.46 | 30.24 | 0 | 13.98
1991-07-08 13:00 | 26.7 | 80.06 | 14.4 | 57.92 | 47 | 991 | 18.7199 | 65.6959 | 53.45 | 30.67 | 0 | 15.06
1991-07-08 14:00 | 26.7 | 80.06 | 13.9 | 57.02 | 45 | 991 | 18.3663 | 65.0594 | 52.3 | 30.17 | 0 | 15.06
1991-07-08 15:00 | 27.2 | 80.96 | 14.4 | 57.92 | 45 | 990 | 18.7623 | 65.7721 | 53.61 | 30.73 | 0 | 15.96
1991-07-08 16:00 | 27.2 | 80.96 | 13.9 | 57.02 | 44 | 990 | 18.581 | 65.4459 | 53.02 | 30.48 | 0 | 15.96
1991-07-08 17:00 | 27.2 | 80.96 | 14.4 | 57.92 | 45 | 990 | 18.7623 | 65.7721 | 53.61 | 30.73 | 0 | 15.96
1991-07-08 18:00 | 26.1 | 78.98 | 13.9 | 57.02 | 47 | 990 | 18.2328 | 64.819 | 51.93 | 30.01 | 0 | 13.98
1991-07-08 19:00 | 25 | 77 | 13.9 | 57.02 | 50 | 990 | 17.8419 | 64.1154 | 50.71 | 29.49 | 0 | 12
1991-07-08 20:00 | 21.7 | 71.06 | 16.7 | 62.06 | 73 | 991 | 18.3527 | 65.0348 | 52.42 | 30.22 | 0 | 6.06
1991-07-08 21:00 | 20.6 | 69.08 | 15.6 | 60.08 | 73 | 992 | 17.3469 | 63.2244 | 49.23 | 28.85 | 0 | 4.08
1991-07-08 22:00 | 19.4 | 66.92 | 15 | 59 | 76 | 992 | 16.6174 | 61.9113 | 47.03 | 27.91 | 0 | 1.92
1991-07-08 23:00 | 18.9 | 66.02 | 15 | 59 | 78 | 992 | 16.3942 | 61.5096 | 46.38 | 27.62 | 0 | 1.02
33428 | 18.3 | 64.94 | 15 | 59 | 81 | 992 | 16.1843 | 61.1317 | 45.77 | 27.36 | 0.06 | 0
1991-07-09 01:00 | 17.8 | 64.04 | 15 | 59 | 84 | 991 | 16.0527 | 60.8948 | 45.42 | 27.21 | 0.96 | 0
1991-07-09 02:00 | 16.7 | 62.06 | 13.9 | 57.02 | 84 | 990 | 15.0049 | 59.0088 | 42.44 | 25.93 | 2.94 | 0
1991-07-09 03:00 | 17.8 | 64.04 | 13.9 | 57.02 | 78 | 991 | 15.3679 | 59.6622 | 43.42 | 26.36 | 0.96 | 0
1991-07-09 04:00 | 16.7 | 62.06 | 14.4 | 57.92 | 86 | 991 | 15.2231 | 59.4015 | 43.04 | 26.19 | 2.94 | 0
1991-07-09 05:00 | 16.7 | 62.06 | 14.4 | 57.92 | 86 | 991 | 15.2231 | 59.4015 | 43.04 | 26.19 | 2.94 | 0
1991-07-09 06:00 | 17.2 | 62.96 | 14.4 | 57.92 | 84 | 992 | 15.4821 | 59.8679 | 43.74 | 26.49 | 2.04 | 0
1991-07-09 07:00 | 18.9 | 66.02 | 15 | 59 | 78 | 992 | 16.3942 | 61.5096 | 46.38 | 27.62 | 0 | 1.02
1991-07-09 08:00 | 20.6 | 69.08 | 15 | 59 | 70 | 992 | 16.9602 | 62.5283 | 48.04 | 28.34 | 0 | 4.08
1991-07-09 09:00 | 22.2 | 71.96 | 16.1 | 60.98 | 68 | 992 | 18.1344 | 64.642 | 51.67 | 29.9 | 0 | 6.96
1991-07-09 10:00 | 22.8 | 73.04 | 15 | 59 | 61 | 992 | 17.6789 | 63.822 | 50.2 | 29.27 | 0 | 8.04
1991-07-09 11:00 | 23.3 | 73.94 | 15 | 59 | 60 | 991 | 17.9649 | 64.3368 | 51.12 | 29.67 | 0 | 8.94
1991-07-09 12:00 | 25 | 77 | 15 | 59 | 54 | 991 | 18.4929 | 65.2871 | 52.77 | 30.37 | 0 | 12
1991-07-09 13:00 | 24.4 | 75.92 | 14.4 | 57.92 | 54 | 990 | 17.9866 | 64.3758 | 51.19 | 29.69 | 0 | 10.92
1991-07-09 14:00 | 24.4 | 75.92 | 13.9 | 57.02 | 52 | 990 | 17.6696 | 63.8053 | 50.19 | 29.26 | 0 | 10.92
1991-07-09 15:00 | 25 | 77 | 14.4 | 57.92 | 52 | 990 | 18.1682 | 64.7028 | 51.75 | 29.94 | 0 | 12
1991-07-09 16:00 | 25 | 77 | 14.4 | 57.92 | 52 | 989 | 18.1659 | 64.6986 | 51.78 | 29.95 | 0 | 12
1991-07-09 17:00 | 24.4 | 75.92 | 15 | 59 | 56 | 989 | 18.2978 | 64.936 | 52.23 | 30.14 | 0 | 10.92
1991-07-09 18:00 | 23.9 | 75.02 | 15 | 59 | 57 | 988 | 18.0244 | 64.444 | 51.4 | 29.78 | 0 | 10.02
1991-07-09 19:00 | 22.8 | 73.04 | 15 | 59 | 61 | 989 | 17.6736 | 63.8125 | 50.29 | 29.3 | 0 | 8.04
1991-07-09 20:00 | 20 | 68 | 15.6 | 60.08 | 76 | 989 | 17.1698 | 62.9056 | 48.8 | 28.67 | 0 | 3
1991-07-09 21:00 | 19.4 | 66.92 | 15.6 | 60.08 | 79 | 989 | 16.9785 | 62.5614 | 48.23 | 28.42 | 0 | 1.92
1991-07-09 22:00 | 18.3 | 64.94 | 15.6 | 60.08 | 84 | 989 | 16.5274 | 61.7494 | 46.89 | 27.84 | 0.06 | 0
1991-07-09 23:00 | 17.2 | 62.96 | 15.6 | 60.08 | 90 | 989 | 16.1377 | 61.0479 | 45.75 | 27.36 | 2.04 | 0
33429 | 16.1 | 60.98 | 14.4 | 57.92 | 90 | 989 | 15.0699 | 59.1258 | 42.67 | 26.03 | 4.02 | 0
1991-07-10 01:00 | 16.1 | 60.98 | 15 | 59 | 93 | 988 | 15.3827 | 59.6888 | 43.6 | 26.43 | 4.02 | 0
1991-07-10 02:00 | 15.6 | 60.08 | 14.4 | 57.92 | 93 | 988 | 14.8928 | 58.8071 | 42.21 | 25.83 | 4.92 | 0
1991-07-10 03:00 | 15.6 | 60.08 | 14.4 | 57.92 | 93 | 987 | 14.8925 | 58.8066 | 42.24 | 25.85 | 4.92 | 0
1991-07-10 04:00 | 15 | 59 | 13.9 | 57.02 | 93 | 988 | 14.305 | 57.749 | 40.58 | 25.13 | 6 | 0
1991-07-10 05:00 | 15.6 | 60.08 | 14.4 | 57.92 | 93 | 988 | 14.8928 | 58.8071 | 42.21 | 25.83 | 4.92 | 0
1991-07-10 06:00 | 17.8 | 64.04 | 15 | 59 | 84 | 989 | 16.0514 | 60.8925 | 45.48 | 27.24 | 0.96 | 0
1991-07-10 07:00 | 20 | 68 | 16.1 | 60.98 | 78 | 989 | 17.4172 | 63.3509 | 49.57 | 29 | 0 | 3
1991-07-10 08:00 | 22.2 | 71.96 | 14.4 | 57.92 | 61 | 989 | 17.1518 | 62.8733 | 48.68 | 28.61 | 0 | 6.96
1991-07-10 09:00 | 23.9 | 75.02 | 15 | 59 | 57 | 989 | 18.0264 | 64.4476 | 51.37 | 29.77 | 0 | 10.02
1991-07-10 10:00 | 25.6 | 78.08 | 15 | 59 | 52 | 989 | 18.6647 | 65.5964 | 53.38 | 30.64 | 0 | 13.08
1991-07-10 11:00 | 26.1 | 78.98 | 15 | 59 | 50 | 989 | 18.7435 | 65.7383 | 53.62 | 30.74 | 0 | 13.98
1991-07-10 12:00 | 27.2 | 80.96 | 14.4 | 57.92 | 45 | 989 | 18.7595 | 65.7671 | 53.64 | 30.75 | 0 | 15.96
1991-07-10 13:00 | 28.3 | 82.94 | 13.9 | 57.02 | 41 | 988 | 18.8776 | 65.9798 | 54.03 | 30.91 | 0 | 17.94
1991-07-10 14:00 | 28.9 | 84.02 | 13.9 | 57.02 | 40 | 988 | 19.1478 | 66.466 | 54.9 | 31.29 | 0 | 19.02
1991-07-10 15:00 | 29.4 | 84.92 | 13.9 | 57.02 | 39 | 988 | 19.3332 | 66.7998 | 55.51 | 31.55 | 0 | 19.92
1991-07-10 16:00 | 28.3 | 82.94 | 14.4 | 57.92 | 43 | 988 | 19.2587 | 66.6657 | 55.3 | 31.46 | 0 | 17.94
1991-07-10 17:00 | 28.9 | 84.02 | 14.4 | 57.92 | 41 | 988 | 19.3437 | 66.8187 | 55.56 | 31.57 | 0 | 19.02
1991-07-10 18:00 | 28.3 | 82.94 | 15 | 59 | 44 | 987 | 19.4444 | 66.9999 | 55.96 | 31.74 | 0 | 17.94
1991-07-10 19:00 | 26.1 | 78.98 | 15.6 | 60.08 | 52 | 988 | 19.0781 | 66.3407 | 54.77 | 31.23 | 0 | 13.98
1991-07-10 20:00 | 25 | 77 | 16.1 | 60.98 | 58 | 988 | 19.1204 | 66.4167 | 54.94 | 31.31 | 0 | 12
1991-07-10 21:00 | 23.3 | 73.94 | 15.6 | 60.08 | 62 | 988 | 18.2533 | 64.8559 | 52.15 | 30.11 | 0 | 8.94
1991-07-10 22:00 | 21.7 | 71.06 | 15 | 59 | 66 | 989 | 17.4096 | 63.3372 | 49.49 | 28.96 | 0 | 6.06
1991-07-10 23:00 | 20.6 | 69.08 | 15 | 59 | 70 | 989 | 16.9563 | 62.5213 | 48.12 | 28.38 | 0 | 4.08
33430 | 19.4 | 66.92 | 13.9 | 57.02 | 70 | 989 | 15.8714 | 60.5685 | 44.9 | 26.99 | 0 | 1.92
1991-07-11 01:00 | 18.3 | 64.94 | 13.3 | 55.94 | 73 | 989 | 15.2392 | 59.4305 | 43.1 | 26.22 | 0.06 | 0
1991-07-11 02:00 | 17.2 | 62.96 | 14.4 | 57.92 | 84 | 989 | 15.4802 | 59.8644 | 43.82 | 26.53 | 2.04 | 0
1991-07-11 03:00 | 17.2 | 62.96 | 13.9 | 57.02 | 81 | 989 | 15.1456 | 59.262 | 42.86 | 26.11 | 2.04 | 0
1991-07-11 04:00 | 17.8 | 64.04 | 15 | 59 | 84 | 989 | 16.0514 | 60.8925 | 45.48 | 27.24 | 0.96 | 0
1991-07-11 05:00 | 17.8 | 64.04 | 15.6 | 60.08 | 87 | 990 | 16.3883 | 61.499 | 46.45 | 27.66 | 0.96 | 0
1991-07-11 06:00 | 19.4 | 66.92 | 17.2 | 62.96 | 87 | 990 | 17.9271 | 64.2687 | 51.16 | 29.68 | 0 | 1.92
1991-07-11 07:00 | 22.2 | 71.96 | 17.2 | 62.96 | 73 | 990 | 18.8094 | 65.8569 | 53.93 | 30.87 | 0 | 6.96
1991-07-11 08:00 | 24.4 | 75.92 | 15 | 59 | 56 | 990 | 18.2998 | 64.9397 | 52.2 | 30.13 | 0 | 10.92
1991-07-11 09:00 | 26.1 | 78.98 | 15 | 59 | 50 | 990 | 18.746 | 65.7427 | 53.59 | 30.73 | 0 | 13.98
1991-07-11 10:00 | 27.2 | 80.96 | 15 | 59 | 47 | 990 | 19.1212 | 66.4181 | 54.8 | 31.25 | 0 | 15.96
1991-07-11 11:00 | 28.9 | 84.02 | 17.2 | 62.96 | 49 | 990 | 20.8668 | 69.5602 | 60.77 | 33.81 | 0 | 19.02
1991-07-11 12:00 | 29.4 | 84.92 | 16.7 | 62.06 | 46 | 990 | 20.7101 | 69.2781 | 60.19 | 33.56 | 0 | 19.92
1991-07-11 13:00 | 28.9 | 84.02 | 17.2 | 62.96 | 49 | 989 | 20.8643 | 69.5558 | 60.8 | 33.83 | 0 | 19.02
1991-07-11 14:00 | 28.9 | 84.02 | 17.2 | 62.96 | 49 | 988 | 20.8618 | 69.5513 | 60.83 | 33.84 | 0 | 19.02
1991-07-11 15:00 | 28.3 | 82.94 | 16.7 | 62.06 | 49 | 988 | 20.3705 | 68.6669 | 59.11 | 33.1 | 0 | 17.94
1991-07-11 16:00 | 28.9 | 84.02 | 17.2 | 62.96 | 49 | 987 | 20.8594 | 69.5469 | 60.87 | 33.85 | 0 | 19.02
1991-07-11 17:00 | 27.2 | 80.96 | 18.9 | 66.02 | 61 | 987 | 21.502 | 70.7036 | 63.27 | 34.89 | 0 | 15.96
1991-07-11 18:00 | 26.1 | 78.98 | 20.6 | 69.08 | 72 | 987 | 22.2328 | 72.019 | 66.05 | 36.08 | 0 | 13.98
1991-07-11 19:00 | 25.6 | 78.08 | 20 | 68 | 71 | 987 | 21.6284 | 70.931 | 63.79 | 35.11 | 0 | 13.08
1991-07-11 20:00 | 25 | 77 | 19.4 | 66.92 | 71 | 987 | 21.0823 | 69.9482 | 61.81 | 34.26 | 0 | 12
1991-07-11 21:00 | 23.9 | 75.02 | 19.4 | 66.92 | 76 | 987 | 20.7806 | 69.405 | 60.77 | 33.81 | 0 | 10.02
1991-07-11 22:00 | 22.8 | 73.04 | 20 | 68 | 84 | 987 | 20.8131 | 69.4635 | 60.92 | 33.88 | 0 | 8.04
1991-07-11 23:00 | 22.8 | 73.04 | 20 | 68 | 84 | 987 | 20.8131 | 69.4635 | 60.92 | 33.88 | 0 | 8.04
33431 | 22.8 | 73.04 | 20 | 68 | 84 | 986 | 20.8124 | 69.4624 | 60.96 | 33.9 | 0 | 8.04
1991-07-12 01:00 | 21.7 | 71.06 | 19.4 | 66.92 | 87 | 985 | 20.1374 | 68.2473 | 58.65 | 32.9 | 0 | 6.06
1991-07-12 02:00 | 21.7 | 71.06 | 20 | 68 | 90 | 984 | 20.5058 | 68.9105 | 59.99 | 33.48 | 0 | 6.06
1991-07-12 03:00 | 22.2 | 71.96 | 20 | 68 | 87 | 983 | 20.6176 | 69.1117 | 60.41 | 33.66 | 0 | 6.96
1991-07-12 04:00 | 22.2 | 71.96 | 20.6 | 69.08 | 91 | 984 | 21.115 | 70.0069 | 62.16 | 34.41 | 0 | 6.96
1991-07-12 05:00 | 22.2 | 71.96 | 20.6 | 69.08 | 91 | 984 | 21.115 | 70.0069 | 62.16 | 34.41 | 0 | 6.96
1991-07-12 06:00 | 22.8 | 73.04 | 21.1 | 69.98 | 90 | 983 | 21.5743 | 70.8337 | 63.88 | 35.15 | 0 | 8.04
1991-07-12 07:00 | 22.8 | 73.04 | 21.7 | 71.06 | 94 | 983 | 22.0714 | 71.7285 | 65.75 | 35.95 | 0 | 8.04
1991-07-12 08:00 | 22.8 | 73.04 | 21.7 | 71.06 | 94 | 983 | 22.0714 | 71.7285 | 65.75 | 35.95 | 0 | 8.04
1991-07-12 09:00 | 23.9 | 75.02 | 22.2 | 71.96 | 90 | 983 | 22.6433 | 72.7579 | 67.9 | 36.88 | 0 | 10.02
1991-07-12 10:00 | 26.1 | 78.98 | 21.1 | 69.98 | 74 | 983 | 22.5246 | 72.5443 | 67.35 | 36.64 | 0 | 13.98
1991-07-12 11:00 | 26.1 | 78.98 | 18.9 | 66.02 | 65 | 983 | 21.1639 | 70.0951 | 62.24 | 34.44 | 0 | 13.98
1991-07-12 12:00 | 25.6 | 78.08 | 19.4 | 66.92 | 69 | 984 | 21.3271 | 70.3889 | 62.81 | 34.69 | 0 | 13.08
1991-07-12 13:00 | 27.8 | 82.04 | 19.4 | 66.92 | 60 | 983 | 21.8522 | 71.334 | 64.72 | 35.51 | 0 | 17.04
1991-07-12 14:00 | 28.3 | 82.94 | 19.4 | 66.92 | 59 | 983 | 22.117 | 71.8106 | 65.7 | 35.93 | 0 | 17.94
1991-07-12 15:00 | 29.4 | 84.92 | 19.4 | 66.92 | 55 | 983 | 22.3597 | 72.2475 | 66.59 | 36.31 | 0 | 19.92
1991-07-12 16:00 | 29.4 | 84.92 | 18.3 | 64.94 | 51 | 983 | 21.6311 | 70.9361 | 63.84 | 35.13 | 0 | 19.92
1991-07-12 17:00 | 29.4 | 84.92 | 16.7 | 62.06 | 46 | 983 | 20.6912 | 69.2442 | 60.41 | 33.66 | 0 | 19.92
1991-07-12 18:00 | 28.9 | 84.02 | 17.2 | 62.96 | 49 | 983 | 20.8495 | 69.529 | 61 | 33.91 | 0 | 19.02
1991-07-12 19:00 | 26.7 | 80.06 | 18.9 | 66.02 | 62 | 984 | 21.2216 | 70.1989 | 62.39 | 34.51 | 0 | 15.06
1991-07-12 20:00 | 24.4 | 75.92 | 18.9 | 66.02 | 71 | 984 | 20.5329 | 68.9592 | 59.99 | 33.48 | 0 | 10.92
1991-07-12 21:00 | 22.8 | 73.04 | 18.9 | 66.02 | 79 | 985 | 20.1587 | 68.2857 | 58.68 | 32.92 | 0 | 8.04
1991-07-12 22:00 | 22.2 | 71.96 | 18.9 | 66.02 | 82 | 985 | 19.9845 | 67.972 | 58.1 | 32.66 | 0 | 6.96
1991-07-12 23:00 | 21.1 | 69.98 | 18.3 | 64.94 | 84 | 985 | 19.1917 | 66.5451 | 55.43 | 31.51 | 0 | 4.98
33432 | 20 | 68 | 17.8 | 64.04 | 87 | 985 | 18.5017 | 65.303 | 53.17 | 30.55 | 0 | 3
1991-07-13 01:00 | 18.9 | 66.02 | 17.8 | 64.04 | 93 | 984 | 18.1252 | 64.6254 | 52.02 | 30.05 | 0 | 1.02
1991-07-13 02:00 | 17.8 | 64.04 | 16.7 | 62.06 | 93 | 985 | 17.0476 | 62.6856 | 48.62 | 28.59 | 0.96 | 0
1991-07-13 03:00 | 17.2 | 62.96 | 16.7 | 62.06 | 97 | 985 | 16.8851 | 62.3932 | 48.13 | 28.38 | 2.04 | 0
1991-07-13 04:00 | 18.9 | 66.02 | 17.2 | 62.96 | 90 | 985 | 17.7867 | 64.0161 | 50.9 | 29.57 | 0 | 1.02
1991-07-13 05:00 | 18.9 | 66.02 | 17.8 | 64.04 | 93 | 985 | 18.1255 | 64.6259 | 51.98 | 30.04 | 0 | 1.02
1991-07-13 06:00 | 20 | 68 | 17.8 | 64.04 | 87 | 986 | 18.5022 | 65.304 | 53.14 | 30.53 | 0 | 3
1991-07-13 07:00 | 20.6 | 69.08 | 17.2 | 62.96 | 81 | 986 | 18.3476 | 65.0256 | 52.61 | 30.31 | 0 | 4.08
1991-07-13 08:00 | 20.6 | 69.08 | 16.7 | 62.06 | 78 | 987 | 17.975 | 64.355 | 51.38 | 29.77 | 0 | 4.08
1991-07-13 09:00 | 21.1 | 69.98 | 16.1 | 60.98 | 73 | 989 | 17.8011 | 64.042 | 50.74 | 29.5 | 0 | 4.98
1991-07-13 10:00 | 21.7 | 71.06 | 15.6 | 60.08 | 68 | 989 | 17.6817 | 63.8271 | 50.34 | 29.33 | 0 | 6.06
1991-07-13 11:00 | 22.8 | 73.04 | 14.4 | 57.92 | 59 | 990 | 17.3843 | 63.2918 | 49.35 | 28.9 | 0 | 8.04
1991-07-13 12:00 | 22.8 | 73.04 | 14.4 | 57.92 | 59 | 990 | 17.3843 | 63.2918 | 49.35 | 28.9 | 0 | 8.04
1991-07-13 13:00 | 25 | 77 | 15 | 59 | 54 | 990 | 18.4907 | 65.2832 | 52.8 | 30.38 | 0 | 12
1991-07-13 14:00 | 24.4 | 75.92 | 14.4 | 57.92 | 54 | 990 | 17.9866 | 64.3758 | 51.19 | 29.69 | 0 | 10.92
1991-07-13 15:00 | 25 | 77 | 14.4 | 57.92 | 52 | 990 | 18.1682 | 64.7028 | 51.75 | 29.94 | 0 | 12
1991-07-13 16:00 | 26.7 | 80.06 | 15.6 | 60.08 | 51 | 990 | 19.4112 | 66.9401 | 55.79 | 31.67 | 0 | 15.06
1991-07-13 17:00 | 25 | 77 | 15 | 59 | 54 | 990 | 18.4907 | 65.2832 | 52.8 | 30.38 | 0 | 12
1991-07-13 18:00 | 24.4 | 75.92 | 15.6 | 60.08 | 58 | 990 | 18.6095 | 65.4971 | 53.2 | 30.56 | 0 | 10.92
1991-07-13 19:00 | 22.8 | 73.04 | 16.1 | 60.98 | 66 | 991 | 18.3911 | 65.1039 | 52.51 | 30.26 | 0 | 8.04
1991-07-13 20:00 | 20.6 | 69.08 | 16.1 | 60.98 | 75 | 991 | 17.6006 | 63.6811 | 50.06 | 29.21 | 0 | 4.08
1991-07-13 21:00 | 20 | 68 | 16.1 | 60.98 | 78 | 992 | 17.4199 | 63.3558 | 49.48 | 28.96 | 0 | 3
1991-07-13 22:00 | 19.4 | 66.92 | 16.1 | 60.98 | 81 | 993 | 17.2217 | 62.999 | 48.85 | 28.69 | 0 | 1.92
1991-07-13 23:00 | 18.3 | 64.94 | 15.6 | 60.08 | 84 | 993 | 16.53 | 61.754 | 46.77 | 27.79 | 0.06 | 0
33433 | 17.8 | 64.04 | 15.6 | 60.08 | 87 | 994 | 16.3904 | 61.5027 | 46.33 | 27.61 | 0.96 | 0
1991-07-14 01:00 | 16.7 | 62.06 | 15 | 59 | 90 | 994 | 15.6543 | 60.1777 | 44.2 | 26.69 | 2.94 | 0
1991-07-14 02:00 | 17.2 | 62.96 | 12.8 | 55.04 | 75 | 994 | 14.4693 | 58.0448 | 40.82 | 25.23 | 2.04 | 0
1991-07-14 03:00 | 16.1 | 60.98 | 13.3 | 55.94 | 83 | 994 | 14.3291 | 57.7923 | 40.46 | 25.08 | 4.02 | 0
1991-07-14 04:00 | 16.1 | 60.98 | 12.8 | 55.04 | 81 | 994 | 14.1132 | 57.4038 | 39.86 | 24.82 | 4.02 | 0
1991-07-14 05:00 | 15 | 59 | 11.7 | 53.06 | 81 | 995 | 13.0779 | 55.5402 | 37.09 | 23.63 | 6 | 0
1991-07-14 06:00 | 17.2 | 62.96 | 11.7 | 53.06 | 70 | 995 | 13.8911 | 57.0039 | 39.21 | 24.54 | 2.04 | 0
1991-07-14 07:00 | 19.4 | 66.92 | 12.2 | 53.96 | 63 | 995 | 14.9888 | 58.9798 | 42.19 | 25.82 | 0 | 1.92
1991-07-14 08:00 | 21.1 | 69.98 | 11.7 | 53.06 | 55 | 996 | 15.3714 | 59.6685 | 43.2 | 26.26 | 0 | 4.98
1991-07-14 09:00 | 22.8 | 73.04 | 10.6 | 51.08 | 46 | 996 | 15.4302 | 59.7744 | 43.33 | 26.31 | 0 | 8.04
1991-07-14 10:00 | 23.9 | 75.02 | 10.6 | 51.08 | 43 | 996 | 15.821 | 60.4778 | 44.43 | 26.79 | 0 | 10.02
1991-07-14 11:00 | 24.4 | 75.92 | 8.3 | 46.94 | 36 | 996 | 15.0146 | 59.0262 | 42.1 | 25.79 | 0 | 10.92
1991-07-14 12:00 | 26.1 | 78.98 | 7.8 | 46.04 | 31 | 996 | 15.344 | 59.6192 | 42.99 | 26.17 | 0 | 13.98
1991-07-14 13:00 | 26.7 | 80.06 | 6.7 | 44.06 | 28 | 995 | 15.1774 | 59.3193 | 42.53 | 25.97 | 0 | 15.06
1991-07-14 14:00 | 27.2 | 80.96 | 7.8 | 46.04 | 29 | 995 | 15.7278 | 60.31 | 44.09 | 26.64 | 0 | 15.96
1991-07-14 15:00 | 27.8 | 82.04 | 7.8 | 46.04 | 28 | 995 | 15.9432 | 60.6978 | 44.7 | 26.91 | 0 | 17.04
1991-07-14 16:00 | 27.8 | 82.04 | 8.3 | 46.94 | 29 | 995 | 16.1495 | 61.0691 | 45.31 | 27.17 | 0 | 17.04
1991-07-14 17:00 | 27.2 | 80.96 | 8.3 | 46.94 | 30 | 995 | 15.9286 | 60.6714 | 44.68 | 26.89 | 0 | 15.96
1991-07-14 18:00 | 26.7 | 80.06 | 8.3 | 46.94 | 31 | 995 | 15.7698 | 60.3856 | 44.23 | 26.7 | 0 | 15.06
1991-07-14 19:00 | 24.4 | 75.92 | 10 | 50 | 40 | 995 | 15.7031 | 60.2656 | 44.1 | 26.65 | 0 | 10.92
1991-07-14 20:00 | 21.1 | 69.98 | 11.7 | 53.06 | 55 | 995 | 15.3693 | 59.6647 | 43.23 | 26.27 | 0 | 4.98
1991-07-14 21:00 | 18.3 | 64.94 | 13.9 | 57.02 | 76 | 995 | 15.6025 | 60.0845 | 43.97 | 26.59 | 0.06 | 0
1991-07-14 22:00 | 18.3 | 64.94 | 12.2 | 53.96 | 68 | 996 | 14.6432 | 58.3577 | 41.22 | 25.41 | 0.06 | 0
1991-07-14 23:00 | 17.2 | 62.96 | 11.7 | 53.06 | 70 | 996 | 13.8924 | 57.0063 | 39.18 | 24.53 | 2.04 | 0
33434 | 16.7 | 62.06 | 11.7 | 53.06 | 72 | 996 | 13.67 | 56.606 | 38.6 | 24.28 | 2.94 | 0
1991-07-15 01:00 | 14.4 | 57.92 | 11.7 | 53.06 | 84 | 997 | 12.8204 | 55.0767 | 36.38 | 23.33 | 7.08 | 0
1991-07-15 02:00 | 14.4 | 57.92 | 11.1 | 51.98 | 81 | 997 | 12.5143 | 54.5257 | 35.58 | 22.98 | 7.08 | 0
1991-07-15 03:00 | 13.9 | 57.02 | 11.7 | 53.06 | 87 | 997 | 12.6426 | 54.7567 | 35.93 | 23.13 | 7.98 | 0
1991-07-15 04:00 | 13.3 | 55.94 | 11.7 | 53.06 | 90 | 997 | 12.3554 | 54.2397 | 35.2 | 22.82 | 9.06 | 0
1991-07-15 05:00 | 12.2 | 53.96 | 11.1 | 51.98 | 93 | 998 | 11.5647 | 52.8165 | 33.21 | 21.96 | 11.04 | 0
1991-07-15 06:00 | 15 | 59 | 12.2 | 53.96 | 83 | 998 | 13.2885 | 55.9192 | 37.57 | 23.84 | 6 | 0
1991-07-15 07:00 | 18.3 | 64.94 | 13.3 | 55.94 | 73 | 999 | 15.2506 | 59.4512 | 42.85 | 26.11 | 0.06 | 0
1991-07-15 08:00 | 21.7 | 71.06 | 13.9 | 57.02 | 61 | 999 | 16.7349 | 62.1228 | 47.1 | 27.94 | 0 | 6.06
1991-07-15 09:00 | 23.9 | 75.02 | 13.3 | 55.94 | 51 | 999 | 17.1183 | 62.8129 | 48.2 | 28.41 | 0 | 10.02
1991-07-15 10:00 | 26.7 | 80.06 | 12.2 | 53.96 | 41 | 998 | 17.6668 | 63.8003 | 49.84 | 29.12 | 0 | 15.06
1991-07-15 11:00 | 27.2 | 80.96 | 12.2 | 53.96 | 39 | 998 | 17.6824 | 63.8283 | 49.88 | 29.13 | 0 | 15.96
1991-07-15 12:00 | 27.8 | 82.04 | 11.7 | 53.06 | 37 | 998 | 17.7568 | 63.9622 | 50.09 | 29.22 | 0 | 17.04
1991-07-15 13:00 | 28.9 | 84.02 | 11.7 | 53.06 | 35 | 997 | 18.1787 | 64.7216 | 51.42 | 29.79 | 0 | 19.02
1991-07-15 14:00 | 28.9 | 84.02 | 12.2 | 53.96 | 36 | 997 | 18.3812 | 65.0861 | 52.07 | 30.07 | 0 | 19.02
1991-07-15 15:00 | 29.4 | 84.92 | 12.2 | 53.96 | 35 | 997 | 18.5495 | 65.389 | 52.6 | 30.3 | 0 | 19.92
1991-07-15 16:00 | 28.9 | 84.02 | 12.2 | 53.96 | 36 | 996 | 18.3776 | 65.0798 | 52.09 | 30.08 | 0 | 19.02
1991-07-15 17:00 | 28.3 | 82.94 | 12.8 | 55.04 | 38 | 996 | 18.3227 | 64.9808 | 51.94 | 30.02 | 0 | 17.94
1991-07-15 18:00 | 27.8 | 82.04 | 13.3 | 55.94 | 41 | 996 | 18.5143 | 65.3257 | 52.57 | 30.29 | 0 | 17.04
1991-07-15 19:00 | 25.6 | 78.08 | 13.9 | 57.02 | 48 | 996 | 18.0143 | 64.4258 | 51.04 | 29.63 | 0 | 13.08
1991-07-15 20:00 | 22.8 | 73.04 | 13.3 | 55.94 | 55 | 996 | 16.8057 | 62.2502 | 47.38 | 28.05 | 0 | 8.04
1991-07-15 21:00 | 21.7 | 71.06 | 13.9 | 57.02 | 61 | 996 | 16.7296 | 62.1132 | 47.18 | 27.97 | 0 | 6.06
1991-07-15 22:00 | 19.4 | 66.92 | 13.9 | 57.02 | 70 | 996 | 15.8805 | 60.5849 | 44.72 | 26.91 | 0 | 1.92
1991-07-15 23:00 | 17.8 | 64.04 | 13.9 | 57.02 | 78 | 996 | 15.3725 | 59.6704 | 43.29 | 26.3 | 0.96 | 0
33435 | 17.8 | 64.04 | 13.3 | 55.94 | 75 | 997 | 15.0254 | 59.0458 | 42.28 | 25.86 | 0.96 | 0
1991-07-16 01:00 | 16.1 | 60.98 | 13.9 | 57.02 | 87 | 997 | 14.7574 | 58.5634 | 41.57 | 25.56 | 4.02 | 0
1991-07-16 02:00 | 16.1 | 60.98 | 13.3 | 55.94 | 83 | 997 | 14.3311 | 57.796 | 40.38 | 25.05 | 4.02 | 0
1991-07-16 03:00 | 15.6 | 60.08 | 12.8 | 55.04 | 83 | 997 | 13.8569 | 56.9424 | 39.1 | 24.5 | 4.92 | 0
1991-07-16 04:00 | 15 | 59 | 12.2 | 53.96 | 83 | 997 | 13.2878 | 55.918 | 37.59 | 23.85 | 6 | 0
1991-07-16 05:00 | 14.4 | 57.92 | 12.8 | 55.04 | 90 | 998 | 13.4234 | 56.1621 | 37.94 | 24 | 7.08 | 0
1991-07-16 06:00 | 16.7 | 62.06 | 13.9 | 57.02 | 84 | 998 | 15.01 | 59.0181 | 42.24 | 25.84 | 2.94 | 0
1991-07-16 07:00 | 20 | 68 | 14.4 | 57.92 | 70 | 998 | 16.4254 | 61.5658 | 46.25 | 27.57 | 0 | 3
1991-07-16 08:00 | 23.3 | 73.94 | 15 | 59 | 60 | 998 | 17.9776 | 64.3597 | 50.93 | 29.58 | 0 | 8.94
1991-07-16 09:00 | 26.7 | 80.06 | 16.1 | 60.98 | 52 | 998 | 19.6002 | 67.2803 | 56.12 | 31.82 | 0 | 15.06
1991-07-16 10:00 | 28.3 | 82.94 | 15 | 59 | 44 | 997 | 19.473 | 67.0514 | 55.68 | 31.62 | 0 | 17.94
1991-07-16 11:00 | 28.9 | 84.02 | 15 | 59 | 43 | 997 | 19.7578 | 67.564 | 56.62 | 32.03 | 0 | 19.02
1991-07-16 12:00 | 30 | 86 | 15.6 | 60.08 | 42 | 997 | 20.4264 | 68.7675 | 58.89 | 33 | 0 | 21
1991-07-16 13:00 | 31.1 | 87.98 | 14.4 | 57.92 | 36 | 996 | 20.0235 | 68.0423 | 57.49 | 32.4 | 0 | 22.98
1991-07-16 14:00 | 31.1 | 87.98 | 13.9 | 57.02 | 35 | 996 | 19.8073 | 67.6531 | 56.75 | 32.08 | 0 | 22.98
1991-07-16 15:00 | 31.7 | 89.06 | 15 | 59 | 36 | 995 | 20.4694 | 68.8449 | 59.06 | 33.08 | 0 | 24.06
1991-07-16 16:00 | 31.1 | 87.98 | 15 | 59 | 38 | 995 | 20.4475 | 68.8055 | 59 | 33.05 | 0 | 22.98
1991-07-16 17:00 | 30.6 | 87.08 | 15.6 | 60.08 | 40 | 995 | 20.482 | 68.8675 | 59.14 | 33.11 | 0 | 22.08
1991-07-16 18:00 | 30 | 86 | 15.6 | 60.08 | 42 | 994 | 20.4174 | 68.7514 | 58.97 | 33.04 | 0 | 21
1991-07-16 19:00 | 27.2 | 80.96 | 16.7 | 62.06 | 53 | 994 | 20.1788 | 68.3218 | 58.24 | 32.73 | 0 | 15.96
1991-07-16 20:00 | 25 | 77 | 16.7 | 62.06 | 60 | 994 | 19.4428 | 66.997 | 55.8 | 31.68 | 0 | 12
1991-07-16 21:00 | 23.3 | 73.94 | 16.7 | 62.06 | 66 | 994 | 18.8405 | 65.9128 | 53.85 | 30.84 | 0 | 8.94
1991-07-16 22:00 | 22.2 | 71.96 | 16.1 | 60.98 | 68 | 994 | 18.1372 | 64.6469 | 51.61 | 29.87 | 0 | 6.96
1991-07-16 23:00 | 21.7 | 71.06 | 16.1 | 60.98 | 70 | 993 | 17.9563 | 64.3213 | 51.08 | 29.65 | 0 | 6.06
33436 | 20.6 | 69.08 | 16.1 | 60.98 | 75 | 993 | 17.6027 | 63.6849 | 50 | 29.18 | 0 | 4.08
1991-07-17 01:00 | 19.4 | 66.92 | 16.1 | 60.98 | 81 | 993 | 17.2217 | 62.999 | 48.85 | 28.69 | 0 | 1.92
1991-07-17 02:00 | 18.9 | 66.02 | 16.1 | 60.98 | 84 | 993 | 17.1013 | 62.7823 | 48.49 | 28.53 | 0 | 1.02
1991-07-17 03:00 | 18.3 | 64.94 | 15.6 | 60.08 | 84 | 993 | 16.53 | 61.754 | 46.77 | 27.79 | 0.06 | 0
1991-07-17 04:00 | 18.3 | 64.94 | 15.6 | 60.08 | 84 | 992 | 16.5294 | 61.7528 | 46.8 | 27.81 | 0.06 | 0
1991-07-17 05:00 | 18.9 | 66.02 | 15.6 | 60.08 | 81 | 993 | 16.7505 | 62.1508 | 47.42 | 28.07 | 0 | 1.02
1991-07-17 06:00 | 20 | 68 | 15.6 | 60.08 | 76 | 993 | 17.1737 | 62.9127 | 48.68 | 28.61 | 0 | 3
1991-07-17 07:00 | 23.3 | 73.94 | 16.7 | 62.06 | 66 | 993 | 18.839 | 65.9102 | 53.88 | 30.85 | 0 | 8.94
1991-07-17 08:00 | 26.7 | 80.06 | 16.1 | 60.98 | 52 | 993 | 19.5887 | 67.2597 | 56.27 | 31.88 | 0 | 15.06
1991-07-17 09:00 | 27.8 | 82.04 | 16.7 | 62.06 | 51 | 994 | 20.331 | 68.5957 | 58.75 | 32.94 | 0 | 17.04
1991-07-17 10:00 | 27.8 | 82.04 | 17.8 | 64.04 | 55 | 994 | 21.0267 | 69.8481 | 61.22 | 34 | 0 | 17.04
1991-07-17 11:00 | 27.8 | 82.04 | 18.3 | 64.94 | 56 | 994 | 21.1979 | 70.1562 | 61.83 | 34.27 | 0 | 17.04
1991-07-17 12:00 | 28.3 | 82.94 | 18.9 | 66.02 | 57 | 993 | 21.7938 | 71.2289 | 64.04 | 35.22 | 0 | 17.94
1991-07-17 13:00 | 29.4 | 84.92 | 19.4 | 66.92 | 55 | 992 | 22.3781 | 72.2807 | 66.24 | 36.17 | 0 | 19.92
1991-07-17 14:00 | 30 | 86 | 19.4 | 66.92 | 53 | 990 | 22.5166 | 72.5299 | 66.84 | 36.42 | 0 | 21
1991-07-17 15:00 | 31.7 | 89.06 | 19.4 | 66.92 | 48 | 989 | 22.9621 | 73.3317 | 68.55 | 37.16 | 0 | 24.06
1991-07-17 16:00 | 31.7 | 89.06 | 19.4 | 66.92 | 48 | 989 | 22.9621 | 73.3317 | 68.55 | 37.16 | 0 | 24.06
1991-07-17 17:00 | 31.1 | 87.98 | 18.9 | 66.02 | 48 | 990 | 22.4748 | 72.4547 | 66.64 | 36.33 | 0 | 22.98
1991-07-17 18:00 | 30 | 86 | 19.4 | 66.92 | 53 | 989 | 22.5144 | 72.526 | 66.88 | 36.44 | 0 | 21
1991-07-17 19:00 | 28.3 | 82.94 | 20.6 | 69.08 | 63 | 989 | 22.7985 | 73.0372 | 68.04 | 36.94 | 0 | 17.94
1991-07-17 20:00 | 26.1 | 78.98 | 20 | 68 | 69 | 989 | 21.7851 | 71.2131 | 64.27 | 35.32 | 0 | 13.98
1991-07-17 21:00 | 25.6 | 78.08 | 20.6 | 69.08 | 74 | 990 | 22.0713 | 71.7284 | 65.32 | 35.77 | 0 | 13.08
1991-07-17 22:00 | 25 | 77 | 20.6 | 69.08 | 77 | 990 | 21.9448 | 71.5006 | 64.87 | 35.57 | 0 | 12
1991-07-17 23:00 | 23.9 | 75.02 | 20 | 68 | 79 | 989 | 21.1929 | 70.1472 | 62.17 | 34.41 | 0 | 10.02
33437 | 23.3 | 73.94 | 20 | 68 | 82 | 989 | 21.0287 | 69.8517 | 61.6 | 34.17 | 0 | 8.94
1991-07-18 01:00 | 22.2 | 71.96 | 19.4 | 66.92 | 84 | 988 | 20.2418 | 68.4352 | 58.88 | 33 | 0 | 6.96
1991-07-18 02:00 | 21.1 | 69.98 | 18.3 | 64.94 | 84 | 988 | 19.1936 | 66.5484 | 55.32 | 31.47 | 0 | 4.98
1991-07-18 03:00 | 21.7 | 71.06 | 17.8 | 64.04 | 79 | 988 | 19.1308 | 66.4355 | 55.09 | 31.37 | 0 | 6.06
1991-07-18 04:00 | 21.1 | 69.98 | 17.8 | 64.04 | 81 | 988 | 18.8206 | 65.877 | 54.08 | 30.93 | 0 | 4.98
1991-07-18 05:00 | 20.6 | 69.08 | 17.8 | 64.04 | 84 | 988 | 18.7172 | 65.691 | 53.75 | 30.8 | 0 | 4.08
1991-07-18 06:00 | 21.7 | 71.06 | 18.3 | 64.94 | 81 | 989 | 19.3872 | 66.8969 | 55.91 | 31.72 | 0 | 6.06
1991-07-18 07:00 | 22.2 | 71.96 | 18.3 | 64.94 | 79 | 989 | 19.6 | 67.28 | 56.62 | 32.03 | 0 | 6.96
1991-07-18 08:00 | 24.4 | 75.92 | 18.9 | 66.02 | 71 | 989 | 20.5389 | 68.97 | 59.8 | 33.4 | 0 | 10.92
1991-07-18 09:00 | 26.7 | 80.06 | 19.4 | 66.92 | 64 | 989 | 21.548 | 70.7865 | 63.37 | 34.93 | 0 | 15.06
1991-07-18 10:00 | 27.8 | 82.04 | 19.4 | 66.92 | 60 | 989 | 21.8628 | 71.353 | 64.5 | 35.41 | 0 | 17.04
1991-07-18 11:00 | 30 | 86 | 20 | 68 | 55 | 989 | 22.8809 | 73.1857 | 68.3 | 37.05 | 0 | 21
1991-07-18 12:00 | 31.7 | 89.06 | 18.9 | 66.02 | 47 | 988 | 22.759 | 72.9661 | 67.8 | 36.84 | 0 | 24.06
1991-07-18 13:00 | 32.8 | 91.04 | 17.8 | 64.04 | 41 | 988 | 22.3793 | 72.2828 | 66.3 | 36.19 | 0 | 26.04
1991-07-18 14:00 | 32.8 | 91.04 | 18.9 | 66.02 | 44 | 988 | 23.0235 | 73.4422 | 68.79 | 37.26 | 0 | 26.04
1991-07-18 15:00 | 33.9 | 93.02 | 18.9 | 66.02 | 41 | 987 | 23.2349 | 73.8228 | 69.63 | 37.62 | 0 | 28.02
1991-07-18 16:00 | 33.9 | 93.02 | 17.8 | 64.04 | 39 | 987 | 22.7835 | 73.0103 | 67.86 | 36.86 | 0 | 28.02
1991-07-18 17:00 | 32.8 | 91.04 | 17.8 | 64.04 | 41 | 986 | 22.3733 | 72.2719 | 66.37 | 36.22 | 0 | 26.04
1991-07-18 18:00 | 31.7 | 89.06 | 17.2 | 62.96 | 42 | 986 | 21.7262 | 71.1072 | 63.97 | 35.19 | 0 | 24.06
1991-07-18 19:00 | 29.4 | 84.92 | 18.9 | 66.02 | 53 | 985 | 22.0023 | 71.6042 | 65.14 | 35.69 | 0 | 19.92
1991-07-18 20:00 | 27.2 | 80.96 | 19.4 | 66.92 | 62 | 985 | 21.6614 | 70.9905 | 63.94 | 35.18 | 0 | 15.96
1991-07-18 21:00 | 25 | 77 | 18.9 | 66.02 | 69 | 986 | 20.7881 | 69.4187 | 60.79 | 33.82 | 0 | 12
1991-07-18 22:00 | 23.3 | 73.94 | 18.9 | 66.02 | 76 | 987 | 20.2244 | 68.4039 | 58.82 | 32.97 | 0 | 8.94
1991-07-18 23:00 | 21.7 | 71.06 | 18.3 | 64.94 | 81 | 987 | 19.3857 | 66.8942 | 55.98 | 31.75 | 0 | 6.06
33438 | 21.7 | 71.06 | 18.3 | 64.94 | 81 | 987 | 19.3857 | 66.8942 | 55.98 | 31.75 | 0 | 6.06
1991-07-19 01:00 | 21.1 | 69.98 | 18.3 | 64.94 | 84 | 986 | 19.1923 | 66.5462 | 55.39 | 31.5 | 0 | 4.98
1991-07-19 02:00 | 20.6 | 69.08 | 17.8 | 64.04 | 84 | 986 | 18.716 | 65.6888 | 53.82 | 30.82 | 0 | 4.08
1991-07-19 03:00 | 19.4 | 66.92 | 17.2 | 62.96 | 87 | 986 | 17.925 | 64.2651 | 51.29 | 29.74 | 0 | 1.92
1991-07-19 04:00 | 18.9 | 66.02 | 17.8 | 64.04 | 93 | 987 | 18.126 | 64.6269 | 51.92 | 30.01 | 0 | 1.02
1991-07-19 05:00 | 18.9 | 66.02 | 17.2 | 62.96 | 90 | 987 | 17.7875 | 64.0174 | 50.83 | 29.54 | 0 | 1.02
1991-07-19 06:00 | 20 | 68 | 18.3 | 64.94 | 90 | 988 | 18.8561 | 65.9409 | 54.23 | 31 | 0 | 3
1991-07-19 07:00 | 22.8 | 73.04 | 18.9 | 66.02 | 79 | 988 | 20.1612 | 68.2902 | 58.57 | 32.87 | 0 | 8.04
1991-07-19 08:00 | 26.1 | 78.98 | 20 | 68 | 69 | 988 | 21.7838 | 71.2108 | 64.31 | 35.33 | 0 | 13.98
1991-07-19 09:00 | 28.9 | 84.02 | 20.6 | 69.08 | 61 | 987 | 22.9859 | 73.3746 | 68.85 | 37.28 | 0 | 19.02
1991-07-19 10:00 | 30.6 | 87.08 | 20.6 | 69.08 | 55 | 987 | 23.3861 | 74.095 | 70.36 | 37.94 | 0 | 22.08
1991-07-19 11:00 | 33.3 | 91.94 | 20 | 68 | 46 | 987 | 23.8455 | 74.9218 | 72.1 | 38.68 | 0 | 26.94
1991-07-19 12:00 | 34.4 | 93.92 | 18.3 | 64.94 | 39 | 987 | 23.1683 | 73.703 | 69.34 | 37.5 | 0 | 28.92
1991-07-19 13:00 | 35.6 | 96.08 | 18.3 | 64.94 | 36 | 987 | 23.3697 | 74.0654 | 70.09 | 37.82 | 0 | 31.08
1991-07-19 14:00 | 35.6 | 96.08 | 17.8 | 64.04 | 35 | 987 | 23.124 | 73.6233 | 69.12 | 37.4 | 0 | 31.08
1991-07-19 15:00 | 36.1 | 96.98 | 16.7 | 62.06 | 32 | 987 | 22.7362 | 72.9252 | 67.59 | 36.74 | 0 | 31.98
1991-07-19 16:00 | 34.4 | 93.92 | 17.2 | 62.96 | 36 | 987 | 22.4672 | 72.4409 | 66.62 | 36.33 | 0 | 28.92
1991-07-19 17:00 | 33.9 | 93.02 | 18.3 | 64.94 | 40 | 987 | 23.0102 | 73.4183 | 68.74 | 37.24 | 0 | 28.02
1991-07-19 18:00 | 32.8 | 91.04 | 18.9 | 66.02 | 44 | 987 | 23.0207 | 73.4372 | 68.83 | 37.28 | 0 | 26.04
1991-07-19 19:00 | 30.6 | 87.08 | 20.6 | 69.08 | 55 | 987 | 23.3861 | 74.095 | 70.36 | 37.94 | 0 | 22.08
1991-07-19 20:00 | 28.3 | 82.94 | 20 | 68 | 61 | 988 | 22.4636 | 72.4345 | 66.8 | 36.4 | 0 | 17.94
1991-07-19 21:00 | 27.8 | 82.04 | 20 | 68 | 63 | 988 | 22.3564 | 72.2415 | 66.41 | 36.24 | 0 | 17.04
1991-07-19 22:00 | 25.6 | 78.08 | 19.4 | 66.92 | 69 | 989 | 21.3336 | 70.4005 | 62.62 | 34.61 | 0 | 13.08
1991-07-19 23:00 | 25.6 | 78.08 | 19.4 | 66.92 | 69 | 990 | 21.3349 | 70.4028 | 62.58 | 34.59 | 0 | 13.08
33439 | 25.6 | 78.08 | 20 | 68 | 71 | 989 | 21.6307 | 70.9353 | 63.72 | 35.08 | 0 | 13.08
1991-07-20 01:00 | 25 | 77 | 20.6 | 69.08 | 77 | 989 | 21.9439 | 71.499 | 64.91 | 35.59 | 0 | 12
1991-07-20 02:00 | 23.9 | 75.02 | 20 | 68 | 79 | 989 | 21.1929 | 70.1472 | 62.17 | 34.41 | 0 | 10.02
1991-07-20 03:00 | 22.8 | 73.04 | 20 | 68 | 84 | 990 | 20.8149 | 69.4668 | 60.8 | 33.83 | 0 | 8.04
1991-07-20 04:00 | 22.2 | 71.96 | 20 | 68 | 87 | 990 | 20.6211 | 69.1179 | 60.13 | 33.54 | 0 | 6.96
1991-07-20 05:00 | 21.7 | 71.06 | 20 | 68 | 90 | 990 | 20.5081 | 68.9145 | 59.75 | 33.37 | 0 | 6.06
1991-07-20 06:00 | 22.8 | 73.04 | 20 | 68 | 84 | 990 | 20.8149 | 69.4668 | 60.8 | 33.83 | 0 | 8.04
1991-07-20 07:00 | 24.4 | 75.92 | 20.6 | 69.08 | 79 | 990 | 21.6624 | 70.9923 | 63.84 | 35.13 | 0 | 10.92
1991-07-20 08:00 | 27.2 | 80.96 | 20.6 | 69.08 | 67 | 990 | 22.4675 | 72.4416 | 66.76 | 36.39 | 0 | 15.96
1991-07-20 09:00 | 29.4 | 84.92 | 21.1 | 69.98 | 61 | 990 | 23.4278 | 74.17 | 70.43 | 37.97 | 0 | 19.92
1991-07-20 10:00 | 31.7 | 89.06 | 21.1 | 69.98 | 54 | 990 | 24.1363 | 75.4453 | 73.2 | 39.16 | 0 | 24.06
1991-07-20 11:00 | 32.8 | 91.04 | 20.6 | 69.08 | 49 | 990 | 24.0678 | 75.322 | 72.88 | 39.02 | 0 | 26.04
1991-07-20 12:00 | 33.9 | 93.02 | 20 | 68 | 44 | 989 | 23.9032 | 75.0257 | 72.21 | 38.73 | 0 | 28.02
1991-07-20 13:00 | 34.4 | 93.92 | 20 | 68 | 43 | 989 | 24.0806 | 75.345 | 72.91 | 39.03 | 0 | 28.92
1991-07-20 14:00 | 34.4 | 93.92 | 19.4 | 66.92 | 41 | 989 | 23.6316 | 74.5368 | 71.09 | 38.25 | 0 | 28.92
1991-07-20 15:00 | 35 | 95 | 18.9 | 66.02 | 39 | 989 | 23.6368 | 74.5462 | 71.09 | 38.25 | 0 | 30
1991-07-20 16:00 | 33.9 | 93.02 | 19.4 | 66.92 | 43 | 988 | 23.6815 | 74.6266 | 71.36 | 38.37 | 0 | 28.02
1991-07-20 17:00 | 32.8 | 91.04 | 18.9 | 66.02 | 44 | 988 | 23.0235 | 73.4422 | 68.79 | 37.26 | 0 | 26.04
1991-07-20 18:00 | 31.7 | 89.06 | 20 | 68 | 50 | 988 | 23.3563 | 74.0414 | 70.15 | 37.84 | 0 | 24.06
1991-07-20 19:00 | 30.6 | 87.08 | 20.6 | 69.08 | 55 | 988 | 23.3881 | 74.0986 | 70.32 | 37.92 | 0 | 22.08
1991-07-20 20:00 | 28.3 | 82.94 | 20.6 | 69.08 | 63 | 989 | 22.7985 | 73.0372 | 68.04 | 36.94 | 0 | 17.94
1991-07-20 21:00 | 27.2 | 80.96 | 21.1 | 69.98 | 69 | 989 | 22.7788 | 73.0019 | 68.01 | 36.93 | 0 | 15.96
1991-07-20 22:00 | 27.2 | 80.96 | 20.6 | 69.08 | 67 | 989 | 22.4662 | 72.4391 | 66.8 | 36.41 | 0 | 15.96
1991-07-20 23:00 | 26.7 | 80.06 | 21.1 | 69.98 | 71 | 989 | 22.6323 | 72.7381 | 67.46 | 36.69 | 0 | 15.06
33440 | 26.7 | 80.06 | 21.1 | 69.98 | 71 | 989 | 22.6323 | 72.7381 | 67.46 | 36.69 | 0 | 15.06
1991-07-21 01:00 | 26.1 | 78.98 | 21.1 | 69.98 | 74 | 989 | 22.5308 | 72.5555 | 67.1 | 36.53 | 0 | 13.98
1991-07-21 02:00 | 26.1 | 78.98 | 21.1 | 69.98 | 74 | 988 | 22.5298 | 72.5536 | 67.14 | 36.55 | 0 | 13.98
1991-07-21 03:00 | 25.6 | 78.08 | 21.1 | 69.98 | 76 | 989 | 22.3593 | 72.2467 | 66.46 | 36.26 | 0 | 13.08
1991-07-21 04:00 | 25.6 | 78.08 | 21.1 | 69.98 | 76 | 989 | 22.3593 | 72.2467 | 66.46 | 36.26 | 0 | 13.08
1991-07-21 05:00 | 24.4 | 75.92 | 21.1 | 69.98 | 82 | 988 | 22.07 | 71.7259 | 65.45 | 35.82 | 0 | 10.92
1991-07-21 06:00 | 25 | 77 | 21.1 | 69.98 | 79 | 990 | 22.225 | 72.005 | 65.92 | 36.03 | 0 | 12
1991-07-21 07:00 | 24.4 | 75.92 | 18.3 | 64.94 | 69 | 992 | 20.2546 | 68.4583 | 58.68 | 32.92 | 0 | 10.92
1991-07-21 08:00 | 23.9 | 75.02 | 18.9 | 66.02 | 74 | 992 | 20.5085 | 68.9154 | 59.59 | 33.31 | 0 | 10.02
1991-07-21 09:00 | 25 | 77 | 19.4 | 66.92 | 71 | 992 | 21.0883 | 69.959 | 61.62 | 34.18 | 0 | 12
1991-07-21 10:00 | 25.6 | 78.08 | 20 | 68 | 71 | 992 | 21.6343 | 70.9417 | 63.6 | 35.03 | 0 | 13.08
1991-07-21 11:00 | 24.4 | 75.92 | 21.1 | 69.98 | 82 | 992 | 22.0727 | 71.7309 | 65.28 | 35.75 | 0 | 10.92
1991-07-21 12:00 | 24.4 | 75.92 | 21.7 | 71.06 | 85 | 991 | 22.4746 | 72.4543 | 66.86 | 36.43 | 0 | 10.92
1991-07-21 13:00 | 25.6 | 78.08 | 21.7 | 71.06 | 79 | 991 | 22.7886 | 73.0194 | 68.02 | 36.93 | 0 | 13.08
1991-07-21 14:00 | 26.7 | 80.06 | 22.2 | 71.96 | 76 | 991 | 23.3822 | 74.0879 | 70.31 | 37.91 | 0 | 15.06
1991-07-21 15:00 | 28.3 | 82.94 | 22.2 | 71.96 | 70 | 991 | 23.9347 | 75.0825 | 72.47 | 38.84 | 0 | 17.94
1991-07-21 16:00 | 28.3 | 82.94 | 22.8 | 73.04 | 72 | 991 | 24.2497 | 75.6494 | 73.76 | 39.4 | 0 | 17.94
1991-07-21 17:00 | 28.3 | 82.94 | 22.8 | 73.04 | 72 | 991 | 24.2497 | 75.6494 | 73.76 | 39.4 | 0 | 17.94
1991-07-21 18:00 | 27.8 | 82.04 | 22.8 | 73.04 | 74 | 990 | 24.0987 | 75.3777 | 73.22 | 39.16 | 0 | 17.04
1991-07-21 19:00 | 26.7 | 80.06 | 22.8 | 73.04 | 79 | 990 | 23.8199 | 74.8758 | 72.12 | 38.69 | 0 | 15.06
1991-07-21 20:00 | 26.1 | 78.98 | 22.8 | 73.04 | 82 | 990 | 23.6824 | 74.6284 | 71.59 | 38.46 | 0 | 13.98
1991-07-21 21:00 | 26.1 | 78.98 | 22.8 | 73.04 | 82 | 990 | 23.6824 | 74.6284 | 71.59 | 38.46 | 0 | 13.98
1991-07-21 22:00 | 25.6 | 78.08 | 22.8 | 73.04 | 85 | 990 | 23.6225 | 74.5206 | 71.37 | 38.37 | 0 | 13.08
1991-07-21 23:00 | 25 | 77 | 22.8 | 73.04 | 88 | 991 | 23.4508 | 74.2115 | 70.66 | 38.06 | 0 | 12
33441 | 24.4 | 75.92 | 22.8 | 73.04 | 91 | 990 | 23.2614 | 73.8706 | 69.97 | 37.77 | 0 | 10.92
1991-07-22 01:00 | 24.4 | 75.92 | 22.8 | 73.04 | 91 | 990 | 23.2614 | 73.8706 | 69.97 | 37.77 | 0 | 10.92
1991-07-22 02:00 | 23.3 | 73.94 | 22.2 | 71.96 | 94 | 989 | 22.5644 | 72.6159 | 67.34 | 36.64 | 0 | 8.94
1991-07-22 03:00 | 24.4 | 75.92 | 22.2 | 71.96 | 88 | 989 | 22.8702 | 73.1664 | 68.48 | 37.13 | 0 | 10.92
1991-07-22 04:00 | 24.4 | 75.92 | 22.8 | 73.04 | 91 | 988 | 23.2608 | 73.8694 | 70.07 | 37.81 | 0 | 10.92
1991-07-22 05:00 | 24.4 | 75.92 | 22.8 | 73.04 | 91 | 989 | 23.2611 | 73.87 | 70.02 | 37.79 | 0 | 10.92
1991-07-22 06:00 | 25 | 77 | 22.8 | 73.04 | 88 | 989 | 23.4499 | 74.2099 | 70.75 | 38.1 | 0 | 12
1991-07-22 07:00 | 25.6 | 78.08 | 22.8 | 73.04 | 85 | 989 | 23.622 | 74.5196 | 71.42 | 38.39 | 0 | 13.08
1991-07-22 08:00 | 27.2 | 80.96 | 22.8 | 73.04 | 77 | 989 | 23.9934 | 75.1881 | 72.86 | 39.01 | 0 | 15.96
1991-07-22 09:00 | 29.4 | 84.92 | 22.2 | 71.96 | 65 | 988 | 24.1046 | 75.3882 | 73.27 | 39.19 | 0 | 19.92
1991-07-22 10:00 | 31.1 | 87.98 | 21.7 | 71.06 | 57 | 988 | 24.1841 | 75.5313 | 73.53 | 39.3 | 0 | 22.98
1991-07-22 11:00 | 33.3 | 91.94 | 20.6 | 69.08 | 47 | 987 | 24.056 | 75.3008 | 72.96 | 39.05 | 0 | 26.94
1991-07-22 12:00 | 33.9 | 93.02 | 21.1 | 69.98 | 47 | 987 | 24.5441 | 76.1793 | 74.96 | 39.91 | 0 | 28.02
1991-07-22 13:00 | 35 | 95 | 21.1 | 69.98 | 44 | 987 | 24.776 | 76.5968 | 75.89 | 40.31 | 0 | 30
1991-07-22 14:00 | 33.3 | 91.94 | 21.7 | 71.06 | 51 | 987 | 24.8816 | 76.7869 | 76.41 | 40.54 | 0 | 26.94
1991-07-22 15:00 | 31.1 | 87.98 | 22.2 | 71.96 | 59 | 987 | 24.5485 | 76.1872 | 75.1 | 39.97 | 0 | 22.98
1991-07-22 16:00 | 32.8 | 91.04 | 22.8 | 73.04 | 56 | 986 | 25.4483 | 77.8069 | 78.93 | 41.62 | 0 | 26.04
1991-07-22 17:00 | 32.8 | 91.04 | 22.2 | 71.96 | 54 | 986 | 25.0586 | 77.1056 | 77.24 | 40.89 | 0 | 26.04
1991-07-22 18:00 | 31.1 | 87.98 | 21.1 | 69.98 | 55 | 986 | 23.8087 | 74.8557 | 72.09 | 38.68 | 0 | 22.98
1991-07-22 19:00 | 31.1 | 87.98 | 22.2 | 71.96 | 59 | 986 | 24.5467 | 76.1841 | 75.14 | 39.99 | 0 | 22.98
1991-07-22 20:00 | 26.7 | 80.06 | 21.7 | 71.06 | 74 | 987 | 23.0816 | 73.5469 | 69.31 | 37.49 | 0 | 15.06
1991-07-22 21:00 | 26.1 | 78.98 | 21.7 | 71.06 | 77 | 988 | 22.9675 | 73.3414 | 68.84 | 37.28 | 0 | 13.98
1991-07-22 22:00 | 26.1 | 78.98 | 22.2 | 71.96 | 79 | 988 | 23.2552 | 73.8594 | 69.98 | 37.77 | 0 | 13.98
1991-07-22 23:00 | 25.6 | 78.08 | 22.2 | 71.96 | 82 | 988 | 23.2071 | 73.7728 | 69.81 | 37.7 | 0 | 13.08
33442 | 25.6 | 78.08 | 21.7 | 71.06 | 79 | 988 | 22.7861 | 73.0151 | 68.15 | 36.99 | 0 | 13.08
1991-07-23 01:00 | 25 | 77 | 21.1 | 69.98 | 79 | 988 | 22.2234 | 72.0021 | 66.01 | 36.06 | 0 | 12
1991-07-23 02:00 | 24.4 | 75.92 | 18.3 | 64.94 | 69 | 989 | 20.2507 | 68.4512 | 58.79 | 32.96 | 0 | 10.92
1991-07-23 03:00 | 22.8 | 73.04 | 18.3 | 64.94 | 76 | 989 | 19.7629 | 67.5733 | 57.16 | 32.26 | 0 | 8.04
1991-07-23 04:00 | 21.7 | 71.06 | 15.6 | 60.08 | 68 | 990 | 17.6831 | 63.8296 | 50.32 | 29.32 | 0 | 6.06
1991-07-23 05:00 | 20.6 | 69.08 | 14.4 | 57.92 | 68 | 991 | 16.6979 | 62.0562 | 47.27 | 28.01 | 0 | 4.08
1991-07-23 06:00 | 20.6 | 69.08 | 15.6 | 60.08 | 73 | 991 | 17.3457 | 63.2223 | 49.26 | 28.86 | 0 | 4.08
1991-07-23 07:00 | 22.2 | 71.96 | 13.3 | 55.94 | 57 | 992 | 16.5826 | 61.8488 | 46.85 | 27.83 | 0 | 6.96
1991-07-23 08:00 | 24.4 | 75.92 | 12.2 | 53.96 | 46 | 992 | 16.7017 | 62.063 | 47.14 | 27.95 | 0 | 10.92
1991-07-23 09:00 | 25.6 | 78.08 | 11.7 | 53.06 | 42 | 993 | 16.9739 | 62.553 | 47.9 | 28.28 | 0 | 13.08
1991-07-23 10:00 | 26.7 | 80.06 | 10.6 | 51.08 | 36 | 992 | 16.7192 | 62.0945 | 47.13 | 27.95 | 0 | 15.06
1991-07-23 11:00 | 27.2 | 80.96 | 10 | 50 | 34 | 992 | 16.7062 | 62.0711 | 47.08 | 27.92 | 0 | 15.96
1991-07-23 12:00 | 27.8 | 82.04 | 10.6 | 51.08 | 34 | 992 | 17.1472 | 62.865 | 48.4 | 28.49 | 0 | 17.04
1991-07-23 13:00 | 27.8 | 82.04 | 10 | 50 | 33 | 992 | 16.9481 | 62.5066 | 47.79 | 28.23 | 0 | 17.04
1991-07-23 14:00 | 28.3 | 82.94 | 8.9 | 48.02 | 30 | 991 | 16.6924 | 62.0464 | 47.03 | 27.91 | 0 | 17.94
1991-07-23 15:00 | 28.3 | 82.94 | 8.3 | 46.94 | 28 | 991 | 16.2737 | 61.2927 | 45.78 | 27.37 | 0 | 17.94
1991-07-23 16:00 | 27.8 | 82.04 | 9.4 | 48.92 | 32 | 990 | 16.7396 | 62.1313 | 47.22 | 27.99 | 0 | 17.04
1991-07-23 17:00 | 26.7 | 80.06 | 10.6 | 51.08 | 36 | 990 | 16.712 | 62.0817 | 47.17 | 27.97 | 0 | 15.06
1991-07-23 18:00 | 25 | 77 | 10 | 50 | 39 | 990 | 15.9739 | 60.753 | 45.02 | 27.04 | 0 | 12
1991-07-23 19:00 | 24.4 | 75.92 | 11.7 | 53.06 | 45 | 990 | 16.5305 | 61.755 | 46.69 | 27.76 | 0 | 10.92
1991-07-23 20:00 | 21.1 | 69.98 | 12.8 | 55.04 | 59 | 991 | 15.9225 | 60.6604 | 44.95 | 27.01 | 0 | 4.98
1991-07-23 21:00 | 20 | 68 | 13.3 | 55.94 | 65 | 991 | 15.7708 | 60.3874 | 44.53 | 26.83 | 0 | 3
1991-07-23 22:00 | 18.9 | 66.02 | 13.3 | 55.94 | 70 | 991 | 15.4221 | 59.7598 | 43.55 | 26.41 | 0 | 1.02
1991-07-23 23:00 | 17.8 | 64.04 | 12.2 | 53.96 | 70 | 991 | 14.428 | 57.9704 | 40.77 | 25.21 | 0.96 | 0
33443 | 17.2 | 62.96 | 11.7 | 53.06 | 70 | 991 | 13.8859 | 56.9945 | 39.3 | 24.58 | 2.04 | 0
1991-07-24 01:00 | 16.1 | 60.98 | 11.7 | 53.06 | 75 | 991 | 13.4525 | 56.2144 | 38.15 | 24.09 | 4.02 | 0
1991-07-24 02:00 | 14.4 | 57.92 | 11.7 | 53.06 | 84 | 991 | 12.8165 | 55.0697 | 36.51 | 23.38 | 7.08 | 0
1991-07-24 03:00 | 13.9 | 57.02 | 11.1 | 51.98 | 83 | 991 | 12.2403 | 54.0326 | 35.03 | 22.75 | 7.98 | 0
1991-07-24 04:00 | 13.9 | 57.02 | 11.7 | 53.06 | 87 | 991 | 12.6395 | 54.7512 | 36.06 | 23.19 | 7.98 | 0
1991-07-24 05:00 | 13.3 | 55.94 | 11.1 | 51.98 | 87 | 991 | 12.0628 | 53.713 | 34.59 | 22.56 | 9.06 | 0
1991-07-24 06:00 | 15 | 59 | 12.2 | 53.96 | 83 | 991 | 13.2836 | 55.9106 | 37.73 | 23.91 | 6 | 0
1991-07-24 07:00 | 18.3 | 64.94 | 13.3 | 55.94 | 73 | 991 | 15.2415 | 59.4347 | 43.05 | 26.19 | 0.06 | 0
1991-07-24 08:00 | 21.7 | 71.06 | 13.3 | 55.94 | 59 | 991 | 16.439 | 61.5902 | 46.46 | 27.66 | 0 | 6.06
1991-07-24 09:00 | 24.4 | 75.92 | 13.3 | 55.94 | 50 | 991 | 17.3514 | 63.2326 | 49.16 | 28.82 | 0 | 10.92
1991-07-24 10:00 | 26.1 | 78.98 | 11.7 | 53.06 | 41 | 991 | 17.1795 | 62.9231 | 48.58 | 28.57 | 0 | 13.98
1991-07-24 11:00 | 26.7 | 80.06 | 11.1 | 51.98 | 38 | 990 | 17.0878 | 62.758 | 48.31 | 28.46 | 0 | 15.06
1991-07-24 12:00 | 27.2 | 80.96 | 9.4 | 48.92 | 33 | 990 | 16.5031 | 61.7055 | 46.53 | 27.69 | 0 | 15.96
1991-07-24 13:00 | 28.3 | 82.94 | 8.9 | 48.02 | 30 | 989 | 16.6841 | 62.0314 | 47.07 | 27.92 | 0 | 17.94
1991-07-24 14:00 | 28.9 | 84.02 | 8.9 | 48.02 | 29 | 989 | 16.8969 | 62.4144 | 47.7 | 28.19 | 0 | 19.02
1991-07-24 15:00 | 27.8 | 82.04 | 8.3 | 46.94 | 29 | 988 | 16.1198 | 61.0156 | 45.43 | 27.22 | 0 | 17.04
1991-07-24 16:00 | 27.8 | 82.04 | 7.2 | 44.96 | 27 | 988 | 15.7041 | 60.2674 | 44.22 | 26.7 | 0 | 17.04
1991-07-24 17:00 | 27.8 | 82.04 | 7.8 | 46.04 | 28 | 988 | 15.9127 | 60.6429 | 44.82 | 26.96 | 0 | 17.04
1991-07-24 18:00 | 26.7 | 80.06 | 7.8 | 46.04 | 30 | 988 | 15.5447 | 59.9805 | 43.78 | 26.51 | 0 | 15.06
1991-07-24 19:00 | 25 | 77 | 10 | 50 | 39 | 988 | 15.9673 | 60.7411 | 45.06 | 27.06 | 0 | 12
1991-07-24 20:00 | 21.7 | 71.06 | 10.6 | 51.08 | 49 | 988 | 14.9782 | 58.9608 | 42.3 | 25.87 | 0 | 6.06
1991-07-24 21:00 | 21.7 | 71.06 | 9.4 | 48.92 | 45 | 989 | 14.3771 | 57.8788 | 40.59 | 25.13 | 0 | 6.06
1991-07-24 22:00 | 20 | 68 | 9.4 | 48.92 | 50 | 990 | 13.7367 | 56.7261 | 38.85 | 24.39 | 0 | 3
1991-07-24 23:00 | 18.3 | 64.94 | 10 | 50 | 58 | 990 | 13.3832 | 56.0897 | 37.94 | 24 | 0.06 | 0
33444 | 17.8 | 64.04 | 9.4 | 48.92 | 58 | 990 | 12.9549 | 55.3189 | 36.82 | 23.52 | 0.96 | 0
1991-07-25 01:00 | 17.2 | 62.96 | 10.6 | 51.08 | 65 | 991 | 13.2935 | 55.9282 | 37.7 | 23.9 | 2.04 | 0
1991-07-25 02:00 | 16.1 | 60.98 | 11.1 | 51.98 | 72 | 991 | 13.1175 | 55.6114 | 37.26 | 23.71 | 4.02 | 0
1991-07-25 03:00 | 13.9 | 57.02 | 10.6 | 51.08 | 80 | 991 | 11.9373 | 53.4871 | 34.26 | 22.42 | 7.98 | 0
1991-07-25 04:00 | 13.9 | 57.02 | 11.1 | 51.98 | 83 | 991 | 12.2403 | 54.0326 | 35.03 | 22.75 | 7.98 | 0
1991-07-25 05:00 | 13.3 | 55.94 | 10.6 | 51.08 | 84 | 991 | 11.7696 | 53.1853 | 33.85 | 22.24 | 9.06 | 0
1991-07-25 06:00 | 15 | 59 | 11.7 | 53.06 | 81 | 992 | 13.0755 | 55.536 | 37.15 | 23.66 | 6 | 0
1991-07-25 07:00 | 18.3 | 64.94 | 12.2 | 53.96 | 68 | 993 | 14.639 | 58.3501 | 41.29 | 25.44 | 0.06 | 0
1991-07-25 08:00 | 20.6 | 69.08 | 11.7 | 53.06 | 57 | 993 | 15.2209 | 59.3977 | 42.87 | 26.12 | 0 | 4.08
1991-07-25 09:00 | 21.7 | 71.06 | 10 | 50 | 47 | 993 | 14.6913 | 58.4444 | 41.35 | 25.46 | 0 | 6.06
1991-07-25 10:00 | 22.2 | 71.96 | 10 | 50 | 46 | 993 | 14.9411 | 58.8939 | 42.04 | 25.76 | 0 | 6.96
1991-07-25 11:00 | 23.3 | 73.94 | 9.4 | 48.92 | 41 | 994 | 15.0172 | 59.031 | 42.2 | 25.83 | 0 | 8.94
1991-07-25 12:00 | 24.4 | 75.92 | 8.9 | 48.02 | 37 | 993 | 15.1787 | 59.3217 | 42.65 | 26.02 | 0 | 10.92
1991-07-25 13:00 | 22.8 | 73.04 | 8.3 | 46.94 | 39 | 993 | 14.3015 | 57.7428 | 40.24 | 24.99 | 0 | 8.04
1991-07-25 14:00 | 26.1 | 78.98 | 9.4 | 48.92 | 35 | 993 | 16.0884 | 60.9592 | 45.24 | 27.13 | 0 | 13.98
1991-07-25 15:00 | 23.9 | 75.02 | 8.9 | 48.02 | 38 | 993 | 14.9729 | 58.9513 | 42.08 | 25.78 | 0 | 10.02
1991-07-25 16:00 | 23.9 | 75.02 | 10 | 50 | 41 | 993 | 15.4794 | 59.863 | 43.52 | 26.4 | 0 | 10.02
1991-07-25 17:00 | 22.8 | 73.04 | 10 | 50 | 44 | 993 | 15.1064 | 59.1915 | 42.49 | 25.95 | 0 | 8.04
1991-07-25 18:00 | 23.3 | 73.94 | 10 | 50 | 43 | 993 | 15.3403 | 59.6126 | 43.14 | 26.23 | 0 | 8.94
1991-07-25 19:00 | 21.7 | 71.06 | 9.4 | 48.92 | 45 | 994 | 14.3913 | 57.9043 | 40.49 | 25.09 | 0 | 6.06
1991-07-25 20:00 | 19.4 | 66.92 | 10 | 50 | 54 | 994 | 13.7987 | 56.8376 | 38.93 | 24.42 | 0 | 1.92
1991-07-25 21:00 | 18.3 | 64.94 | 10.6 | 51.08 | 61 | 995 | 13.7734 | 56.7922 | 38.86 | 24.39 | 0.06 | 0
1991-07-25 22:00 | 16.1 | 60.98 | 10.6 | 51.08 | 70 | 995 | 12.8972 | 55.2149 | 36.59 | 23.42 | 4.02 | 0
1991-07-25 23:00 | 14.4 | 57.92 | 10 | 50 | 75 | 996 | 11.8912 | 53.4041 | 34.02 | 22.31 | 7.08 | 0
33445 | 13.9 | 57.02 | 10.6 | 51.08 | 80 | 996 | 11.9414 | 53.4945 | 34.16 | 22.37 | 7.98 | 0
1991-07-26 01:00 | 13.3 | 55.94 | 11.1 | 51.98 | 87 | 996 | 12.0654 | 53.7177 | 34.48 | 22.51 | 9.06 | 0
1991-07-26 02:00 | 12.2 | 53.96 | 10.6 | 51.08 | 90 | 997 | 11.2878 | 52.318 | 32.54 | 21.68 | 11.04 | 0
1991-07-26 03:00 | 11.7 | 53.06 | 10 | 50 | 89 | 997 | 10.7112 | 51.2802 | 31.15 | 21.08 | 11.94 | 0
1991-07-26 04:00 | 11.7 | 53.06 | 10.6 | 51.08 | 93 | 997 | 11.0746 | 51.9343 | 32.03 | 21.46 | 11.94 | 0
1991-07-26 05:00 | 10.6 | 51.08 | 10 | 50 | 96 | 998 | 10.2571 | 50.4627 | 30.06 | 20.61 | 13.92 | 0
1991-07-26 06:00 | 13.3 | 55.94 | 11.7 | 53.06 | 90 | 998 | 12.3558 | 54.2404 | 35.18 | 22.81 | 9.06 | 0
1991-07-26 07:00 | 16.7 | 62.06 | 12.2 | 53.96 | 75 | 999 | 14.0138 | 57.2248 | 39.45 | 24.65 | 2.94 | 0
1991-07-26 08:00 | 20 | 68 | 12.2 | 53.96 | 61 | 999 | 15.2575 | 59.4635 | 42.82 | 26.1 | 0 | 3
1991-07-26 09:00 | 22.8 | 73.04 | 11.7 | 53.06 | 50 | 999 | 16.0573 | 60.9032 | 45.06 | 27.06 | 0 | 8.04
1991-07-26 10:00 | 22.8 | 73.04 | 11.1 | 51.98 | 48 | 999 | 15.7496 | 60.3493 | 44.16 | 26.67 | 0 | 8.04
1991-07-26 11:00 | 24.4 | 75.92 | 10 | 50 | 40 | 999 | 15.7159 | 60.2887 | 44.02 | 26.61 | 0 | 10.92
1991-07-26 12:00 | 24.4 | 75.92 | 7.8 | 46.04 | 35 | 999 | 14.8498 | 58.7297 | 41.56 | 25.55 | 0 | 10.92
1991-07-26 13:00 | 25.6 | 78.08 | 7.2 | 44.96 | 31 | 998 | 14.9937 | 58.9887 | 41.96 | 25.73 | 0 | 13.08
1991-07-26 14:00 | 24.4 | 75.92 | 7.2 | 44.96 | 33 | 998 | 14.4919 | 58.0855 | 40.59 | 25.14 | 0 | 10.92
1991-07-26 15:00 | 23.9 | 75.02 | 7.2 | 44.96 | 34 | 998 | 14.3017 | 57.743 | 40.08 | 24.92 | 0 | 10.02
1991-07-26 16:00 | 23.9 | 75.02 | 7.2 | 44.96 | 34 | 998 | 14.3017 | 57.743 | 40.08 | 24.92 | 0 | 10.02
1991-07-26 17:00 | 23.3 | 73.94 | 7.2 | 44.96 | 35 | 998 | 14.03 | 57.2541 | 39.36 | 24.61 | 0 | 8.94
1991-07-26 18:00 | 23.9 | 75.02 | 7.2 | 44.96 | 34 | 998 | 14.3017 | 57.743 | 40.08 | 24.92 | 0 | 10.02
1991-07-26 19:00 | 22.2 | 71.96 | 7.8 | 46.04 | 40 | 998 | 14.0181 | 57.2326 | 39.35 | 24.6 | 0 | 6.96
1991-07-26 20:00 | 19.4 | 66.92 | 8.3 | 46.94 | 49 | 998 | 13.1264 | 55.6275 | 37.04 | 23.61 | 0 | 1.92
1991-07-26 21:00 | 17.2 | 62.96 | 9.4 | 48.92 | 60 | 999 | 12.7033 | 54.866 | 35.96 | 23.15 | 2.04 | 0
1991-07-26 22:00 | 17.2 | 62.96 | 10.6 | 51.08 | 65 | 999 | 13.306 | 55.9508 | 37.54 | 23.82 | 2.04 | 0
1991-07-26 23:00 | 15.6 | 60.08 | 10.6 | 51.08 | 72 | 999 | 12.6717 | 54.809 | 35.92 | 23.13 | 4.92 | 0
33446 | 13.9 | 57.02 | 10 | 50 | 77 | 1000 | 11.6397 | 52.9515 | 33.31 | 22.01 | 7.98 | 0
1991-07-27 01:00 | 13.9 | 57.02 | 10.6 | 51.08 | 80 | 1000 | 11.9447 | 53.5005 | 34.08 | 22.34 | 7.98 | 0
1991-07-27 02:00 | 13.3 | 55.94 | 10 | 50 | 80 | 999 | 11.3807 | 52.4853 | 32.71 | 21.75 | 9.06 | 0
1991-07-27 03:00 | 12.8 | 55.04 | 10.6 | 51.08 | 86 | 999 | 11.4908 | 52.6835 | 32.99 | 21.87 | 9.96 | 0
1991-07-27 04:00 | 12.2 | 53.96 | 10 | 50 | 86 | 1000 | 10.9165 | 51.6497 | 31.57 | 21.26 | 11.04 | 0
1991-07-27 05:00 | 11.7 | 53.06 | 10.6 | 51.08 | 93 | 1000 | 11.0754 | 51.9358 | 31.97 | 21.43 | 11.94 | 0
1991-07-27 06:00 | 13.9 | 57.02 | 11.1 | 51.98 | 83 | 1000 | 12.2465 | 54.0438 | 34.84 | 22.66 | 7.98 | 0
1991-07-27 07:00 | 17.8 | 64.04 | 12.8 | 55.04 | 73 | 1000 | 14.7945 | 58.6301 | 41.55 | 25.55 | 0.96 | 0
1991-07-27 08:00 | 20.6 | 69.08 | 11.7 | 53.06 | 57 | 1000 | 15.235 | 59.4231 | 42.71 | 26.05 | 0 | 4.08
1991-07-27 09:00 | 21.7 | 71.06 | 9.4 | 48.92 | 45 | 1000 | 14.4082 | 57.9348 | 40.38 | 25.04 | 0 | 6.06
1991-07-27 10:00 | 23.9 | 75.02 | 7.2 | 44.96 | 34 | 1000 | 14.3091 | 57.7564 | 40.05 | 24.9 | 0 | 10.02
1991-07-27 11:00 | 25 | 77 | 7.2 | 44.96 | 32 | 999 | 14.7511 | 58.552 | 41.27 | 25.43 | 0 | 12
1991-07-27 12:00 | 25.6 | 78.08 | 8.3 | 46.94 | 33 | 999 | 15.3711 | 59.6681 | 43 | 26.17 | 0 | 13.08
1991-07-27 13:00 | 26.1 | 78.98 | 7.2 | 44.96 | 30 | 998 | 15.1601 | 59.2882 | 42.41 | 25.92 | 0 | 13.98
1991-07-27 14:00 | 27.2 | 80.96 | 7.8 | 46.04 | 29 | 998 | 15.7405 | 60.3329 | 44.04 | 26.62 | 0 | 15.96
1991-07-27 15:00 | 27.8 | 82.04 | 8.9 | 48.02 | 31 | 998 | 16.5696 | 61.8253 | 46.46 | 27.66 | 0 | 17.04
1991-07-27 16:00 | 26.1 | 78.98 | 8.9 | 48.02 | 34 | 997 | 15.9162 | 60.6491 | 44.61 | 26.87 | 0 | 13.98
1991-07-27 17:00 | 25.6 | 78.08 | 8.3 | 46.94 | 33 | 997 | 15.3635 | 59.6543 | 43.03 | 26.19 | 0 | 13.08
1991-07-27 18:00 | 23.9 | 75.02 | 7.8 | 46.04 | 36 | 997 | 14.6443 | 58.3598 | 41.05 | 25.34 | 0 | 10.02
1991-07-27 19:00 | 22.2 | 71.96 | 7.2 | 44.96 | 38 | 997 | 13.6955 | 56.6519 | 38.51 | 24.24 | 0 | 6.96
1991-07-27 20:00 | 20.6 | 69.08 | 8.9 | 48.02 | 47 | 997 | 13.8149 | 56.8668 | 38.87 | 24.4 | 0 | 4.08
1991-07-27 21:00 | 19.4 | 66.92 | 8.3 | 46.94 | 49 | 997 | 13.1239 | 55.6229 | 37.06 | 23.62 | 0 | 1.92
1991-07-27 22:00 | 18.9 | 66.02 | 10 | 50 | 56 | 997 | 13.6494 | 56.569 | 38.46 | 24.22 | 0 | 1.02
1991-07-27 23:00 | 17.8 | 64.04 | 11.1 | 51.98 | 65 | 997 | 13.8337 | 56.9006 | 38.98 | 24.45 | 0.96 | 0
33447 | 17.8 | 64.04 | 11.1 | 51.98 | 65 | 997 | 13.8337 | 56.9006 | 38.98 | 24.45 | 0.96 | 0
1991-07-28 01:00 | 17.2 | 62.96 | 11.7 | 53.06 | 70 | 996 | 13.8924 | 57.0063 | 39.18 | 24.53 | 2.04 | 0
1991-07-28 02:00 | 16.1 | 60.98 | 11.7 | 53.06 | 75 | 996 | 13.4577 | 56.2239 | 38.04 | 24.04 | 4.02 | 0
1991-07-28 03:00 | 17.2 | 62.96 | 12.8 | 55.04 | 75 | 995 | 14.4704 | 58.0467 | 40.79 | 25.22 | 2.04 | 0
1991-07-28 04:00 | 17.2 | 62.96 | 12.8 | 55.04 | 75 | 995 | 14.4704 | 58.0467 | 40.79 | 25.22 | 2.04 | 0
1991-07-28 05:00 | 17.2 | 62.96 | 13.3 | 55.94 | 78 | 995 | 14.8123 | 58.6622 | 41.75 | 25.63 | 2.04 | 0
1991-07-28 06:00 | 17.8 | 64.04 | 13.9 | 57.02 | 78 | 994 | 15.3706 | 59.6672 | 43.35 | 26.32 | 0.96 | 0
1991-07-28 07:00 | 20 | 68 | 15 | 59 | 73 | 994 | 16.8001 | 62.2401 | 47.51 | 28.11 | 0 | 3
1991-07-28 08:00 | 23.3 | 73.94 | 13.3 | 55.94 | 53 | 994 | 16.9188 | 62.4539 | 47.77 | 28.22 | 0 | 8.94
1991-07-28 09:00 | 24.4 | 75.92 | 13.3 | 55.94 | 50 | 994 | 17.3588 | 63.2459 | 49.09 | 28.79 | 0 | 10.92
1991-07-28 10:00 | 25 | 77 | 13.3 | 55.94 | 48 | 993 | 17.5194 | 63.5349 | 49.6 | 29.01 | 0 | 12
1991-07-28 11:00 | 26.7 | 80.06 | 13.3 | 55.94 | 44 | 993 | 18.1936 | 64.7484 | 51.68 | 29.9 | 0 | 15.06
1991-07-28 12:00 | 26.7 | 80.06 | 12.2 | 53.96 | 41 | 993 | 17.6512 | 63.7722 | 49.96 | 29.17 | 0 | 15.06
1991-07-28 13:00 | 26.7 | 80.06 | 11.7 | 53.06 | 39 | 992 | 17.2803 | 63.1046 | 48.84 | 28.68 | 0 | 15.06
1991-07-28 14:00 | 25.6 | 78.08 | 12.8 | 55.04 | 45 | 991 | 17.4895 | 63.4811 | 49.56 | 28.99 | 0 | 13.08
1991-07-28 15:00 | 26.7 | 80.06 | 12.2 | 53.96 | 41 | 991 | 17.645 | 63.761 | 50.01 | 29.19 | 0 | 15.06
1991-07-28 16:00 | 25.6 | 78.08 | 12.2 | 53.96 | 43 | 990 | 17.1398 | 62.8516 | 48.51 | 28.54 | 0 | 13.08
1991-07-28 17:00 | 24.4 | 75.92 | 13.3 | 55.94 | 50 | 990 | 17.349 | 63.2282 | 49.19 | 28.83 | 0 | 10.92
1991-07-28 18:00 | 22.2 | 71.96 | 15.6 | 60.08 | 66 | 990 | 17.8558 | 64.1404 | 50.85 | 29.55 | 0 | 6.96
1991-07-28 19:00 | 20 | 68 | 16.7 | 62.06 | 81 | 991 | 17.7857 | 64.0143 | 50.66 | 29.47 | 0 | 3
1991-07-28 20:00 | 19.4 | 66.92 | 16.1 | 60.98 | 81 | 990 | 17.2194 | 62.9949 | 48.94 | 28.73 | 0 | 1.92
1991-07-28 21:00 | 18.9 | 66.02 | 16.7 | 62.06 | 87 | 990 | 17.4462 | 63.4031 | 49.66 | 29.03 | 0 | 1.02
1991-07-28 22:00 | 19.4 | 66.92 | 16.7 | 62.06 | 84 | 990 | 17.5755 | 63.6359 | 50.05 | 29.2 | 0 | 1.92
1991-07-28 23:00 | 19.4 | 66.92 | 17.2 | 62.96 | 87 | 989 | 17.9266 | 64.2678 | 51.19 | 29.69 | 0 | 1.92
33448 | 19.4 | 66.92 | 16.7 | 62.06 | 84 | 988 | 17.5743 | 63.6337 | 50.11 | 29.23 | 0 | 1.92
1991-07-29 01:00 | 18.9 | 66.02 | 16.7 | 62.06 | 87 | 988 | 17.4451 | 63.4013 | 49.72 | 29.06 | 0 | 1.02
1991-07-29 02:00 | 19.4 | 66.92 | 16.7 | 62.06 | 84 | 988 | 17.5743 | 63.6337 | 50.11 | 29.23 | 0 | 1.92
1991-07-29 03:00 | 18.3 | 64.94 | 16.7 | 62.06 | 90 | 988 | 17.2053 | 62.9695 | 48.99 | 28.75 | 0.06 | 0
1991-07-29 04:00 | 18.9 | 66.02 | 16.7 | 62.06 | 87 | 988 | 17.4451 | 63.4013 | 49.72 | 29.06 | 0 | 1.02
1991-07-29 05:00 | 18.3 | 64.94 | 16.7 | 62.06 | 90 | 988 | 17.2053 | 62.9695 | 48.99 | 28.75 | 0.06 | 0
1991-07-29 06:00 | 18.3 | 64.94 | 16.7 | 62.06 | 90 | 988 | 17.2053 | 62.9695 | 48.99 | 28.75 | 0.06 | 0
1991-07-29 07:00 | 18.9 | 66.02 | 16.1 | 60.98 | 84 | 989 | 17.0987 | 62.7777 | 48.61 | 28.59 | 0 | 1.02
1991-07-29 08:00 | 18.9 | 66.02 | 16.1 | 60.98 | 84 | 989 | 17.0987 | 62.7777 | 48.61 | 28.59 | 0 | 1.02
1991-07-29 09:00 | 20 | 68 | 15 | 59 | 73 | 989 | 16.7944 | 62.2299 | 47.65 | 28.17 | 0 | 3
1991-07-29 10:00 | 20.6 | 69.08 | 14.4 | 57.92 | 68 | 989 | 16.6951 | 62.0512 | 47.33 | 28.03 | 0 | 4.08
1991-07-29 11:00 | 21.7 | 71.06 | 14.4 | 57.92 | 63 | 990 | 16.9979 | 62.5961 | 48.19 | 28.4 | 0 | 6.06
1991-07-29 12:00 | 22.8 | 73.04 | 14.4 | 57.92 | 59 | 990 | 17.3843 | 63.2918 | 49.35 | 28.9 | 0 | 8.04
1991-07-29 13:00 | 22.8 | 73.04 | 14.4 | 57.92 | 59 | 990 | 17.3843 | 63.2918 | 49.35 | 28.9 | 0 | 8.04
1991-07-29 14:00 | 24.4 | 75.92 | 13.9 | 57.02 | 52 | 990 | 17.6696 | 63.8053 | 50.19 | 29.26 | 0 | 10.92
1991-07-29 15:00 | 25 | 77 | 13.3 | 55.94 | 48 | 990 | 17.5116 | 63.5209 | 49.68 | 29.04 | 0 | 12
1991-07-29 16:00 | 23.9 | 75.02 | 11.7 | 53.06 | 46 | 990 | 16.2954 | 61.3317 | 46 | 27.46 | 0 | 10.02
1991-07-29 17:00 | 23.3 | 73.94 | 11.7 | 53.06 | 48 | 990 | 16.1318 | 61.0373 | 45.53 | 27.26 | 0 | 8.94
1991-07-29 18:00 | 23.3 | 73.94 | 12.2 | 53.96 | 50 | 990 | 16.4456 | 61.6022 | 46.47 | 27.66 | 0 | 8.94
1991-07-29 19:00 | 21.7 | 71.06 | 12.8 | 55.04 | 57 | 990 | 16.1524 | 61.0743 | 45.64 | 27.31 | 0 | 6.06
1991-07-29 20:00 | 20.6 | 69.08 | 12.2 | 53.96 | 59 | 991 | 15.4921 | 59.8858 | 43.71 | 26.48 | 0 | 4.08
1991-07-29 21:00 | 18.9 | 66.02 | 12.8 | 55.04 | 68 | 991 | 15.1739 | 59.313 | 42.84 | 26.1 | 0 | 1.02
1991-07-29 22:00 | 17.8 | 64.04 | 13.3 | 55.94 | 75 | 991 | 15.0191 | 59.0344 | 42.43 | 25.93 | 0.96 | 0
1991-07-29 23:00 | 17.2 | 62.96 | 12.8 | 55.04 | 75 | 991 | 14.4662 | 58.0391 | 40.89 | 25.27 | 2.04 | 0
33449 | 15 | 59 | 12.8 | 55.04 | 87 | 992 | 13.6974 | 56.6554 | 38.81 | 24.37 | 6 | 0
1991-07-30 01:00 | 15 | 59 | 12.8 | 55.04 | 87 | 992 | 13.6974 | 56.6554 | 38.81 | 24.37 | 6 | 0
1991-07-30 02:00 | 13.3 | 55.94 | 12.2 | 53.96 | 93 | 992 | 12.6407 | 54.7532 | 36.05 | 23.19 | 9.06 | 0
1991-07-30 03:00 | 13.3 | 55.94 | 12.2 | 53.96 | 93 | 992 | 12.6407 | 54.7532 | 36.05 | 23.19 | 9.06 | 0
1991-07-30 04:00 | 12.2 | 53.96 | 11.7 | 53.06 | 97 | 992 | 11.9287 | 53.4717 | 34.25 | 22.41 | 11.04 | 0
1991-07-30 05:00 | 12.2 | 53.96 | 11.1 | 51.98 | 93 | 992 | 11.5631 | 52.8136 | 33.33 | 22.02 | 11.04 | 0
1991-07-30 06:00 | 13.9 | 57.02 | 12.8 | 55.04 | 93 | 993 | 13.2287 | 55.8117 | 37.56 | 23.83 | 7.98 | 0
1991-07-30 07:00 | 17.2 | 62.96 | 13.9 | 57.02 | 81 | 993 | 15.1487 | 59.2676 | 42.76 | 26.07 | 2.04 | 0
1991-07-30 08:00 | 20 | 68 | 12.8 | 55.04 | 63 | 993 | 15.5116 | 59.9209 | 43.72 | 26.48 | 0 | 3
1991-07-30 09:00 | 22.2 | 71.96 | 12.8 | 55.04 | 55 | 993 | 16.293 | 61.3273 | 45.95 | 27.44 | 0 | 6.96
1991-07-30 10:00 | 23.9 | 75.02 | 12.8 | 55.04 | 50 | 993 | 16.9457 | 62.5023 | 47.87 | 28.26 | 0 | 10.02
1991-07-30 11:00 | 25 | 77 | 12.8 | 55.04 | 47 | 993 | 17.353 | 63.2353 | 49.08 | 28.79 | 0 | 12
1991-07-30 12:00 | 24.4 | 75.92 | 12.2 | 53.96 | 46 | 993 | 16.7044 | 62.068 | 47.12 | 27.94 | 0 | 10.92
1991-07-30 13:00 | 26.7 | 80.06 | 11.1 | 51.98 | 38 | 992 | 17.0945 | 62.7702 | 48.27 | 28.44 | 0 | 15.06
1991-07-30 14:00 | 27.8 | 82.04 | 10.6 | 51.08 | 34 | 992 | 17.1472 | 62.865 | 48.4 | 28.49 | 0 | 17.04
1991-07-30 15:00 | 27.8 | 82.04 | 11.7 | 53.06 | 37 | 992 | 17.7361 | 63.9249 | 50.23 | 29.28 | 0 | 17.04
1991-07-30 16:00 | 26.1 | 78.98 | 10.6 | 51.08 | 38 | 992 | 16.6392 | 61.9505 | 46.91 | 27.85 | 0 | 13.98
1991-07-30 17:00 | 27.2 | 80.96 | 10 | 50 | 34 | 991 | 16.7024 | 62.0643 | 47.1 | 27.93 | 0 | 15.96
1991-07-30 18:00 | 26.7 | 80.06 | 10.6 | 51.08 | 36 | 991 | 16.7156 | 62.0881 | 47.15 | 27.96 | 0 | 15.06
1991-07-30 19:00 | 25 | 77 | 11.1 | 51.98 | 42 | 991 | 16.4991 | 61.6985 | 46.55 | 27.7 | 0 | 12
1991-07-30 20:00 | 21.1 | 69.98 | 12.2 | 53.96 | 57 | 991 | 15.643 | 60.1574 | 44.13 | 26.66 | 0 | 4.98
1991-07-30 21:00 | 18.9 | 66.02 | 13.3 | 55.94 | 70 | 991 | 15.4221 | 59.7598 | 43.55 | 26.41 | 0 | 1.02
1991-07-30 22:00 | 17.8 | 64.04 | 13.3 | 55.94 | 75 | 991 | 15.0191 | 59.0344 | 42.43 | 25.93 | 0.96 | 0
1991-07-30 23:00 | 17.2 | 62.96 | 12.8 | 55.04 | 75 | 991 | 14.4662 | 58.0391 | 40.89 | 25.27 | 2.04 | 0
33450 | 16.7 | 62.06 | 12.8 | 55.04 | 78 | 991 | 14.3427 | 57.8169 | 40.56 | 25.12 | 2.94 | 0
1991-07-31 01:00 | 15.6 | 60.08 | 12.8 | 55.04 | 83 | 992 | 13.8534 | 56.9362 | 39.22 | 24.55 | 4.92 | 0
1991-07-31 02:00 | 15.6 | 60.08 | 12.2 | 53.96 | 80 | 992 | 13.5337 | 56.3607 | 38.36 | 24.18 | 4.92 | 0
1991-07-31 03:00 | 15.6 | 60.08 | 12.8 | 55.04 | 83 | 991 | 13.8527 | 56.9349 | 39.24 | 24.56 | 4.92 | 0
1991-07-31 04:00 | 15 | 59 | 12.2 | 53.96 | 83 | 991 | 13.2836 | 55.9106 | 37.73 | 23.91 | 6 | 0
1991-07-31 05:00 | 15 | 59 | 12.2 | 53.96 | 83 | 992 | 13.2843 | 55.9118 | 37.71 | 23.9 | 6 | 0
1991-07-31 06:00 | 15.6 | 60.08 | 12.8 | 55.04 | 83 | 992 | 13.8534 | 56.9362 | 39.22 | 24.55 | 4.92 | 0
1991-07-31 07:00 | 19.4 | 66.92 | 13.9 | 57.02 | 70 | 993 | 15.8766 | 60.5779 | 44.8 | 26.95 | 0 | 1.92
1991-07-31 08:00 | 23.9 | 75.02 | 14.4 | 57.92 | 55 | 992 | 17.7257 | 63.9062 | 50.31 | 29.32 | 0 | 10.02
1991-07-31 09:00 | 26.1 | 78.98 | 14.4 | 57.92 | 48 | 992 | 18.4101 | 65.1382 | 52.43 | 30.23 | 0 | 13.98
1991-07-31 10:00 | 27.2 | 80.96 | 15.6 | 60.08 | 49 | 991 | 19.4778 | 67.0601 | 55.96 | 31.74 | 0 | 15.96
1991-07-31 11:00 | 30 | 86 | 15.6 | 60.08 | 42 | 990 | 20.4055 | 68.7298 | 59.09 | 33.09 | 0 | 21
1991-07-31 12:00 | 30.6 | 87.08 | 16.1 | 60.98 | 42 | 991 | 20.8785 | 69.5814 | 60.71 | 33.79 | 0 | 22.08
1991-07-31 13:00 | 30.6 | 87.08 | 16.1 | 60.98 | 42 | 990 | 20.8755 | 69.576 | 60.74 | 33.8 | 0 | 22.08
1991-07-31 14:00 | 30.6 | 87.08 | 16.7 | 62.06 | 43 | 990 | 21.0779 | 69.9402 | 61.46 | 34.11 | 0 | 22.08
1991-07-31 15:00 | 32.2 | 89.96 | 16.7 | 62.06 | 40 | 990 | 21.703 | 71.0653 | 63.69 | 35.07 | 0 | 24.96
1991-07-31 16:00 | 31.7 | 89.06 | 16.7 | 62.06 | 41 | 989 | 21.525 | 70.7449 | 63.09 | 34.81 | 0 | 24.06
1991-07-31 17:00 | 30.6 | 87.08 | 17.2 | 62.96 | 45 | 989 | 21.4752 | 70.6554 | 62.95 | 34.75 | 0 | 22.08
1991-07-31 18:00 | 30 | 86 | 17.2 | 62.96 | 46 | 989 | 21.1901 | 70.1422 | 61.93 | 34.31 | 0 | 21
1991-07-31 19:00 | 28.3 | 82.94 | 17.8 | 64.04 | 53 | 989 | 21.0889 | 69.9601 | 61.63 | 34.18 | 0 | 17.94
1991-07-31 20:00 | 25 | 77 | 17.8 | 64.04 | 64 | 990 | 20.0475 | 68.0856 | 58.02 | 32.63 | 0 | 12
1991-07-31 21:00 | 24.4 | 75.92 | 17.8 | 64.04 | 67 | 990 | 19.9607 | 67.9293 | 57.74 | 32.51 | 0 | 10.92
1991-07-31 22:00 | 22.5 | 72.5 | 16.7 | 62.06 | 73 | 991 | 19.0852 | 66.3534 | 54.8 | 31.25 | 0 | 7.5
1991-07-31 23:00 | 20.6 | 69.08 | 15.6 | 60.08 | 73 | 991 | 17.3457 | 63.2223 | 49.26 | 28.86 | 0 | 4.08
33451 | 18.7 | 65.66 | 14.5 | 58.1 | 78 | 991 | 16.2069 | 61.1724 | 45.85 | 27.4 | 0 | 0.66
1990-08-01 01:00 | 16.8 | 62.24 | 13.3 | 55.94 | 90 | 996 | 15.7521 | 60.3538 | 44.42 | 26.78 | 2.76 | 0
1990-08-01 02:00 | 14.9 | 58.82 | 12.2 | 53.96 | 93 | 996 | 14.2092 | 57.5765 | 40.1 | 24.93 | 6.18 | 0
1990-08-01 03:00 | 13 | 55.4 | 11.1 | 51.98 | 93 | 996 | 12.3479 | 54.2262 | 35.21 | 22.82 | 9.6 | 0
1990-08-01 04:00 | 11.1 | 51.98 | 10 | 50 | 93 | 996 | 10.4866 | 50.8758 | 30.64 | 20.86 | 13.02 | 0
1990-08-01 05:00 | 11.1 | 51.98 | 10 | 50 | 93 | 997 | 10.4868 | 50.8763 | 30.62 | 20.85 | 13.02 | 0
1990-08-01 06:00 | 12.8 | 55.04 | 10 | 50 | 83 | 997 | 11.2011 | 52.1621 | 32.32 | 21.58 | 9.96 | 0
1990-08-01 07:00 | 16.1 | 60.98 | 11.1 | 51.98 | 72 | 998 | 13.1259 | 55.6266 | 37.11 | 23.64 | 4.02 | 0
1990-08-01 08:00 | 18.3 | 64.94 | 10.6 | 51.08 | 61 | 998 | 13.7788 | 56.8018 | 38.8 | 24.37 | 0.06 | 0
1990-08-01 09:00 | 20 | 68 | 11.7 | 53.06 | 59 | 998 | 14.989 | 58.9802 | 42.09 | 25.78 | 0 | 3
1990-08-01 10:00 | 21.7 | 71.06 | 11.7 | 53.06 | 53 | 998 | 15.5922 | 60.0659 | 43.76 | 26.5 | 0 | 6.06
1990-08-01 11:00 | 22.2 | 71.96 | 11.7 | 53.06 | 51 | 997 | 15.7098 | 60.2777 | 44.12 | 26.65 | 0 | 6.96
1990-08-01 12:00 | 22.8 | 73.04 | 11.7 | 53.06 | 50 | 997 | 16.0524 | 60.8944 | 45.1 | 27.08 | 0 | 8.04
1990-08-01 13:00 | 23.9 | 75.02 | 12.2 | 53.96 | 48 | 996 | 16.6343 | 61.9418 | 46.83 | 27.82 | 0 | 10.02
1990-08-01 14:00 | 23.9 | 75.02 | 12.2 | 53.96 | 48 | 996 | 16.6343 | 61.9418 | 46.83 | 27.82 | 0 | 10.02
1990-08-01 15:00 | 25 | 77 | 12.2 | 53.96 | 45 | 996 | 17.0255 | 62.6458 | 47.98 | 28.31 | 0 | 12
1990-08-01 16:00 | 23.9 | 75.02 | 12.2 | 53.96 | 48 | 995 | 16.6317 | 61.9371 | 46.85 | 27.83 | 0 | 10.02
1990-08-01 17:00 | 23.9 | 75.02 | 12.2 | 53.96 | 48 | 995 | 16.6317 | 61.9371 | 46.85 | 27.83 | 0 | 10.02
1990-08-01 18:00 | 23.9 | 75.02 | 12.2 | 53.96 | 48 | 995 | 16.6317 | 61.9371 | 46.85 | 27.83 | 0 | 10.02
1990-08-01 19:00 | 22.2 | 71.96 | 12.8 | 55.04 | 55 | 994 | 16.2951 | 61.3312 | 45.93 | 27.43 | 0 | 6.96
1990-08-01 20:00 | 20 | 68 | 14.4 | 57.92 | 71 | 994 | 16.5475 | 61.7854 | 46.74 | 27.78 | 0 | 3
1990-08-01 21:00 | 18.3 | 64.94 | 13.9 | 57.02 | 76 | 995 | 15.6025 | 60.0845 | 43.97 | 26.59 | 0.06 | 0
1990-08-01 22:00 | 17.2 | 62.96 | 13.3 | 55.94 | 78 | 995 | 14.8123 | 58.6622 | 41.75 | 25.63 | 2.04 | 0
1990-08-01 23:00 | 17.2 | 62.96 | 13.3 | 55.94 | 78 | 995 | 14.8123 | 58.6622 | 41.75 | 25.63 | 2.04 | 0
33087 | 16.1 | 60.98 | 13.3 | 55.94 | 84 | 995 | 14.437 | 57.9866 | 40.73 | 25.2 | 4.02 | 0
1990-08-02 01:00 | 15 | 59 | 12.8 | 55.04 | 87 | 994 | 13.6985 | 56.6572 | 38.76 | 24.35 | 6 | 0
1990-08-02 02:00 | 15 | 59 | 12.8 | 55.04 | 87 | 995 | 13.699 | 56.6582 | 38.74 | 24.34 | 6 | 0
1990-08-02 03:00 | 14.4 | 57.92 | 12.8 | 55.04 | 90 | 995 | 13.4222 | 56.16 | 38.01 | 24.03 | 7.08 | 0
1990-08-02 04:00 | 14.4 | 57.92 | 12.8 | 55.04 | 90 | 995 | 13.4222 | 56.16 | 38.01 | 24.03 | 7.08 | 0
1990-08-02 05:00 | 13.9 | 57.02 | 12.2 | 53.96 | 90 | 995 | 12.9369 | 55.2865 | 36.74 | 23.48 | 7.98 | 0
1990-08-02 06:00 | 14.4 | 57.92 | 12.8 | 55.04 | 90 | 995 | 13.4222 | 56.16 | 38.01 | 24.03 | 7.08 | 0
1990-08-02 07:00 | 17.8 | 64.04 | 14.4 | 57.92 | 81 | 995 | 15.7155 | 60.2879 | 44.31 | 26.74 | 0.96 | 0
1990-08-02 08:00 | 20 | 68 | 15 | 59 | 73 | 995 | 16.8012 | 62.2422 | 47.48 | 28.1 | 0 | 3
1990-08-02 09:00 | 22.2 | 71.96 | 16.1 | 60.98 | 69 | 995 | 18.2752 | 64.8954 | 52.01 | 30.05 | 0 | 6.96
1990-08-02 10:00 | 24.4 | 75.92 | 15 | 59 | 56 | 995 | 18.3101 | 64.9582 | 52.06 | 30.07 | 0 | 10.92
1990-08-02 11:00 | 25 | 77 | 13.3 | 55.94 | 48 | 994 | 17.522 | 63.5396 | 49.58 | 29 | 0 | 12
1990-08-02 12:00 | 25 | 77 | 13.9 | 57.02 | 50 | 994 | 17.8517 | 64.1331 | 50.61 | 29.44 | 0 | 12
1990-08-02 13:00 | 26.1 | 78.98 | 14.4 | 57.92 | 49 | 994 | 18.586 | 65.4549 | 52.93 | 30.44 | 0 | 13.98
1990-08-02 14:00 | 27.2 | 80.96 | 15.6 | 60.08 | 49 | 993 | 19.4828 | 67.0691 | 55.9 | 31.72 | 0 | 15.96
1990-08-02 15:00 | 27.2 | 80.96 | 16.1 | 60.98 | 51 | 993 | 19.832 | 67.6975 | 57.09 | 32.23 | 0 | 15.96
1990-08-02 16:00 | 26.7 | 80.06 | 15 | 59 | 49 | 992 | 19.0715 | 66.3286 | 54.58 | 31.15 | 0 | 15.06
1990-08-02 17:00 | 26.7 | 80.06 | 15 | 59 | 49 | 992 | 19.0715 | 66.3286 | 54.58 | 31.15 | 0 | 15.06
1990-08-02 18:00 | 25.6 | 78.08 | 15.6 | 60.08 | 54 | 992 | 18.9993 | 66.1988 | 54.37 | 31.06 | 0 | 13.08
1990-08-02 19:00 | 23.3 | 73.94 | 16.7 | 62.06 | 66 | 992 | 18.8375 | 65.9075 | 53.91 | 30.87 | 0 | 8.94
1990-08-02 20:00 | 22.2 | 71.96 | 17.2 | 62.96 | 73 | 992 | 18.8116 | 65.8609 | 53.87 | 30.84 | 0 | 6.96
1990-08-02 21:00 | 21.1 | 69.98 | 17.2 | 62.96 | 79 | 992 | 18.5724 | 65.4303 | 53.12 | 30.52 | 0 | 4.98
1990-08-02 22:00 | 20.6 | 69.08 | 17.2 | 62.96 | 81 | 992 | 18.3521 | 65.0338 | 52.42 | 30.22 | 0 | 4.08
1990-08-02 23:00 | 20 | 68 | 16.7 | 62.06 | 81 | 992 | 17.7865 | 64.0157 | 50.63 | 29.45 | 0 | 3
33088 | 19.4 | 66.92 | 16.7 | 62.06 | 84 | 992 | 17.5768 | 63.6382 | 49.98 | 29.18 | 0 | 1.92
1990-08-03 01:00 | 18.9 | 66.02 | 16.1 | 60.98 | 84 | 991 | 17.1 | 62.78 | 48.55 | 28.56 | 0 | 1.02
1990-08-03 02:00 | 18.9 | 66.02 | 16.1 | 60.98 | 84 | 991 | 17.1 | 62.78 | 48.55 | 28.56 | 0 | 1.02
1990-08-03 03:00 | 19.4 | 66.92 | 16.1 | 60.98 | 81 | 991 | 17.2202 | 62.9963 | 48.91 | 28.71 | 0 | 1.92
1990-08-03 04:00 | 18.9 | 66.02 | 16.1 | 60.98 | 84 | 991 | 17.1 | 62.78 | 48.55 | 28.56 | 0 | 1.02
1990-08-03 05:00 | 18.9 | 66.02 | 16.1 | 60.98 | 84 | 991 | 17.1 | 62.78 | 48.55 | 28.56 | 0 | 1.02
1990-08-03 06:00 | 18.9 | 66.02 | 16.1 | 60.98 | 84 | 991 | 17.1 | 62.78 | 48.55 | 28.56 | 0 | 1.02
1990-08-03 07:00 | 21.1 | 69.98 | 16.7 | 62.06 | 76 | 991 | 18.1902 | 64.7423 | 51.91 | 30 | 0 | 4.98
1990-08-03 08:00 | 22.8 | 73.04 | 17.2 | 62.96 | 71 | 991 | 19.0867 | 66.3561 | 54.79 | 31.24 | 0 | 8.04
1990-08-03 09:00 | 25 | 77 | 18.3 | 64.94 | 67 | 991 | 20.4989 | 68.8981 | 59.56 | 33.29 | 0 | 12
1990-08-03 10:00 | 27.2 | 80.96 | 19.4 | 66.92 | 63 | 991 | 21.8328 | 71.299 | 64.32 | 35.34 | 0 | 15.96
1990-08-03 11:00 | 27.8 | 82.04 | 20 | 68 | 63 | 990 | 22.3595 | 72.2472 | 66.33 | 36.2 | 0 | 17.04
1990-08-03 12:00 | 27.2 | 80.96 | 20.6 | 69.08 | 67 | 990 | 22.4675 | 72.4416 | 66.76 | 36.39 | 0 | 15.96
1990-08-03 13:00 | 29.4 | 84.92 | 21.1 | 69.98 | 61 | 990 | 23.4278 | 74.17 | 70.43 | 37.97 | 0 | 19.92
1990-08-03 14:00 | 29.4 | 84.92 | 21.7 | 71.06 | 63 | 989 | 23.7683 | 74.7829 | 71.85 | 38.58 | 0 | 19.92
1990-08-03 15:00 | 29.4 | 84.92 | 21.7 | 71.06 | 63 | 989 | 23.7683 | 74.7829 | 71.85 | 38.58 | 0 | 19.92
1990-08-03 16:00 | 28.9 | 84.02 | 21.7 | 71.06 | 65 | 989 | 23.6611 | 74.59 | 71.44 | 38.4 | 0 | 19.02
1990-08-03 17:00 | 28.3 | 82.94 | 22.2 | 71.96 | 70 | 988 | 23.9311 | 75.076 | 72.61 | 38.9 | 0 | 17.94
1990-08-03 18:00 | 22.8 | 73.04 | 19.4 | 66.92 | 82 | 989 | 20.5553 | 68.9995 | 59.92 | 33.45 | 0 | 8.04
1990-08-03 19:00 | 21.7 | 71.06 | 19.4 | 66.92 | 87 | 990 | 20.1399 | 68.2517 | 58.46 | 32.82 | 0 | 6.06
1990-08-03 20:00 | 21.1 | 69.98 | 19.4 | 66.92 | 90 | 989 | 19.9248 | 67.8647 | 57.77 | 32.52 | 0 | 4.98
1990-08-03 21:00 | 20.6 | 69.08 | 19.4 | 66.92 | 93 | 990 | 19.793 | 67.6274 | 57.3 | 32.32 | 0 | 4.08
1990-08-03 22:00 | 21.1 | 69.98 | 20 | 68 | 93 | 989 | 20.2828 | 68.5091 | 59.02 | 33.06 | 0 | 4.98
1990-08-03 23:00 | 20.6 | 69.08 | 19.4 | 66.92 | 93 | 988 | 19.7925 | 67.6264 | 57.37 | 32.35 | 0 | 4.08
33089 | 20.6 | 69.08 | 19.4 | 66.92 | 93 | 987 | 19.7922 | 67.626 | 57.41 | 32.37 | 0 | 4.08
1990-08-04 01:00 | 21.1 | 69.98 | 19.4 | 66.92 | 90 | 987 | 19.9241 | 67.8634 | 57.85 | 32.56 | 0 | 4.98
1990-08-04 02:00 | 21.1 | 69.98 | 20 | 68 | 93 | 987 | 20.2823 | 68.5082 | 59.1 | 33.09 | 0 | 4.98
1990-08-04 03:00 | 21.1 | 69.98 | 20 | 68 | 93 | 987 | 20.2823 | 68.5082 | 59.1 | 33.09 | 0 | 4.98
1990-08-04 04:00 | 21.1 | 69.98 | 20 | 68 | 93 | 987 | 20.2823 | 68.5082 | 59.1 | 33.09 | 0 | 4.98
1990-08-04 05:00 | 20.6 | 69.08 | 19.4 | 66.92 | 93 | 987 | 19.7922 | 67.626 | 57.41 | 32.37 | 0 | 4.08
1990-08-04 06:00 | 20.6 | 69.08 | 19.4 | 66.92 | 93 | 987 | 19.7922 | 67.626 | 57.41 | 32.37 | 0 | 4.08
1990-08-04 07:00 | 21.7 | 71.06 | 20 | 68 | 90 | 986 | 20.5066 | 68.9118 | 59.91 | 33.44 | 0 | 6.06
1990-08-04 08:00 | 22.8 | 73.04 | 19.4 | 66.92 | 82 | 986 | 20.5532 | 68.9958 | 60.04 | 33.5 | 0 | 8.04
1990-08-04 09:00 | 23.9 | 75.02 | 20.6 | 69.08 | 82 | 986 | 21.5949 | 70.8709 | 63.78 | 35.11 | 0 | 10.02
1990-08-04 10:00 | 24.4 | 75.92 | 19.4 | 66.92 | 74 | 987 | 20.9634 | 69.7341 | 61.41 | 34.09 | 0 | 10.92
1990-08-04 11:00 | 26.1 | 78.98 | 20 | 68 | 69 | 987 | 21.7825 | 71.2085 | 64.35 | 35.35 | 0 | 13.98
1990-08-04 12:00 | 26.1 | 78.98 | 18.9 | 66.02 | 65 | 987 | 21.1699 | 70.1059 | 62.09 | 34.38 | 0 | 13.98
1990-08-04 13:00 | 27.2 | 80.96 | 18.9 | 66.02 | 60 | 987 | 21.3383 | 70.4089 | 62.66 | 34.63 | 0 | 15.96
1990-08-04 14:00 | 27.8 | 82.04 | 18.9 | 66.02 | 59 | 987 | 21.692 | 71.0456 | 63.95 | 35.18 | 0 | 17.04
1990-08-04 15:00 | 27.8 | 82.04 | 18.9 | 66.02 | 59 | 987 | 21.692 | 71.0456 | 63.95 | 35.18 | 0 | 17.04
1990-08-04 16:00 | 27.8 | 82.04 | 18.3 | 64.94 | 57 | 987 | 21.3543 | 70.4377 | 62.7 | 34.64 | 0 | 17.04
1990-08-04 17:00 | 28.3 | 82.94 | 17.8 | 64.04 | 53 | 987 | 21.0845 | 69.9522 | 61.7 | 34.21 | 0 | 17.94
1990-08-04 18:00 | 27.8 | 82.04 | 17.8 | 64.04 | 55 | 987 | 21.0122 | 69.822 | 61.46 | 34.11 | 0 | 17.04
1990-08-04 19:00 | 25 | 77 | 17.8 | 64.04 | 64 | 988 | 20.0444 | 68.0799 | 58.09 | 32.66 | 0 | 12
1990-08-04 20:00 | 22.8 | 73.04 | 18.3 | 64.94 | 76 | 988 | 19.762 | 67.5715 | 57.19 | 32.27 | 0 | 8.04
1990-08-04 21:00 | 22.8 | 73.04 | 17.8 | 64.04 | 74 | 989 | 19.4935 | 67.0883 | 56.24 | 31.86 | 0 | 8.04
1990-08-04 22:00 | 22.2 | 71.96 | 17.8 | 64.04 | 76 | 989 | 19.207 | 66.5726 | 55.29 | 31.46 | 0 | 6.96
1990-08-04 23:00 | 21.7 | 71.06 | 17.2 | 62.96 | 76 | 990 | 18.7448 | 65.7407 | 53.73 | 30.79 | 0 | 6.06
33090 | 20.6 | 69.08 | 16.7 | 62.06 | 79 | 990 | 18.1026 | 64.5846 | 51.68 | 29.91 | 0 | 4.08
1990-08-05 01:00 | 20 | 68 | 16.1 | 60.98 | 78 | 990 | 17.4181 | 63.3526 | 49.54 | 28.98 | 0 | 3
1990-08-05 02:00 | 18.9 | 66.02 | 15.6 | 60.08 | 81 | 991 | 16.7489 | 62.1481 | 47.48 | 28.1 | 0 | 1.02
1990-08-05 03:00 | 17.8 | 64.04 | 15 | 59 | 84 | 991 | 16.0527 | 60.8948 | 45.42 | 27.21 | 0.96 | 0
1990-08-05 04:00 | 17.2 | 62.96 | 15 | 59 | 87 | 991 | 15.8119 | 60.4615 | 44.73 | 26.92 | 2.04 | 0
1990-08-05 05:00 | 17.2 | 62.96 | 14.4 | 57.92 | 84 | 992 | 15.4821 | 59.8679 | 43.74 | 26.49 | 2.04 | 0
1990-08-05 06:00 | 17.2 | 62.96 | 14.4 | 57.92 | 84 | 992 | 15.4821 | 59.8679 | 43.74 | 26.49 | 2.04 | 0
1990-08-05 07:00 | 18.3 | 64.94 | 14.4 | 57.92 | 78 | 993 | 15.8358 | 60.5044 | 44.71 | 26.91 | 0.06 | 0
1990-08-05 08:00 | 20 | 68 | 13.9 | 57.02 | 68 | 993 | 16.1627 | 61.0929 | 45.63 | 27.3 | 0 | 3
1990-08-05 09:00 | 21.7 | 71.06 | 13.3 | 55.94 | 59 | 994 | 16.4447 | 61.6004 | 46.39 | 27.63 | 0 | 6.06
1990-08-05 10:00 | 23.9 | 75.02 | 13.3 | 55.94 | 52 | 994 | 17.2636 | 63.0744 | 48.81 | 28.67 | 0 | 10.02
1990-08-05 11:00 | 24.4 | 75.92 | 13.9 | 57.02 | 52 | 994 | 17.6789 | 63.822 | 50.09 | 29.22 | 0 | 10.92
1990-08-05 12:00 | 23.9 | 75.02 | 13.3 | 55.94 | 52 | 994 | 17.2636 | 63.0744 | 48.81 | 28.67 | 0 | 10.02
1990-08-05 13:00 | 24.4 | 75.92 | 14.4 | 57.92 | 54 | 994 | 17.9953 | 64.3915 | 51.08 | 29.65 | 0 | 10.92
1990-08-05 14:00 | 24.4 | 75.92 | 15.6 | 60.08 | 58 | 995 | 18.6192 | 65.5145 | 53.06 | 30.5 | 0 | 10.92
1990-08-05 15:00 | 22.8 | 73.04 | 14.4 | 57.92 | 60 | 995 | 17.5394 | 63.5709 | 49.66 | 29.04 | 0 | 8.04
1990-08-05 16:00 | 23.9 | 75.02 | 15 | 59 | 58 | 995 | 18.1904 | 64.7426 | 51.69 | 29.91 | 0 | 10.02
1990-08-05 17:00 | 23.9 | 75.02 | 13.9 | 57.02 | 54 | 995 | 17.5775 | 63.6396 | 49.75 | 29.07 | 0 | 10.02
1990-08-05 18:00 | 23.3 | 73.94 | 13.3 | 55.94 | 54 | 995 | 17.0737 | 62.7327 | 48.21 | 28.41 | 0 | 8.94
1990-08-05 19:00 | 21.7 | 71.06 | 13.3 | 55.94 | 59 | 996 | 16.4485 | 61.6072 | 46.34 | 27.61 | 0 | 6.06
1990-08-05 20:00 | 20.6 | 69.08 | 13.9 | 57.02 | 66 | 996 | 16.4419 | 61.5955 | 46.35 | 27.61 | 0 | 4.08
1990-08-05 21:00 | 20 | 68 | 13.3 | 55.94 | 66 | 997 | 15.9101 | 60.6382 | 44.76 | 26.93 | 0 | 3
1990-08-05 22:00 | 17.8 | 64.04 | 14.4 | 57.92 | 81 | 998 | 15.7178 | 60.292 | 44.23 | 26.7 | 0.96 | 0
1990-08-05 23:00 | 16.7 | 62.06 | 13.3 | 55.94 | 81 | 998 | 14.6815 | 58.4267 | 41.31 | 25.45 | 2.94 | 0
33091 | 16.1 | 60.98 | 13.9 | 57.02 | 87 | 998 | 14.758 | 58.5643 | 41.54 | 25.55 | 4.02 | 0
1990-08-06 01:00 | 15.6 | 60.08 | 12.8 | 55.04 | 84 | 998 | 13.9631 | 57.1335 | 39.36 | 24.61 | 4.92 | 0
1990-08-06 02:00 | 16.1 | 60.98 | 13.3 | 55.94 | 84 | 998 | 14.439 | 57.9901 | 40.65 | 25.16 | 4.02 | 0
1990-08-06 03:00 | 15.6 | 60.08 | 12.8 | 55.04 | 84 | 998 | 13.9631 | 57.1335 | 39.36 | 24.61 | 4.92 | 0
1990-08-06 04:00 | 15.6 | 60.08 | 12.2 | 53.96 | 81 | 999 | 13.6461 | 56.563 | 38.48 | 24.23 | 4.92 | 0
1990-08-06 05:00 | 14.4 | 57.92 | 11.7 | 53.06 | 84 | 999 | 12.8217 | 55.079 | 36.33 | 23.31 | 7.08 | 0
1990-08-06 06:00 | 14.4 | 57.92 | 12.2 | 53.96 | 87 | 1000 | 13.1248 | 55.6246 | 37.1 | 23.64 | 7.08 | 0
1990-08-06 07:00 | 16.1 | 60.98 | 10.6 | 51.08 | 70 | 1000 | 12.9037 | 55.2266 | 36.48 | 23.37 | 4.02 | 0
1990-08-06 08:00 | 16.7 | 62.06 | 9.4 | 48.92 | 63 | 1001 | 12.6313 | 54.7364 | 35.74 | 23.05 | 2.94 | 0
1990-08-06 09:00 | 17.2 | 62.96 | 7.8 | 46.04 | 54 | 1001 | 11.9675 | 53.5415 | 34.04 | 22.32 | 2.04 | 0
1990-08-06 10:00 | 18.3 | 64.94 | 8.3 | 46.94 | 52 | 1001 | 12.6306 | 54.7351 | 35.71 | 23.04 | 0.06 | 0
1990-08-06 11:00 | 19.4 | 66.92 | 8.3 | 46.94 | 49 | 1001 | 13.134 | 55.6411 | 36.99 | 23.59 | 0 | 1.92
1990-08-06 12:00 | 20.6 | 69.08 | 8.3 | 46.94 | 46 | 1000 | 13.6777 | 56.6199 | 38.42 | 24.21 | 0 | 4.08
1990-08-06 13:00 | 21.1 | 69.98 | 8.9 | 48.02 | 46 | 1000 | 14.0786 | 57.3414 | 39.49 | 24.66 | 0 | 4.98
1990-08-06 14:00 | 20.6 | 69.08 | 7.8 | 46.04 | 44 | 1000 | 13.3852 | 56.0933 | 37.65 | 23.87 | 0 | 4.08
1990-08-06 15:00 | 21.1 | 69.98 | 7.8 | 46.04 | 42 | 999 | 13.4774 | 56.2593 | 37.9 | 23.98 | 0 | 4.98
1990-08-06 16:00 | 21.7 | 71.06 | 7.8 | 46.04 | 41 | 999 | 13.7915 | 56.8247 | 38.73 | 24.34 | 0 | 6.06
1990-08-06 17:00 | 21.1 | 69.98 | 8.3 | 46.94 | 44 | 999 | 13.7782 | 56.8007 | 38.71 | 24.33 | 0 | 4.98
1990-08-06 18:00 | 20 | 68 | 8.9 | 48.02 | 49 | 999 | 13.6187 | 56.5137 | 38.31 | 24.15 | 0 | 3
1990-08-06 19:00 | 17.8 | 64.04 | 8.9 | 48.02 | 56 | 999 | 12.7208 | 54.8975 | 36 | 23.16 | 0.96 | 0
1990-08-06 20:00 | 16.1 | 60.98 | 9.4 | 48.92 | 65 | 999 | 12.3328 | 54.1991 | 35.04 | 22.75 | 4.02 | 0
1990-08-06 21:00 | 15 | 59 | 9.4 | 48.92 | 70 | 999 | 11.9084 | 53.4351 | 33.99 | 22.3 | 6 | 0
1990-08-06 22:00 | 12.8 | 55.04 | 10 | 50 | 83 | 999 | 11.2025 | 52.1645 | 32.28 | 21.56 | 9.96 | 0
1990-08-06 23:00 | 11.1 | 51.98 | 9.4 | 48.92 | 90 | 999 | 10.2209 | 50.3977 | 29.95 | 20.56 | 13.02 | 0
33092 | 11.7 | 53.06 | 10 | 50 | 90 | 999 | 10.8033 | 51.4459 | 31.33 | 21.15 | 11.94 | 0
1990-08-07 01:00 | 11.1 | 51.98 | 9.4 | 48.92 | 90 | 999 | 10.2209 | 50.3977 | 29.95 | 20.56 | 13.02 | 0
1990-08-07 02:00 | 11.1 | 51.98 | 10 | 50 | 93 | 999 | 10.4874 | 50.8773 | 30.58 | 20.83 | 13.02 | 0
1990-08-07 03:00 | 10.6 | 51.08 | 9.4 | 48.92 | 93 | 999 | 9.9976 | 49.9956 | 29.43 | 20.34 | 13.92 | 0
1990-08-07 04:00 | 10 | 50 | 8.9 | 48.02 | 93 | 999 | 9.4097 | 48.9375 | 28.07 | 19.75 | 15 | 0
1990-08-07 05:00 | 10 | 50 | 8.9 | 48.02 | 93 | 999 | 9.4097 | 48.9375 | 28.07 | 19.75 | 15 | 0
1990-08-07 06:00 | 10.6 | 51.08 | 9.4 | 48.92 | 93 | 999 | 9.9976 | 49.9956 | 29.43 | 20.34 | 13.92 | 0
1990-08-07 07:00 | 13.9 | 57.02 | 11.1 | 51.98 | 84 | 999 | 12.3458 | 54.2225 | 35.12 | 22.78 | 7.98 | 0
1990-08-07 08:00 | 16.7 | 62.06 | 12.2 | 53.96 | 75 | 999 | 14.0138 | 57.2248 | 39.45 | 24.65 | 2.94 | 0
1990-08-07 09:00 | 19.4 | 66.92 | 11.7 | 53.06 | 61 | 999 | 14.7362 | 58.5252 | 41.37 | 25.47 | 0 | 1.92
1990-08-07 10:00 | 21.1 | 69.98 | 12.8 | 55.04 | 59 | 999 | 15.9376 | 60.6877 | 44.75 | 26.93 | 0 | 4.98
1990-08-07 11:00 | 22.8 | 73.04 | 12.2 | 53.96 | 52 | 998 | 16.3594 | 61.4469 | 45.98 | 27.45 | 0 | 8.04
1990-08-07 12:00 | 23.9 | 75.02 | 10 | 50 | 42 | 998 | 15.6615 | 60.1907 | 43.9 | 26.56 | 0 | 10.02
1990-08-07 13:00 | 25 | 77 | 8.3 | 46.94 | 35 | 997 | 15.2875 | 59.5175 | 42.83 | 26.1 | 0 | 12
1990-08-07 14:00 | 26.1 | 78.98 | 8.3 | 46.94 | 33 | 997 | 15.7281 | 60.3105 | 44.07 | 26.63 | 0 | 13.98
1990-08-07 15:00 | 26.1 | 78.98 | 9.4 | 48.92 | 35 | 996 | 16.0994 | 60.9789 | 45.18 | 27.11 | 0 | 13.98
1990-08-07 16:00 | 25.6 | 78.08 | 10 | 50 | 38 | 996 | 16.2733 | 61.2919 | 45.7 | 27.34 | 0 | 13.08
1990-08-07 17:00 | 26.1 | 78.98 | 9.4 | 48.92 | 35 | 996 | 16.0994 | 60.9789 | 45.18 | 27.11 | 0 | 13.98
1990-08-07 18:00 | 25 | 77 | 10.6 | 51.08 | 40 | 995 | 16.1652 | 61.0973 | 45.43 | 27.22 | 0 | 12
1990-08-07 19:00 | 22.2 | 71.96 | 11.7 | 53.06 | 51 | 995 | 15.705 | 60.269 | 44.16 | 26.67 | 0 | 6.96
1990-08-07 20:00 | 19.4 | 66.92 | 14.4 | 57.92 | 73 | 995 | 16.2523 | 61.2541 | 45.85 | 27.4 | 0 | 1.92
1990-08-07 21:00 | 17.8 | 64.04 | 13.9 | 57.02 | 78 | 996 | 15.3725 | 59.6704 | 43.29 | 26.3 | 0.96 | 0
1990-08-07 22:00 | 16.1 | 60.98 | 13.9 | 57.02 | 87 | 996 | 14.7569 | 58.5625 | 41.59 | 25.57 | 4.02 | 0
1990-08-07 23:00 | 16.1 | 60.98 | 13.3 | 55.94 | 84 | 996 | 14.4377 | 57.9878 | 40.7 | 25.19 | 4.02 | 0
33093 | 15 | 59 | 12.2 | 53.96 | 84 | 995 | 13.3901 | 56.1022 | 37.91 | 23.99 | 6 | 0
1990-08-08 01:00 | 13.3 | 55.94 | 11.7 | 53.06 | 90 | 995 | 12.3546 | 54.2383 | 35.24 | 22.84 | 9.06 | 0
1990-08-08 02:00 | 13.3 | 55.94 | 11.7 | 53.06 | 90 | 995 | 12.3546 | 54.2383 | 35.24 | 22.84 | 9.06 | 0
1990-08-08 03:00 | 13.3 | 55.94 | 11.7 | 53.06 | 90 | 995 | 12.3546 | 54.2383 | 35.24 | 22.84 | 9.06 | 0
1990-08-08 04:00 | 13.3 | 55.94 | 11.1 | 51.98 | 87 | 995 | 12.0649 | 53.7168 | 34.51 | 22.52 | 9.06 | 0
1990-08-08 05:00 | 12.2 | 53.96 | 11.1 | 51.98 | 93 | 995 | 11.5639 | 52.815 | 33.27 | 21.99 | 11.04 | 0
1990-08-08 06:00 | 12.8 | 55.04 | 11.7 | 53.06 | 93 | 996 | 12.1519 | 53.8735 | 34.71 | 22.61 | 9.96 | 0
1990-08-08 07:00 | 15.6 | 60.08 | 12.8 | 55.04 | 84 | 996 | 13.9618 | 57.1312 | 39.41 | 24.63 | 4.92 | 0
1990-08-08 08:00 | 19.4 | 66.92 | 13.9 | 57.02 | 70 | 996 | 15.8805 | 60.5849 | 44.72 | 26.91 | 0 | 1.92
1990-08-08 09:00 | 22.8 | 73.04 | 12.2 | 53.96 | 52 | 996 | 16.3547 | 61.4385 | 46.02 | 27.47 | 0 | 8.04
1990-08-08 10:00 | 24.4 | 75.92 | 12.2 | 53.96 | 47 | 996 | 16.8769 | 62.3784 | 47.55 | 28.13 | 0 | 10.92
1990-08-08 11:00 | 25.6 | 78.08 | 11.1 | 51.98 | 41 | 996 | 16.8073 | 62.2531 | 47.3 | 28.02 | 0 | 13.08
1990-08-08 12:00 | 26.1 | 78.98 | 12.2 | 53.96 | 42 | 996 | 17.3736 | 63.2724 | 49.02 | 28.76 | 0 | 13.98
1990-08-08 13:00 | 26.7 | 80.06 | 12.2 | 53.96 | 41 | 996 | 17.6606 | 63.7891 | 49.89 | 29.14 | 0 | 15.06
1990-08-08 14:00 | 26.7 | 80.06 | 11.7 | 53.06 | 39 | 995 | 17.2902 | 63.1223 | 48.77 | 28.66 | 0 | 15.06
1990-08-08 15:00 | 26.7 | 80.06 | 11.7 | 53.06 | 39 | 995 | 17.2902 | 63.1223 | 48.77 | 28.66 | 0 | 15.06
1990-08-08 16:00 | 26.7 | 80.06 | 12.2 | 53.96 | 41 | 995 | 17.6575 | 63.7835 | 49.91 | 29.15 | 0 | 15.06
1990-08-08 17:00 | 25.6 | 78.08 | 13.3 | 55.94 | 47 | 995 | 17.8425 | 64.1164 | 50.53 | 29.41 | 0 | 13.08
1990-08-08 18:00 | 25 | 77 | 12.2 | 53.96 | 45 | 995 | 17.0226 | 62.6408 | 48 | 28.32 | 0 | 12
1990-08-08 19:00 | 22.2 | 71.96 | 13.3 | 55.94 | 57 | 995 | 16.5887 | 61.8596 | 46.77 | 27.79 | 0 | 6.96
1990-08-08 20:00 | 19.4 | 66.92 | 13.9 | 57.02 | 70 | 995 | 15.8792 | 60.5825 | 44.75 | 26.92 | 0 | 1.92
1990-08-08 21:00 | 17.8 | 64.04 | 13.9 | 57.02 | 78 | 995 | 15.3716 | 59.6688 | 43.32 | 26.31 | 0.96 | 0
1990-08-08 22:00 | 17.2 | 62.96 | 12.2 | 53.96 | 73 | 995 | 14.2401 | 57.6321 | 40.16 | 24.95 | 2.04 | 0
1990-08-08 23:00 | 16.1 | 60.98 | 12.2 | 53.96 | 78 | 995 | 13.7872 | 56.817 | 38.95 | 24.43 | 4.02 | 0
33094 | 14.4 | 57.92 | 12.2 | 53.96 | 87 | 995 | 13.1222 | 55.62 | 37.22 | 23.69 | 7.08 | 0
1990-08-09 01:00 | 14.4 | 57.92 | 12.2 | 53.96 | 87 | 995 | 13.1222 | 55.62 | 37.22 | 23.69 | 7.08 | 0
1990-08-09 02:00 | 13.3 | 55.94 | 11.7 | 53.06 | 90 | 995 | 12.3546 | 54.2383 | 35.24 | 22.84 | 9.06 | 0
1990-08-09 03:00 | 13.3 | 55.94 | 11.7 | 53.06 | 90 | 995 | 12.3546 | 54.2383 | 35.24 | 22.84 | 9.06 | 0
1990-08-09 04:00 | 12.8 | 55.04 | 11.7 | 53.06 | 93 | 995 | 12.1517 | 53.873 | 34.74 | 22.62 | 9.96 | 0
1990-08-09 05:00 | 12.8 | 55.04 | 11.1 | 51.98 | 90 | 996 | 11.8697 | 53.3655 | 34 | 22.3 | 9.96 | 0
1990-08-09 06:00 | 13.3 | 55.94 | 11.7 | 53.06 | 90 | 996 | 12.355 | 54.239 | 35.22 | 22.83 | 9.06 | 0
1990-08-09 07:00 | 16.7 | 62.06 | 13.3 | 55.94 | 81 | 996 | 14.68 | 58.4239 | 41.36 | 25.47 | 2.94 | 0
1990-08-09 08:00 | 20 | 68 | 14.4 | 57.92 | 71 | 996 | 16.5499 | 61.7899 | 46.69 | 27.76 | 0 | 3
1990-08-09 09:00 | 22.8 | 73.04 | 14.4 | 57.92 | 60 | 996 | 17.5412 | 63.5741 | 49.64 | 29.03 | 0 | 8.04
1990-08-09 10:00 | 23.3 | 73.94 | 11.7 | 53.06 | 48 | 996 | 16.1475 | 61.0655 | 45.4 | 27.2 | 0 | 8.94
1990-08-09 11:00 | 24.4 | 75.92 | 12.8 | 55.04 | 48 | 996 | 17.0401 | 62.6722 | 48.04 | 28.34 | 0 | 10.92
1990-08-09 12:00 | 25.6 | 78.08 | 12.8 | 55.04 | 45 | 995 | 17.5007 | 63.5013 | 49.46 | 28.95 | 0 | 13.08
1990-08-09 13:00 | 26.1 | 78.98 | 12.8 | 55.04 | 44 | 995 | 17.7241 | 63.9034 | 50.14 | 29.24 | 0 | 13.98
1990-08-09 14:00 | 26.7 | 80.06 | 12.8 | 55.04 | 42 | 994 | 17.8363 | 64.1053 | 50.51 | 29.4 | 0 | 15.06
1990-08-09 15:00 | 25.6 | 78.08 | 12.8 | 55.04 | 45 | 994 | 17.4979 | 63.4963 | 49.48 | 28.96 | 0 | 13.08
1990-08-09 16:00 | 25 | 77 | 13.3 | 55.94 | 48 | 993 | 17.5194 | 63.5349 | 49.6 | 29.01 | 0 | 12
1990-08-09 17:00 | 26.1 | 78.98 | 13.9 | 57.02 | 47 | 993 | 18.2408 | 64.8334 | 51.85 | 29.98 | 0 | 13.98
1990-08-09 18:00 | 24.4 | 75.92 | 14.4 | 57.92 | 54 | 992 | 17.9909 | 64.3837 | 51.14 | 29.67 | 0 | 10.92
1990-08-09 19:00 | 22.2 | 71.96 | 15 | 59 | 64 | 992 | 17.5803 | 63.6445 | 49.91 | 29.14 | 0 | 6.96
1990-08-09 20:00 | 20.6 | 69.08 | 15.6 | 60.08 | 73 | 992 | 17.3469 | 63.2244 | 49.23 | 28.85 | 0 | 4.08
1990-08-09 21:00 | 18.3 | 64.94 | 15.6 | 60.08 | 84 | 992 | 16.5294 | 61.7528 | 46.8 | 27.81 | 0.06 | 0
1990-08-09 22:00 | 18.3 | 64.94 | 16.1 | 60.98 | 87 | 992 | 16.8702 | 62.3663 | 47.83 | 28.25 | 0.06 | 0
1990-08-09 23:00 | 18.3 | 64.94 | 15.6 | 60.08 | 84 | 992 | 16.5294 | 61.7528 | 46.8 | 27.81 | 0.06 | 0
33095 | 18.3 | 64.94 | 15.6 | 60.08 | 84 | 992 | 16.5294 | 61.7528 | 46.8 | 27.81 | 0.06 | 0
1990-08-10 01:00 | 18.3 | 64.94 | 16.7 | 62.06 | 90 | 992 | 17.2068 | 62.9722 | 48.87 | 28.69 | 0.06 | 0
1990-08-10 02:00 | 17.8 | 64.04 | 16.7 | 62.06 | 93 | 992 | 17.0494 | 62.689 | 48.4 | 28.49 | 0.96 | 0
1990-08-10 03:00 | 16.7 | 62.06 | 15 | 59 | 90 | 991 | 15.6531 | 60.1756 | 44.28 | 26.72 | 2.94 | 0
1990-08-10 04:00 | 17.2 | 62.96 | 16.1 | 60.98 | 93 | 991 | 16.4612 | 61.6302 | 46.66 | 27.74 | 2.04 | 0
1990-08-10 05:00 | 17.8 | 64.04 | 16.1 | 60.98 | 90 | 991 | 16.721 | 62.0978 | 47.42 | 28.07 | 0.96 | 0
1990-08-10 06:00 | 17.8 | 64.04 | 16.1 | 60.98 | 90 | 991 | 16.721 | 62.0978 | 47.42 | 28.07 | 0.96 | 0
1990-08-10 07:00 | 19.4 | 66.92 | 16.7 | 62.06 | 84 | 992 | 17.5768 | 63.6382 | 49.98 | 29.18 | 0 | 1.92
1990-08-10 08:00 | 20.6 | 69.08 | 16.7 | 62.06 | 79 | 992 | 18.1043 | 64.5877 | 51.62 | 29.88 | 0 | 4.08
1990-08-10 09:00 | 23.3 | 73.94 | 17.2 | 62.96 | 69 | 992 | 19.2626 | 66.6727 | 55.33 | 31.47 | 0 | 8.94
1990-08-10 10:00 | 24.4 | 75.92 | 17.8 | 64.04 | 67 | 992 | 19.9636 | 67.9344 | 57.67 | 32.48 | 0 | 10.92
1990-08-10 11:00 | 23.9 | 75.02 | 17.2 | 62.96 | 66 | 992 | 19.3716 | 66.8689 | 55.67 | 31.62 | 0 | 10.02
1990-08-10 12:00 | 25 | 77 | 17.8 | 64.04 | 64 | 992 | 20.0507 | 68.0912 | 57.95 | 32.6 | 0 | 12
1990-08-10 13:00 | 25.6 | 78.08 | 18.3 | 64.94 | 64 | 991 | 20.579 | 69.0423 | 59.82 | 33.4 | 0 | 13.08
1990-08-10 14:00 | 27.8 | 82.04 | 18.3 | 64.94 | 57 | 991 | 21.3621 | 70.4518 | 62.56 | 34.58 | 0 | 17.04
1990-08-10 15:00 | 27.8 | 82.04 | 18.3 | 64.94 | 57 | 991 | 21.3621 | 70.4518 | 62.56 | 34.58 | 0 | 17.04
1990-08-10 16:00 | 28.3 | 82.94 | 18.9 | 66.02 | 57 | 990 | 21.788 | 71.2184 | 64.15 | 35.27 | 0 | 17.94
1990-08-10 17:00 | 26.1 | 78.98 | 17.8 | 64.04 | 60 | 990 | 20.3892 | 68.7006 | 59.18 | 33.13 | 0 | 13.98
1990-08-10 18:00 | 25.6 | 78.08 | 16.1 | 60.98 | 56 | 990 | 19.319 | 66.7742 | 55.51 | 31.55 | 0 | 13.08
1990-08-10 19:00 | 24.4 | 75.92 | 15.6 | 60.08 | 58 | 991 | 18.6114 | 65.5006 | 53.17 | 30.55 | 0 | 10.92
1990-08-10 20:00 | 21.7 | 71.06 | 18.3 | 64.94 | 81 | 991 | 19.3887 | 66.8996 | 55.84 | 31.69 | 0 | 6.06
1990-08-10 21:00 | 20 | 68 | 17.8 | 64.04 | 87 | 992 | 18.5052 | 65.3094 | 52.93 | 30.44 | 0 | 3
1990-08-10 22:00 | 19.4 | 66.92 | 17.8 | 64.04 | 90 | 992 | 18.2749 | 64.8948 | 52.21 | 30.13 | 0 | 1.92
1990-08-10 23:00 | 18.9 | 66.02 | 17.2 | 62.96 | 90 | 992 | 17.7894 | 64.0209 | 50.67 | 29.47 | 0 | 1.02
33096 | 18.9 | 66.02 | 17.2 | 62.96 | 90 | 992 | 17.7894 | 64.0209 | 50.67 | 29.47 | 0 | 1.02
1990-08-11 01:00 | 18.9 | 66.02 | 17.2 | 62.96 | 90 | 992 | 17.7894 | 64.0209 | 50.67 | 29.47 | 0 | 1.02
1990-08-11 02:00 | 18.9 | 66.02 | 17.2 | 62.96 | 90 | 992 | 17.7894 | 64.0209 | 50.67 | 29.47 | 0 | 1.02
1990-08-11 03:00 | 18.3 | 64.94 | 17.2 | 62.96 | 93 | 992 | 17.5394 | 63.5709 | 49.9 | 29.14 | 0.06 | 0
1990-08-11 04:00 | 17.8 | 64.04 | 16.7 | 62.06 | 93 | 992 | 17.0494 | 62.689 | 48.4 | 28.49 | 0.96 | 0
1990-08-11 05:00 | 17.8 | 64.04 | 16.7 | 62.06 | 93 | 992 | 17.0494 | 62.689 | 48.4 | 28.49 | 0.96 | 0
1990-08-11 06:00 | 18.3 | 64.94 | 17.2 | 62.96 | 93 | 992 | 17.5394 | 63.5709 | 49.9 | 29.14 | 0.06 | 0
1990-08-11 07:00 | 18.9 | 66.02 | 17.2 | 62.96 | 90 | 992 | 17.7894 | 64.0209 | 50.67 | 29.47 | 0 | 1.02
1990-08-11 08:00 | 18.9 | 66.02 | 17.2 | 62.96 | 90 | 992 | 17.7894 | 64.0209 | 50.67 | 29.47 | 0 | 1.02
1990-08-11 09:00 | 20 | 68 | 17.8 | 64.04 | 87 | 992 | 18.5052 | 65.3094 | 52.93 | 30.44 | 0 | 3
1990-08-11 10:00 | 22.8 | 73.04 | 18.3 | 64.94 | 76 | 993 | 19.7668 | 67.5803 | 57.01 | 32.2 | 0 | 8.04
1990-08-11 11:00 | 25 | 77 | 18.3 | 64.94 | 67 | 992 | 20.5003 | 68.9006 | 59.53 | 33.28 | 0 | 12
1990-08-11 12:00 | 26.1 | 78.98 | 18.9 | 66.02 | 65 | 992 | 21.1774 | 70.1194 | 61.91 | 34.3 | 0 | 13.98
1990-08-11 13:00 | 27.2 | 80.96 | 18.9 | 66.02 | 60 | 992 | 21.3472 | 70.4249 | 62.48 | 34.55 | 0 | 15.96
1990-08-11 14:00 | 27.8 | 82.04 | 16.7 | 62.06 | 51 | 991 | 20.3239 | 68.5831 | 58.85 | 32.99 | 0 | 17.04
1990-08-11 15:00 | 27.8 | 82.04 | 17.2 | 62.96 | 53 | 991 | 20.6745 | 69.2141 | 60.08 | 33.52 | 0 | 17.04
1990-08-11 16:00 | 21.7 | 71.06 | 18.3 | 64.94 | 81 | 991 | 19.3887 | 66.8996 | 55.84 | 31.69 | 0 | 6.06
1990-08-11 17:00 | 23.3 | 73.94 | 18.3 | 64.94 | 74 | 991 | 19.9555 | 67.9199 | 57.72 | 32.5 | 0 | 8.94
1990-08-11 18:00 | 23.3 | 73.94 | 18.9 | 66.02 | 76 | 991 | 20.2282 | 68.4108 | 58.67 | 32.91 | 0 | 8.94
1990-08-11 19:00 | 22.2 | 71.96 | 18.9 | 66.02 | 82 | 991 | 19.9887 | 67.9796 | 57.88 | 32.57 | 0 | 6.96
1990-08-11 20:00 | 21.1 | 69.98 | 18.9 | 66.02 | 87 | 991 | 19.563 | 67.2134 | 56.45 | 31.96 | 0 | 4.98
1990-08-11 21:00 | 20.6 | 69.08 | 18.3 | 64.94 | 87 | 992 | 19.0824 | 66.3484 | 54.82 | 31.25 | 0 | 4.08
1990-08-11 22:00 | 20.6 | 69.08 | 18.3 | 64.94 | 87 | 992 | 19.0824 | 66.3484 | 54.82 | 31.25 | 0 | 4.08
1990-08-11 23:00 | 20 | 68 | 18.3 | 64.94 | 90 | 992 | 18.8576 | 65.9436 | 54.09 | 30.94 | 0 | 3
33097 | 20 | 68 | 18.3 | 64.94 | 90 | 993 | 18.8579 | 65.9443 | 54.05 | 30.93 | 0 | 3
1990-08-12 01:00 | 19.4 | 66.92 | 17.8 | 64.04 | 90 | 991 | 18.2745 | 64.8941 | 52.24 | 30.15 | 0 | 1.92
1990-08-12 02:00 | 19.4 | 66.92 | 17.8 | 64.04 | 90 | 992 | 18.2749 | 64.8948 | 52.21 | 30.13 | 0 | 1.92
1990-08-12 03:00 | 19.4 | 66.92 | 18.3 | 64.94 | 93 | 991 | 18.6171 | 65.5108 | 53.35 | 30.62 | 0 | 1.92
1990-08-12 04:00 | 18.9 | 66.02 | 17.8 | 64.04 | 93 | 992 | 18.1273 | 64.6292 | 51.75 | 29.93 | 0 | 1.02
1990-08-12 05:00 | 18.9 | 66.02 | 17.8 | 64.04 | 93 | 991 | 18.1271 | 64.6288 | 51.78 | 29.95 | 0 | 1.02
1990-08-12 06:00 | 19.4 | 66.92 | 18.3 | 64.94 | 93 | 992 | 18.6174 | 65.5112 | 53.32 | 30.61 | 0 | 1.92
1990-08-12 07:00 | 20 | 68 | 18.3 | 64.94 | 90 | 992 | 18.8576 | 65.9436 | 54.09 | 30.94 | 0 | 3
1990-08-12 08:00 | 20 | 68 | 18.9 | 66.02 | 93 | 992 | 19.2054 | 66.5697 | 55.25 | 31.44 | 0 | 3
1990-08-12 09:00 | 21.1 | 69.98 | 17.8 | 64.04 | 81 | 992 | 18.8236 | 65.8824 | 53.94 | 30.88 | 0 | 4.98
1990-08-12 10:00 | 21.7 | 71.06 | 16.7 | 62.06 | 73 | 992 | 18.3538 | 65.0368 | 52.39 | 30.21 | 0 | 6.06
1990-08-12 11:00 | 21.7 | 71.06 | 17.8 | 64.04 | 79 | 992 | 19.1342 | 66.4416 | 54.95 | 31.31 | 0 | 6.06
1990-08-12 12:00 | 22.2 | 71.96 | 18.3 | 64.94 | 79 | 992 | 19.6025 | 67.2845 | 56.51 | 31.98 | 0 | 6.96
1990-08-12 13:00 | 21.1 | 69.98 | 18.9 | 66.02 | 87 | 992 | 19.5635 | 67.2143 | 56.42 | 31.94 | 0 | 4.98
1990-08-12 14:00 | 21.1 | 69.98 | 18.3 | 64.94 | 84 | 992 | 19.1961 | 66.5529 | 55.18 | 31.41 | 0 | 4.98
1990-08-12 15:00 | 21.1 | 69.98 | 18.3 | 64.94 | 84 | 992 | 19.1961 | 66.5529 | 55.18 | 31.41 | 0 | 4.98
1990-08-12 16:00 | 20.6 | 69.08 | 18.3 | 64.94 | 87 | 992 | 19.0824 | 66.3484 | 54.82 | 31.25 | 0 | 4.08
1990-08-12 17:00 | 20 | 68 | 18.9 | 66.02 | 93 | 991 | 19.2051 | 66.5693 | 55.28 | 31.45 | 0 | 3
1990-08-12 18:00 | 20 | 68 | 18.9 | 66.02 | 93 | 992 | 19.2054 | 66.5697 | 55.25 | 31.44 | 0 | 3
1990-08-12 19:00 | 20 | 68 | 18.3 | 64.94 | 90 | 992 | 18.8576 | 65.9436 | 54.09 | 30.94 | 0 | 3
1990-08-12 20:00 | 18.9 | 66.02 | 17.8 | 64.04 | 93 | 992 | 18.1273 | 64.6292 | 51.75 | 29.93 | 0 | 1.02
1990-08-12 21:00 | 18.3 | 64.94 | 16.7 | 62.06 | 90 | 993 | 17.2072 | 62.9729 | 48.83 | 28.68 | 0.06 | 0
1990-08-12 22:00 | 17.8 | 64.04 | 15 | 59 | 84 | 993 | 16.054 | 60.8971 | 45.37 | 27.19 | 0.96 | 0
1990-08-12 23:00 | 17.2 | 62.96 | 15 | 59 | 87 | 993 | 15.813 | 60.4633 | 44.67 | 26.89 | 2.04 | 0
33098 | 17.2 | 62.96 | 14.4 | 57.92 | 84 | 993 | 15.4828 | 59.869 | 43.71 | 26.48 | 2.04 | 0
1990-08-13 01:00 | 16.1 | 60.98 | 13.9 | 57.02 | 87 | 993 | 14.7554 | 58.5597 | 41.67 | 25.6 | 4.02 | 0
1990-08-13 02:00 | 15.6 | 60.08 | 13.9 | 57.02 | 90 | 993 | 14.5861 | 58.255 | 41.21 | 25.4 | 4.92 | 0
1990-08-13 03:00 | 15 | 59 | 13.3 | 55.94 | 90 | 993 | 14.0038 | 57.2068 | 39.62 | 24.72 | 6 | 0
1990-08-13 04:00 | 14.4 | 57.92 | 12.8 | 55.04 | 90 | 993 | 13.4214 | 56.1586 | 38.06 | 24.05 | 7.08 | 0
1990-08-13 05:00 | 14.4 | 57.92 | 12.8 | 55.04 | 90 | 994 | 13.4218 | 56.1593 | 38.04 | 24.04 | 7.08 | 0
1990-08-13 06:00 | 15 | 59 | 12.8 | 55.04 | 87 | 994 | 13.6985 | 56.6572 | 38.76 | 24.35 | 6 | 0
1990-08-13 07:00 | 16.7 | 62.06 | 13.3 | 55.94 | 81 | 995 | 14.6792 | 58.4225 | 41.39 | 25.48 | 2.94 | 0
1990-08-13 08:00 | 18.3 | 64.94 | 13.3 | 55.94 | 73 | 996 | 15.2472 | 59.445 | 42.92 | 26.14 | 0.06 | 0
1990-08-13 09:00 | 20 | 68 | 12.2 | 53.96 | 61 | 996 | 15.2522 | 59.4539 | 42.89 | 26.13 | 0 | 3
1990-08-13 10:00 | 20.6 | 69.08 | 11.1 | 51.98 | 55 | 996 | 14.9497 | 58.9094 | 42.02 | 25.75 | 0 | 4.08
1990-08-13 11:00 | 21.7 | 71.06 | 10.6 | 51.08 | 49 | 996 | 14.9986 | 58.9975 | 42.13 | 25.8 | 0 | 6.06
1990-08-13 12:00 | 22.8 | 73.04 | 9.4 | 48.92 | 43 | 996 | 14.9562 | 58.9211 | 41.98 | 25.73 | 0 | 8.04
1990-08-13 13:00 | 23.3 | 73.94 | 10 | 50 | 43 | 995 | 15.3463 | 59.6233 | 43.1 | 26.22 | 0 | 8.94
1990-08-13 14:00 | 23.9 | 75.02 | 10 | 50 | 42 | 995 | 15.6524 | 60.1742 | 43.97 | 26.59 | 0 | 10.02
1990-08-13 15:00 | 23.9 | 75.02 | 10.6 | 51.08 | 43 | 995 | 15.818 | 60.4724 | 44.45 | 26.79 | 0 | 10.02
1990-08-13 16:00 | 22.2 | 71.96 | 10 | 50 | 46 | 995 | 14.9466 | 58.9038 | 42 | 25.74 | 0 | 6.96
1990-08-13 17:00 | 23.3 | 73.94 | 10 | 50 | 43 | 995 | 15.3463 | 59.6233 | 43.1 | 26.22 | 0 | 8.94
1990-08-13 18:00 | 22.8 | 73.04 | 10 | 50 | 45 | 994 | 15.2674 | 59.4814 | 42.92 | 26.14 | 0 | 8.04
1990-08-13 19:00 | 20.6 | 69.08 | 10 | 50 | 51 | 994 | 14.3818 | 57.8873 | 40.49 | 25.09 | 0 | 4.08
1990-08-13 20:00 | 17.2 | 62.96 | 13.3 | 55.94 | 78 | 994 | 14.8114 | 58.6606 | 41.77 | 25.65 | 2.04 | 0
1990-08-13 21:00 | 15.6 | 60.08 | 12.8 | 55.04 | 84 | 995 | 13.9611 | 57.1301 | 39.43 | 24.64 | 4.92 | 0
1990-08-13 22:00 | 15 | 59 | 12.8 | 55.04 | 87 | 994 | 13.6985 | 56.6572 | 38.76 | 24.35 | 6 | 0
1990-08-13 23:00 | 14.4 | 57.92 | 11.7 | 53.06 | 84 | 994 | 12.8184 | 55.0732 | 36.44 | 23.35 | 7.08 | 0
33099 | 13.9 | 57.02 | 11.7 | 53.06 | 87 | 994 | 12.6411 | 54.754 | 35.99 | 23.16 | 7.98 | 0
1990-08-14 01:00 | 13.9 | 57.02 | 11.1 | 51.98 | 84 | 995 | 12.3432 | 54.2178 | 35.2 | 22.82 | 7.98 | 0
1990-08-14 02:00 | 12.8 | 55.04 | 11.1 | 51.98 | 90 | 995 | 11.8693 | 53.3648 | 34.02 | 22.31 | 9.96 | 0
1990-08-14 03:00 | 12.8 | 55.04 | 11.1 | 51.98 | 90 | 995 | 11.8693 | 53.3648 | 34.02 | 22.31 | 9.96 | 0
1990-08-14 04:00 | 12.8 | 55.04 | 11.1 | 51.98 | 90 | 995 | 11.8693 | 53.3648 | 34.02 | 22.31 | 9.96 | 0
1990-08-14 05:00 | 12.2 | 53.96 | 10.6 | 51.08 | 90 | 995 | 11.287 | 52.3166 | 32.58 | 21.69 | 11.04 | 0
1990-08-14 06:00 | 12.2 | 53.96 | 10.6 | 51.08 | 90 | 995 | 11.287 | 52.3166 | 32.58 | 21.69 | 11.04 | 0
1990-08-14 07:00 | 15 | 59 | 11.7 | 53.06 | 81 | 995 | 13.0779 | 55.5402 | 37.09 | 23.63 | 6 | 0
1990-08-14 08:00 | 18.3 | 64.94 | 13.9 | 57.02 | 76 | 995 | 15.6025 | 60.0845 | 43.97 | 26.59 | 0.06 | 0
1990-08-14 09:00 | 21.1 | 69.98 | 14.4 | 57.92 | 66 | 995 | 16.885 | 62.393 | 47.7 | 28.19 | 0 | 4.98
1990-08-14 10:00 | 23.3 | 73.94 | 15.6 | 60.08 | 62 | 995 | 18.2652 | 64.8774 | 51.95 | 30.02 | 0 | 8.94
1990-08-14 11:00 | 24.4 | 75.92 | 16.7 | 62.06 | 62 | 994 | 19.2252 | 66.6054 | 55.09 | 31.37 | 0 | 10.92
1990-08-14 12:00 | 25 | 77 | 17.2 | 62.96 | 62 | 994 | 19.75 | 67.55 | 56.84 | 32.12 | 0 | 12
1990-08-14 13:00 | 25.6 | 78.08 | 17.2 | 62.96 | 60 | 993 | 19.961 | 67.9298 | 57.58 | 32.44 | 0 | 13.08
1990-08-14 14:00 | 26.7 | 80.06 | 16.7 | 62.06 | 54 | 993 | 19.9265 | 67.8678 | 57.43 | 32.38 | 0 | 15.06
1990-08-14 15:00 | 26.7 | 80.06 | 16.7 | 62.06 | 54 | 993 | 19.9265 | 67.8678 | 57.43 | 32.38 | 0 | 15.06
1990-08-14 16:00 | 26.7 | 80.06 | 16.1 | 60.98 | 52 | 992 | 19.5865 | 67.2556 | 56.3 | 31.89 | 0 | 15.06
1990-08-14 17:00 | 26.1 | 78.98 | 16.7 | 62.06 | 56 | 992 | 19.748 | 67.5464 | 56.87 | 32.14 | 0 | 13.98
1990-08-14 18:00 | 25 | 77 | 17.2 | 62.96 | 62 | 991 | 19.745 | 67.541 | 56.94 | 32.17 | 0 | 12
1990-08-14 19:00 | 23.3 | 73.94 | 16.7 | 62.06 | 66 | 991 | 18.836 | 65.9049 | 53.95 | 30.88 | 0 | 8.94
1990-08-14 20:00 | 21.1 | 69.98 | 17.2 | 62.96 | 79 | 992 | 18.5724 | 65.4303 | 53.12 | 30.52 | 0 | 4.98
1990-08-14 21:00 | 20.6 | 69.08 | 17.2 | 62.96 | 81 | 992 | 18.3521 | 65.0338 | 52.42 | 30.22 | 0 | 4.08
1990-08-14 22:00 | 19.4 | 66.92 | 17.2 | 62.96 | 87 | 992 | 17.9281 | 64.2705 | 51.09 | 29.65 | 0 | 1.92
1990-08-14 23:00 | 18.9 | 66.02 | 17.2 | 62.96 | 90 | 992 | 17.7894 | 64.0209 | 50.67 | 29.47 | 0 | 1.02
33100 | 18.9 | 66.02 | 17.2 | 62.96 | 90 | 992 | 17.7894 | 64.0209 | 50.67 | 29.47 | 0 | 1.02
1990-08-15 01:00 | 18.9 | 66.02 | 17.2 | 62.96 | 90 | 992 | 17.7894 | 64.0209 | 50.67 | 29.47 | 0 | 1.02
1990-08-15 02:00 | 18.3 | 64.94 | 16.7 | 62.06 | 90 | 992 | 17.2068 | 62.9722 | 48.87 | 28.69 | 0.06 | 0
1990-08-15 03:00 | 17.8 | 64.04 | 16.7 | 62.06 | 93 | 992 | 17.0494 | 62.689 | 48.4 | 28.49 | 0.96 | 0
1990-08-15 04:00 | 17.8 | 64.04 | 16.7 | 62.06 | 93 | 992 | 17.0494 | 62.689 | 48.4 | 28.49 | 0.96 | 0
1990-08-15 05:00 | 17.8 | 64.04 | 16.7 | 62.06 | 93 | 992 | 17.0494 | 62.689 | 48.4 | 28.49 | 0.96 | 0
1990-08-15 06:00 | 17.8 | 64.04 | 16.7 | 62.06 | 93 | 993 | 17.0497 | 62.6894 | 48.36 | 28.48 | 0.96 | 0
1990-08-15 07:00 | 19.4 | 66.92 | 17.8 | 64.04 | 90 | 992 | 18.2749 | 64.8948 | 52.21 | 30.13 | 0 | 1.92
1990-08-15 08:00 | 21.7 | 71.06 | 18.3 | 64.94 | 81 | 993 | 19.3902 | 66.9023 | 55.77 | 31.66 | 0 | 6.06
1990-08-15 09:00 | 24.4 | 75.92 | 18.9 | 66.02 | 71 | 992 | 20.5425 | 68.9765 | 59.7 | 33.35 | 0 | 10.92
1990-08-15 10:00 | 26.1 | 78.98 | 19.4 | 66.92 | 67 | 993 | 21.4863 | 70.6754 | 62.99 | 34.77 | 0 | 13.98
1990-08-15 11:00 | 27.2 | 80.96 | 18.9 | 66.02 | 60 | 993 | 21.3489 | 70.4281 | 62.45 | 34.53 | 0 | 15.96
1990-08-15 12:00 | 27.8 | 82.04 | 19.4 | 66.92 | 61 | 992 | 22.034 | 71.6612 | 65 | 35.63 | 0 | 17.04
1990-08-15 13:00 | 28.3 | 82.94 | 19.4 | 66.92 | 59 | 992 | 22.1333 | 71.84 | 65.36 | 35.78 | 0 | 17.94
1990-08-15 14:00 | 28.3 | 82.94 | 18.9 | 66.02 | 57 | 992 | 21.7919 | 71.2254 | 64.08 | 35.24 | 0 | 17.94
1990-08-15 15:00 | 28.3 | 82.94 | 18.9 | 66.02 | 57 | 991 | 21.79 | 71.2219 | 64.12 | 35.25 | 0 | 17.94
1990-08-15 16:00 | 28.3 | 82.94 | 18.9 | 66.02 | 57 | 991 | 21.79 | 71.2219 | 64.12 | 35.25 | 0 | 17.94
1990-08-15 17:00 | 27.8 | 82.04 | 18.3 | 64.94 | 57 | 991 | 21.3621 | 70.4518 | 62.56 | 34.58 | 0 | 17.04
1990-08-15 18:00 | 26.7 | 80.06 | 18.9 | 66.02 | 63 | 991 | 21.3926 | 70.5068 | 62.71 | 34.65 | 0 | 15.06
1990-08-15 19:00 | 25 | 77 | 19.4 | 66.92 | 71 | 991 | 21.0871 | 69.9568 | 61.66 | 34.2 | 0 | 12
1990-08-15 20:00 | 22.8 | 73.04 | 19.4 | 66.92 | 82 | 992 | 20.5574 | 69.0033 | 59.81 | 33.4 | 0 | 8.04
1990-08-15 21:00 | 21.7 | 71.06 | 18.9 | 66.02 | 84 | 992 | 19.7678 | 67.582 | 57.09 | 32.23 | 0 | 6.06
1990-08-15 22:00 | 20.6 | 69.08 | 18.9 | 66.02 | 90 | 992 | 19.4403 | 66.9925 | 56.02 | 31.77 | 0 | 4.08
1990-08-15 23:00 | 20 | 68 | 18.3 | 64.94 | 90 | 992 | 18.8576 | 65.9436 | 54.09 | 30.94 | 0 | 3
33101 | 20 | 68 | 18.3 | 64.94 | 90 | 992 | 18.8576 | 65.9436 | 54.09 | 30.94 | 0 | 3
1990-08-16 01:00 | 19.4 | 66.92 | 17.8 | 64.04 | 90 | 992 | 18.2749 | 64.8948 | 52.21 | 30.13 | 0 | 1.92
1990-08-16 02:00 | 18.9 | 66.02 | 17.8 | 64.04 | 93 | 992 | 18.1273 | 64.6292 | 51.75 | 29.93 | 0 | 1.02
1990-08-16 03:00 | 18.9 | 66.02 | 17.8 | 64.04 | 93 | 992 | 18.1273 | 64.6292 | 51.75 | 29.93 | 0 | 1.02
1990-08-16 04:00 | 18.3 | 64.94 | 17.2 | 62.96 | 93 | 992 | 17.5394 | 63.5709 | 49.9 | 29.14 | 0.06 | 0
1990-08-16 05:00 | 18.9 | 66.02 | 17.8 | 64.04 | 93 | 992 | 18.1273 | 64.6292 | 51.75 | 29.93 | 0 | 1.02
1990-08-16 06:00 | 19.4 | 66.92 | 18.9 | 66.02 | 97 | 992 | 19.0673 | 66.3212 | 54.81 | 31.25 | 0 | 1.92
1990-08-16 07:00 | 20 | 68 | 19.4 | 66.92 | 97 | 993 | 19.6624 | 67.3924 | 56.76 | 32.09 | 0 | 3
1990-08-16 08:00 | 20.6 | 69.08 | 20 | 68 | 97 | 993 | 20.2574 | 68.4634 | 58.79 | 32.96 | 0 | 4.08
1990-08-16 09:00 | 21.1 | 69.98 | 20.6 | 69.08 | 97 | 993 | 20.7533 | 69.3559 | 60.52 | 33.71 | 0 | 4.98
1990-08-16 10:00 | 22.8 | 73.04 | 20 | 68 | 84 | 993 | 20.8167 | 69.4701 | 60.69 | 33.78 | 0 | 8.04
1990-08-16 11:00 | 25.6 | 78.08 | 20 | 68 | 72 | 993 | 21.7826 | 71.2087 | 64.1 | 35.25 | 0 | 13.08
1990-08-16 12:00 | 26.7 | 80.06 | 19.4 | 66.92 | 65 | 992 | 21.7101 | 71.0783 | 63.84 | 35.13 | 0 | 15.06
1990-08-16 13:00 | 26.1 | 78.98 | 20 | 68 | 69 | 992 | 21.7889 | 71.22 | 64.15 | 35.27 | 0 | 13.98
1990-08-16 14:00 | 26.7 | 80.06 | 20 | 68 | 67 | 992 | 22.0223 | 71.6402 | 65 | 35.63 | 0 | 15.06
1990-08-16 15:00 | 26.7 | 80.06 | 20 | 68 | 67 | 991 | 22.0209 | 71.6377 | 65.04 | 35.65 | 0 | 15.06
1990-08-16 16:00 | 27.2 | 80.96 | 20 | 68 | 65 | 991 | 22.1528 | 71.875 | 65.52 | 35.85 | 0 | 15.96
1990-08-16 17:00 | 26.7 | 80.06 | 19.4 | 66.92 | 65 | 991 | 21.7087 | 71.0756 | 63.88 | 35.15 | 0 | 15.06
1990-08-16 18:00 | 25.6 | 78.08 | 21.1 | 69.98 | 77 | 990 | 22.5035 | 72.5063 | 66.96 | 36.48 | 0 | 13.08
1990-08-16 19:00 | 24.4 | 75.92 | 21.7 | 71.06 | 85 | 990 | 22.474 | 72.4533 | 66.9 | 36.45 | 0 | 10.92
1990-08-16 20:00 | 23.3 | 73.94 | 21.1 | 69.98 | 87 | 990 | 21.6799 | 71.0239 | 63.94 | 35.18 | 0 | 8.94
1990-08-16 21:00 | 22.8 | 73.04 | 20.6 | 69.08 | 87 | 991 | 21.1991 | 70.1583 | 62.15 | 34.41 | 0 | 8.04
1990-08-16 22:00 | 22.2 | 71.96 | 20 | 68 | 87 | 991 | 20.6216 | 69.1188 | 60.1 | 33.52 | 0 | 6.96
1990-08-16 23:00 | 21.1 | 69.98 | 20 | 68 | 93 | 991 | 20.2834 | 68.51 | 58.94 | 33.03 | 0 | 4.98
33102 | 20.6 | 69.08 | 19.4 | 66.92 | 93 | 991 | 19.7932 | 67.6278 | 57.26 | 32.3 | 0 | 4.08
1990-08-17 01:00 | 21.1 | 69.98 | 20 | 68 | 93 | 991 | 20.2834 | 68.51 | 58.94 | 33.03 | 0 | 4.98
1990-08-17 02:00 | 21.1 | 69.98 | 20 | 68 | 93 | 990 | 20.2831 | 68.5096 | 58.98 | 33.04 | 0 | 4.98
1990-08-17 03:00 | 21.7 | 71.06 | 20 | 68 | 90 | 990 | 20.5081 | 68.9145 | 59.75 | 33.37 | 0 | 6.06
1990-08-17 04:00 | 21.1 | 69.98 | 19.4 | 66.92 | 90 | 990 | 19.9252 | 67.8654 | 57.74 | 32.51 | 0 | 4.98
1990-08-17 05:00 | 21.1 | 69.98 | 19.4 | 66.92 | 90 | 990 | 19.9252 | 67.8654 | 57.74 | 32.51 | 0 | 4.98
1990-08-17 06:00 | 21.1 | 69.98 | 20 | 68 | 93 | 990 | 20.2831 | 68.5096 | 58.98 | 33.04 | 0 | 4.98
1990-08-17 07:00 | 21.1 | 69.98 | 20 | 68 | 93 | 990 | 20.2831 | 68.5096 | 58.98 | 33.04 | 0 | 4.98
1990-08-17 08:00 | 21.1 | 69.98 | 20 | 68 | 93 | 990 | 20.2831 | 68.5096 | 58.98 | 33.04 | 0 | 4.98
1990-08-17 09:00 | 21.1 | 69.98 | 20 | 68 | 93 | 990 | 20.2831 | 68.5096 | 58.98 | 33.04 | 0 | 4.98
1990-08-17 10:00 | 21.1 | 69.98 | 20 | 68 | 93 | 991 | 20.2834 | 68.51 | 58.94 | 33.03 | 0 | 4.98
1990-08-17 11:00 | 21.7 | 71.06 | 20.6 | 69.08 | 93 | 989 | 20.871 | 69.5678 | 61.09 | 33.95 | 0 | 6.06
1990-08-17 12:00 | 22.2 | 71.96 | 20.6 | 69.08 | 90 | 989 | 20.9935 | 69.7882 | 61.51 | 34.13 | 0 | 6.96
1990-08-17 13:00 | 23.3 | 73.94 | 21.1 | 69.98 | 87 | 989 | 21.6794 | 71.023 | 63.98 | 35.19 | 0 | 8.94
1990-08-17 14:00 | 23.9 | 75.02 | 20.6 | 69.08 | 82 | 988 | 21.5963 | 70.8734 | 63.7 | 35.07 | 0 | 10.02
1990-08-17 15:00 | 24.4 | 75.92 | 21.1 | 69.98 | 82 | 988 | 22.07 | 71.7259 | 65.45 | 35.82 | 0 | 10.92
1990-08-17 16:00 | 24.4 | 75.92 | 21.7 | 71.06 | 85 | 988 | 22.4729 | 72.4512 | 66.99 | 36.49 | 0 | 10.92
1990-08-17 17:00 | 25 | 77 | 21.7 | 71.06 | 82 | 988 | 22.6385 | 72.7492 | 67.6 | 36.75 | 0 | 12
1990-08-17 18:00 | 24.4 | 75.92 | 22.2 | 71.96 | 88 | 988 | 22.8698 | 73.1656 | 68.53 | 37.15 | 0 | 10.92
1990-08-17 19:00 | 23.9 | 75.02 | 21.7 | 71.06 | 87 | 988 | 22.2567 | 72.062 | 66.18 | 36.14 | 0 | 10.02
1990-08-17 20:00 | 23.9 | 75.02 | 22.2 | 71.96 | 90 | 988 | 22.6451 | 72.7612 | 67.67 | 36.78 | 0 | 10.02
1990-08-17 21:00 | 23.3 | 73.94 | 22.2 | 71.96 | 94 | 988 | 22.5642 | 72.6155 | 67.38 | 36.66 | 0 | 8.94
1990-08-17 22:00 | 23.3 | 73.94 | 21.7 | 71.06 | 90 | 987 | 22.0616 | 71.7109 | 65.51 | 35.85 | 0 | 8.94
1990-08-17 23:00 | 23.3 | 73.94 | 22.2 | 71.96 | 94 | 986 | 22.5638 | 72.6148 | 67.47 | 36.69 | 0 | 8.94
33103 | 23.9 | 75.02 | 22.2 | 71.96 | 90 | 987 | 22.6447 | 72.7605 | 67.72 | 36.8 | 0 | 10.02
1990-08-18 01:00 | 22.2 | 71.96 | 20.6 | 69.08 | 90 | 988 | 20.9931 | 69.7876 | 61.55 | 34.15 | 0 | 6.96
1990-08-18 02:00 | 22.2 | 71.96 | 20.6 | 69.08 | 90 | 988 | 20.9931 | 69.7876 | 61.55 | 34.15 | 0 | 6.96
1990-08-18 03:00 | 21.7 | 71.06 | 20.6 | 69.08 | 93 | 988 | 20.8708 | 69.5674 | 61.13 | 33.97 | 0 | 6.06
1990-08-18 04:00 | 22.2 | 71.96 | 20 | 68 | 87 | 989 | 20.6206 | 69.117 | 60.17 | 33.56 | 0 | 6.96
1990-08-18 05:00 | 21.7 | 71.06 | 20 | 68 | 90 | 989 | 20.5077 | 68.9139 | 59.79 | 33.39 | 0 | 6.06
1990-08-18 06:00 | 21.1 | 69.98 | 20 | 68 | 93 | 988 | 20.2826 | 68.5087 | 59.06 | 33.08 | 0 | 4.98
1990-08-18 07:00 | 23.3 | 73.94 | 20.6 | 69.08 | 85 | 988 | 21.4205 | 70.5569 | 63.07 | 34.8 | 0 | 8.94
1990-08-18 08:00 | 24.4 | 75.92 | 22.2 | 71.96 | 88 | 988 | 22.8698 | 73.1656 | 68.53 | 37.15 | 0 | 10.92
1990-08-18 09:00 | 27.2 | 80.96 | 23.3 | 73.94 | 79 | 988 | 24.2877 | 75.7178 | 74.12 | 39.55 | 0 | 15.96
1990-08-18 10:00 | 29.4 | 84.92 | 23.9 | 75.02 | 72 | 988 | 25.2537 | 77.4567 | 78.12 | 41.27 | 0 | 19.92
1990-08-18 11:00 | 30.6 | 87.08 | 23.3 | 73.94 | 65 | 988 | 25.1731 | 77.3117 | 77.72 | 41.1 | 0 | 22.08
1990-08-18 12:00 | 31.7 | 89.06 | 23.3 | 73.94 | 61 | 987 | 25.435 | 77.783 | 78.86 | 41.59 | 0 | 24.06
1990-08-18 13:00 | 32.2 | 89.96 | 23.3 | 73.94 | 59 | 987 | 25.5027 | 77.9048 | 79.14 | 41.71 | 0 | 24.96
1990-08-18 14:00 | 32.8 | 91.04 | 23.9 | 75.02 | 60 | 987 | 26.212 | 79.1816 | 82.26 | 43.05 | 0 | 26.04
1990-08-18 15:00 | 32.8 | 91.04 | 23.3 | 73.94 | 58 | 987 | 25.8339 | 78.501 | 80.57 | 42.32 | 0 | 26.04
1990-08-18 16:00 | 32.8 | 91.04 | 24.4 | 75.92 | 62 | 987 | 26.5847 | 79.8525 | 83.95 | 43.78 | 0 | 26.04
1990-08-18 17:00 | 31.7 | 89.06 | 24.4 | 75.92 | 66 | 986 | 26.3272 | 79.3889 | 82.89 | 43.32 | 0 | 24.06
1990-08-18 18:00 | 30.6 | 87.08 | 23.9 | 75.02 | 68 | 986 | 25.6831 | 78.2296 | 80.06 | 42.1 | 0 | 22.08
1990-08-18 19:00 | 28.3 | 82.94 | 23.3 | 73.94 | 74 | 986 | 24.5558 | 76.2005 | 75.3 | 40.06 | 0 | 17.94
1990-08-18 20:00 | 26.7 | 80.06 | 23.9 | 75.02 | 85 | 986 | 24.6736 | 76.4125 | 75.87 | 40.3 | 0 | 15.06
1990-08-18 21:00 | 26.7 | 80.06 | 23.3 | 73.94 | 82 | 987 | 24.2493 | 75.6488 | 74.04 | 39.52 | 0 | 15.06
1990-08-18 22:00 | 26.1 | 78.98 | 22.2 | 71.96 | 79 | 988 | 23.2552 | 73.8594 | 69.98 | 37.77 | 0 | 13.98
1990-08-18 23:00 | 21.7 | 71.06 | 20 | 68 | 90 | 989 | 20.5077 | 68.9139 | 59.79 | 33.39 | 0 | 6.06
33104 | 21.7 | 71.06 | 20.6 | 69.08 | 93 | 989 | 20.871 | 69.5678 | 61.09 | 33.95 | 0 | 6.06
1990-08-19 01:00 | 21.7 | 71.06 | 20 | 68 | 90 | 989 | 20.5077 | 68.9139 | 59.79 | 33.39 | 0 | 6.06
1990-08-19 02:00 | 21.7 | 71.06 | 20.6 | 69.08 | 93 | 988 | 20.8708 | 69.5674 | 61.13 | 33.97 | 0 | 6.06
1990-08-19 03:00 | 21.7 | 71.06 | 20 | 68 | 90 | 989 | 20.5077 | 68.9139 | 59.79 | 33.39 | 0 | 6.06
1990-08-19 04:00 | 21.1 | 69.98 | 20 | 68 | 93 | 989 | 20.2828 | 68.5091 | 59.02 | 33.06 | 0 | 4.98
1990-08-19 05:00 | 21.1 | 69.98 | 20 | 68 | 93 | 989 | 20.2828 | 68.5091 | 59.02 | 33.06 | 0 | 4.98
1990-08-19 06:00 | 20.6 | 69.08 | 20 | 68 | 97 | 989 | 20.257 | 68.4626 | 58.95 | 33.03 | 0 | 4.08
1990-08-19 07:00 | 21.7 | 71.06 | 20 | 68 | 90 | 990 | 20.5081 | 68.9145 | 59.75 | 33.37 | 0 | 6.06
1990-08-19 08:00 | 22.8 | 73.04 | 20.6 | 69.08 | 87 | 990 | 21.1986 | 70.1575 | 62.19 | 34.42 | 0 | 8.04
1990-08-19 09:00 | 23.9 | 75.02 | 20.6 | 69.08 | 82 | 990 | 21.5977 | 70.8758 | 63.61 | 35.04 | 0 | 10.02
1990-08-19 10:00 | 25 | 77 | 20.6 | 69.08 | 76 | 991 | 21.8045 | 71.2481 | 64.3 | 35.33 | 0 | 12
1990-08-19 11:00 | 26.1 | 78.98 | 20.6 | 69.08 | 72 | 991 | 22.2373 | 72.0271 | 65.88 | 36.01 | 0 | 13.98
1990-08-19 12:00 | 26.7 | 80.06 | 21.7 | 71.06 | 74 | 991 | 23.0857 | 73.5543 | 69.14 | 37.41 | 0 | 15.06
1990-08-19 13:00 | 27.2 | 80.96 | 21.7 | 71.06 | 72 | 990 | 23.242 | 73.8356 | 69.78 | 37.69 | 0 | 15.96
1990-08-19 14:00 | 27.8 | 82.04 | 21.7 | 71.06 | 69 | 990 | 23.3224 | 73.9804 | 70.08 | 37.81 | 0 | 17.04
1990-08-19 15:00 | 27.8 | 82.04 | 22.8 | 73.04 | 74 | 989 | 24.0977 | 75.3759 | 73.26 | 39.18 | 0 | 17.04
1990-08-19 16:00 | 26.7 | 80.06 | 21.7 | 71.06 | 74 | 989 | 23.0836 | 73.5506 | 69.23 | 37.45 | 0 | 15.06
1990-08-19 17:00 | 22.2 | 71.96 | 19.4 | 66.92 | 84 | 992 | 20.2442 | 68.4396 | 58.73 | 32.93 | 0 | 6.96
1990-08-19 18:00 | 20 | 68 | 18.9 | 66.02 | 93 | 991 | 19.2051 | 66.5693 | 55.28 | 31.45 | 0 | 3
1990-08-19 19:00 | 20.6 | 69.08 | 18.9 | 66.02 | 90 | 990 | 19.4396 | 66.9912 | 56.09 | 31.8 | 0 | 4.08
1990-08-19 20:00 | 20 | 68 | 19.4 | 66.92 | 97 | 990 | 19.6621 | 67.3918 | 56.87 | 32.14 | 0 | 3
1990-08-19 21:00 | 20 | 68 | 18.3 | 64.94 | 90 | 991 | 18.8572 | 65.9429 | 54.12 | 30.96 | 0 | 3
1990-08-19 22:00 | 20 | 68 | 18.9 | 66.02 | 93 | 992 | 19.2054 | 66.5697 | 55.25 | 31.44 | 0 | 3
1990-08-19 23:00 | 20 | 68 | 18.9 | 66.02 | 93 | 992 | 19.2054 | 66.5697 | 55.25 | 31.44 | 0 | 3
33105 | 20 | 68 | 18.9 | 66.02 | 93 | 992 | 19.2054 | 66.5697 | 55.25 | 31.44 | 0 | 3
1990-08-20 01:00 | 20 | 68 | 18.9 | 66.02 | 93 | 991 | 19.2051 | 66.5693 | 55.28 | 31.45 | 0 | 3
1990-08-20 02:00 | 20 | 68 | 18.9 | 66.02 | 93 | 992 | 19.2054 | 66.5697 | 55.25 | 31.44 | 0 | 3
1990-08-20 03:00 | 20 | 68 | 18.9 | 66.02 | 93 | 990 | 19.2049 | 66.5688 | 55.32 | 31.47 | 0 | 3
1990-08-20 04:00 | 20.6 | 69.08 | 19.4 | 66.92 | 93 | 991 | 19.7932 | 67.6278 | 57.26 | 32.3 | 0 | 4.08
1990-08-20 05:00 | 20.6 | 69.08 | 19.4 | 66.92 | 93 | 991 | 19.7932 | 67.6278 | 57.26 | 32.3 | 0 | 4.08
1990-08-20 06:00 | 20.6 | 69.08 | 19.4 | 66.92 | 93 | 991 | 19.7932 | 67.6278 | 57.26 | 32.3 | 0 | 4.08
1990-08-20 07:00 | 21.1 | 69.98 | 19.4 | 66.92 | 90 | 991 | 19.9256 | 67.8661 | 57.7 | 32.49 | 0 | 4.98
1990-08-20 08:00 | 21.7 | 71.06 | 20 | 68 | 90 | 991 | 20.5084 | 68.9152 | 59.71 | 33.36 | 0 | 6.06
1990-08-20 09:00 | 22.2 | 71.96 | 20 | 68 | 87 | 991 | 20.6216 | 69.1188 | 60.1 | 33.52 | 0 | 6.96
1990-08-20 10:00 | 23.3 | 73.94 | 20.6 | 69.08 | 85 | 992 | 21.4228 | 70.561 | 62.91 | 34.73 | 0 | 8.94
1990-08-20 11:00 | 23.3 | 73.94 | 20 | 68 | 82 | 992 | 21.0308 | 69.8555 | 61.48 | 34.12 | 0 | 8.94
1990-08-20 12:00 | 21.7 | 71.06 | 20 | 68 | 90 | 992 | 20.5088 | 68.9159 | 59.67 | 33.34 | 0 | 6.06
1990-08-20 13:00 | 23.9 | 75.02 | 21.1 | 69.98 | 85 | 991 | 21.9962 | 71.5931 | 65.06 | 35.66 | 0 | 10.02
1990-08-20 14:00 | 24.4 | 75.92 | 20.6 | 69.08 | 79 | 991 | 21.6632 | 70.9938 | 63.79 | 35.11 | 0 | 10.92
1990-08-20 15:00 | 25 | 77 | 21.1 | 69.98 | 79 | 990 | 22.225 | 72.005 | 65.92 | 36.03 | 0 | 12
1990-08-20 16:00 | 24.4 | 75.92 | 20.6 | 69.08 | 79 | 990 | 21.6624 | 70.9923 | 63.84 | 35.13 | 0 | 10.92
1990-08-20 17:00 | 22.8 | 73.04 | 20 | 68 | 84 | 990 | 20.8149 | 69.4668 | 60.8 | 33.83 | 0 | 8.04
1990-08-20 18:00 | 21.1 | 69.98 | 19.4 | 66.92 | 90 | 991 | 19.9256 | 67.8661 | 57.7 | 32.49 | 0 | 4.98
1990-08-20 19:00 | 20.6 | 69.08 | 18.9 | 66.02 | 90 | 991 | 19.4399 | 66.9919 | 56.05 | 31.78 | 0 | 4.08
1990-08-20 20:00 | 20 | 68 | 18.9 | 66.02 | 93 | 991 | 19.2051 | 66.5693 | 55.28 | 31.45 | 0 | 3
1990-08-20 21:00 | 20 | 68 | 18.9 | 66.02 | 93 | 992 | 19.2054 | 66.5697 | 55.25 | 31.44 | 0 | 3
1990-08-20 22:00 | 20 | 68 | 18.3 | 64.94 | 90 | 992 | 18.8576 | 65.9436 | 54.09 | 30.94 | 0 | 3
1990-08-20 23:00 | 19.4 | 66.92 | 18.3 | 64.94 | 93 | 992 | 18.6174 | 65.5112 | 53.32 | 30.61 | 0 | 1.92
33106 | 19.4 | 66.92 | 18.3 | 64.94 | 93 | 992 | 18.6174 | 65.5112 | 53.32 | 30.61 | 0 | 1.92
1990-08-21 01:00 | 20 | 68 | 17.8 | 64.04 | 87 | 992 | 18.5052 | 65.3094 | 52.93 | 30.44 | 0 | 3
1990-08-21 02:00 | 18.9 | 66.02 | 17.2 | 62.96 | 90 | 992 | 17.7894 | 64.0209 | 50.67 | 29.47 | 0 | 1.02
1990-08-21 03:00 | 18.9 | 66.02 | 17.2 | 62.96 | 90 | 992 | 17.7894 | 64.0209 | 50.67 | 29.47 | 0 | 1.02
1990-08-21 04:00 | 18.9 | 66.02 | 17.2 | 62.96 | 90 | 992 | 17.7894 | 64.0209 | 50.67 | 29.47 | 0 | 1.02
1990-08-21 05:00 | 18.9 | 66.02 | 17.2 | 62.96 | 90 | 992 | 17.7894 | 64.0209 | 50.67 | 29.47 | 0 | 1.02
1990-08-21 06:00 | 18.9 | 66.02 | 17.2 | 62.96 | 90 | 993 | 17.7898 | 64.0216 | 50.64 | 29.46 | 0 | 1.02
1990-08-21 07:00 | 18.9 | 66.02 | 17.2 | 62.96 | 90 | 993 | 17.7898 | 64.0216 | 50.64 | 29.46 | 0 | 1.02
1990-08-21 08:00 | 19.4 | 66.92 | 17.2 | 62.96 | 87 | 993 | 17.9286 | 64.2714 | 51.06 | 29.64 | 0 | 1.92
1990-08-21 09:00 | 20 | 68 | 17.2 | 62.96 | 84 | 993 | 18.1488 | 64.6679 | 51.75 | 29.93 | 0 | 3
1990-08-21 10:00 | 20.6 | 69.08 | 17.2 | 62.96 | 81 | 994 | 18.3536 | 65.0365 | 52.35 | 30.19 | 0 | 4.08
1990-08-21 11:00 | 21.1 | 69.98 | 17.2 | 62.96 | 79 | 994 | 18.5741 | 65.4333 | 53.05 | 30.49 | 0 | 4.98
1990-08-21 12:00 | 20.6 | 69.08 | 17.2 | 62.96 | 81 | 994 | 18.3536 | 65.0365 | 52.35 | 30.19 | 0 | 4.08
1990-08-21 13:00 | 21.1 | 69.98 | 17.2 | 62.96 | 79 | 994 | 18.5741 | 65.4333 | 53.05 | 30.49 | 0 | 4.98
1990-08-21 14:00 | 20.6 | 69.08 | 17.2 | 62.96 | 81 | 994 | 18.3536 | 65.0365 | 52.35 | 30.19 | 0 | 4.08
1990-08-21 15:00 | 21.1 | 69.98 | 17.2 | 62.96 | 79 | 994 | 18.5741 | 65.4333 | 53.05 | 30.49 | 0 | 4.98
1990-08-21 16:00 | 21.1 | 69.98 | 17.2 | 62.96 | 79 | 994 | 18.5741 | 65.4333 | 53.05 | 30.49 | 0 | 4.98
1990-08-21 17:00 | 21.1 | 69.98 | 17.2 | 62.96 | 79 | 994 | 18.5741 | 65.4333 | 53.05 | 30.49 | 0 | 4.98
1990-08-21 18:00 | 20.6 | 69.08 | 17.2 | 62.96 | 81 | 994 | 18.3536 | 65.0365 | 52.35 | 30.19 | 0 | 4.08
1990-08-21 19:00 | 20 | 68 | 17.2 | 62.96 | 84 | 994 | 18.1495 | 64.669 | 51.71 | 29.92 | 0 | 3
1990-08-21 20:00 | 20 | 68 | 16.7 | 62.06 | 81 | 994 | 17.788 | 64.0184 | 50.56 | 29.42 | 0 | 3
1990-08-21 21:00 | 20 | 68 | 17.2 | 62.96 | 84 | 994 | 18.1495 | 64.669 | 51.71 | 29.92 | 0 | 3
1990-08-21 22:00 | 19.4 | 66.92 | 16.7 | 62.06 | 84 | 995 | 17.5787 | 63.6416 | 49.89 | 29.14 | 0 | 1.92
1990-08-21 23:00 | 19.4 | 66.92 | 16.7 | 62.06 | 84 | 995 | 17.5787 | 63.6416 | 49.89 | 29.14 | 0 | 1.92
33107 | 18.9 | 66.02 | 16.7 | 62.06 | 87 | 994 | 17.4482 | 63.4067 | 49.53 | 28.98 | 0 | 1.02
1990-08-22 01:00 | 18.9 | 66.02 | 16.7 | 62.06 | 87 | 994 | 17.4482 | 63.4067 | 49.53 | 28.98 | 0 | 1.02
1990-08-22 02:00 | 18.9 | 66.02 | 16.7 | 62.06 | 87 | 994 | 17.4482 | 63.4067 | 49.53 | 28.98 | 0 | 1.02
1990-08-22 03:00 | 18.9 | 66.02 | 16.7 | 62.06 | 87 | 994 | 17.4482 | 63.4067 | 49.53 | 28.98 | 0 | 1.02
1990-08-22 04:00 | 18.9 | 66.02 | 16.7 | 62.06 | 87 | 994 | 17.4482 | 63.4067 | 49.53 | 28.98 | 0 | 1.02
1990-08-22 05:00 | 18.9 | 66.02 | 16.7 | 62.06 | 87 | 994 | 17.4482 | 63.4067 | 49.53 | 28.98 | 0 | 1.02
1990-08-22 06:00 | 18.3 | 64.94 | 16.7 | 62.06 | 90 | 994 | 17.2076 | 62.9736 | 48.8 | 28.67 | 0.06 | 0
1990-08-22 07:00 | 19.4 | 66.92 | 17.2 | 62.96 | 87 | 994 | 17.9291 | 64.2723 | 51.03 | 29.62 | 0 | 1.92
1990-08-22 08:00 | 20 | 68 | 17.2 | 62.96 | 84 | 994 | 18.1495 | 64.669 | 51.71 | 29.92 | 0 | 3
1990-08-22 09:00 | 20.6 | 69.08 | 17.2 | 62.96 | 81 | 994 | 18.3536 | 65.0365 | 52.35 | 30.19 | 0 | 4.08
1990-08-22 10:00 | 20.6 | 69.08 | 17.8 | 64.04 | 84 | 994 | 18.721 | 65.6978 | 53.55 | 30.71 | 0 | 4.08
1990-08-22 11:00 | 21.1 | 69.98 | 17.2 | 62.96 | 79 | 994 | 18.5741 | 65.4333 | 53.05 | 30.49 | 0 | 4.98
1990-08-22 12:00 | 22.2 | 71.96 | 17.8 | 64.04 | 76 | 994 | 19.2119 | 66.5814 | 55.12 | 31.38 | 0 | 6.96
1990-08-22 13:00 | 23.3 | 73.94 | 17.8 | 64.04 | 71 | 993 | 19.5436 | 67.1784 | 56.24 | 31.86 | 0 | 8.94
1990-08-22 14:00 | 23.9 | 75.02 | 17.2 | 62.96 | 66 | 993 | 19.3731 | 66.8716 | 55.64 | 31.61 | 0 | 10.02
1990-08-22 15:00 | 24.4 | 75.92 | 16.7 | 62.06 | 62 | 993 | 19.2235 | 66.6023 | 55.12 | 31.38 | 0 | 10.92
1990-08-22 16:00 | 23.3 | 73.94 | 17.2 | 62.96 | 69 | 993 | 19.2639 | 66.6751 | 55.29 | 31.46 | 0 | 8.94
1990-08-22 17:00 | 22.8 | 73.04 | 16.7 | 62.06 | 69 | 992 | 18.8119 | 65.8615 | 53.85 | 30.84 | 0 | 8.04
1990-08-22 18:00 | 21.7 | 71.06 | 17.2 | 62.96 | 76 | 992 | 18.7468 | 65.7442 | 53.67 | 30.76 | 0 | 6.06
1990-08-22 19:00 | 20 | 68 | 16.7 | 62.06 | 81 | 992 | 17.7865 | 64.0157 | 50.63 | 29.45 | 0 | 3
1990-08-22 20:00 | 18.9 | 66.02 | 16.7 | 62.06 | 87 | 992 | 17.4472 | 63.4049 | 49.59 | 29.01 | 0 | 1.02
1990-08-22 21:00 | 17.8 | 64.04 | 15.6 | 60.08 | 87 | 992 | 16.3894 | 61.5008 | 46.39 | 27.63 | 0.96 | 0
1990-08-22 22:00 | 17.2 | 62.96 | 15.6 | 60.08 | 90 | 992 | 16.1389 | 61.05 | 45.66 | 27.32 | 2.04 | 0
1990-08-22 23:00 | 16.7 | 62.06 | 15 | 59 | 90 | 992 | 15.6535 | 60.1763 | 44.25 | 26.71 | 2.94 | 0
33108 | 15.6 | 60.08 | 14.4 | 57.92 | 93 | 992 | 14.8939 | 58.809 | 42.1 | 25.79 | 4.92 | 0
1990-08-23 01:00 | 15.6 | 60.08 | 14.4 | 57.92 | 93 | 992 | 14.8939 | 58.809 | 42.1 | 25.79 | 4.92 | 0
1990-08-23 02:00 | 14.4 | 57.92 | 13.9 | 57.02 | 97 | 992 | 14.1098 | 57.3977 | 39.95 | 24.86 | 7.08 | 0
1990-08-23 03:00 | 14.4 | 57.92 | 13.9 | 57.02 | 97 | 992 | 14.1098 | 57.3977 | 39.95 | 24.86 | 7.08 | 0
1990-08-23 04:00 | 14.4 | 57.92 | 13.9 | 57.02 | 97 | 992 | 14.1098 | 57.3977 | 39.95 | 24.86 | 7.08 | 0
1990-08-23 05:00 | 13.9 | 57.02 | 13.3 | 55.94 | 97 | 992 | 13.6141 | 56.5054 | 38.61 | 24.29 | 7.98 | 0
1990-08-23 06:00 | 13.9 | 57.02 | 13.3 | 55.94 | 97 | 992 | 13.6141 | 56.5054 | 38.61 | 24.29 | 7.98 | 0
1990-08-23 07:00 | 14.4 | 57.92 | 14.4 | 57.92 | 100 | 993 | 14.4 | 57.92 | 40.72 | 25.19 | 7.08 | 0
1990-08-23 08:00 | 16.7 | 62.06 | 16.1 | 60.98 | 97 | 993 | 16.3903 | 61.5025 | 46.4 | 27.63 | 2.94 | 0
1990-08-23 09:00 | 18.9 | 66.02 | 17.2 | 62.96 | 90 | 993 | 17.7898 | 64.0216 | 50.64 | 29.46 | 0 | 1.02
1990-08-23 10:00 | 22.2 | 71.96 | 17.8 | 64.04 | 76 | 992 | 19.21 | 66.5779 | 55.19 | 31.41 | 0 | 6.96
1990-08-23 11:00 | 23.3 | 73.94 | 16.1 | 60.98 | 64 | 992 | 18.5503 | 65.3906 | 52.97 | 30.46 | 0 | 8.94
1990-08-23 12:00 | 25 | 77 | 16.1 | 60.98 | 58 | 992 | 19.1281 | 66.4306 | 54.82 | 31.25 | 0 | 12
1990-08-23 13:00 | 25 | 77 | 15 | 59 | 54 | 992 | 18.495 | 65.2911 | 52.74 | 30.36 | 0 | 12
1990-08-23 14:00 | 26.1 | 78.98 | 16.7 | 62.06 | 56 | 991 | 19.746 | 67.5428 | 56.91 | 32.15 | 0 | 13.98
1990-08-23 15:00 | 25.6 | 78.08 | 16.7 | 62.06 | 58 | 991 | 19.6411 | 67.354 | 56.57 | 32.01 | 0 | 13.08
1990-08-23 16:00 | 26.7 | 80.06 | 16.7 | 62.06 | 54 | 991 | 19.9222 | 67.86 | 57.49 | 32.4 | 0 | 15.06
1990-08-23 17:00 | 25.6 | 78.08 | 17.2 | 62.96 | 60 | 990 | 19.9556 | 67.9202 | 57.68 | 32.49 | 0 | 13.08
1990-08-23 18:00 | 24.4 | 75.92 | 17.8 | 64.04 | 67 | 990 | 19.9607 | 67.9293 | 57.74 | 32.51 | 0 | 10.92
1990-08-23 19:00 | 22.8 | 73.04 | 17.8 | 64.04 | 74 | 990 | 19.4946 | 67.0903 | 56.2 | 31.85 | 0 | 8.04
1990-08-23 20:00 | 21.1 | 69.98 | 17.8 | 64.04 | 81 | 991 | 18.8228 | 65.8811 | 53.97 | 30.89 | 0 | 4.98
1990-08-23 21:00 | 20.6 | 69.08 | 17.8 | 64.04 | 84 | 990 | 18.7185 | 65.6933 | 53.68 | 30.77 | 0 | 4.08
1990-08-23 22:00 | 20 | 68 | 17.2 | 62.96 | 84 | 991 | 18.1476 | 64.6657 | 51.81 | 29.96 | 0 | 3
1990-08-23 23:00 | 19.4 | 66.92 | 17.2 | 62.96 | 87 | 991 | 17.9276 | 64.2696 | 51.13 | 29.67 | 0 | 1.92
33109 | 19.4 | 66.92 | 17.8 | 64.04 | 90 | 991 | 18.2745 | 64.8941 | 52.24 | 30.15 | 0 | 1.92
1990-08-24 01:00 | 19.4 | 66.92 | 17.2 | 62.96 | 87 | 991 | 17.9276 | 64.2696 | 51.13 | 29.67 | 0 | 1.92
1990-08-24 02:00 | 18.9 | 66.02 | 17.2 | 62.96 | 90 | 991 | 17.789 | 64.0202 | 50.7 | 29.48 | 0 | 1.02
1990-08-24 03:00 | 18.9 | 66.02 | 17.2 | 62.96 | 90 | 991 | 17.789 | 64.0202 | 50.7 | 29.48 | 0 | 1.02
1990-08-24 04:00 | 18.3 | 64.94 | 16.7 | 62.06 | 90 | 992 | 17.2068 | 62.9722 | 48.87 | 28.69 | 0.06 | 0
1990-08-24 05:00 | 18.9 | 66.02 | 17.2 | 62.96 | 90 | 992 | 17.7894 | 64.0209 | 50.67 | 29.47 | 0 | 1.02
1990-08-24 06:00 | 18.9 | 66.02 | 17.2 | 62.96 | 90 | 992 | 17.7894 | 64.0209 | 50.67 | 29.47 | 0 | 1.02
1990-08-24 07:00 | 20 | 68 | 17.8 | 64.04 | 87 | 993 | 18.5057 | 65.3103 | 52.9 | 30.43 | 0 | 3
1990-08-24 08:00 | 21.7 | 71.06 | 18.3 | 64.94 | 81 | 993 | 19.3902 | 66.9023 | 55.77 | 31.66 | 0 | 6.06
1990-08-24 09:00 | 23.3 | 73.94 | 18.3 | 64.94 | 74 | 993 | 19.9576 | 67.9238 | 57.65 | 32.47 | 0 | 8.94
1990-08-24 10:00 | 25 | 77 | 18.9 | 66.02 | 69 | 993 | 20.7972 | 69.435 | 60.54 | 33.71 | 0 | 12
1990-08-24 11:00 | 26.7 | 80.06 | 18.9 | 66.02 | 63 | 993 | 21.3958 | 70.5125 | 62.64 | 34.62 | 0 | 15.06
1990-08-24 12:00 | 27.2 | 80.96 | 18.9 | 66.02 | 60 | 992 | 21.3472 | 70.4249 | 62.48 | 34.55 | 0 | 15.96
1990-08-24 13:00 | 27.8 | 82.04 | 20.6 | 69.08 | 65 | 992 | 22.6874 | 72.8373 | 67.49 | 36.7 | 0 | 17.04
1990-08-24 14:00 | 28.3 | 82.94 | 20.6 | 69.08 | 63 | 991 | 22.8016 | 73.0429 | 67.96 | 36.9 | 0 | 17.94
1990-08-24 15:00 | 28.3 | 82.94 | 21.1 | 69.98 | 65 | 991 | 23.1304 | 73.6347 | 69.25 | 37.46 | 0 | 17.94
1990-08-24 16:00 | 28.3 | 82.94 | 20.6 | 69.08 | 63 | 991 | 22.8016 | 73.0429 | 67.96 | 36.9 | 0 | 17.94
1990-08-24 17:00 | 27.2 | 80.96 | 20.6 | 69.08 | 67 | 990 | 22.4675 | 72.4416 | 66.76 | 36.39 | 0 | 15.96
1990-08-24 18:00 | 26.1 | 78.98 | 20.6 | 69.08 | 72 | 990 | 22.2362 | 72.0251 | 65.92 | 36.03 | 0 | 13.98
1990-08-24 19:00 | 24.4 | 75.92 | 20 | 68 | 76 | 990 | 21.2471 | 70.2447 | 62.31 | 34.47 | 0 | 10.92
1990-08-24 20:00 | 22.8 | 73.04 | 19.4 | 66.92 | 82 | 991 | 20.5567 | 69.002 | 59.84 | 33.41 | 0 | 8.04
1990-08-24 21:00 | 22.8 | 73.04 | 20 | 68 | 84 | 992 | 20.8161 | 69.469 | 60.73 | 33.79 | 0 | 8.04
1990-08-24 22:00 | 22.8 | 73.04 | 20 | 68 | 84 | 992 | 20.8161 | 69.469 | 60.73 | 33.79 | 0 | 8.04
1990-08-24 23:00 | 22.2 | 71.96 | 20 | 68 | 87 | 991 | 20.6216 | 69.1188 | 60.1 | 33.52 | 0 | 6.96
33110 | 21.7 | 71.06 | 20 | 68 | 90 | 990 | 20.5081 | 68.9145 | 59.75 | 33.37 | 0 | 6.06
1990-08-25 01:00 | 21.1 | 69.98 | 19.4 | 66.92 | 90 | 991 | 19.9256 | 67.8661 | 57.7 | 32.49 | 0 | 4.98
1990-08-25 02:00 | 21.1 | 69.98 | 18.9 | 66.02 | 87 | 991 | 19.563 | 67.2134 | 56.45 | 31.96 | 0 | 4.98
1990-08-25 03:00 | 20.6 | 69.08 | 18.9 | 66.02 | 90 | 991 | 19.4399 | 66.9919 | 56.05 | 31.78 | 0 | 4.08
1990-08-25 04:00 | 21.1 | 69.98 | 18.3 | 64.94 | 84 | 991 | 19.1954 | 66.5518 | 55.21 | 31.42 | 0 | 4.98
1990-08-25 05:00 | 21.1 | 69.98 | 18.9 | 66.02 | 87 | 992 | 19.5635 | 67.2143 | 56.42 | 31.94 | 0 | 4.98
1990-08-25 06:00 | 20.6 | 69.08 | 18.9 | 66.02 | 90 | 993 | 19.4407 | 66.9932 | 55.98 | 31.75 | 0 | 4.08
1990-08-25 07:00 | 21.1 | 69.98 | 19.4 | 66.92 | 90 | 995 | 19.9271 | 67.8687 | 57.55 | 32.43 | 0 | 4.98
1990-08-25 08:00 | 20.6 | 69.08 | 18.9 | 66.02 | 90 | 994 | 19.4411 | 66.9939 | 55.94 | 31.74 | 0 | 4.08
1990-08-25 09:00 | 20.6 | 69.08 | 18.9 | 66.02 | 90 | 992 | 19.4403 | 66.9925 | 56.02 | 31.77 | 0 | 4.08
1990-08-25 10:00 | 22.2 | 71.96 | 18.3 | 64.94 | 79 | 991 | 19.6016 | 67.283 | 56.55 | 32 | 0 | 6.96
1990-08-25 11:00 | 23.3 | 73.94 | 18.9 | 66.02 | 76 | 992 | 20.2292 | 68.4126 | 58.63 | 32.89 | 0 | 8.94
1990-08-25 12:00 | 25.6 | 78.08 | 18.9 | 66.02 | 67 | 992 | 21.0373 | 69.8671 | 61.42 | 34.09 | 0 | 13.08
1990-08-25 13:00 | 27.2 | 80.96 | 19.4 | 66.92 | 63 | 992 | 21.8344 | 71.3018 | 64.28 | 35.32 | 0 | 15.96
1990-08-25 14:00 | 28.3 | 82.94 | 20 | 68 | 61 | 991 | 22.4687 | 72.4436 | 66.68 | 36.35 | 0 | 17.94
1990-08-25 15:00 | 29.4 | 84.92 | 20.6 | 69.08 | 59 | 991 | 23.083 | 73.5494 | 69.02 | 37.36 | 0 | 19.92
1990-08-25 16:00 | 29.4 | 84.92 | 21.1 | 69.98 | 61 | 991 | 23.4295 | 74.173 | 70.39 | 37.95 | 0 | 19.92
1990-08-25 17:00 | 28.9 | 84.02 | 21.7 | 71.06 | 65 | 991 | 23.664 | 74.5952 | 71.35 | 38.36 | 0 | 19.02
1990-08-25 18:00 | 27.2 | 80.96 | 22.2 | 71.96 | 74 | 991 | 23.5465 | 74.3838 | 70.95 | 38.19 | 0 | 15.96
1990-08-25 19:00 | 25 | 77 | 21.7 | 71.06 | 82 | 992 | 22.6412 | 72.7541 | 67.43 | 36.67 | 0 | 12
1990-08-25 20:00 | 24.4 | 75.92 | 21.7 | 71.06 | 85 | 992 | 22.4751 | 72.4553 | 66.81 | 36.41 | 0 | 10.92
1990-08-25 21:00 | 23.3 | 73.94 | 21.1 | 69.98 | 87 | 992 | 21.6809 | 71.0256 | 63.86 | 35.14 | 0 | 8.94
1990-08-25 22:00 | 22.2 | 71.96 | 20.6 | 69.08 | 90 | 992 | 20.9946 | 69.7902 | 61.39 | 34.08 | 0 | 6.96
1990-08-25 23:00 | 22.2 | 71.96 | 20.6 | 69.08 | 90 | 992 | 20.9946 | 69.7902 | 61.39 | 34.08 | 0 | 6.96
33111 | 21.7 | 71.06 | 20 | 68 | 90 | 992 | 20.5088 | 68.9159 | 59.67 | 33.34 | 0 | 6.06
1990-08-26 01:00 | 21.1 | 69.98 | 20 | 68 | 93 | 992 | 20.2836 | 68.5105 | 58.9 | 33.01 | 0 | 4.98
1990-08-26 02:00 | 20.6 | 69.08 | 19.4 | 66.92 | 93 | 992 | 19.7935 | 67.6283 | 57.22 | 32.29 | 0 | 4.08
1990-08-26 03:00 | 20.6 | 69.08 | 19.4 | 66.92 | 93 | 992 | 19.7935 | 67.6283 | 57.22 | 32.29 | 0 | 4.08
1990-08-26 04:00 | 20 | 68 | 18.9 | 66.02 | 93 | 992 | 19.2054 | 66.5697 | 55.25 | 31.44 | 0 | 3
1990-08-26 05:00 | 20 | 68 | 18.9 | 66.02 | 93 | 992 | 19.2054 | 66.5697 | 55.25 | 31.44 | 0 | 3
1990-08-26 06:00 | 20 | 68 | 18.9 | 66.02 | 93 | 992 | 19.2054 | 66.5697 | 55.25 | 31.44 | 0 | 3
1990-08-26 07:00 | 22.2 | 71.96 | 19.4 | 66.92 | 84 | 992 | 20.2442 | 68.4396 | 58.73 | 32.93 | 0 | 6.96
1990-08-26 08:00 | 24.4 | 75.92 | 21.1 | 69.98 | 82 | 992 | 22.0727 | 71.7309 | 65.28 | 35.75 | 0 | 10.92
1990-08-26 09:00 | 27.8 | 82.04 | 22.8 | 73.04 | 74 | 993 | 24.1017 | 75.3831 | 73.07 | 39.1 | 0 | 17.04
1990-08-26 10:00 | 26.1 | 78.98 | 21.7 | 71.06 | 77 | 994 | 22.9728 | 73.351 | 68.58 | 37.17 | 0 | 13.98
1990-08-26 11:00 | 25 | 77 | 18.9 | 66.02 | 69 | 994 | 20.7985 | 69.4373 | 60.5 | 33.7 | 0 | 12
1990-08-26 12:00 | 24.4 | 75.92 | 18.9 | 66.02 | 71 | 994 | 20.5449 | 68.9808 | 59.62 | 33.32 | 0 | 10.92
1990-08-26 13:00 | 27.2 | 80.96 | 20.6 | 69.08 | 67 | 992 | 22.4703 | 72.4465 | 66.68 | 36.35 | 0 | 15.96
1990-08-26 14:00 | 29.4 | 84.92 | 22.2 | 71.96 | 65 | 991 | 24.1089 | 75.396 | 73.14 | 39.13 | 0 | 19.92
1990-08-26 15:00 | 30 | 86 | 23.9 | 75.02 | 70 | 992 | 25.4807 | 77.8653 | 78.86 | 41.59 | 0 | 21
1990-08-26 16:00 | 29.4 | 84.92 | 24.4 | 75.92 | 75 | 992 | 25.7349 | 78.3228 | 80 | 42.08 | 0 | 19.92
1990-08-26 17:00 | 29.4 | 84.92 | 24.4 | 75.92 | 75 | 991 | 25.7339 | 78.3211 | 80.05 | 42.1 | 0 | 19.92
1990-08-26 18:00 | 28.9 | 84.02 | 25 | 77 | 80 | 991 | 26.0384 | 78.8691 | 81.43 | 42.69 | 0 | 19.02
1990-08-26 19:00 | 27.2 | 80.96 | 25 | 77 | 88 | 990 | 25.5768 | 78.0382 | 79.52 | 41.87 | 0 | 15.96
1990-08-26 20:00 | 27.2 | 80.96 | 24.4 | 75.92 | 85 | 991 | 25.1552 | 77.2793 | 77.63 | 41.06 | 0 | 15.96
1990-08-26 21:00 | 26.1 | 78.98 | 23.9 | 75.02 | 88 | 991 | 24.5138 | 76.1249 | 74.96 | 39.91 | 0 | 13.98
1990-08-26 22:00 | 25.6 | 78.08 | 23.9 | 75.02 | 91 | 991 | 24.4319 | 75.9774 | 74.64 | 39.77 | 0 | 13.08
1990-08-26 23:00 | 25 | 77 | 23.3 | 73.94 | 91 | 991 | 23.8468 | 74.9242 | 72.25 | 38.75 | 0 | 12
33112 | 23.9 | 75.02 | 22.8 | 73.04 | 94 | 991 | 23.1549 | 73.6788 | 69.52 | 37.58 | 0 | 10.02
1990-08-27 01:00 | 23.9 | 75.02 | 22.2 | 71.96 | 90 | 991 | 22.6462 | 72.7631 | 67.54 | 36.72 | 0 | 10.02
1990-08-27 02:00 | 23.3 | 73.94 | 22.2 | 71.96 | 94 | 991 | 22.5648 | 72.6167 | 67.25 | 36.6 | 0 | 8.94
1990-08-27 03:00 | 23.3 | 73.94 | 22.2 | 71.96 | 94 | 991 | 22.5648 | 72.6167 | 67.25 | 36.6 | 0 | 8.94
1990-08-27 04:00 | 22.8 | 73.04 | 21.7 | 71.06 | 94 | 991 | 22.0731 | 71.7316 | 65.39 | 35.8 | 0 | 8.04
1990-08-27 05:00 | 22.8 | 73.04 | 21.7 | 71.06 | 94 | 991 | 22.0731 | 71.7316 | 65.39 | 35.8 | 0 | 8.04
1990-08-27 06:00 | 22.8 | 73.04 | 21.7 | 71.06 | 94 | 991 | 22.0731 | 71.7316 | 65.39 | 35.8 | 0 | 8.04
1990-08-27 07:00 | 23.9 | 75.02 | 22.2 | 71.96 | 90 | 991 | 22.6462 | 72.7631 | 67.54 | 36.72 | 0 | 10.02
1990-08-27 08:00 | 26.1 | 78.98 | 23.3 | 73.94 | 85 | 991 | 24.1018 | 75.3832 | 73.25 | 39.18 | 0 | 13.98
1990-08-27 09:00 | 28.9 | 84.02 | 24.4 | 75.92 | 77 | 991 | 25.5805 | 78.0449 | 79.4 | 41.82 | 0 | 19.02
1990-08-27 10:00 | 30.6 | 87.08 | 24.4 | 75.92 | 70 | 991 | 26.0252 | 78.8454 | 81.29 | 42.63 | 0 | 22.08
1990-08-27 11:00 | 31.7 | 89.06 | 24.4 | 75.92 | 66 | 990 | 26.3326 | 79.3986 | 82.68 | 43.23 | 0 | 24.06
1990-08-27 12:00 | 32.8 | 91.04 | 23.9 | 75.02 | 60 | 989 | 26.2153 | 79.1876 | 82.16 | 43.01 | 0 | 26.04
1990-08-27 13:00 | 33.3 | 91.94 | 23.9 | 75.02 | 58 | 989 | 26.2697 | 79.2855 | 82.38 | 43.1 | 0 | 26.94
1990-08-27 14:00 | 33.9 | 93.02 | 24.4 | 75.92 | 58 | 988 | 26.7869 | 80.2165 | 84.77 | 44.13 | 0 | 28.02
1990-08-27 15:00 | 33.9 | 93.02 | 24.4 | 75.92 | 58 | 987 | 26.7852 | 80.2133 | 84.82 | 44.15 | 0 | 28.02
1990-08-27 16:00 | 33.3 | 91.94 | 24.4 | 75.92 | 60 | 987 | 26.6485 | 79.9673 | 84.22 | 43.89 | 0 | 26.94
1990-08-27 17:00 | 32.2 | 89.96 | 25 | 77 | 66 | 987 | 26.7765 | 80.1977 | 84.86 | 44.17 | 0 | 24.96
1990-08-27 18:00 | 30.6 | 87.08 | 25.6 | 78.08 | 75 | 987 | 26.8425 | 80.3166 | 85.25 | 44.34 | 0 | 22.08
1990-08-27 19:00 | 28.9 | 84.02 | 25 | 77 | 80 | 987 | 26.0355 | 78.8639 | 81.65 | 42.79 | 0 | 19.02
1990-08-27 20:00 | 27.8 | 82.04 | 25 | 77 | 85 | 987 | 25.7278 | 78.3101 | 80.33 | 42.22 | 0 | 17.04
1990-08-27 21:00 | 27.8 | 82.04 | 24.4 | 75.92 | 82 | 986 | 25.2921 | 77.5257 | 78.47 | 41.42 | 0 | 17.04
1990-08-27 22:00 | 27.2 | 80.96 | 23.9 | 75.02 | 82 | 986 | 24.7229 | 76.5012 | 76.06 | 40.38 | 0 | 15.96
1990-08-27 23:00 | 27.2 | 80.96 | 23.3 | 73.94 | 79 | 986 | 24.2861 | 75.7149 | 74.22 | 39.6 | 0 | 15.96
33113 | 26.1 | 78.98 | 22.8 | 73.04 | 82 | 985 | 23.6791 | 74.6223 | 71.83 | 38.57 | 0 | 13.98
1990-08-28 01:00 | 26.1 | 78.98 | 22.8 | 73.04 | 82 | 985 | 23.6791 | 74.6223 | 71.83 | 38.57 | 0 | 13.98
1990-08-28 02:00 | 24.4 | 75.92 | 22.2 | 71.96 | 88 | 985 | 22.8685 | 73.1633 | 68.66 | 37.21 | 0 | 10.92
1990-08-28 03:00 | 23.9 | 75.02 | 22.2 | 71.96 | 90 | 985 | 22.644 | 72.7592 | 67.81 | 36.84 | 0 | 10.02
1990-08-28 04:00 | 23.9 | 75.02 | 22.2 | 71.96 | 90 | 985 | 22.644 | 72.7592 | 67.81 | 36.84 | 0 | 10.02
1990-08-28 05:00 | 23.3 | 73.94 | 21.7 | 71.06 | 90 | 985 | 22.0609 | 71.7096 | 65.59 | 35.89 | 0 | 8.94
1990-08-28 06:00 | 23.3 | 73.94 | 21.7 | 71.06 | 90 | 985 | 22.0609 | 71.7096 | 65.59 | 35.89 | 0 | 8.94
1990-08-28 07:00 | 25 | 77 | 22.2 | 71.96 | 85 | 985 | 23.0454 | 73.4818 | 69.34 | 37.5 | 0 | 12
1990-08-28 08:00 | 26.7 | 80.06 | 22.8 | 73.04 | 79 | 985 | 23.8159 | 74.8687 | 72.36 | 38.79 | 0 | 15.06
1990-08-28 09:00 | 28.3 | 82.94 | 22.8 | 73.04 | 72 | 985 | 24.2431 | 75.6375 | 74.05 | 39.52 | 0 | 17.94
1990-08-28 10:00 | 28.9 | 84.02 | 23.3 | 73.94 | 72 | 985 | 24.7925 | 76.6264 | 76.33 | 40.5 | 0 | 19.02
1990-08-28 11:00 | 29.4 | 84.92 | 23.9 | 75.02 | 72 | 984 | 25.2494 | 77.4489 | 78.33 | 41.36 | 0 | 19.92
1990-08-28 12:00 | 30.6 | 87.08 | 25 | 77 | 72 | 984 | 26.3493 | 79.4287 | 83.16 | 43.44 | 0 | 22.08
1990-08-28 13:00 | 30 | 86 | 24.4 | 75.92 | 72 | 984 | 25.7992 | 78.4386 | 80.71 | 42.39 | 0 | 21
1990-08-28 14:00 | 25.6 | 78.08 | 18.3 | 64.94 | 64 | 983 | 20.5665 | 69.0197 | 60.11 | 33.53 | 0 | 13.08
1990-08-28 15:00 | 28.3 | 82.94 | 22.2 | 71.96 | 70 | 984 | 23.9263 | 75.0674 | 72.79 | 38.98 | 0 | 17.94
1990-08-28 16:00 | 28.9 | 84.02 | 23.3 | 73.94 | 72 | 984 | 24.7914 | 76.6245 | 76.38 | 40.52 | 0 | 19.02
1990-08-28 17:00 | 30.6 | 87.08 | 23.3 | 73.94 | 65 | 984 | 25.1674 | 77.3014 | 77.92 | 41.18 | 0 | 22.08
1990-08-28 18:00 | 28.3 | 82.94 | 21.1 | 69.98 | 65 | 984 | 23.1201 | 73.6162 | 69.55 | 37.59 | 0 | 17.94
1990-08-28 19:00 | 26.7 | 80.06 | 20.6 | 69.08 | 69 | 985 | 22.3219 | 72.1794 | 66.46 | 36.26 | 0 | 15.06
1990-08-28 20:00 | 26.1 | 78.98 | 19.4 | 66.92 | 67 | 985 | 21.4752 | 70.6554 | 63.3 | 34.9 | 0 | 13.98
1990-08-28 21:00 | 25 | 77 | 19.4 | 66.92 | 71 | 986 | 21.0811 | 69.946 | 61.85 | 34.28 | 0 | 12
1990-08-28 22:00 | 24.4 | 75.92 | 17.8 | 64.04 | 67 | 987 | 19.9565 | 67.9217 | 57.85 | 32.55 | 0 | 10.92
1990-08-28 23:00 | 21.7 | 71.06 | 18.3 | 64.94 | 81 | 986 | 19.3849 | 66.8928 | 56.02 | 31.77 | 0 | 6.06
33114 | 21.7 | 71.06 | 17.8 | 64.04 | 79 | 985 | 19.1283 | 66.4309 | 55.19 | 31.41 | 0 | 6.06
1990-08-29 01:00 | 21.7 | 71.06 | 16.7 | 62.06 | 73 | 986 | 18.347 | 65.0246 | 52.58 | 30.29 | 0 | 6.06
1990-08-29 02:00 | 21.1 | 69.98 | 16.7 | 62.06 | 76 | 986 | 18.1852 | 64.7334 | 52.07 | 30.07 | 0 | 4.98
1990-08-29 03:00 | 20 | 68 | 17.2 | 62.96 | 84 | 986 | 18.1444 | 64.66 | 51.98 | 30.03 | 0 | 3
1990-08-29 04:00 | 18.9 | 66.02 | 17.2 | 62.96 | 90 | 986 | 17.7871 | 64.0167 | 50.87 | 29.55 | 0 | 1.02
1990-08-29 05:00 | 17.8 | 64.04 | 16.1 | 60.98 | 90 | 986 | 16.719 | 62.0943 | 47.58 | 28.14 | 0.96 | 0
1990-08-29 06:00 | 18.3 | 64.94 | 17.2 | 62.96 | 93 | 986 | 17.5378 | 63.568 | 50.1 | 29.22 | 0.06 | 0
1990-08-29 07:00 | 20.6 | 69.08 | 17.2 | 62.96 | 81 | 986 | 18.3476 | 65.0256 | 52.61 | 30.31 | 0 | 4.08
1990-08-29 08:00 | 23.3 | 73.94 | 17.2 | 62.96 | 69 | 986 | 19.2547 | 66.6585 | 55.53 | 31.56 | 0 | 8.94
1990-08-29 09:00 | 23.9 | 75.02 | 17.8 | 64.04 | 69 | 986 | 19.7958 | 67.6324 | 57.35 | 32.34 | 0 | 10.02
1990-08-29 10:00 | 25.6 | 78.08 | 17.2 | 62.96 | 60 | 987 | 19.9503 | 67.9105 | 57.78 | 32.53 | 0 | 13.08
1990-08-29 11:00 | 27.2 | 80.96 | 17.2 | 62.96 | 54 | 987 | 20.3344 | 68.6018 | 59.06 | 33.08 | 0 | 15.96
1990-08-29 12:00 | 27.8 | 82.04 | 16.1 | 60.98 | 49 | 987 | 19.9587 | 67.9257 | 57.73 | 32.51 | 0 | 17.04
1990-08-29 13:00 | 28.3 | 82.94 | 16.7 | 62.06 | 49 | 986 | 20.3655 | 68.6579 | 59.17 | 33.13 | 0 | 17.94
1990-08-29 14:00 | 28.3 | 82.94 | 13.3 | 55.94 | 40 | 986 | 18.6787 | 65.6216 | 53.45 | 30.66 | 0 | 17.94
1990-08-29 15:00 | 28.3 | 82.94 | 12.8 | 55.04 | 38 | 986 | 18.289 | 64.9201 | 52.18 | 30.12 | 0 | 17.94
1990-08-29 16:00 | 27.8 | 82.04 | 12.8 | 55.04 | 40 | 986 | 18.2932 | 64.9278 | 52.21 | 30.13 | 0 | 17.04
1990-08-29 17:00 | 27.2 | 80.96 | 12.2 | 53.96 | 39 | 986 | 17.6429 | 63.7572 | 50.16 | 29.25 | 0 | 15.96
1990-08-29 18:00 | 25.6 | 78.08 | 12.8 | 55.04 | 45 | 986 | 17.4754 | 63.4557 | 49.68 | 29.04 | 0 | 13.08
1990-08-29 19:00 | 22.8 | 73.04 | 13.9 | 57.02 | 57 | 986 | 17.0821 | 62.7478 | 48.54 | 28.56 | 0 | 8.04
1990-08-29 20:00 | 19.4 | 66.92 | 17.2 | 62.96 | 87 | 987 | 17.9255 | 64.266 | 51.26 | 29.72 | 0 | 1.92
1990-08-29 21:00 | 19.4 | 66.92 | 16.7 | 62.06 | 84 | 988 | 17.5743 | 63.6337 | 50.11 | 29.23 | 0 | 1.92
1990-08-29 22:00 | 19.4 | 66.92 | 15 | 59 | 76 | 988 | 16.6134 | 61.9041 | 47.15 | 27.96 | 0 | 1.92
1990-08-29 23:00 | 18.3 | 64.94 | 15 | 59 | 81 | 988 | 16.1812 | 61.1262 | 45.88 | 27.41 | 0.06 | 0
33115 | 17.2 | 62.96 | 14.4 | 57.92 | 84 | 988 | 15.4796 | 59.8632 | 43.85 | 26.54 | 2.04 | 0
1990-08-30 01:00 | 16.1 | 60.98 | 14.4 | 57.92 | 90 | 989 | 15.0699 | 59.1258 | 42.67 | 26.03 | 4.02 | 0
1990-08-30 02:00 | 16.1 | 60.98 | 15 | 59 | 93 | 989 | 15.3829 | 59.6893 | 43.57 | 26.42 | 4.02 | 0
1990-08-30 03:00 | 15 | 59 | 13.9 | 57.02 | 93 | 989 | 14.3053 | 57.7495 | 40.55 | 25.12 | 6 | 0
1990-08-30 04:00 | 15 | 59 | 13.9 | 57.02 | 93 | 989 | 14.3053 | 57.7495 | 40.55 | 25.12 | 6 | 0
1990-08-30 05:00 | 14.4 | 57.92 | 12.8 | 55.04 | 90 | 990 | 13.4202 | 56.1564 | 38.13 | 24.08 | 7.08 | 0
1990-08-30 06:00 | 14.4 | 57.92 | 13.9 | 57.02 | 97 | 990 | 14.1096 | 57.3973 | 40 | 24.88 | 7.08 | 0
1990-08-30 07:00 | 18.3 | 64.94 | 15 | 59 | 81 | 991 | 16.1835 | 61.1303 | 45.8 | 27.37 | 0.06 | 0
1990-08-30 08:00 | 21.1 | 69.98 | 15 | 59 | 68 | 991 | 17.1463 | 62.8633 | 48.63 | 28.59 | 0 | 4.98
1990-08-30 09:00 | 22.8 | 73.04 | 16.1 | 60.98 | 66 | 991 | 18.3911 | 65.1039 | 52.51 | 30.26 | 0 | 8.04
1990-08-30 10:00 | 24.4 | 75.92 | 15 | 59 | 56 | 991 | 18.3019 | 64.9434 | 52.17 | 30.11 | 0 | 10.92
1990-08-30 11:00 | 25.6 | 78.08 | 12.2 | 53.96 | 44 | 991 | 17.3167 | 63.17 | 49.02 | 28.76 | 0 | 13.08
1990-08-30 12:00 | 26.1 | 78.98 | 10 | 50 | 36 | 991 | 16.2673 | 61.2811 | 45.82 | 27.39 | 0 | 13.98
1990-08-30 13:00 | 26.1 | 78.98 | 11.7 | 53.06 | 41 | 991 | 17.1795 | 62.9231 | 48.58 | 28.57 | 0 | 13.98
1990-08-30 14:00 | 27.2 | 80.96 | 12.8 | 55.04 | 41 | 991 | 18.033 | 64.4594 | 51.22 | 29.71 | 0 | 15.96
1990-08-30 15:00 | 26.7 | 80.06 | 12.8 | 55.04 | 42 | 990 | 17.8241 | 64.0834 | 50.61 | 29.44 | 0 | 15.06
1990-08-30 16:00 | 26.7 | 80.06 | 12.8 | 55.04 | 42 | 990 | 17.8241 | 64.0834 | 50.61 | 29.44 | 0 | 15.06
1990-08-30 17:00 | 26.1 | 78.98 | 11.7 | 53.06 | 41 | 990 | 17.1764 | 62.9174 | 48.6 | 28.58 | 0 | 13.98
1990-08-30 18:00 | 24.4 | 75.92 | 13.9 | 57.02 | 52 | 990 | 17.6696 | 63.8053 | 50.19 | 29.26 | 0 | 10.92
1990-08-30 19:00 | 22.2 | 71.96 | 16.1 | 60.98 | 69 | 990 | 18.2686 | 64.8834 | 52.17 | 30.11 | 0 | 6.96
1990-08-30 20:00 | 19.4 | 66.92 | 16.7 | 62.06 | 84 | 990 | 17.5755 | 63.6359 | 50.05 | 29.2 | 0 | 1.92
1990-08-30 21:00 | 18.9 | 66.02 | 13.9 | 57.02 | 73 | 991 | 15.7903 | 60.4225 | 44.62 | 26.87 | 0 | 1.02
1990-08-30 22:00 | 18.3 | 64.94 | 13.9 | 57.02 | 76 | 991 | 15.5985 | 60.0773 | 44.08 | 26.64 | 0.06 | 0
1990-08-30 23:00 | 17.8 | 64.04 | 13.3 | 55.94 | 75 | 991 | 15.0191 | 59.0344 | 42.43 | 25.93 | 0.96 | 0
33116 | 16.1 | 60.98 | 13.3 | 55.94 | 84 | 992 | 14.4351 | 57.9832 | 40.8 | 25.23 | 4.02 | 0
1990-08-31 01:00 | 15.6 | 60.08 | 13.3 | 55.94 | 87 | 992 | 14.2742 | 57.6936 | 40.37 | 25.04 | 4.92 | 0
1990-08-31 02:00 | 15 | 59 | 12.8 | 55.04 | 87 | 992 | 13.6974 | 56.6554 | 38.81 | 24.37 | 6 | 0
1990-08-31 03:00 | 15 | 59 | 12.8 | 55.04 | 87 | 992 | 13.6974 | 56.6554 | 38.81 | 24.37 | 6 | 0
1990-08-31 04:00 | 14.4 | 57.92 | 12.2 | 53.96 | 87 | 992 | 13.1207 | 55.6172 | 37.29 | 23.72 | 7.08 | 0
1990-08-31 05:00 | 13.9 | 57.02 | 11.7 | 53.06 | 87 | 992 | 12.6401 | 54.7521 | 36.04 | 23.18 | 7.98 | 0
1990-08-31 06:00 | 13.9 | 57.02 | 11.7 | 53.06 | 87 | 993 | 12.6406 | 54.753 | 36.02 | 23.17 | 7.98 | 0
1990-08-31 07:00 | 17.2 | 62.96 | 13.3 | 55.94 | 78 | 993 | 14.8105 | 58.6589 | 41.8 | 25.66 | 2.04 | 0
1990-08-31 08:00 | 19.4 | 66.92 | 13.9 | 57.02 | 70 | 993 | 15.8766 | 60.5779 | 44.8 | 26.95 | 0 | 1.92
1990-08-31 09:00 | 22.2 | 71.96 | 14.4 | 57.92 | 62 | 993 | 17.3006 | 63.1411 | 49.01 | 28.75 | 0 | 6.96
1990-08-31 10:00 | 25 | 77 | 15 | 59 | 54 | 993 | 18.4972 | 65.295 | 52.71 | 30.35 | 0 | 12
1990-08-31 11:00 | 25.6 | 78.08 | 13.9 | 57.02 | 49 | 992 | 18.1724 | 64.7104 | 51.68 | 29.9 | 0 | 13.08
1990-08-31 12:00 | 26.1 | 78.98 | 13.3 | 55.94 | 45 | 992 | 17.8908 | 64.2034 | 50.77 | 29.51 | 0 | 13.98
1990-08-31 13:00 | 26.7 | 80.06 | 13.9 | 57.02 | 45 | 991 | 18.3663 | 65.0594 | 52.3 | 30.17 | 0 | 15.06
1990-08-31 14:00 | 26.7 | 80.06 | 14.4 | 57.92 | 47 | 991 | 18.7199 | 65.6959 | 53.45 | 30.67 | 0 | 15.06
1990-08-31 15:00 | 27.2 | 80.96 | 13.9 | 57.02 | 44 | 990 | 18.581 | 65.4459 | 53.02 | 30.48 | 0 | 15.96
1990-08-31 16:00 | 26.7 | 80.06 | 13.9 | 57.02 | 45 | 990 | 18.3635 | 65.0544 | 52.33 | 30.18 | 0 | 15.06
1990-08-31 17:00 | 26.1 | 78.98 | 15 | 59 | 51 | 990 | 18.9149 | 66.0468 | 54.15 | 30.97 | 0 | 13.98
1990-08-31 18:00 | 24.4 | 75.92 | 16.1 | 60.98 | 60 | 989 | 18.9139 | 66.045 | 54.24 | 31 | 0 | 10.92
1990-08-31 19:00 | 22.2 | 71.96 | 16.7 | 62.06 | 71 | 989 | 18.5391 | 65.3704 | 53.08 | 30.51 | 0 | 6.96
1990-08-31 20:00 | 21.1 | 69.98 | 16.7 | 62.06 | 76 | 990 | 18.1892 | 64.7405 | 51.95 | 30.02 | 0 | 4.98
1990-08-31 21:00 | 20 | 68 | 16.7 | 62.06 | 81 | 990 | 17.785 | 64.0129 | 50.69 | 29.48 | 0 | 3
1990-08-31 22:00 | 20 | 68 | 16.8 | 62.24 | 84 | 991 | 18.1476 | 64.6657 | 51.81 | 29.96 | 0 | 3
1990-08-31 23:00 | 20.1 | 68.18 | 16.9 | 62.42 | 84 | 991 | 18.2428 | 64.8371 | 52.12 | 30.09 | 0 | 3.18
33117 | 20.1 | 68.18 | 17 | 62.6 | 87 | 991 | 18.6009 | 65.4816 | 53.28 | 30.59 | 0 | 3.18
1980-09-01 01:00 | 20.1 | 68.18 | 17.2 | 62.96 | 85 | 984 | 18.3586 | 65.0455 | 52.74 | 30.36 | 0 | 3.18
1980-09-01 02:00 | 20.1 | 68.18 | 17.3 | 63.14 | 86 | 985 | 18.4788 | 65.2619 | 53.09 | 30.51 | 0 | 3.18
1980-09-01 03:00 | 20.2 | 68.36 | 17.4 | 63.32 | 87 | 986 | 18.6946 | 65.6503 | 53.76 | 30.8 | 0 | 3.36
1980-09-01 04:00 | 20.2 | 68.36 | 17.5 | 63.5 | 87 | 985 | 18.6941 | 65.6494 | 53.8 | 30.81 | 0 | 3.36
1980-09-01 05:00 | 19.8 | 67.64 | 17.1 | 62.78 | 87 | 985 | 18.3093 | 64.9567 | 52.55 | 30.28 | 0 | 2.64
1980-09-01 06:00 | 19.4 | 66.92 | 17.2 | 62.96 | 87 | 984 | 17.924 | 64.2633 | 51.36 | 29.77 | 0 | 1.92
1980-09-01 07:00 | 19.8 | 67.64 | 17.4 | 63.32 | 87 | 985 | 18.3093 | 64.9567 | 52.55 | 30.28 | 0 | 2.64
1980-09-01 08:00 | 20.2 | 68.36 | 17.9 | 64.22 | 87 | 985 | 18.6941 | 65.6494 | 53.8 | 30.81 | 0 | 3.36
1980-09-01 09:00 | 20.6 | 69.08 | 18.3 | 64.94 | 87 | 986 | 19.0794 | 66.343 | 55.03 | 31.34 | 0 | 4.08
1980-09-01 10:00 | 21.5 | 70.7 | 18 | 64.4 | 83 | 986 | 19.4483 | 67.007 | 56.24 | 31.87 | 0 | 5.7
1980-09-01 11:00 | 22.4 | 72.32 | 17.9 | 64.22 | 78 | 986 | 19.6536 | 67.3766 | 56.91 | 32.15 | 0 | 7.32
1980-09-01 12:00 | 23.3 | 73.94 | 18.3 | 64.94 | 74 | 986 | 19.9502 | 67.9103 | 57.9 | 32.58 | 0 | 8.94
1980-09-01 13:00 | 23.7 | 74.66 | 17.9 | 64.22 | 72 | 986 | 20.0393 | 68.0707 | 58.2 | 32.71 | 0 | 9.66
1980-09-01 14:00 | 24 | 75.2 | 18 | 64.4 | 71 | 986 | 20.1715 | 68.3087 | 58.65 | 32.9 | 0 | 10.2
1980-09-01 15:00 | 24.4 | 75.92 | 18.3 | 64.94 | 69 | 985 | 20.2455 | 68.4418 | 58.93 | 33.02 | 0 | 10.92
1980-09-01 16:00 | 24 | 75.2 | 17.8 | 64.04 | 70 | 986 | 20.0291 | 68.0524 | 58.15 | 32.69 | 0 | 10.2
1980-09-01 17:00 | 23.7 | 74.66 | 17.5 | 63.5 | 70 | 986 | 19.7574 | 67.5634 | 57.22 | 32.29 | 0 | 9.66
1980-09-01 18:00 | 23.3 | 73.94 | 17.8 | 64.04 | 71 | 986 | 19.5351 | 67.1631 | 56.48 | 31.97 | 0 | 8.94
1980-09-01 19:00 | 21.8 | 71.24 | 17.3 | 63.14 | 76 | 986 | 18.8335 | 65.9004 | 54.17 | 30.97 | 0 | 6.24
1980-09-01 20:00 | 20.4 | 68.72 | 16.9 | 62.42 | 82 | 987 | 18.2824 | 64.9084 | 52.37 | 30.2 | 0 | 3.72
1980-09-01 21:00 | 18.9 | 66.02 | 16.7 | 62.06 | 87 | 987 | 17.4446 | 63.4004 | 49.75 | 29.08 | 0 | 1.02
1980-09-01 22:00 | 18.9 | 66.02 | 16.5 | 61.7 | 88 | 987 | 17.5594 | 63.6069 | 50.11 | 29.23 | 0 | 1.02
1980-09-01 23:00 | 18.9 | 66.02 | 16.6 | 61.88 | 89 | 987 | 17.6737 | 63.8126 | 50.47 | 29.39 | 0 | 1.02
29466 | 18.9 | 66.02 | 17.2 | 62.96 | 90 | 987 | 17.7875 | 64.0174 | 50.83 | 29.54 | 0 | 1.02
1980-09-02 01:00 | 19.6 | 67.28 | 17.5 | 63.5 | 89 | 987 | 18.3513 | 65.0323 | 52.62 | 30.31 | 0 | 2.28
1980-09-02 02:00 | 20.4 | 68.72 | 18 | 64.4 | 88 | 987 | 19.0069 | 66.2125 | 54.75 | 31.23 | 0 | 3.72
1980-09-02 03:00 | 21.1 | 69.98 | 18.9 | 66.02 | 87 | 987 | 19.561 | 67.2098 | 56.6 | 32.02 | 0 | 4.98
1980-09-02 04:00 | 20 | 68 | 17.4 | 63.32 | 87 | 988 | 18.5032 | 65.3058 | 53.07 | 30.5 | 0 | 3
1980-09-02 05:00 | 18.9 | 66.02 | 16.3 | 61.34 | 87 | 988 | 17.4451 | 63.4013 | 49.72 | 29.06 | 0 | 1.02
1980-09-02 06:00 | 17.8 | 64.04 | 15.6 | 60.08 | 87 | 989 | 16.3878 | 61.4981 | 46.48 | 27.67 | 0.96 | 0
1980-09-02 07:00 | 19.1 | 66.38 | 14.6 | 58.28 | 78 | 990 | 16.5789 | 61.842 | 46.99 | 27.89 | 0 | 1.38
1980-09-02 08:00 | 20.4 | 68.72 | 14 | 57.2 | 68 | 990 | 16.5172 | 61.7309 | 46.76 | 27.79 | 0 | 3.72
1980-09-02 09:00 | 21.7 | 71.06 | 13.3 | 55.94 | 59 | 991 | 16.439 | 61.5902 | 46.46 | 27.66 | 0 | 6.06
1980-09-02 10:00 | 22.8 | 73.04 | 13 | 55.4 | 55 | 991 | 16.795 | 62.231 | 47.5 | 28.11 | 0 | 8.04
1980-09-02 11:00 | 23.9 | 75.02 | 12.9 | 55.22 | 52 | 992 | 17.2589 | 63.066 | 48.86 | 28.69 | 0 | 10.02
1980-09-02 12:00 | 25 | 77 | 13.3 | 55.94 | 48 | 992 | 17.5168 | 63.5302 | 49.63 | 29.02 | 0 | 12
1980-09-02 13:00 | 25.4 | 77.72 | 12.6 | 54.68 | 46 | 992 | 17.5035 | 63.5063 | 49.57 | 29 | 0 | 12.72
1980-09-02 14:00 | 25.7 | 78.26 | 12.2 | 53.96 | 44 | 992 | 17.3987 | 63.3177 | 49.24 | 28.85 | 0 | 13.26
1980-09-02 15:00 | 26.1 | 78.98 | 12.2 | 53.96 | 42 | 992 | 17.3614 | 63.2505 | 49.11 | 28.8 | 0 | 13.98
1980-09-02 16:00 | 25.2 | 77.36 | 12.4 | 54.32 | 46 | 992 | 17.3431 | 63.2176 | 49.08 | 28.79 | 0 | 12.36
1980-09-02 17:00 | 24.2 | 75.56 | 12.9 | 55.22 | 51 | 992 | 17.3493 | 63.2288 | 49.13 | 28.81 | 0 | 10.56
1980-09-02 18:00 | 23.3 | 73.94 | 13.9 | 57.02 | 55 | 992 | 17.2191 | 62.9944 | 48.75 | 28.65 | 0 | 8.94
1980-09-02 19:00 | 21.5 | 70.7 | 14 | 57.2 | 64 | 993 | 16.9648 | 62.5367 | 47.99 | 28.32 | 0 | 5.7
1980-09-02 20:00 | 19.6 | 67.28 | 14.1 | 57.38 | 72 | 993 | 16.3083 | 61.355 | 46.07 | 27.49 | 0 | 2.28
1980-09-02 21:00 | 17.8 | 64.04 | 14.4 | 57.92 | 81 | 994 | 15.7147 | 60.2865 | 44.34 | 26.75 | 0.96 | 0
1980-09-02 22:00 | 16.9 | 62.42 | 13.5 | 56.3 | 83 | 994 | 15.0879 | 59.1583 | 42.56 | 25.98 | 2.58 | 0
1980-09-02 23:00 | 15.9 | 60.62 | 12.9 | 55.22 | 85 | 994 | 14.3523 | 57.8341 | 40.53 | 25.11 | 4.38 | 0
29467 | 15 | 59 | 12.8 | 55.04 | 87 | 994 | 13.6985 | 56.6572 | 38.76 | 24.35 | 6 | 0
1980-09-03 01:00 | 15.2 | 59.36 | 12.5 | 54.5 | 86 | 994 | 13.7875 | 56.8174 | 39 | 24.45 | 5.64 | 0
1980-09-03 02:00 | 15.4 | 59.72 | 12.5 | 54.5 | 85 | 994 | 13.8748 | 56.9747 | 39.23 | 24.55 | 5.28 | 0
1980-09-03 03:00 | 15.6 | 60.08 | 12.8 | 55.04 | 84 | 994 | 13.9605 | 57.1289 | 39.46 | 24.65 | 4.92 | 0
1980-09-03 04:00 | 15 | 59 | 12 | 53.6 | 85 | 994 | 13.4928 | 56.2871 | 38.21 | 24.11 | 6 | 0
1980-09-03 05:00 | 14.5 | 58.1 | 11.6 | 52.88 | 86 | 994 | 13.1168 | 55.6102 | 37.22 | 23.69 | 6.9 | 0
1980-09-03 06:00 | 13.9 | 57.02 | 11.7 | 53.06 | 87 | 994 | 12.6411 | 54.754 | 35.99 | 23.16 | 7.98 | 0
1980-09-03 07:00 | 17.2 | 62.96 | 13 | 55.4 | 79 | 994 | 14.9246 | 58.8642 | 42.09 | 25.78 | 2.04 | 0
1980-09-03 08:00 | 20.6 | 69.08 | 14.6 | 58.28 | 70 | 994 | 16.9627 | 62.5329 | 47.98 | 28.31 | 0 | 4.08
1980-09-03 09:00 | 23.9 | 75.02 | 16.1 | 60.98 | 62 | 994 | 18.788 | 65.8184 | 53.66 | 30.76 | 0 | 10.02
1980-09-03 10:00 | 25.4 | 77.72 | 15.4 | 59.72 | 56 | 994 | 19.1573 | 66.4831 | 54.83 | 31.26 | 0 | 12.72
1980-09-03 11:00 | 26.8 | 80.24 | 15 | 59 | 50 | 993 | 19.3289 | 66.792 | 55.39 | 31.5 | 0 | 15.24
1980-09-03 12:00 | 28.3 | 82.94 | 15 | 59 | 44 | 993 | 19.4616 | 67.0308 | 55.79 | 31.67 | 0 | 17.94
1980-09-03 13:00 | 28.5 | 83.3 | 15 | 59 | 45 | 992 | 19.8053 | 67.6495 | 56.99 | 32.19 | 0 | 18.3
1980-09-03 14:00 | 28.7 | 83.66 | 15.4 | 59.72 | 45 | 992 | 19.965 | 67.9369 | 57.53 | 32.42 | 0 | 18.66
1980-09-03 15:00 | 28.9 | 84.02 | 16.1 | 60.98 | 46 | 992 | 20.3134 | 68.5641 | 58.73 | 32.94 | 0 | 19.02
1980-09-03 16:00 | 27.6 | 81.68 | 15.9 | 60.62 | 51 | 991 | 20.1584 | 68.285 | 58.28 | 32.74 | 0 | 16.68
1980-09-03 17:00 | 26.3 | 79.34 | 16.1 | 60.98 | 55 | 991 | 19.7514 | 67.5525 | 56.92 | 32.16 | 0 | 14.34
1980-09-03 18:00 | 25 | 77 | 16.7 | 62.06 | 60 | 991 | 19.4374 | 66.9873 | 55.9 | 31.72 | 0 | 12
1980-09-03 19:00 | 23.7 | 74.66 | 16 | 60.8 | 63 | 991 | 18.7552 | 65.7594 | 53.67 | 30.76 | 0 | 9.66
1980-09-03 20:00 | 22.4 | 72.32 | 15.4 | 59.72 | 65 | 990 | 17.8939 | 64.2091 | 50.96 | 29.6 | 0 | 7.32
1980-09-03 21:00 | 21.1 | 69.98 | 15 | 59 | 68 | 990 | 17.1449 | 62.8608 | 48.66 | 28.6 | 0 | 4.98
1980-09-03 22:00 | 20.2 | 68.36 | 14.4 | 57.92 | 71 | 990 | 16.724 | 62.1033 | 47.39 | 28.06 | 0 | 3.36
1980-09-03 23:00 | 19.2 | 66.56 | 14.2 | 57.56 | 75 | 990 | 16.3086 | 61.3555 | 46.17 | 27.54 | 0 | 1.56
29468 | 18.3 | 64.94 | 14.4 | 57.92 | 78 | 990 | 15.8331 | 60.4995 | 44.79 | 26.94 | 0.06 | 0
1980-09-04 01:00 | 19.2 | 66.56 | 14.9 | 58.82 | 77 | 991 | 16.5524 | 61.7944 | 46.87 | 27.84 | 0 | 1.56
1980-09-04 02:00 | 20.2 | 68.36 | 15.6 | 60.08 | 77 | 991 | 17.4815 | 63.4667 | 49.7 | 29.05 | 0 | 3.36
1980-09-04 03:00 | 21.1 | 69.98 | 16.7 | 62.06 | 76 | 992 | 18.1911 | 64.7441 | 51.88 | 29.99 | 0 | 4.98
1980-09-04 04:00 | 20.5 | 68.9 | 16.1 | 60.98 | 78 | 991 | 17.8853 | 64.1936 | 50.96 | 29.59 | 0 | 3.9
1980-09-04 05:00 | 20 | 68 | 15.9 | 60.62 | 79 | 991 | 17.5418 | 63.5752 | 49.89 | 29.13 | 0 | 3
1980-09-04 06:00 | 19.4 | 66.92 | 16.1 | 60.98 | 81 | 991 | 17.2202 | 62.9963 | 48.91 | 28.71 | 0 | 1.92
1980-09-04 07:00 | 20.3 | 68.54 | 15.9 | 60.62 | 77 | 991 | 17.5744 | 63.6339 | 49.98 | 29.17 | 0 | 3.54
1980-09-04 08:00 | 21.3 | 70.34 | 16 | 60.8 | 72 | 991 | 17.8556 | 64.14 | 50.84 | 29.54 | 0 | 5.34
1980-09-04 09:00 | 22.2 | 71.96 | 16.1 | 60.98 | 68 | 991 | 18.1331 | 64.6395 | 51.7 | 29.91 | 0 | 6.96
1980-09-04 10:00 | 23.3 | 73.94 | 16.1 | 60.98 | 65 | 991 | 18.6928 | 65.647 | 53.47 | 30.68 | 0 | 8.94
1980-09-04 11:00 | 24.5 | 76.1 | 16.4 | 61.52 | 63 | 991 | 19.4581 | 67.0245 | 55.98 | 31.75 | 0 | 11.1
1980-09-04 12:00 | 25.6 | 78.08 | 17.2 | 62.96 | 60 | 992 | 19.9592 | 67.9266 | 57.62 | 32.46 | 0 | 13.08
1980-09-04 13:00 | 25.4 | 77.72 | 17.4 | 63.32 | 63 | 991 | 20.2491 | 68.4484 | 58.67 | 32.91 | 0 | 12.72
1980-09-04 14:00 | 25.2 | 77.36 | 18 | 64.4 | 66 | 991 | 20.528 | 68.9504 | 59.66 | 33.33 | 0 | 12.36
1980-09-04 15:00 | 25 | 77 | 18.9 | 66.02 | 69 | 991 | 20.7946 | 69.4304 | 60.61 | 33.74 | 0 | 12
1980-09-04 16:00 | 24.3 | 75.74 | 18 | 64.4 | 70 | 991 | 20.3071 | 68.5528 | 58.91 | 33.01 | 0 | 10.74
1980-09-04 17:00 | 23.5 | 74.3 | 17.3 | 63.14 | 70 | 992 | 19.5839 | 67.2511 | 56.41 | 31.94 | 0 | 9.3
1980-09-04 18:00 | 22.8 | 73.04 | 17.2 | 62.96 | 71 | 992 | 19.0879 | 66.3583 | 54.76 | 31.23 | 0 | 8.04
1980-09-04 19:00 | 21.1 | 69.98 | 16.6 | 61.88 | 76 | 993 | 18.1921 | 64.7458 | 51.85 | 29.98 | 0 | 4.98
1980-09-04 20:00 | 19.5 | 67.1 | 16 | 60.8 | 82 | 993 | 17.4354 | 63.3836 | 49.51 | 28.97 | 0 | 2.1
1980-09-04 21:00 | 17.8 | 64.04 | 15.6 | 60.08 | 87 | 994 | 16.3904 | 61.5027 | 46.33 | 27.61 | 0.96 | 0
1980-09-04 22:00 | 16.7 | 62.06 | 14.3 | 57.74 | 88 | 994 | 15.4403 | 59.7926 | 43.58 | 26.42 | 2.94 | 0
1980-09-04 23:00 | 15.5 | 59.9 | 13.3 | 55.94 | 89 | 995 | 14.3868 | 57.8963 | 40.61 | 25.14 | 5.1 | 0
29469 | 14.4 | 57.92 | 12.8 | 55.04 | 90 | 995 | 13.4222 | 56.16 | 38.01 | 24.03 | 7.08 | 0
1980-09-05 01:00 | 13.7 | 56.66 | 12 | 53.6 | 91 | 995 | 12.84 | 55.112 | 36.49 | 23.37 | 8.34 | 0
1980-09-05 02:00 | 12.9 | 55.22 | 11.4 | 52.52 | 92 | 995 | 12.1555 | 53.8799 | 34.74 | 22.62 | 9.78 | 0
1980-09-05 03:00 | 12.2 | 53.96 | 11.1 | 51.98 | 93 | 995 | 11.5639 | 52.815 | 33.27 | 21.99 | 11.04 | 0
1980-09-05 04:00 | 12.2 | 53.96 | 10.5 | 50.9 | 92 | 995 | 11.4719 | 52.6494 | 33.04 | 21.89 | 11.04 | 0
1980-09-05 05:00 | 12.2 | 53.96 | 10.3 | 50.54 | 91 | 995 | 11.3796 | 52.4833 | 32.81 | 21.79 | 11.04 | 0
1980-09-05 06:00 | 12.2 | 53.96 | 10.6 | 51.08 | 90 | 995 | 11.287 | 52.3166 | 32.58 | 21.69 | 11.04 | 0
1980-09-05 07:00 | 14.1 | 57.38 | 11.9 | 53.42 | 88 | 996 | 12.9337 | 55.2807 | 36.7 | 23.47 | 7.62 | 0
1980-09-05 08:00 | 15.9 | 60.62 | 13.5 | 56.3 | 86 | 996 | 14.4593 | 58.0267 | 40.77 | 25.21 | 4.38 | 0
1980-09-05 09:00 | 17.8 | 64.04 | 15 | 59 | 84 | 997 | 16.0565 | 60.9017 | 45.25 | 27.14 | 0.96 | 0
1980-09-05 10:00 | 20 | 68 | 14.5 | 58.1 | 74 | 996 | 16.9277 | 62.4699 | 47.83 | 28.25 | 0 | 3
1980-09-05 11:00 | 22.2 | 71.96 | 14.2 | 57.56 | 64 | 996 | 17.5867 | 63.656 | 49.8 | 29.09 | 0 | 6.96
1980-09-05 12:00 | 24.4 | 75.92 | 14.4 | 57.92 | 54 | 996 | 17.9997 | 64.3994 | 51.03 | 29.62 | 0 | 10.92
1980-09-05 13:00 | 25 | 77 | 15.3 | 59.54 | 57 | 995 | 18.9772 | 66.1589 | 54.21 | 30.99 | 0 | 12
1980-09-05 14:00 | 25.5 | 77.9 | 16.7 | 62.06 | 59 | 994 | 19.719 | 67.4943 | 56.72 | 32.07 | 0 | 12.9
1980-09-05 15:00 | 26.1 | 78.98 | 18.3 | 64.94 | 62 | 993 | 20.7111 | 69.28 | 60.19 | 33.56 | 0 | 13.98
1980-09-05 16:00 | 25.9 | 78.62 | 18.1 | 64.58 | 64 | 993 | 20.8472 | 69.5249 | 60.68 | 33.78 | 0 | 13.62
1980-09-05 17:00 | 25.8 | 78.44 | 18.3 | 64.94 | 65 | 993 | 20.9127 | 69.6428 | 60.92 | 33.88 | 0 | 13.44
1980-09-05 18:00 | 25.6 | 78.08 | 18.9 | 66.02 | 67 | 992 | 21.0373 | 69.8671 | 61.42 | 34.09 | 0 | 13.08
1980-09-05 19:00 | 24.1 | 75.38 | 18.6 | 65.48 | 73 | 993 | 20.5535 | 68.9962 | 59.7 | 33.35 | 0 | 10.38
1980-09-05 20:00 | 22.6 | 72.68 | 18.3 | 64.94 | 78 | 993 | 19.8465 | 67.7237 | 57.3 | 32.32 | 0 | 7.68
1980-09-05 21:00 | 21.1 | 69.98 | 18.3 | 64.94 | 84 | 994 | 19.1973 | 66.5552 | 55.11 | 31.38 | 0 | 4.98
1980-09-05 22:00 | 20 | 68 | 17.2 | 62.96 | 86 | 994 | 18.3878 | 65.0981 | 52.48 | 30.25 | 0 | 3
1980-09-05 23:00 | 18.9 | 66.02 | 16.4 | 61.52 | 88 | 994 | 17.5626 | 63.6128 | 49.89 | 29.13 | 0 | 1.02
29470 | 17.8 | 64.04 | 16.1 | 60.98 | 90 | 994 | 16.7221 | 62.0998 | 47.33 | 28.04 | 0.96 | 0
1980-09-06 01:00 | 17.1 | 62.78 | 15.5 | 59.9 | 92 | 994 | 16.2573 | 61.2632 | 45.96 | 27.44 | 2.22 | 0
1980-09-06 02:00 | 16.3 | 61.34 | 15.1 | 59.18 | 95 | 994 | 15.7878 | 60.418 | 44.6 | 26.86 | 3.66 | 0
1980-09-06 03:00 | 15.6 | 60.08 | 15 | 59 | 97 | 994 | 15.2998 | 59.5396 | 43.2 | 26.26 | 4.92 | 0
1980-09-06 04:00 | 16.1 | 60.98 | 15.3 | 59.54 | 98 | 994 | 15.8974 | 60.6153 | 44.92 | 27 | 4.02 | 0
1980-09-06 05:00 | 16.7 | 62.06 | 16 | 60.8 | 99 | 994 | 16.5972 | 61.8749 | 46.99 | 27.89 | 2.94 | 0
1980-09-06 06:00 | 17.2 | 62.96 | 17.2 | 62.96 | 100 | 994 | 17.2 | 62.96 | 48.81 | 28.67 | 2.04 | 0
1980-09-06 07:00 | 18.9 | 66.02 | 17 | 62.6 | 91 | 995 | 17.9035 | 64.2263 | 50.93 | 29.58 | 0 | 1.02
1980-09-06 08:00 | 20.5 | 68.9 | 17.1 | 62.78 | 82 | 995 | 18.3827 | 65.0889 | 52.41 | 30.22 | 0 | 3.9
1980-09-06 09:00 | 22.2 | 71.96 | 17.2 | 62.96 | 73 | 996 | 18.8161 | 65.869 | 53.74 | 30.79 | 0 | 6.96
1980-09-06 10:00 | 23.9 | 75.02 | 17.1 | 62.78 | 67 | 996 | 19.522 | 67.1397 | 56.03 | 31.77 | 0 | 10.02
1980-09-06 11:00 | 25.5 | 77.9 | 17.2 | 62.96 | 62 | 996 | 20.1909 | 68.3436 | 58.27 | 32.74 | 0 | 12.9
1980-09-06 12:00 | 27.2 | 80.96 | 17.8 | 64.04 | 56 | 995 | 20.6894 | 69.2409 | 59.99 | 33.48 | 0 | 15.96
1980-09-06 13:00 | 27.6 | 81.68 | 16.9 | 62.42 | 53 | 995 | 20.5159 | 68.9285 | 59.37 | 33.21 | 0 | 16.68
1980-09-06 14:00 | 27.9 | 82.22 | 16.3 | 61.34 | 51 | 995 | 20.4161 | 68.749 | 59.01 | 33.05 | 0 | 17.22
1980-09-06 15:00 | 28.3 | 82.94 | 16.1 | 60.98 | 48 | 994 | 20.2037 | 68.3667 | 58.29 | 32.75 | 0 | 17.94
1980-09-06 16:00 | 27 | 80.6 | 16.3 | 61.34 | 54 | 993 | 20.1789 | 68.3221 | 58.29 | 32.75 | 0 | 15.6
1980-09-06 17:00 | 25.7 | 78.26 | 16.8 | 62.24 | 60 | 992 | 20.0459 | 68.0827 | 57.91 | 32.58 | 0 | 13.26
1980-09-06 18:00 | 24.4 | 75.92 | 17.8 | 64.04 | 66 | 992 | 19.8168 | 67.6703 | 57.17 | 32.26 | 0 | 10.92
1980-09-06 19:00 | 22.9 | 73.22 | 16.6 | 61.88 | 68 | 992 | 18.7626 | 65.7727 | 53.68 | 30.76 | 0 | 8.22
1980-09-06 20:00 | 21.5 | 70.7 | 15.4 | 59.72 | 69 | 992 | 17.6406 | 63.7531 | 50.12 | 29.23 | 0 | 5.7
1980-09-06 21:00 | 20 | 68 | 14.4 | 57.92 | 71 | 992 | 16.545 | 61.781 | 46.8 | 27.81 | 0 | 3
1980-09-06 22:00 | 19.3 | 66.74 | 13.3 | 55.94 | 71 | 992 | 15.9096 | 60.6373 | 44.93 | 27 | 0 | 1.74
1980-09-06 23:00 | 18.5 | 65.3 | 12.5 | 54.5 | 70 | 993 | 15.0632 | 59.1137 | 42.48 | 25.95 | 0 | 0.3
29471 | 17.8 | 64.04 | 12.2 | 53.96 | 70 | 993 | 14.4306 | 57.9751 | 40.72 | 25.19 | 0.96 | 0
1980-09-07 01:00 | 18.2 | 64.76 | 12.3 | 54.14 | 70 | 992 | 14.7908 | 58.6234 | 41.74 | 25.63 | 0.24 | 0
1980-09-07 02:00 | 18.5 | 65.3 | 12.6 | 54.68 | 70 | 992 | 15.0619 | 59.1114 | 42.5 | 25.96 | 0 | 0.3
1980-09-07 03:00 | 18.9 | 66.02 | 13.3 | 55.94 | 70 | 991 | 15.4221 | 59.7598 | 43.55 | 26.41 | 0 | 1.02
1980-09-07 04:00 | 17.8 | 64.04 | 13.1 | 55.58 | 77 | 992 | 15.2531 | 59.4556 | 43.07 | 26.2 | 0.96 | 0
1980-09-07 05:00 | 16.7 | 62.06 | 13.3 | 55.94 | 83 | 993 | 14.8975 | 58.8156 | 42.06 | 25.77 | 2.94 | 0
1980-09-07 06:00 | 15.6 | 60.08 | 13.9 | 57.02 | 90 | 994 | 14.5865 | 58.2557 | 41.18 | 25.39 | 4.92 | 0
1980-09-07 07:00 | 16.5 | 61.7 | 14.4 | 57.92 | 89 | 993 | 15.3535 | 59.6364 | 43.36 | 26.33 | 3.3 | 0
1980-09-07 08:00 | 17.4 | 63.32 | 15.3 | 59.54 | 88 | 992 | 16.1146 | 61.0063 | 45.59 | 27.28 | 1.68 | 0
1980-09-07 09:00 | 18.3 | 64.94 | 16.1 | 60.98 | 87 | 991 | 16.8697 | 62.3654 | 47.86 | 28.26 | 0.06 | 0
1980-09-07 10:00 | 20.2 | 68.36 | 16.3 | 61.34 | 81 | 991 | 17.9743 | 64.3537 | 51.25 | 29.72 | 0 | 3.36
1980-09-07 11:00 | 22 | 71.6 | 16.8 | 62.24 | 75 | 991 | 18.8922 | 66.006 | 54.17 | 30.98 | 0 | 6.6
1980-09-07 12:00 | 23.9 | 75.02 | 17.8 | 64.04 | 69 | 991 | 19.8023 | 67.6442 | 57.18 | 32.27 | 0 | 10.02
1980-09-07 13:00 | 24.1 | 75.38 | 17.8 | 64.04 | 70 | 990 | 20.1247 | 68.2245 | 58.32 | 32.76 | 0 | 10.38
1980-09-07 14:00 | 24.2 | 75.56 | 18.2 | 64.76 | 70 | 990 | 20.2153 | 68.3875 | 58.63 | 32.89 | 0 | 10.56
1980-09-07 15:00 | 24.4 | 75.92 | 18.9 | 66.02 | 71 | 989 | 20.5389 | 68.97 | 59.8 | 33.4 | 0 | 10.92
1980-09-07 16:00 | 24.2 | 75.56 | 17.8 | 64.04 | 69 | 989 | 20.0703 | 68.1265 | 58.17 | 32.69 | 0 | 10.56
1980-09-07 17:00 | 24.1 | 75.38 | 17 | 62.6 | 66 | 990 | 19.5468 | 67.1842 | 56.33 | 31.91 | 0 | 10.38
1980-09-07 18:00 | 23.9 | 75.02 | 16.7 | 62.06 | 64 | 990 | 19.0765 | 66.3378 | 54.76 | 31.23 | 0 | 10.02
1980-09-07 19:00 | 22.8 | 73.04 | 16.6 | 61.88 | 69 | 990 | 18.8093 | 65.8567 | 53.91 | 30.86 | 0 | 8.04
1980-09-07 20:00 | 21.7 | 71.06 | 16.5 | 61.7 | 74 | 991 | 18.4843 | 65.2718 | 52.85 | 30.41 | 0 | 6.06
1980-09-07 21:00 | 20.6 | 69.08 | 16.7 | 62.06 | 79 | 991 | 18.1034 | 64.5861 | 51.65 | 29.89 | 0 | 4.08
1980-09-07 22:00 | 20.2 | 68.36 | 16.7 | 62.06 | 83 | 991 | 18.2173 | 64.7912 | 52.03 | 30.05 | 0 | 3.36
1980-09-07 23:00 | 19.8 | 67.64 | 17 | 62.6 | 86 | 991 | 18.1944 | 64.75 | 51.97 | 30.03 | 0 | 2.64
29472 | 19.4 | 66.92 | 17.8 | 64.04 | 90 | 991 | 18.2745 | 64.8941 | 52.24 | 30.15 | 0 | 1.92
1980-09-08 01:00 | 19.2 | 66.56 | 17.3 | 63.14 | 90 | 991 | 18.0803 | 64.5445 | 51.62 | 29.88 | 0 | 1.56
1980-09-08 02:00 | 19.1 | 66.38 | 17.1 | 62.78 | 90 | 991 | 17.9832 | 64.3698 | 51.31 | 29.75 | 0 | 1.38
1980-09-08 03:00 | 18.9 | 66.02 | 17.2 | 62.96 | 90 | 991 | 17.789 | 64.0202 | 50.7 | 29.48 | 0 | 1.02
1980-09-08 04:00 | 18.7 | 65.66 | 16.6 | 61.88 | 90 | 991 | 17.5948 | 63.6706 | 50.1 | 29.22 | 0 | 0.66
1980-09-08 05:00 | 18.5 | 65.3 | 16.4 | 61.52 | 90 | 991 | 17.4006 | 63.3211 | 49.49 | 28.96 | 0 | 0.3
1980-09-08 06:00 | 18.3 | 64.94 | 16.7 | 62.06 | 90 | 992 | 17.2068 | 62.9722 | 48.87 | 28.69 | 0.06 | 0
1980-09-08 07:00 | 20.3 | 68.54 | 17.6 | 63.68 | 85 | 992 | 18.5544 | 65.398 | 53.08 | 30.51 | 0 | 3.54
1980-09-08 08:00 | 22.4 | 72.32 | 18.8 | 65.84 | 81 | 992 | 20.0497 | 68.0895 | 58.04 | 32.64 | 0 | 7.32
1980-09-08 09:00 | 24.4 | 75.92 | 20 | 68 | 76 | 993 | 21.2499 | 70.2499 | 62.19 | 34.42 | 0 | 10.92
1980-09-08 10:00 | 25.9 | 78.62 | 20.2 | 68.36 | 72 | 992 | 22.0556 | 71.7001 | 65.16 | 35.7 | 0 | 13.62
1980-09-08 11:00 | 27.4 | 81.32 | 20.7 | 69.26 | 69 | 991 | 22.9621 | 73.3318 | 68.62 | 37.19 | 0 | 16.32
1980-09-08 12:00 | 28.9 | 84.02 | 21.7 | 71.06 | 65 | 991 | 23.664 | 74.5952 | 71.35 | 38.36 | 0 | 19.02
1980-09-08 13:00 | 29.6 | 85.28 | 21.5 | 70.7 | 63 | 991 | 23.9478 | 75.106 | 72.47 | 38.84 | 0 | 20.28
1980-09-08 14:00 | 30.4 | 86.72 | 21.7 | 71.06 | 61 | 990 | 24.3021 | 75.7437 | 73.94 | 39.48 | 0 | 21.72
1980-09-08 15:00 | 31.1 | 87.98 | 22.2 | 71.96 | 59 | 990 | 24.5537 | 76.1967 | 74.96 | 39.91 | 0 | 22.98
1980-09-08 16:00 | 30 | 86 | 22 | 71.6 | 64 | 990 | 24.4709 | 76.0477 | 74.66 | 39.79 | 0 | 21
1980-09-08 17:00 | 28.9 | 84.02 | 22.2 | 71.96 | 69 | 989 | 24.3161 | 75.769 | 74.12 | 39.55 | 0 | 19.02
1980-09-08 18:00 | 27.8 | 82.04 | 22.8 | 73.04 | 74 | 989 | 24.0977 | 75.3759 | 73.26 | 39.18 | 0 | 17.04
1980-09-08 19:00 | 26.5 | 79.7 | 22.1 | 71.78 | 78 | 989 | 23.4866 | 74.2759 | 70.84 | 38.14 | 0 | 14.7
1980-09-08 20:00 | 25.2 | 77.36 | 21.5 | 70.7 | 81 | 989 | 22.6904 | 72.8428 | 67.75 | 36.81 | 0 | 12.36
1980-09-08 21:00 | 23.9 | 75.02 | 21.1 | 69.98 | 85 | 989 | 21.9951 | 71.5911 | 65.14 | 35.69 | 0 | 10.02
1980-09-08 22:00 | 23.7 | 74.66 | 20.5 | 68.9 | 85 | 989 | 21.8037 | 71.2467 | 64.43 | 35.39 | 0 | 9.66
1980-09-08 23:00 | 23.5 | 74.3 | 20.3 | 68.54 | 84 | 989 | 21.4816 | 70.6669 | 63.24 | 34.88 | 0 | 9.3
29473 | 23.3 | 73.94 | 20.6 | 69.08 | 84 | 989 | 21.2909 | 70.3237 | 62.55 | 34.58 | 0 | 8.94
1980-09-09 01:00 | 23.5 | 74.3 | 20.5 | 68.9 | 84 | 988 | 21.481 | 70.6658 | 63.29 | 34.89 | 0 | 9.3
1980-09-09 02:00 | 23.7 | 74.66 | 20.6 | 69.08 | 85 | 988 | 21.8032 | 71.2457 | 64.47 | 35.41 | 0 | 9.66
1980-09-09 03:00 | 23.9 | 75.02 | 21.1 | 69.98 | 85 | 987 | 21.9939 | 71.5891 | 65.23 | 35.73 | 0 | 10.02
1980-09-09 04:00 | 23.5 | 74.3 | 20.5 | 68.9 | 86 | 988 | 21.742 | 71.1356 | 64.25 | 35.31 | 0 | 9.3
1980-09-09 05:00 | 23.2 | 73.76 | 20.3 | 68.54 | 86 | 988 | 21.4541 | 70.6174 | 63.2 | 34.86 | 0 | 8.76
1980-09-09 06:00 | 22.8 | 73.04 | 20.6 | 69.08 | 87 | 989 | 21.1981 | 70.1566 | 62.23 | 34.44 | 0 | 8.04
1980-09-09 07:00 | 22.6 | 72.68 | 19.3 | 66.74 | 82 | 990 | 20.3666 | 68.66 | 59.22 | 33.15 | 0 | 7.68
1980-09-09 08:00 | 22.4 | 72.32 | 18.3 | 64.94 | 78 | 991 | 19.6581 | 67.3845 | 56.73 | 32.08 | 0 | 7.32
1980-09-09 09:00 | 22.2 | 71.96 | 17.2 | 62.96 | 73 | 992 | 18.8116 | 65.8609 | 53.87 | 30.84 | 0 | 6.96
1980-09-09 10:00 | 22.4 | 72.32 | 15.8 | 60.44 | 68 | 993 | 18.3153 | 64.9675 | 52.21 | 30.13 | 0 | 7.32
1980-09-09 11:00 | 22.6 | 72.68 | 14.6 | 58.28 | 62 | 993 | 17.6501 | 63.7702 | 50.08 | 29.22 | 0 | 7.68
1980-09-09 12:00 | 22.8 | 73.04 | 13.9 | 57.02 | 57 | 994 | 17.0982 | 62.7768 | 48.33 | 28.47 | 0 | 8.04
1980-09-09 13:00 | 22.8 | 73.04 | 12.2 | 53.96 | 53 | 994 | 16.5013 | 61.7024 | 46.52 | 27.69 | 0 | 8.04
1980-09-09 14:00 | 22.8 | 73.04 | 11 | 51.8 | 48 | 994 | 15.7366 | 60.3259 | 44.27 | 26.72 | 0 | 8.04
1980-09-09 15:00 | 22.8 | 73.04 | 10 | 50 | 44 | 995 | 15.1122 | 59.2019 | 42.45 | 25.94 | 0 | 8.04
1980-09-09 16:00 | 21.1 | 69.98 | 9.6 | 49.28 | 50 | 995 | 14.6521 | 58.3737 | 41.2 | 25.4 | 0 | 4.98
1980-09-09 17:00 | 19.5 | 67.1 | 9.6 | 49.28 | 55 | 995 | 14.0197 | 57.2354 | 39.5 | 24.67 | 0 | 2.1
1980-09-09 18:00 | 17.8 | 64.04 | 10 | 50 | 61 | 995 | 13.339 | 56.0102 | 37.71 | 23.9 | 0.96 | 0
1980-09-09 19:00 | 16.5 | 61.7 | 9.9 | 49.82 | 67 | 996 | 12.9146 | 55.2462 | 36.6 | 23.42 | 3.3 | 0
1980-09-09 20:00 | 15.2 | 59.36 | 9.8 | 49.64 | 72 | 996 | 12.3037 | 54.1467 | 35.05 | 22.76 | 5.64 | 0
1980-09-09 21:00 | 13.9 | 57.02 | 10 | 50 | 78 | 997 | 11.739 | 53.1302 | 33.63 | 22.14 | 7.98 | 0
1980-09-09 22:00 | 13 | 55.4 | 9.2 | 48.56 | 81 | 997 | 11.1956 | 52.1521 | 32.3 | 21.57 | 9.6 | 0
1980-09-09 23:00 | 12 | 53.6 | 8.8 | 47.84 | 83 | 997 | 10.4423 | 50.7962 | 30.5 | 20.8 | 11.4 | 0
29474 | 11.1 | 51.98 | 8.9 | 48.02 | 86 | 997 | 9.8608 | 49.7495 | 29.14 | 20.21 | 13.02 | 0
1980-09-10 01:00 | 10.5 | 50.9 | 8.3 | 46.94 | 87 | 997 | 9.3742 | 48.8736 | 28.02 | 19.73 | 14.1 | 0
1980-09-10 02:00 | 10 | 50 | 7.9 | 46.22 | 88 | 998 | 8.9805 | 48.165 | 27.11 | 19.34 | 15 | 0
1980-09-10 03:00 | 9.4 | 48.92 | 7.8 | 46.04 | 89 | 998 | 8.4862 | 47.2751 | 26.01 | 18.87 | 16.08 | 0
1980-09-10 04:00 | 9.6 | 49.28 | 7.4 | 45.32 | 88 | 998 | 8.5947 | 47.4704 | 26.25 | 18.97 | 15.72 | 0
1980-09-10 05:00 | 9.8 | 49.64 | 7.4 | 45.32 | 87 | 998 | 8.7017 | 47.6631 | 26.48 | 19.07 | 15.36 | 0
1980-09-10 06:00 | 10 | 50 | 7.8 | 46.04 | 86 | 998 | 8.8073 | 47.8531 | 26.72 | 19.17 | 15 | 0
1980-09-10 07:00 | 12.4 | 54.32 | 8 | 46.4 | 77 | 998 | 10.2449 | 50.4409 | 30 | 20.58 | 10.68 | 0
1980-09-10 08:00 | 14.8 | 58.64 | 8.5 | 47.3 | 67 | 998 | 11.4003 | 52.5205 | 32.75 | 21.76 | 6.36 | 0
1980-09-10 09:00 | 17.2 | 62.96 | 8.9 | 48.02 | 58 | 999 | 12.4587 | 54.4256 | 35.33 | 22.88 | 2.04 | 0
1980-09-10 10:00 | 18.3 | 64.94 | 7.5 | 45.5 | 51 | 998 | 12.4924 | 54.4863 | 35.42 | 22.91 | 0.06 | 0
1980-09-10 11:00 | 19.5 | 67.1 | 6.3 | 43.34 | 45 | 998 | 12.6494 | 54.7689 | 35.8 | 23.08 | 0 | 2.1
1980-09-10 12:00 | 20.6 | 69.08 | 5.6 | 42.08 | 38 | 998 | 12.4824 | 54.4684 | 35.35 | 22.88 | 0 | 4.08
1980-09-10 13:00 | 21.3 | 70.34 | 5.6 | 42.08 | 37 | 997 | 12.8554 | 55.1397 | 36.32 | 23.3 | 0 | 5.34
1980-09-10 14:00 | 22.1 | 71.78 | 6 | 42.8 | 36 | 996 | 13.2941 | 55.9293 | 37.47 | 23.8 | 0 | 6.78
1980-09-10 15:00 | 22.8 | 73.04 | 6.7 | 44.06 | 35 | 995 | 13.648 | 56.5663 | 38.42 | 24.2 | 0 | 8.04
1980-09-10 16:00 | 22.1 | 71.78 | 6.9 | 44.42 | 39 | 995 | 13.7726 | 56.7906 | 38.77 | 24.35 | 0 | 6.78
1980-09-10 17:00 | 21.3 | 70.34 | 7.3 | 45.14 | 42 | 994 | 13.6185 | 56.5132 | 38.4 | 24.2 | 0 | 5.34
1980-09-10 18:00 | 20.6 | 69.08 | 8.3 | 46.94 | 46 | 994 | 13.6613 | 56.5903 | 38.53 | 24.25 | 0 | 4.08
1980-09-10 19:00 | 18.2 | 64.76 | 8.8 | 47.84 | 57 | 994 | 13.1778 | 55.72 | 37.3 | 23.72 | 0.24 | 0
1980-09-10 20:00 | 15.7 | 60.26 | 9.3 | 48.74 | 69 | 994 | 12.4226 | 54.3607 | 35.39 | 22.9 | 4.74 | 0
1980-09-10 21:00 | 13.3 | 55.94 | 10 | 50 | 80 | 994 | 11.3766 | 52.4779 | 32.81 | 21.79 | 9.06 | 0
1980-09-10 22:00 | 12.8 | 55.04 | 9.4 | 48.92 | 82 | 993 | 11.1014 | 51.9825 | 32.16 | 21.51 | 9.96 | 0
1980-09-10 23:00 | 12.2 | 53.96 | 9.2 | 48.56 | 84 | 993 | 10.724 | 51.3032 | 31.25 | 21.12 | 11.04 | 0
29475 | 11.7 | 53.06 | 9.4 | 48.92 | 86 | 992 | 10.433 | 50.7794 | 30.58 | 20.83 | 11.94 | 0
1980-09-11 01:00 | 11.1 | 51.98 | 8.6 | 47.48 | 86 | 992 | 9.8581 | 49.7445 | 29.23 | 20.25 | 13.02 | 0
1980-09-11 02:00 | 10.6 | 51.08 | 8 | 46.4 | 86 | 992 | 9.3789 | 48.8821 | 28.12 | 19.78 | 13.92 | 0
1980-09-11 03:00 | 10 | 50 | 7.8 | 46.04 | 86 | 992 | 8.8039 | 47.8471 | 26.82 | 19.22 | 15 | 0
1980-09-11 04:00 | 10 | 50 | 7.4 | 45.32 | 86 | 992 | 8.8039 | 47.8471 | 26.82 | 19.22 | 15 | 0
1980-09-11 05:00 | 10 | 50 | 7.4 | 45.32 | 86 | 992 | 8.8039 | 47.8471 | 26.82 | 19.22 | 15 | 0
1980-09-11 06:00 | 10 | 50 | 7.8 | 46.04 | 86 | 992 | 8.8039 | 47.8471 | 26.82 | 19.22 | 15 | 0
1980-09-11 07:00 | 12.4 | 54.32 | 8.9 | 48.02 | 81 | 992 | 10.6265 | 51.1277 | 31.03 | 21.03 | 10.68 | 0
1980-09-11 08:00 | 14.8 | 58.64 | 10.3 | 50.54 | 75 | 992 | 12.2556 | 54.06 | 35.03 | 22.75 | 6.36 | 0
1980-09-11 09:00 | 17.2 | 62.96 | 11.7 | 53.06 | 70 | 992 | 13.8872 | 56.9969 | 39.27 | 24.57 | 2.04 | 0
1980-09-11 10:00 | 19.1 | 66.38 | 11.2 | 52.16 | 63 | 992 | 14.7207 | 58.4972 | 41.52 | 25.54 | 0 | 1.38
1980-09-11 11:00 | 20.9 | 69.62 | 10.9 | 51.62 | 55 | 991 | 15.192 | 59.3455 | 42.84 | 26.1 | 0 | 4.62
1980-09-11 12:00 | 22.8 | 73.04 | 11.1 | 51.98 | 48 | 991 | 15.7288 | 60.3118 | 44.33 | 26.75 | 0 | 8.04
1980-09-11 13:00 | 23.3 | 73.94 | 10.9 | 51.62 | 47 | 990 | 15.9736 | 60.7525 | 45.07 | 27.06 | 0 | 8.94
1980-09-11 14:00 | 23.9 | 75.02 | 11.2 | 52.16 | 46 | 989 | 16.2926 | 61.3267 | 46.02 | 27.47 | 0 | 10.02
1980-09-11 15:00 | 24.4 | 75.92 | 11.7 | 53.06 | 45 | 989 | 16.5277 | 61.7499 | 46.71 | 27.77 | 0 | 10.92
1980-09-11 16:00 | 23.5 | 74.3 | 11.1 | 51.98 | 47 | 988 | 16.1295 | 61.0331 | 45.58 | 27.28 | 0 | 9.3
1980-09-11 17:00 | 22.6 | 72.68 | 10.9 | 51.62 | 49 | 988 | 15.7127 | 60.2829 | 44.38 | 26.77 | 0 | 7.68
1980-09-11 18:00 | 21.7 | 71.06 | 11.1 | 51.98 | 51 | 988 | 15.2754 | 59.4957 | 43.14 | 26.23 | 0 | 6.06
1980-09-11 19:00 | 20.9 | 69.62 | 11.6 | 52.88 | 56 | 988 | 15.3263 | 59.5874 | 43.31 | 26.31 | 0 | 4.62
1980-09-11 20:00 | 20.2 | 68.36 | 12.1 | 53.78 | 61 | 988 | 15.4117 | 59.741 | 43.57 | 26.42 | 0 | 3.36
1980-09-11 21:00 | 19.4 | 66.92 | 12.8 | 55.04 | 66 | 988 | 15.3633 | 59.6539 | 43.46 | 26.37 | 0 | 1.92
1980-09-11 22:00 | 19 | 66.2 | 12.6 | 54.68 | 68 | 988 | 15.2593 | 59.4668 | 43.17 | 26.24 | 0 | 1.2
1980-09-11 23:00 | 18.7 | 65.66 | 12.7 | 54.86 | 71 | 987 | 15.3589 | 59.646 | 43.49 | 26.38 | 0 | 0.66
29476 | 18.3 | 64.94 | 13.3 | 55.94 | 73 | 987 | 15.2369 | 59.4264 | 43.15 | 26.24 | 0.06 | 0
1980-09-12 01:00 | 18.3 | 64.94 | 13 | 55.4 | 73 | 986 | 15.2357 | 59.4243 | 43.18 | 26.25 | 0.06 | 0
1980-09-12 02:00 | 18.3 | 64.94 | 13 | 55.4 | 73 | 986 | 15.2357 | 59.4243 | 43.18 | 26.25 | 0.06 | 0
1980-09-12 03:00 | 18.3 | 64.94 | 13.3 | 55.94 | 73 | 985 | 15.2346 | 59.4222 | 43.2 | 26.26 | 0.06 | 0
1980-09-12 04:00 | 17.6 | 63.68 | 13.2 | 55.76 | 79 | 986 | 15.2918 | 59.5252 | 43.36 | 26.33 | 1.32 | 0
1980-09-12 05:00 | 16.8 | 62.24 | 13.6 | 56.48 | 84 | 986 | 15.0975 | 59.1755 | 42.82 | 26.09 | 2.76 | 0
1980-09-12 06:00 | 16.1 | 60.98 | 14.4 | 57.92 | 90 | 986 | 15.0687 | 59.1237 | 42.75 | 26.07 | 4.02 | 0
1980-09-12 07:00 | 16.7 | 62.06 | 14.6 | 58.28 | 89 | 986 | 15.5441 | 59.9793 | 44.11 | 26.65 | 2.94 | 0
1980-09-12 08:00 | 17.2 | 62.96 | 15.1 | 59.18 | 88 | 987 | 15.9193 | 60.6548 | 45.17 | 27.1 | 2.04 | 0
1980-09-12 09:00 | 17.8 | 64.04 | 15.6 | 60.08 | 87 | 988 | 16.3873 | 61.4972 | 46.51 | 27.68 | 0.96 | 0
1980-09-12 10:00 | 18.9 | 66.02 | 15.6 | 60.08 | 83 | 987 | 16.9808 | 62.5654 | 48.31 | 28.46 | 0 | 1.02
1980-09-12 11:00 | 20 | 68 | 15.9 | 60.62 | 80 | 986 | 17.66 | 63.788 | 50.43 | 29.37 | 0 | 3
1980-09-12 12:00 | 21.1 | 69.98 | 16.7 | 62.06 | 76 | 985 | 18.1842 | 64.7316 | 52.1 | 30.09 | 0 | 4.98
1980-09-12 13:00 | 22.8 | 73.04 | 17.1 | 62.78 | 72 | 985 | 19.2167 | 66.5901 | 55.45 | 31.53 | 0 | 8.04
1980-09-12 14:00 | 24.4 | 75.92 | 17.8 | 64.04 | 69 | 984 | 20.2441 | 68.4395 | 58.97 | 33.04 | 0 | 10.92
1980-09-12 15:00 | 26.1 | 78.98 | 18.9 | 66.02 | 65 | 983 | 21.1639 | 70.0951 | 62.24 | 34.44 | 0 | 13.98
1980-09-12 16:00 | 25.2 | 77.36 | 17.8 | 64.04 | 65 | 984 | 20.3667 | 68.6601 | 59.37 | 33.21 | 0 | 12.36
1980-09-12 17:00 | 24.2 | 75.56 | 17 | 62.6 | 66 | 984 | 19.627 | 67.3285 | 56.84 | 32.12 | 0 | 10.56
1980-09-12 18:00 | 23.3 | 73.94 | 16.7 | 62.06 | 66 | 984 | 18.8257 | 65.8862 | 54.17 | 30.97 | 0 | 8.94
1980-09-12 19:00 | 22.8 | 73.04 | 17 | 62.6 | 70 | 984 | 18.9401 | 66.0922 | 54.56 | 31.14 | 0 | 8.04
1980-09-12 20:00 | 22.2 | 71.96 | 17.3 | 63.14 | 75 | 984 | 19.0696 | 66.3253 | 55.02 | 31.34 | 0 | 6.96
1980-09-12 21:00 | 21.7 | 71.06 | 17.8 | 64.04 | 79 | 984 | 19.1275 | 66.4294 | 55.23 | 31.43 | 0 | 6.06
1980-09-12 22:00 | 21.3 | 70.34 | 17.4 | 63.32 | 81 | 985 | 19.0069 | 66.2124 | 54.8 | 31.25 | 0 | 5.34
1980-09-12 23:00 | 21 | 69.8 | 17.4 | 63.32 | 82 | 985 | 18.8487 | 65.9277 | 54.28 | 31.02 | 0 | 4.8
29477 | 20.6 | 69.08 | 17.8 | 64.04 | 84 | 986 | 18.716 | 65.6888 | 53.82 | 30.82 | 0 | 4.08
1980-09-13 01:00 | 20.2 | 68.36 | 17.5 | 63.5 | 86 | 986 | 18.5752 | 65.4354 | 53.37 | 30.63 | 0 | 3.36
1980-09-13 02:00 | 19.8 | 67.64 | 17.5 | 63.5 | 88 | 986 | 18.4274 | 65.1693 | 52.9 | 30.43 | 0 | 2.64
1980-09-13 03:00 | 19.4 | 66.92 | 17.8 | 64.04 | 90 | 986 | 18.2726 | 64.8907 | 52.41 | 30.22 | 0 | 1.92
1980-09-13 04:00 | 19.4 | 66.92 | 17.4 | 63.32 | 90 | 986 | 18.2726 | 64.8907 | 52.41 | 30.22 | 0 | 1.92
1980-09-13 05:00 | 19.4 | 66.92 | 17.4 | 63.32 | 90 | 985 | 18.2722 | 64.89 | 52.44 | 30.23 | 0 | 1.92
1980-09-13 06:00 | 19.4 | 66.92 | 17.8 | 64.04 | 90 | 984 | 18.2718 | 64.8893 | 52.48 | 30.25 | 0 | 1.92
1980-09-13 07:00 | 20.5 | 68.9 | 17.8 | 64.04 | 85 | 985 | 18.7415 | 65.7347 | 53.94 | 30.88 | 0 | 3.9
1980-09-13 08:00 | 21.7 | 71.06 | 18.1 | 64.58 | 81 | 986 | 19.3849 | 66.8928 | 56.02 | 31.77 | 0 | 6.06
1980-09-13 09:00 | 22.8 | 73.04 | 18.3 | 64.94 | 76 | 987 | 19.761 | 67.5698 | 57.23 | 32.29 | 0 | 8.04
1980-09-13 10:00 | 23.9 | 75.02 | 18.2 | 64.76 | 72 | 987 | 20.223 | 68.4014 | 58.79 | 32.96 | 0 | 10.02
1980-09-13 11:00 | 25 | 77 | 18.3 | 64.94 | 69 | 986 | 20.7881 | 69.4187 | 60.79 | 33.82 | 0 | 12
1980-09-13 12:00 | 26.1 | 78.98 | 18.9 | 66.02 | 65 | 986 | 21.1684 | 70.1032 | 62.13 | 34.4 | 0 | 13.98
1980-09-13 13:00 | 26.5 | 79.7 | 18.7 | 65.66 | 64 | 986 | 21.3666 | 70.4598 | 62.84 | 34.7 | 0 | 14.7
1980-09-13 14:00 | 26.8 | 80.24 | 18.9 | 66.02 | 64 | 986 | 21.6318 | 70.9373 | 63.81 | 35.12 | 0 | 15.24
1980-09-13 15:00 | 27.2 | 80.96 | 19.4 | 66.92 | 63 | 986 | 21.8248 | 71.2846 | 64.51 | 35.42 | 0 | 15.96
1980-09-13 16:00 | 26.1 | 78.98 | 18.9 | 66.02 | 67 | 986 | 21.4766 | 70.6579 | 63.26 | 34.88 | 0 | 13.98
1980-09-13 17:00 | 25 | 77 | 18.6 | 65.48 | 70 | 986 | 20.935 | 69.6831 | 61.32 | 34.05 | 0 | 12
1980-09-13 18:00 | 23.9 | 75.02 | 18.9 | 66.02 | 74 | 987 | 20.5033 | 68.9059 | 59.78 | 33.39 | 0 | 10.02
1980-09-13 19:00 | 23.3 | 73.94 | 18.8 | 65.84 | 77 | 987 | 20.3599 | 68.6478 | 59.29 | 33.18 | 0 | 8.94
1980-09-13 20:00 | 22.8 | 73.04 | 18.7 | 65.66 | 79 | 987 | 20.1604 | 68.2887 | 58.61 | 32.88 | 0 | 8.04
1980-09-13 21:00 | 22.2 | 71.96 | 18.9 | 66.02 | 82 | 987 | 19.9859 | 67.9745 | 58.02 | 32.63 | 0 | 6.96
1980-09-13 22:00 | 21.8 | 71.24 | 18.3 | 64.94 | 83 | 987 | 19.7339 | 67.521 | 57.17 | 32.26 | 0 | 6.24
1980-09-13 23:00 | 21.5 | 70.7 | 18.1 | 64.58 | 83 | 988 | 19.4496 | 67.0094 | 56.17 | 31.83 | 0 | 5.7
29478 | 21.1 | 69.98 | 18.3 | 64.94 | 84 | 988 | 19.1936 | 66.5484 | 55.32 | 31.47 | 0 | 4.98
1980-09-14 01:00 | 20 | 68 | 17.1 | 62.78 | 85 | 989 | 18.266 | 64.8788 | 52.26 | 30.16 | 0 | 3
1980-09-14 02:00 | 18.9 | 66.02 | 16.2 | 61.16 | 86 | 989 | 17.3305 | 63.1949 | 49.33 | 28.89 | 0 | 1.02
1980-09-14 03:00 | 17.8 | 64.04 | 15.6 | 60.08 | 87 | 990 | 16.3883 | 61.499 | 46.45 | 27.66 | 0.96 | 0
1980-09-14 04:00 | 17.4 | 63.32 | 14.8 | 58.64 | 87 | 990 | 16.0037 | 60.8067 | 45.32 | 27.17 | 1.68 | 0
1980-09-14 05:00 | 17.1 | 62.78 | 14.4 | 57.92 | 87 | 990 | 15.7153 | 60.2875 | 44.48 | 26.81 | 2.22 | 0
1980-09-14 06:00 | 16.7 | 62.06 | 14.4 | 57.92 | 87 | 991 | 15.3312 | 59.5962 | 43.35 | 26.32 | 2.94 | 0
1980-09-14 07:00 | 17.2 | 62.96 | 14 | 57.2 | 83 | 991 | 15.3705 | 59.6669 | 43.45 | 26.37 | 2.04 | 0
1980-09-14 08:00 | 17.8 | 64.04 | 14 | 57.2 | 79 | 991 | 15.4832 | 59.8698 | 43.76 | 26.5 | 0.96 | 0
1980-09-14 09:00 | 18.3 | 64.94 | 13.9 | 57.02 | 75 | 992 | 15.481 | 59.8659 | 43.71 | 26.48 | 0.06 | 0
1980-09-14 10:00 | 18.5 | 65.3 | 13.7 | 56.66 | 75 | 992 | 15.6654 | 60.1977 | 44.24 | 26.7 | 0 | 0.3
1980-09-14 11:00 | 18.7 | 65.66 | 13.8 | 56.84 | 76 | 992 | 15.9696 | 60.7453 | 45.12 | 27.08 | 0 | 0.66
1980-09-14 12:00 | 18.9 | 66.02 | 14.4 | 57.92 | 76 | 992 | 16.1547 | 61.0784 | 45.66 | 27.32 | 0 | 1.02
1980-09-14 13:00 | 18.5 | 65.3 | 13.9 | 57.02 | 77 | 992 | 15.9032 | 60.6257 | 44.93 | 27 | 0 | 0.3
1980-09-14 14:00 | 18.2 | 64.76 | 13.7 | 56.66 | 77 | 992 | 15.6246 | 60.1242 | 44.13 | 26.66 | 0.24 | 0
1980-09-14 15:00 | 17.8 | 64.04 | 13.9 | 57.02 | 78 | 992 | 15.3688 | 59.6639 | 43.4 | 26.34 | 0.96 | 0
1980-09-14 16:00 | 17.1 | 62.78 | 13 | 55.4 | 79 | 992 | 14.8293 | 58.6927 | 41.88 | 25.69 | 2.22 | 0
1980-09-14 17:00 | 16.3 | 61.34 | 12.3 | 54.14 | 80 | 993 | 14.1916 | 57.5448 | 40.1 | 24.93 | 3.66 | 0
1980-09-14 18:00 | 15.6 | 60.08 | 12.2 | 53.96 | 81 | 993 | 13.6415 | 56.5546 | 38.62 | 24.29 | 4.92 | 0
1980-09-14 19:00 | 15.2 | 59.36 | 11.7 | 53.06 | 81 | 993 | 13.2647 | 55.8764 | 37.62 | 23.86 | 5.64 | 0
1980-09-14 20:00 | 14.8 | 58.64 | 11.3 | 52.34 | 81 | 994 | 12.8887 | 55.1997 | 36.62 | 23.43 | 6.36 | 0
1980-09-14 21:00 | 14.4 | 57.92 | 11.1 | 51.98 | 81 | 994 | 12.5119 | 54.5215 | 35.65 | 23.01 | 7.08 | 0
1980-09-14 22:00 | 14.4 | 57.92 | 10.5 | 50.9 | 80 | 994 | 12.4091 | 54.3363 | 35.38 | 22.9 | 7.08 | 0
1980-09-14 23:00 | 14.4 | 57.92 | 10.3 | 50.54 | 79 | 994 | 12.3058 | 54.1504 | 35.12 | 22.78 | 7.08 | 0
29479 | 14.4 | 57.92 | 10.6 | 51.08 | 78 | 994 | 12.2022 | 53.9639 | 34.86 | 22.67 | 7.08 | 0
1980-09-15 01:00 | 14.2 | 57.56 | 10.3 | 50.54 | 79 | 993 | 12.1179 | 53.8122 | 34.67 | 22.59 | 7.44 | 0
1980-09-15 02:00 | 14.1 | 57.38 | 10.3 | 50.54 | 79 | 993 | 12.0244 | 53.6439 | 34.43 | 22.49 | 7.62 | 0
1980-09-15 03:00 | 13.9 | 57.02 | 10.6 | 51.08 | 80 | 993 | 11.9389 | 53.4901 | 34.22 | 22.4 | 7.98 | 0
1980-09-15 04:00 | 13.7 | 56.66 | 10.2 | 50.36 | 81 | 993 | 11.8518 | 53.3333 | 34.01 | 22.31 | 8.34 | 0
1980-09-15 05:00 | 13.5 | 56.3 | 10.2 | 50.36 | 82 | 993 | 11.7631 | 53.1735 | 33.79 | 22.21 | 8.7 | 0
1980-09-15 06:00 | 13.3 | 55.94 | 10.6 | 51.08 | 83 | 993 | 11.6726 | 53.0107 | 33.56 | 22.12 | 9.06 | 0
1980-09-15 07:00 | 13.9 | 57.02 | 10.6 | 51.08 | 81 | 993 | 12.0402 | 53.6724 | 34.48 | 22.51 | 7.98 | 0
1980-09-15 08:00 | 14.4 | 57.92 | 10.9 | 51.62 | 80 | 993 | 12.4082 | 54.3348 | 35.41 | 22.91 | 7.08 | 0
1980-09-15 09:00 | 15 | 59 | 11.1 | 51.98 | 78 | 993 | 12.7604 | 54.9687 | 36.3 | 23.29 | 6 | 0
1980-09-15 10:00 | 15.6 | 60.08 | 11 | 51.8 | 76 | 992 | 13.1018 | 55.5832 | 37.21 | 23.68 | 4.92 | 0
1980-09-15 11:00 | 16.1 | 60.98 | 11.1 | 51.98 | 75 | 992 | 13.4535 | 56.2163 | 38.13 | 24.08 | 4.02 | 0
1980-09-15 12:00 | 16.7 | 62.06 | 11.7 | 53.06 | 73 | 991 | 13.7782 | 56.8008 | 39.02 | 24.46 | 2.94 | 0
1980-09-15 13:00 | 17.4 | 63.32 | 11.5 | 52.7 | 70 | 990 | 14.0653 | 57.3175 | 39.81 | 24.8 | 1.68 | 0
1980-09-15 14:00 | 18.2 | 64.76 | 11.7 | 53.06 | 68 | 989 | 14.5437 | 58.1787 | 41.14 | 25.37 | 0.24 | 0
1980-09-15 15:00 | 18.9 | 66.02 | 12.2 | 53.96 | 65 | 989 | 14.7943 | 58.6297 | 41.82 | 25.67 | 0 | 1.02
1980-09-15 16:00 | 18.3 | 64.94 | 11.8 | 53.24 | 68 | 988 | 14.6319 | 58.3375 | 41.41 | 25.49 | 0.06 | 0
1980-09-15 17:00 | 17.8 | 64.04 | 11.8 | 53.24 | 70 | 987 | 14.4228 | 57.961 | 40.86 | 25.25 | 0.96 | 0
1980-09-15 18:00 | 17.2 | 62.96 | 12.2 | 53.96 | 73 | 987 | 14.2308 | 57.6155 | 40.35 | 25.03 | 2.04 | 0
1980-09-15 19:00 | 16.7 | 62.06 | 12.3 | 54.14 | 77 | 986 | 14.2259 | 57.6066 | 40.37 | 25.04 | 2.94 | 0
1980-09-15 20:00 | 16.1 | 60.98 | 12.4 | 54.32 | 80 | 985 | 13.9972 | 57.195 | 39.78 | 24.79 | 4.02 | 0
1980-09-15 21:00 | 15.6 | 60.08 | 12.8 | 55.04 | 84 | 985 | 13.9547 | 57.1184 | 39.68 | 24.75 | 4.92 | 0
1980-09-15 22:00 | 15.2 | 59.36 | 12.2 | 53.96 | 85 | 984 | 13.6778 | 56.62 | 38.96 | 24.44 | 5.64 | 0
1980-09-15 23:00 | 14.8 | 58.64 | 12 | 53.6 | 86 | 984 | 13.3986 | 56.1175 | 38.22 | 24.12 | 6.36 | 0
29480 | 14.4 | 57.92 | 12.2 | 53.96 | 87 | 984 | 13.1165 | 55.6097 | 37.47 | 23.8 | 7.08 | 0
1980-09-16 01:00 | 14.8 | 58.64 | 12.1 | 53.78 | 86 | 983 | 13.398 | 56.1165 | 38.24 | 24.13 | 6.36 | 0
1980-09-16 02:00 | 15.2 | 59.36 | 12.3 | 54.14 | 85 | 982 | 13.6766 | 56.6178 | 39.01 | 24.46 | 5.64 | 0
1980-09-16 03:00 | 15.6 | 60.08 | 12.8 | 55.04 | 84 | 982 | 13.9527 | 57.1149 | 39.75 | 24.78 | 4.92 | 0
1980-09-16 04:00 | 16.1 | 60.98 | 13.1 | 55.58 | 85 | 981 | 14.5355 | 58.1638 | 41.39 | 25.48 | 4.02 | 0
1980-09-16 05:00 | 16.7 | 62.06 | 13.8 | 56.84 | 86 | 981 | 15.2175 | 59.3915 | 43.31 | 26.31 | 2.94 | 0
1980-09-16 06:00 | 17.2 | 62.96 | 15 | 59 | 87 | 981 | 15.8068 | 60.4522 | 45.01 | 27.04 | 2.04 | 0
1980-09-16 07:00 | 17.6 | 63.68 | 15.2 | 59.36 | 87 | 981 | 16.1914 | 61.1445 | 46.15 | 27.53 | 1.32 | 0
1980-09-16 08:00 | 17.9 | 64.22 | 15.7 | 60.26 | 87 | 981 | 16.4799 | 61.6638 | 47.01 | 27.89 | 0.78 | 0
1980-09-16 09:00 | 18.3 | 64.94 | 16.1 | 60.98 | 87 | 981 | 16.8646 | 62.3562 | 48.17 | 28.39 | 0.06 | 0
1980-09-16 10:00 | 18.9 | 66.02 | 16.1 | 60.98 | 86 | 980 | 17.3255 | 63.186 | 49.61 | 29.02 | 0 | 1.02
1980-09-16 11:00 | 19.4 | 66.92 | 16.4 | 61.52 | 85 | 980 | 17.6873 | 63.8371 | 50.74 | 29.5 | 0 | 1.92
1980-09-16 12:00 | 20 | 68 | 17.2 | 62.96 | 84 | 979 | 18.14 | 64.652 | 52.21 | 30.13 | 0 | 3
1980-09-16 13:00 | 17.4 | 63.32 | 14.4 | 57.92 | 85 | 980 | 15.7765 | 60.3977 | 44.95 | 27.01 | 1.68 | 0
1980-09-16 14:00 | 14.8 | 58.64 | 12.1 | 53.78 | 85 | 980 | 13.2934 | 55.9281 | 38.04 | 24.04 | 6.36 | 0
1980-09-16 15:00 | 12.2 | 53.96 | 10 | 50 | 86 | 981 | 10.9059 | 51.6305 | 31.95 | 21.42 | 11.04 | 0
1980-09-16 16:00 | 11.8 | 53.24 | 9.3 | 48.74 | 86 | 981 | 10.5226 | 50.9407 | 31.02 | 21.02 | 11.76 | 0
1980-09-16 17:00 | 11.5 | 52.7 | 8.8 | 47.84 | 86 | 982 | 10.2357 | 50.4243 | 30.32 | 20.72 | 12.3 | 0
1980-09-16 18:00 | 11.1 | 51.98 | 8.9 | 48.02 | 86 | 982 | 9.8524 | 49.7344 | 29.42 | 20.33 | 13.02 | 0
1980-09-16 19:00 | 11.3 | 52.34 | 9.2 | 48.56 | 87 | 982 | 10.1356 | 50.244 | 30.08 | 20.62 | 12.66 | 0
1980-09-16 20:00 | 11.5 | 52.7 | 9.5 | 49.1 | 89 | 982 | 10.5112 | 50.9202 | 30.98 | 21.01 | 12.3 | 0
1980-09-16 21:00 | 11.7 | 53.06 | 10 | 50 | 90 | 981 | 10.7962 | 51.4332 | 31.69 | 21.31 | 11.94 | 0
1980-09-16 22:00 | 11.5 | 52.7 | 9 | 48.2 | 88 | 981 | 10.4192 | 50.7545 | 30.78 | 20.92 | 12.3 | 0
1980-09-16 23:00 | 11.3 | 52.34 | 8.4 | 47.12 | 85 | 981 | 9.9517 | 49.9131 | 29.67 | 20.44 | 12.66 | 0
29481 | 11.1 | 51.98 | 8.3 | 46.94 | 83 | 981 | 9.5775 | 49.2395 | 28.79 | 20.06 | 13.02 | 0
1980-09-17 01:00 | 10.9 | 51.62 | 7.7 | 45.86 | 82 | 982 | 9.2971 | 48.7348 | 28.12 | 19.78 | 13.38 | 0
1980-09-17 02:00 | 10.8 | 51.44 | 7.3 | 45.14 | 81 | 982 | 9.1113 | 48.4003 | 27.7 | 19.59 | 13.56 | 0
1980-09-17 03:00 | 10.6 | 51.08 | 7.2 | 44.96 | 80 | 983 | 8.8327 | 47.8989 | 27.04 | 19.31 | 13.92 | 0
1980-09-17 04:00 | 9.5 | 49.1 | 6 | 42.8 | 82 | 984 | 7.9747 | 46.3544 | 25.12 | 18.49 | 15.9 | 0
1980-09-17 05:00 | 8.3 | 46.94 | 5.3 | 41.54 | 84 | 985 | 7.0058 | 44.6104 | 23.02 | 17.58 | 18.06 | 0
1980-09-17 06:00 | 7.2 | 44.96 | 5 | 41 | 86 | 985 | 6.1158 | 43.0084 | 21.16 | 16.78 | 20.04 | 0
1980-09-17 07:00 | 9.2 | 48.56 | 4.4 | 39.92 | 75 | 986 | 7.0856 | 44.7541 | 23.16 | 17.64 | 16.44 | 0
1980-09-17 08:00 | 11.3 | 52.34 | 4.2 | 39.56 | 64 | 987 | 7.9657 | 46.3383 | 25.02 | 18.44 | 12.66 | 0
1980-09-17 09:00 | 13.3 | 55.94 | 3.9 | 39.02 | 53 | 988 | 8.5506 | 47.3911 | 26.27 | 18.98 | 9.06 | 0
1980-09-17 10:00 | 14.2 | 57.56 | 3 | 37.4 | 48 | 988 | 8.7327 | 47.7188 | 26.67 | 19.15 | 7.44 | 0
1980-09-17 11:00 | 15.2 | 59.36 | 2.4 | 36.32 | 44 | 988 | 9.0644 | 48.316 | 27.41 | 19.47 | 5.64 | 0
1980-09-17 12:00 | 16.1 | 60.98 | 2.2 | 35.96 | 39 | 989 | 9.147 | 48.4646 | 27.56 | 19.54 | 4.02 | 0
1980-09-17 13:00 | 16.3 | 61.34 | 1.8 | 35.24 | 39 | 988 | 9.298 | 48.7364 | 27.92 | 19.69 | 3.66 | 0
1980-09-17 14:00 | 16.5 | 61.7 | 1.9 | 35.42 | 38 | 988 | 9.3211 | 48.7781 | 27.97 | 19.71 | 3.3 | 0
1980-09-17 15:00 | 16.7 | 62.06 | 2.2 | 35.96 | 38 | 988 | 9.4742 | 49.0536 | 28.32 | 19.86 | 2.94 | 0
1980-09-17 16:00 | 15.9 | 60.62 | 2 | 35.6 | 41 | 988 | 9.244 | 48.6391 | 27.81 | 19.64 | 4.38 | 0
1980-09-17 17:00 | 15.2 | 59.36 | 2.2 | 35.96 | 43 | 989 | 8.9453 | 48.1015 | 27.12 | 19.34 | 5.64 | 0
1980-09-17 18:00 | 14.4 | 57.92 | 2.8 | 37.04 | 46 | 989 | 8.6649 | 47.5969 | 26.5 | 19.08 | 7.08 | 0
1980-09-17 19:00 | 12.9 | 55.22 | 3.4 | 38.12 | 54 | 989 | 8.3251 | 46.9852 | 25.76 | 18.76 | 9.78 | 0
1980-09-17 20:00 | 11.5 | 52.7 | 4.1 | 39.38 | 63 | 989 | 8.0469 | 46.4843 | 25.16 | 18.5 | 12.3 | 0
1980-09-17 21:00 | 10 | 50 | 5 | 41 | 71 | 990 | 7.4659 | 45.4387 | 23.9 | 17.96 | 15 | 0
1980-09-17 22:00 | 9.3 | 48.74 | 4.8 | 40.64 | 76 | 990 | 7.2696 | 45.0854 | 23.49 | 17.78 | 16.26 | 0
1980-09-17 23:00 | 8.5 | 47.3 | 5 | 41 | 81 | 990 | 6.9495 | 44.509 | 22.81 | 17.49 | 17.7 | 0
29482 | 7.8 | 46.04 | 5.6 | 42.08 | 86 | 990 | 6.6939 | 44.049 | 22.28 | 17.26 | 18.96 | 0
1980-09-18 01:00 | 7.6 | 45.68 | 5.3 | 41.54 | 87 | 990 | 6.5818 | 43.8472 | 22.05 | 17.16 | 19.32 | 0
1980-09-18 02:00 | 7.4 | 45.32 | 5.3 | 41.54 | 88 | 990 | 6.4683 | 43.6429 | 21.81 | 17.06 | 19.68 | 0
1980-09-18 03:00 | 7.2 | 44.96 | 5.6 | 42.08 | 89 | 990 | 6.3534 | 43.436 | 21.57 | 16.96 | 20.04 | 0
1980-09-18 04:00 | 7.4 | 45.32 | 5.3 | 41.54 | 89 | 990 | 6.547 | 43.7846 | 21.98 | 17.13 | 19.68 | 0
1980-09-18 05:00 | 7.6 | 45.68 | 5.5 | 41.9 | 89 | 990 | 6.7406 | 44.1331 | 22.38 | 17.31 | 19.32 | 0
1980-09-18 06:00 | 7.8 | 46.04 | 6.1 | 42.98 | 89 | 991 | 6.9346 | 44.4823 | 22.77 | 17.48 | 18.96 | 0
1980-09-18 07:00 | 10.8 | 51.44 | 7.2 | 44.96 | 81 | 991 | 9.1183 | 48.4129 | 27.54 | 19.53 | 13.56 | 0
1980-09-18 08:00 | 13.7 | 56.66 | 8.6 | 47.48 | 73 | 991 | 11.0348 | 51.8626 | 32.02 | 21.45 | 8.34 | 0
1980-09-18 09:00 | 16.7 | 62.06 | 10 | 50 | 65 | 992 | 12.8527 | 55.1349 | 36.53 | 23.39 | 2.94 | 0
1980-09-18 10:00 | 18.7 | 65.66 | 9.7 | 49.46 | 58 | 991 | 13.7277 | 56.7098 | 38.83 | 24.38 | 0 | 0.66
1980-09-18 11:00 | 20.8 | 69.44 | 9.6 | 49.28 | 51 | 991 | 14.5397 | 58.1715 | 41 | 25.31 | 0 | 4.44
1980-09-18 12:00 | 22.8 | 73.04 | 10 | 50 | 44 | 991 | 15.1006 | 59.181 | 42.53 | 25.97 | 0 | 8.04
1980-09-18 13:00 | 23.5 | 74.3 | 10 | 50 | 43 | 990 | 15.4886 | 59.8795 | 43.65 | 26.45 | 0 | 9.3
1980-09-18 14:00 | 24.3 | 75.74 | 10.4 | 50.72 | 43 | 990 | 16.1176 | 61.0117 | 45.46 | 27.23 | 0 | 10.74
1980-09-18 15:00 | 25 | 77 | 11.1 | 51.98 | 42 | 990 | 16.4961 | 61.693 | 46.57 | 27.71 | 0 | 12
1980-09-18 16:00 | 23.5 | 74.3 | 11.3 | 52.34 | 48 | 990 | 16.2941 | 61.3294 | 46.01 | 27.47 | 0 | 9.3
1980-09-18 17:00 | 22.1 | 71.78 | 11.8 | 53.24 | 55 | 990 | 16.2022 | 61.1639 | 45.77 | 27.37 | 0 | 6.78
1980-09-18 18:00 | 20.6 | 69.08 | 12.8 | 55.04 | 61 | 991 | 15.7646 | 60.3763 | 44.5 | 26.82 | 0 | 4.08
1980-09-18 19:00 | 18.9 | 66.02 | 12.3 | 54.14 | 67 | 992 | 15.0504 | 59.0908 | 42.46 | 25.94 | 0 | 1.02
1980-09-18 20:00 | 17.3 | 63.14 | 11.9 | 53.42 | 72 | 992 | 14.2117 | 57.5811 | 40.16 | 24.95 | 1.86 | 0
1980-09-18 21:00 | 15.6 | 60.08 | 11.7 | 53.06 | 78 | 993 | 13.3195 | 55.9751 | 37.76 | 23.92 | 4.92 | 0
1980-09-18 22:00 | 14.8 | 58.64 | 10.7 | 51.26 | 79 | 994 | 12.6799 | 54.8238 | 36.07 | 23.2 | 6.36 | 0
1980-09-18 23:00 | 14.1 | 57.38 | 10.1 | 50.18 | 79 | 994 | 12.0252 | 53.6454 | 34.41 | 22.48 | 7.62 | 0
29483 | 13.3 | 55.94 | 10 | 50 | 80 | 994 | 11.3766 | 52.4779 | 32.81 | 21.79 | 9.06 | 0
1980-09-19 01:00 | 12.8 | 55.04 | 9.4 | 48.92 | 81 | 994 | 11.0049 | 51.8087 | 31.9 | 21.4 | 9.96 | 0
1980-09-19 02:00 | 12.2 | 53.96 | 9 | 48.2 | 82 | 995 | 10.5357 | 50.9642 | 30.76 | 20.91 | 11.04 | 0
1980-09-19 03:00 | 11.7 | 53.06 | 8.9 | 48.02 | 83 | 995 | 10.1564 | 50.2814 | 29.86 | 20.52 | 11.94 | 0
1980-09-19 04:00 | 11.9 | 53.42 | 8.6 | 47.48 | 83 | 995 | 10.3461 | 50.6229 | 30.31 | 20.72 | 11.58 | 0
1980-09-19 05:00 | 12 | 53.6 | 8.8 | 47.84 | 83 | 995 | 10.4409 | 50.7937 | 30.53 | 20.81 | 11.4 | 0
1980-09-19 06:00 | 12.2 | 53.96 | 9.4 | 48.92 | 83 | 995 | 10.6306 | 51.1352 | 30.99 | 21.01 | 11.04 | 0
1980-09-19 07:00 | 14.4 | 57.92 | 10.9 | 51.62 | 81 | 995 | 12.5127 | 54.5229 | 35.63 | 23 | 7.08 | 0
1980-09-19 08:00 | 16.7 | 62.06 | 12.7 | 54.86 | 78 | 994 | 14.3455 | 57.8218 | 40.49 | 25.09 | 2.94 | 0
1980-09-19 09:00 | 18.9 | 66.02 | 14.4 | 57.92 | 76 | 994 | 16.1567 | 61.082 | 45.61 | 27.29 | 0 | 1.02
1980-09-19 10:00 | 20.9 | 69.62 | 14.1 | 57.38 | 68 | 993 | 16.9697 | 62.5455 | 48.03 | 28.33 | 0 | 4.62
1980-09-19 11:00 | 23 | 73.4 | 14 | 57.2 | 60 | 992 | 17.707 | 63.8726 | 50.28 | 29.3 | 0 | 8.4
1980-09-19 12:00 | 25 | 77 | 14.4 | 57.92 | 52 | 992 | 18.1729 | 64.7111 | 51.7 | 29.91 | 0 | 12
1980-09-19 13:00 | 25.7 | 78.26 | 13.7 | 56.66 | 49 | 990 | 18.2491 | 64.8484 | 51.99 | 30.04 | 0 | 13.26
1980-09-19 14:00 | 26.5 | 79.7 | 13.3 | 55.94 | 45 | 989 | 18.2013 | 64.7623 | 51.85 | 29.98 | 0 | 14.7
1980-09-19 15:00 | 27.2 | 80.96 | 13.3 | 55.94 | 42 | 988 | 18.2088 | 64.7758 | 51.89 | 29.99 | 0 | 15.96
1980-09-19 16:00 | 25.7 | 78.26 | 12.6 | 54.68 | 45 | 987 | 17.5579 | 63.6042 | 49.9 | 29.14 | 0 | 13.26
1980-09-19 17:00 | 24.3 | 75.74 | 12.1 | 53.78 | 48 | 986 | 16.9329 | 62.4793 | 48.04 | 28.34 | 0 | 10.74
1980-09-19 18:00 | 22.8 | 73.04 | 12.2 | 53.96 | 51 | 985 | 16.1763 | 61.1174 | 45.83 | 27.39 | 0 | 8.04
1980-09-19 19:00 | 22.4 | 72.32 | 12.7 | 54.86 | 54 | 985 | 16.2961 | 61.3331 | 46.2 | 27.55 | 0 | 7.32
1980-09-19 20:00 | 22.1 | 71.78 | 13.2 | 55.76 | 58 | 985 | 16.628 | 61.9304 | 47.21 | 27.98 | 0 | 6.78
1980-09-19 21:00 | 21.7 | 71.06 | 13.9 | 57.02 | 61 | 985 | 16.71 | 62.078 | 47.47 | 28.09 | 0 | 6.06
1980-09-19 22:00 | 21.3 | 70.34 | 13.5 | 56.3 | 63 | 984 | 16.6369 | 61.9464 | 47.29 | 28.02 | 0 | 5.34
1980-09-19 23:00 | 21 | 69.8 | 13.5 | 56.3 | 64 | 984 | 16.5096 | 61.7173 | 46.91 | 27.85 | 0 | 4.8
29484 | 20.6 | 69.08 | 13.9 | 57.02 | 66 | 984 | 16.4239 | 61.563 | 46.67 | 27.75 | 0 | 4.08
1980-09-20 01:00 | 19.8 | 67.64 | 14.4 | 57.92 | 73 | 984 | 16.6056 | 61.8902 | 47.24 | 27.99 | 0 | 2.64
1980-09-20 02:00 | 19.1 | 66.38 | 15.1 | 59.18 | 80 | 985 | 16.8138 | 62.2649 | 47.86 | 28.26 | 0 | 1.38
1980-09-20 03:00 | 18.3 | 64.94 | 16.1 | 60.98 | 87 | 986 | 16.8671 | 62.3608 | 48.01 | 28.33 | 0.06 | 0
1980-09-20 04:00 | 18.5 | 65.3 | 16 | 60.8 | 88 | 986 | 17.173 | 62.9114 | 48.95 | 28.73 | 0 | 0.3
1980-09-20 05:00 | 18.7 | 65.66 | 16.4 | 61.52 | 89 | 986 | 17.4797 | 63.4634 | 49.9 | 29.14 | 0 | 0.66
1980-09-20 06:00 | 18.9 | 66.02 | 17.2 | 62.96 | 90 | 986 | 17.7871 | 64.0167 | 50.87 | 29.55 | 0 | 1.02
1980-09-20 07:00 | 20.2 | 68.36 | 17.6 | 63.68 | 86 | 986 | 18.5752 | 65.4354 | 53.37 | 30.63 | 0 | 3.36
1980-09-20 08:00 | 21.5 | 70.7 | 18.3 | 64.94 | 83 | 986 | 19.4483 | 67.007 | 56.24 | 31.87 | 0 | 5.7
1980-09-20 09:00 | 22.8 | 73.04 | 18.9 | 66.02 | 79 | 985 | 20.1587 | 68.2857 | 58.68 | 32.92 | 0 | 8.04
1980-09-20 10:00 | 24.1 | 75.38 | 18.4 | 65.12 | 73 | 985 | 20.5446 | 68.9803 | 60 | 33.48 | 0 | 10.38
1980-09-20 11:00 | 25.4 | 77.72 | 18.1 | 64.58 | 66 | 985 | 20.6975 | 69.2555 | 60.5 | 33.7 | 0 | 12.72
1980-09-20 12:00 | 26.7 | 80.06 | 18.3 | 64.94 | 60 | 984 | 20.899 | 69.6182 | 61.21 | 34 | 0 | 15.06
1980-09-20 13:00 | 27.6 | 81.68 | 18.1 | 64.58 | 58 | 984 | 21.346 | 70.4229 | 62.81 | 34.69 | 0 | 16.68
1980-09-20 14:00 | 28.5 | 83.3 | 18.4 | 65.12 | 55 | 983 | 21.5968 | 70.8743 | 63.74 | 35.09 | 0 | 18.3
1980-09-20 15:00 | 29.4 | 84.92 | 18.9 | 66.02 | 53 | 983 | 21.998 | 71.5963 | 65.21 | 35.72 | 0 | 19.92
1980-09-20 16:00 | 28.1 | 82.58 | 18.3 | 64.94 | 57 | 982 | 21.6013 | 70.8823 | 63.82 | 35.12 | 0 | 17.58
1980-09-20 17:00 | 26.9 | 80.42 | 18.1 | 64.58 | 60 | 982 | 21.069 | 69.9242 | 61.91 | 34.3 | 0 | 15.42
1980-09-20 18:00 | 25.6 | 78.08 | 18.3 | 64.94 | 64 | 981 | 20.5634 | 69.0141 | 60.18 | 33.56 | 0 | 13.08
1980-09-20 19:00 | 24.8 | 76.64 | 18 | 64.4 | 66 | 981 | 20.157 | 68.2826 | 58.77 | 32.95 | 0 | 11.64
1980-09-20 20:00 | 24.1 | 75.38 | 17.8 | 64.04 | 69 | 981 | 19.9696 | 67.9452 | 58.14 | 32.68 | 0 | 10.38
1980-09-20 21:00 | 23.3 | 73.94 | 17.8 | 64.04 | 71 | 981 | 19.529 | 67.1522 | 56.65 | 32.04 | 0 | 8.94
1980-09-20 22:00 | 23.7 | 74.66 | 17.6 | 63.68 | 70 | 980 | 19.7498 | 67.5497 | 57.43 | 32.38 | 0 | 9.66
1980-09-20 23:00 | 24 | 75.2 | 17.7 | 63.86 | 70 | 980 | 20.0215 | 68.0388 | 58.36 | 32.78 | 0 | 10.2
29485 | 24.4 | 75.92 | 18.3 | 64.94 | 69 | 979 | 20.2376 | 68.4277 | 59.15 | 33.11 | 0 | 10.92
1980-09-21 01:00 | 24 | 75.2 | 17.9 | 64.22 | 70 | 978 | 20.019 | 68.0342 | 58.43 | 32.81 | 0 | 10.2
1980-09-21 02:00 | 23.7 | 74.66 | 17.7 | 63.86 | 70 | 978 | 19.7473 | 67.5451 | 57.5 | 32.41 | 0 | 9.66
1980-09-21 03:00 | 23.3 | 73.94 | 17.8 | 64.04 | 71 | 977 | 19.5241 | 67.1434 | 56.79 | 32.1 | 0 | 8.94
1980-09-21 04:00 | 22 | 71.6 | 16.6 | 61.88 | 73 | 978 | 18.6127 | 65.5028 | 53.73 | 30.78 | 0 | 6.6
1980-09-21 05:00 | 20.7 | 69.26 | 15.9 | 60.62 | 76 | 979 | 17.8079 | 64.0542 | 51.12 | 29.66 | 0 | 4.26
1980-09-21 06:00 | 19.4 | 66.92 | 15.6 | 60.08 | 78 | 980 | 16.8495 | 62.3291 | 48.12 | 28.37 | 0 | 1.92
1980-09-21 07:00 | 19.2 | 66.56 | 15 | 59 | 77 | 981 | 16.5429 | 61.7772 | 47.16 | 27.96 | 0 | 1.56
1980-09-21 08:00 | 19.1 | 66.38 | 14.7 | 58.46 | 77 | 982 | 16.4509 | 61.6117 | 46.85 | 27.83 | 0 | 1.38
1980-09-21 09:00 | 18.9 | 66.02 | 14.4 | 57.92 | 76 | 983 | 16.1456 | 61.0622 | 45.91 | 27.42 | 0 | 1.02
1980-09-21 10:00 | 20 | 68 | 14.1 | 57.38 | 71 | 983 | 16.5338 | 61.7608 | 47.05 | 27.91 | 0 | 3
1980-09-21 11:00 | 21.1 | 69.98 | 14 | 57.2 | 67 | 983 | 17.0014 | 62.6025 | 48.44 | 28.51 | 0 | 4.98
1980-09-21 12:00 | 22.2 | 71.96 | 14.4 | 57.92 | 62 | 984 | 17.2852 | 63.1133 | 49.25 | 28.86 | 0 | 6.96
1980-09-21 13:00 | 23.1 | 73.58 | 13.7 | 56.66 | 57 | 983 | 17.3319 | 63.1975 | 49.41 | 28.93 | 0 | 8.58
1980-09-21 14:00 | 24.1 | 75.38 | 13.3 | 55.94 | 53 | 983 | 17.5621 | 63.6117 | 50.1 | 29.22 | 0 | 10.38
1980-09-21 15:00 | 25 | 77 | 13.3 | 55.94 | 48 | 983 | 17.4934 | 63.488 | 49.85 | 29.12 | 0 | 12
1980-09-21 16:00 | 23.5 | 74.3 | 13.5 | 56.3 | 56 | 983 | 17.5214 | 63.5384 | 49.99 | 29.18 | 0 | 9.3
1980-09-21 17:00 | 22.1 | 71.78 | 14 | 57.2 | 63 | 983 | 17.3372 | 63.207 | 49.45 | 28.95 | 0 | 6.78
1980-09-21 18:00 | 20.6 | 69.08 | 15 | 59 | 71 | 982 | 17.0773 | 62.7391 | 48.72 | 28.63 | 0 | 4.08
1980-09-21 19:00 | 20.2 | 68.36 | 14.9 | 58.82 | 73 | 983 | 16.9705 | 62.547 | 48.37 | 28.48 | 0 | 3.36
1980-09-21 20:00 | 19.8 | 67.64 | 14.8 | 58.64 | 74 | 983 | 16.7298 | 62.1136 | 47.65 | 28.17 | 0 | 2.64
1980-09-21 21:00 | 19.4 | 66.92 | 15 | 59 | 76 | 983 | 16.6084 | 61.8951 | 47.29 | 28.02 | 0 | 1.92
1980-09-21 22:00 | 20 | 68 | 14.4 | 57.92 | 73 | 982 | 16.7864 | 62.2154 | 47.85 | 28.26 | 0 | 3
1980-09-21 23:00 | 20.5 | 68.9 | 14.2 | 57.56 | 69 | 981 | 16.7252 | 62.1053 | 47.68 | 28.18 | 0 | 3.9
29486 | 21.1 | 69.98 | 14.4 | 57.92 | 66 | 981 | 16.8639 | 62.3551 | 48.08 | 28.36 | 0 | 4.98
1980-09-22 01:00 | 21.1 | 69.98 | 15.6 | 60.08 | 73 | 980 | 17.7909 | 64.0236 | 51.02 | 29.62 | 0 | 4.98
1980-09-22 02:00 | 21.1 | 69.98 | 17.1 | 62.78 | 80 | 980 | 18.6886 | 65.6395 | 53.93 | 30.87 | 0 | 4.98
1980-09-22 03:00 | 21.1 | 69.98 | 18.9 | 66.02 | 87 | 979 | 19.557 | 67.2026 | 56.9 | 32.15 | 0 | 4.98
1980-09-22 04:00 | 20.2 | 68.36 | 17.4 | 63.32 | 86 | 980 | 18.572 | 65.4295 | 53.58 | 30.72 | 0 | 3.36
1980-09-22 05:00 | 19.2 | 66.56 | 16.3 | 61.34 | 85 | 980 | 17.4962 | 63.4931 | 50.14 | 29.24 | 0 | 1.56
1980-09-22 06:00 | 18.3 | 64.94 | 15.6 | 60.08 | 84 | 981 | 16.5223 | 61.7402 | 47.12 | 27.95 | 0.06 | 0
1980-09-22 07:00 | 20 | 68 | 16.5 | 61.7 | 81 | 981 | 17.7781 | 64.0005 | 50.98 | 29.6 | 0 | 3
1980-09-22 08:00 | 21.6 | 70.88 | 17.7 | 63.86 | 79 | 980 | 19.0304 | 66.2548 | 55.05 | 31.36 | 0 | 5.88
1980-09-22 09:00 | 23.3 | 73.94 | 18.9 | 66.02 | 76 | 980 | 20.2176 | 68.3916 | 59.08 | 33.08 | 0 | 8.94
1980-09-22 10:00 | 22.4 | 72.32 | 18 | 64.4 | 78 | 981 | 19.6492 | 67.3686 | 57.09 | 32.23 | 0 | 7.32
1980-09-22 11:00 | 21.5 | 70.7 | 17.4 | 63.32 | 79 | 981 | 18.9376 | 66.0877 | 54.71 | 31.21 | 0 | 5.7
1980-09-22 12:00 | 20.6 | 69.08 | 17.2 | 62.96 | 81 | 981 | 18.3438 | 65.0188 | 52.78 | 30.38 | 0 | 4.08
1980-09-22 13:00 | 20.8 | 69.44 | 15.7 | 60.26 | 75 | 982 | 17.7757 | 63.9963 | 50.91 | 29.57 | 0 | 4.44
1980-09-22 14:00 | 20.9 | 69.62 | 14.7 | 58.46 | 70 | 982 | 17.2185 | 62.9934 | 49.15 | 28.82 | 0 | 4.62
1980-09-22 15:00 | 21.1 | 69.98 | 13.9 | 57.02 | 64 | 983 | 16.5961 | 61.8731 | 47.2 | 27.98 | 0 | 4.98
1980-09-22 16:00 | 19.4 | 66.92 | 11.5 | 52.7 | 62 | 984 | 14.8401 | 58.7122 | 42.08 | 25.78 | 0 | 1.92
1980-09-22 17:00 | 17.8 | 64.04 | 9.4 | 48.92 | 60 | 985 | 13.1963 | 55.7533 | 37.58 | 23.84 | 0.96 | 0
1980-09-22 18:00 | 16.1 | 60.98 | 7.8 | 46.04 | 58 | 985 | 11.4888 | 52.6798 | 33.23 | 21.97 | 4.02 | 0
1980-09-22 19:00 | 14.4 | 57.92 | 7.9 | 46.22 | 66 | 987 | 10.9186 | 51.6535 | 31.81 | 21.36 | 7.08 | 0
1980-09-22 20:00 | 12.8 | 55.04 | 8 | 46.4 | 75 | 989 | 10.4092 | 50.7365 | 30.57 | 20.83 | 9.96 | 0
1980-09-22 21:00 | 11.1 | 51.98 | 8.3 | 46.94 | 83 | 990 | 9.5837 | 49.2507 | 28.63 | 19.99 | 13.02 | 0
1980-09-22 22:00 | 10.5 | 50.9 | 7.5 | 45.5 | 84 | 991 | 9.1045 | 48.3882 | 27.51 | 19.51 | 14.1 | 0
1980-09-22 23:00 | 10 | 50 | 7.1 | 44.78 | 85 | 991 | 8.7161 | 47.6889 | 26.64 | 19.14 | 15 | 0
29487 | 9.4 | 48.92 | 7.2 | 44.96 | 86 | 991 | 8.2283 | 46.8109 | 25.56 | 18.67 | 16.08 | 0
1980-09-23 01:00 | 9 | 48.2 | 6.4 | 43.52 | 85 | 992 | 7.7613 | 45.9703 | 24.52 | 18.23 | 16.8 | 0
1980-09-23 02:00 | 8.7 | 47.66 | 5.8 | 42.44 | 84 | 992 | 7.3912 | 45.3042 | 23.72 | 17.88 | 17.34 | 0
1980-09-23 03:00 | 8.3 | 46.94 | 5.6 | 42.08 | 83 | 992 | 6.9278 | 44.4701 | 22.74 | 17.46 | 18.06 | 0
1980-09-23 04:00 | 7.8 | 46.04 | 4.6 | 40.28 | 83 | 993 | 6.4537 | 43.6167 | 21.73 | 17.03 | 18.96 | 0
1980-09-23 05:00 | 7.2 | 44.96 | 4 | 39.2 | 83 | 993 | 5.8839 | 42.5911 | 20.56 | 16.52 | 20.04 | 0
1980-09-23 06:00 | 6.7 | 44.06 | 3.9 | 39.02 | 83 | 994 | 5.4096 | 41.7373 | 19.58 | 16.11 | 20.94 | 0
1980-09-23 07:00 | 8.5 | 47.3 | 4.1 | 39.38 | 76 | 995 | 6.5333 | 43.7599 | 21.86 | 17.08 | 17.7 | 0
1980-09-23 08:00 | 10.4 | 50.72 | 4.6 | 40.28 | 69 | 995 | 7.6507 | 45.7712 | 24.21 | 18.09 | 14.28 | 0
1980-09-23 09:00 | 12.2 | 53.96 | 5 | 41 | 62 | 996 | 8.5724 | 47.4303 | 26.19 | 18.95 | 11.04 | 0
1980-09-23 10:00 | 13.3 | 55.94 | 4.3 | 39.74 | 57 | 995 | 8.9995 | 48.1992 | 27.16 | 19.36 | 9.06 | 0
1980-09-23 11:00 | 14.5 | 58.1 | 3.9 | 39.02 | 51 | 995 | 9.3422 | 48.816 | 27.92 | 19.69 | 6.9 | 0
1980-09-23 12:00 | 15.6 | 60.08 | 3.9 | 39.02 | 46 | 995 | 9.6482 | 49.3667 | 28.61 | 19.98 | 4.92 | 0
1980-09-23 13:00 | 16.1 | 60.98 | 3.2 | 37.76 | 43 | 994 | 9.6719 | 49.4094 | 28.67 | 20.01 | 4.02 | 0
1980-09-23 14:00 | 16.7 | 62.06 | 2.8 | 37.04 | 41 | 994 | 9.8869 | 49.7964 | 29.16 | 20.22 | 2.94 | 0
1980-09-23 15:00 | 17.2 | 62.96 | 2.8 | 37.04 | 38 | 993 | 9.8732 | 49.7717 | 29.14 | 20.21 | 2.04 | 0
1980-09-23 16:00 | 16.5 | 61.7 | 2.4 | 36.32 | 40 | 993 | 9.5983 | 49.2769 | 28.52 | 19.95 | 3.3 | 0
1980-09-23 17:00 | 15.7 | 60.26 | 2.4 | 36.32 | 42 | 993 | 9.228 | 48.6105 | 27.68 | 19.58 | 4.74 | 0
1980-09-23 18:00 | 15 | 59 | 2.8 | 37.04 | 44 | 993 | 8.9193 | 48.0547 | 26.99 | 19.29 | 6 | 0
1980-09-23 19:00 | 13.1 | 55.58 | 3.6 | 38.48 | 55 | 993 | 8.6101 | 47.4982 | 26.32 | 19 | 9.42 | 0
1980-09-23 20:00 | 11.3 | 52.34 | 4.5 | 40.1 | 66 | 993 | 8.1699 | 46.7057 | 25.37 | 18.59 | 12.66 | 0
1980-09-23 21:00 | 9.4 | 48.92 | 5.6 | 42.08 | 77 | 994 | 7.4537 | 45.4167 | 23.81 | 17.92 | 16.08 | 0
1980-09-23 22:00 | 9 | 48.2 | 5.4 | 41.72 | 80 | 994 | 7.3388 | 45.2098 | 23.57 | 17.82 | 16.8 | 0
1980-09-23 23:00 | 8.7 | 47.66 | 5.5 | 41.9 | 83 | 994 | 7.3089 | 45.1561 | 23.51 | 17.79 | 17.34 | 0
29488 | 8.3 | 46.94 | 6.1 | 42.98 | 86 | 994 | 7.1755 | 44.9159 | 23.23 | 17.67 | 18.06 | 0
1980-09-24 01:00 | 7.9 | 46.22 | 5.7 | 42.26 | 87 | 993 | 6.8719 | 44.3694 | 22.61 | 17.4 | 18.78 | 0
1980-09-24 02:00 | 7.6 | 45.68 | 5.5 | 41.9 | 88 | 993 | 6.6627 | 43.9928 | 22.17 | 17.22 | 19.32 | 0
1980-09-24 03:00 | 7.2 | 44.96 | 5.6 | 42.08 | 89 | 993 | 6.3546 | 43.4383 | 21.53 | 16.94 | 20.04 | 0
1980-09-24 04:00 | 7 | 44.6 | 5 | 41 | 89 | 993 | 6.161 | 43.0898 | 21.13 | 16.77 | 20.4 | 0
1980-09-24 05:00 | 6.9 | 44.42 | 4.8 | 40.64 | 89 | 992 | 6.0638 | 42.9148 | 20.95 | 16.69 | 20.58 | 0
1980-09-24 06:00 | 6.7 | 44.06 | 5 | 41 | 89 | 992 | 5.8701 | 42.5662 | 20.55 | 16.52 | 20.94 | 0
1980-09-24 07:00 | 9.1 | 48.38 | 5.9 | 42.62 | 82 | 992 | 7.6021 | 45.6838 | 24.17 | 18.08 | 16.62 | 0
1980-09-24 08:00 | 11.5 | 52.7 | 7.1 | 44.78 | 76 | 992 | 9.3087 | 48.7556 | 27.95 | 19.7 | 12.3 | 0
1980-09-24 09:00 | 13.9 | 57.02 | 8.3 | 46.94 | 69 | 992 | 10.7999 | 51.4397 | 31.42 | 21.2 | 7.98 | 0
1980-09-24 10:00 | 15.7 | 60.26 | 7.4 | 45.32 | 61 | 992 | 11.5088 | 52.7159 | 33.13 | 21.93 | 4.74 | 0
1980-09-24 11:00 | 17.6 | 63.68 | 6.8 | 44.24 | 52 | 991 | 12.0259 | 53.6466 | 34.41 | 22.48 | 1.32 | 0
1980-09-24 12:00 | 19.4 | 66.92 | 6.7 | 44.06 | 44 | 991 | 12.4085 | 54.3354 | 35.35 | 22.88 | 0 | 1.92
1980-09-24 13:00 | 19.6 | 67.28 | 6.3 | 43.34 | 43 | 990 | 12.421 | 54.3577 | 35.4 | 22.9 | 0 | 2.28
1980-09-24 14:00 | 19.8 | 67.64 | 6.4 | 43.52 | 43 | 990 | 12.5784 | 54.6412 | 35.8 | 23.08 | 0 | 2.64
1980-09-24 15:00 | 20 | 68 | 6.7 | 44.06 | 42 | 989 | 12.5869 | 54.6565 | 35.84 | 23.09 | 0 | 3
1980-09-24 16:00 | 18.7 | 65.66 | 7.8 | 46.04 | 52 | 989 | 12.9347 | 55.2825 | 36.77 | 23.5 | 0 | 0.66
1980-09-24 17:00 | 17.4 | 63.32 | 9.2 | 48.56 | 62 | 988 | 13.1014 | 55.5825 | 37.27 | 23.71 | 1.68 | 0
1980-09-24 18:00 | 16.1 | 60.98 | 11.1 | 51.98 | 72 | 988 | 13.1138 | 55.6049 | 37.33 | 23.73 | 4.02 | 0
1980-09-24 19:00 | 15.5 | 59.9 | 11.2 | 52.16 | 76 | 988 | 13.0052 | 55.4094 | 37.06 | 23.62 | 5.1 | 0
1980-09-24 20:00 | 15 | 59 | 11.3 | 52.34 | 80 | 988 | 12.9673 | 55.3411 | 36.97 | 23.58 | 6 | 0
1980-09-24 21:00 | 14.4 | 57.92 | 11.7 | 53.06 | 84 | 989 | 12.8152 | 55.0674 | 36.56 | 23.4 | 7.08 | 0
1980-09-24 22:00 | 14 | 57.2 | 11.3 | 52.34 | 86 | 988 | 12.6344 | 54.7419 | 36.12 | 23.21 | 7.8 | 0
1980-09-24 23:00 | 13.7 | 56.66 | 11.3 | 52.34 | 88 | 988 | 12.5442 | 54.5795 | 35.89 | 23.12 | 8.34 | 0
29489 | 13.3 | 55.94 | 11.7 | 53.06 | 90 | 988 | 12.3519 | 54.2333 | 35.4 | 22.91 | 9.06 | 0
1980-09-25 01:00 | 13.1 | 55.58 | 10.9 | 51.62 | 88 | 988 | 11.9656 | 53.538 | 34.42 | 22.48 | 9.42 | 0
1980-09-25 02:00 | 13 | 55.4 | 10.3 | 50.54 | 85 | 987 | 11.5788 | 52.8418 | 33.47 | 22.08 | 9.6 | 0
1980-09-25 03:00 | 12.8 | 55.04 | 10 | 50 | 83 | 987 | 11.1942 | 52.1496 | 32.52 | 21.67 | 9.96 | 0
1980-09-25 04:00 | 13 | 55.4 | 9.6 | 49.28 | 82 | 987 | 11.286 | 52.3149 | 32.74 | 21.76 | 9.6 | 0
1980-09-25 05:00 | 13.1 | 55.58 | 9.6 | 49.28 | 81 | 987 | 11.282 | 52.3076 | 32.73 | 21.76 | 9.42 | 0
1980-09-25 06:00 | 13.3 | 55.94 | 10 | 50 | 80 | 987 | 11.3708 | 52.4675 | 32.94 | 21.85 | 9.06 | 0
1980-09-25 07:00 | 14.4 | 57.92 | 10.2 | 50.36 | 77 | 987 | 12.0914 | 53.7646 | 34.73 | 22.62 | 7.08 | 0
1980-09-25 08:00 | 15.6 | 60.08 | 10.7 | 51.26 | 73 | 987 | 12.7677 | 54.9819 | 36.45 | 23.36 | 4.92 | 0
1980-09-25 09:00 | 16.7 | 62.06 | 11.1 | 51.98 | 70 | 988 | 13.4302 | 56.1743 | 38.16 | 24.09 | 2.94 | 0
1980-09-25 10:00 | 17.8 | 64.04 | 10.4 | 50.72 | 64 | 988 | 13.6971 | 56.6547 | 38.85 | 24.39 | 0.96 | 0
1980-09-25 11:00 | 18.9 | 66.02 | 10 | 50 | 59 | 988 | 14.0233 | 57.242 | 39.71 | 24.76 | 0 | 1.02
1980-09-25 12:00 | 20 | 68 | 10 | 50 | 53 | 988 | 14.1506 | 57.471 | 40.03 | 24.9 | 0 | 3
1980-09-25 13:00 | 18.7 | 65.66 | 8.7 | 47.66 | 54 | 988 | 13.198 | 55.7563 | 37.49 | 23.8 | 0 | 0.66
1980-09-25 14:00 | 17.4 | 63.32 | 7.8 | 46.04 | 55 | 989 | 12.2352 | 54.0233 | 34.99 | 22.73 | 1.68 | 0
1980-09-25 15:00 | 16.1 | 60.98 | 7.2 | 44.96 | 56 | 990 | 11.26 | 52.268 | 32.55 | 21.68 | 4.02 | 0
1980-09-25 16:00 | 14.8 | 58.64 | 5.7 | 42.26 | 56 | 991 | 10.1584 | 50.2851 | 29.89 | 20.54 | 6.36 | 0
1980-09-25 17:00 | 13.5 | 56.3 | 4.6 | 40.28 | 57 | 992 | 9.1645 | 48.496 | 27.59 | 19.55 | 8.7 | 0
1980-09-25 18:00 | 12.2 | 53.96 | 3.9 | 39.02 | 57 | 993 | 8.055 | 46.4991 | 25.1 | 18.48 | 11.04 | 0
1980-09-25 19:00 | 11.1 | 51.98 | 3.8 | 38.84 | 62 | 993 | 7.6044 | 45.6879 | 24.13 | 18.06 | 13.02 | 0
1980-09-25 20:00 | 10 | 50 | 3.7 | 38.66 | 66 | 994 | 7.0131 | 44.6236 | 22.86 | 17.52 | 15 | 0
1980-09-25 21:00 | 8.9 | 48.02 | 3.9 | 39.02 | 71 | 995 | 6.4717 | 43.649 | 21.72 | 17.03 | 16.98 | 0
1980-09-25 22:00 | 8.5 | 47.3 | 4.1 | 39.38 | 76 | 996 | 6.5343 | 43.7617 | 21.84 | 17.08 | 17.7 | 0
1980-09-25 23:00 | 8.2 | 46.76 | 4.6 | 40.28 | 81 | 997 | 6.6719 | 44.0094 | 22.12 | 17.2 | 18.24 | 0
29490 | 7.8 | 46.04 | 5.6 | 42.08 | 86 | 997 | 6.6977 | 44.0559 | 22.18 | 17.22 | 18.96 | 0
1980-09-26 01:00 | 8 | 46.4 | 4.9 | 40.82 | 83 | 998 | 6.647 | 43.9646 | 22.05 | 17.17 | 18.6 | 0
1980-09-26 02:00 | 8.1 | 46.58 | 4.5 | 40.1 | 80 | 998 | 6.4962 | 43.6931 | 21.74 | 17.03 | 18.42 | 0
1980-09-26 03:00 | 8.3 | 46.94 | 4.4 | 39.92 | 77 | 998 | 6.4345 | 43.5821 | 21.61 | 16.98 | 18.06 | 0
1980-09-26 04:00 | 7 | 44.6 | 3.1 | 37.58 | 79 | 999 | 5.3838 | 41.6908 | 19.46 | 16.05 | 20.4 | 0
1980-09-26 05:00 | 5.7 | 42.26 | 2.2 | 35.96 | 80 | 999 | 4.2394 | 39.6308 | 17.21 | 15.09 | 22.74 | 0
1980-09-26 06:00 | 4.4 | 39.92 | 1.7 | 35.06 | 82 | 1000 | 3.1568 | 37.6822 | 15.15 | 14.2 | 25.08 | 0
1980-09-26 07:00 | 5.9 | 42.62 | 1.5 | 34.7 | 75 | 1001 | 4.051 | 39.2919 | 16.82 | 14.92 | 22.38 | 0
1980-09-26 08:00 | 7.4 | 45.32 | 1.6 | 34.88 | 68 | 1002 | 4.8685 | 40.7633 | 18.39 | 15.59 | 19.68 | 0
1980-09-26 09:00 | 8.9 | 48.02 | 1.7 | 35.06 | 61 | 1003 | 5.6027 | 42.0849 | 19.82 | 16.21 | 16.98 | 0
1980-09-26 10:00 | 10.2 | 50.36 | 1.2 | 34.16 | 56 | 1002 | 6.264 | 43.2752 | 21.17 | 16.79 | 14.64 | 0
1980-09-26 11:00 | 11.5 | 52.7 | 0.9 | 33.62 | 50 | 1002 | 6.7652 | 44.1774 | 22.2 | 17.23 | 12.3 | 0
1980-09-26 12:00 | 12.8 | 55.04 | 1.1 | 33.98 | 45 | 1002 | 7.2973 | 45.1352 | 23.31 | 17.71 | 9.96 | 0
1980-09-26 13:00 | 13.5 | 56.3 | 0.6 | 33.08 | 43 | 1001 | 7.6313 | 45.7363 | 24.03 | 18.02 | 8.7 | 0
1980-09-26 14:00 | 14.3 | 57.74 | 0.4 | 32.72 | 40 | 1001 | 7.9127 | 46.2429 | 24.63 | 18.27 | 7.26 | 0
1980-09-26 15:00 | 15 | 59 | 0.6 | 33.08 | 38 | 1000 | 8.2098 | 46.7776 | 25.28 | 18.56 | 6 | 0
1980-09-26 16:00 | 13.7 | 56.66 | 0.6 | 33.08 | 43 | 1000 | 7.7873 | 46.0172 | 24.38 | 18.17 | 8.34 | 0
1980-09-26 17:00 | 12.4 | 54.32 | 0.9 | 33.62 | 48 | 999 | 7.2898 | 45.1216 | 23.34 | 17.72 | 10.68 | 0
1980-09-26 18:00 | 11.1 | 51.98 | 1.7 | 35.06 | 53 | 999 | 6.7279 | 44.1102 | 22.17 | 17.22 | 13.02 | 0
1980-09-26 19:00 | 9.6 | 49.28 | 2 | 35.6 | 61 | 999 | 6.2078 | 43.1741 | 21.11 | 16.76 | 15.72 | 0
1980-09-26 20:00 | 8.2 | 46.76 | 2.3 | 36.14 | 68 | 999 | 5.585 | 42.053 | 19.85 | 16.22 | 18.24 | 0
1980-09-26 21:00 | 6.7 | 44.06 | 2.8 | 37.04 | 76 | 999 | 4.8678 | 40.762 | 18.43 | 15.61 | 20.94 | 0
1980-09-26 22:00 | 7.1 | 44.78 | 2.9 | 37.22 | 77 | 999 | 5.3187 | 41.5736 | 19.33 | 16 | 20.22 | 0
1980-09-26 23:00 | 7.4 | 45.32 | 3.4 | 38.12 | 79 | 999 | 5.7587 | 42.3657 | 20.21 | 16.38 | 19.68 | 0
29491 | 7.8 | 46.04 | 4.4 | 39.92 | 80 | 999 | 6.2149 | 43.1869 | 21.14 | 16.78 | 18.96 | 0
1980-09-27 01:00 | 8.3 | 46.94 | 4.5 | 40.1 | 79 | 999 | 6.602 | 43.8836 | 21.94 | 17.12 | 18.06 | 0
1980-09-27 02:00 | 8.9 | 48.02 | 4.9 | 40.82 | 78 | 999 | 7.0788 | 44.7419 | 22.94 | 17.55 | 16.98 | 0
1980-09-27 03:00 | 9.4 | 48.92 | 5.6 | 42.08 | 77 | 998 | 7.4575 | 45.4234 | 23.76 | 17.9 | 16.08 | 0
1980-09-27 04:00 | 9.6 | 49.28 | 5 | 41 | 75 | 998 | 7.4673 | 45.4411 | 23.77 | 17.91 | 15.72 | 0
1980-09-27 05:00 | 9.8 | 49.64 | 4.8 | 40.64 | 73 | 997 | 7.4723 | 45.4501 | 23.8 | 17.92 | 15.36 | 0
1980-09-27 06:00 | 10 | 50 | 5 | 41 | 71 | 997 | 7.4745 | 45.4541 | 23.8 | 17.92 | 15 | 0
1980-09-27 07:00 | 11.7 | 53.06 | 4.8 | 40.64 | 64 | 997 | 8.3348 | 47.0027 | 25.66 | 18.72 | 11.94 | 0
1980-09-27 08:00 | 13.3 | 55.94 | 4.9 | 40.82 | 58 | 997 | 9.1108 | 48.3994 | 27.37 | 19.45 | 9.06 | 0
1980-09-27 09:00 | 15 | 59 | 5 | 41 | 51 | 997 | 9.7611 | 49.57 | 28.84 | 20.08 | 6 | 0
1980-09-27 10:00 | 15.9 | 60.62 | 5 | 41 | 50 | 996 | 10.3824 | 50.6884 | 30.3 | 20.71 | 4.38 | 0
1980-09-27 11:00 | 16.9 | 62.42 | 5.3 | 41.54 | 48 | 996 | 10.952 | 51.7136 | 31.65 | 21.29 | 2.58 | 0
1980-09-27 12:00 | 17.8 | 64.04 | 6.1 | 42.98 | 47 | 996 | 11.5521 | 52.7938 | 33.11 | 21.92 | 0.96 | 0
1980-09-27 13:00 | 18.7 | 65.66 | 5.6 | 42.08 | 44 | 995 | 11.8652 | 53.3574 | 33.89 | 22.26 | 0 | 0.66
1980-09-27 14:00 | 19.7 | 67.46 | 5.4 | 41.72 | 41 | 995 | 12.2258 | 54.0065 | 34.78 | 22.64 | 0 | 2.46
1980-09-27 15:00 | 20.6 | 69.08 | 5.6 | 42.08 | 38 | 994 | 12.469 | 54.4443 | 35.41 | 22.91 | 0 | 4.08
1980-09-27 16:00 | 19.3 | 66.74 | 5.4 | 41.72 | 42 | 994 | 12.0545 | 53.6982 | 34.38 | 22.47 | 0 | 1.74
1980-09-27 17:00 | 18 | 64.4 | 5.5 | 41.9 | 46 | 994 | 11.5752 | 52.8354 | 33.2 | 21.96 | 0.6 | 0
1980-09-27 18:00 | 16.7 | 62.06 | 6.1 | 42.98 | 50 | 994 | 11.0357 | 51.8642 | 31.9 | 21.4 | 2.94 | 0
1980-09-27 19:00 | 14.8 | 58.64 | 6.4 | 43.52 | 59 | 994 | 10.5051 | 50.9092 | 30.66 | 20.87 | 6.36 | 0
1980-09-27 20:00 | 13 | 55.4 | 6.7 | 44.06 | 68 | 995 | 9.8913 | 49.8044 | 29.22 | 20.25 | 9.6 | 0
1980-09-27 21:00 | 11.1 | 51.98 | 7.2 | 44.96 | 77 | 995 | 9.0345 | 48.2621 | 27.27 | 19.41 | 13.02 | 0
1980-09-27 22:00 | 10.2 | 50.36 | 6.4 | 43.52 | 80 | 995 | 8.4669 | 47.2404 | 26.01 | 18.87 | 14.64 | 0
1980-09-27 23:00 | 9.2 | 48.56 | 6 | 42.8 | 83 | 995 | 7.7842 | 46.0116 | 24.52 | 18.23 | 16.44 | 0
29492 | 8.3 | 46.94 | 6.1 | 42.98 | 86 | 995 | 7.176 | 44.9169 | 23.22 | 17.67 | 18.06 | 0
1980-09-28 01:00 | 8.7 | 47.66 | 6.2 | 43.16 | 86 | 995 | 7.5595 | 45.6071 | 24.03 | 18.02 | 17.34 | 0
1980-09-28 02:00 | 9 | 48.2 | 6.5 | 43.7 | 86 | 995 | 7.8471 | 46.1248 | 24.66 | 18.29 | 16.8 | 0
1980-09-28 03:00 | 9.4 | 48.92 | 7.2 | 44.96 | 86 | 995 | 8.2305 | 46.8149 | 25.49 | 18.65 | 16.08 | 0
1980-09-28 04:00 | 8.9 | 48.02 | 6.4 | 43.52 | 87 | 995 | 7.8347 | 46.1025 | 24.63 | 18.27 | 16.98 | 0
1980-09-28 05:00 | 8.3 | 46.94 | 6 | 42.8 | 88 | 995 | 7.3391 | 45.2104 | 23.56 | 17.82 | 18.06 | 0
1980-09-28 06:00 | 7.8 | 46.04 | 6.1 | 42.98 | 89 | 995 | 6.9363 | 44.4854 | 22.71 | 17.45 | 18.96 | 0
1980-09-28 07:00 | 9.6 | 49.28 | 6.6 | 43.88 | 83 | 995 | 8.1639 | 46.6949 | 25.34 | 18.58 | 15.72 | 0
1980-09-28 08:00 | 11.5 | 52.7 | 7.5 | 45.5 | 78 | 995 | 9.5003 | 49.1005 | 28.33 | 19.87 | 12.3 | 0
1980-09-28 09:00 | 13.3 | 55.94 | 8.3 | 46.94 | 72 | 995 | 10.5716 | 51.0289 | 30.82 | 20.94 | 9.06 | 0
1980-09-28 10:00 | 13.7 | 56.66 | 9.1 | 48.38 | 76 | 995 | 11.3473 | 52.4251 | 32.7 | 21.75 | 8.34 | 0
1980-09-28 11:00 | 14 | 57.2 | 10.2 | 50.36 | 80 | 995 | 12.0344 | 53.662 | 34.41 | 22.48 | 7.8 | 0
1980-09-28 12:00 | 14.4 | 57.92 | 11.7 | 53.06 | 84 | 995 | 12.8191 | 55.0743 | 36.42 | 23.34 | 7.08 | 0
1980-09-28 13:00 | 14.8 | 58.64 | 11.3 | 52.34 | 82 | 994 | 12.9925 | 55.3866 | 36.89 | 23.55 | 6.36 | 0
1980-09-28 14:00 | 15.2 | 59.36 | 11.4 | 52.52 | 80 | 994 | 13.1599 | 55.6879 | 37.32 | 23.73 | 5.64 | 0
1980-09-28 15:00 | 15.6 | 60.08 | 11.7 | 53.06 | 78 | 993 | 13.3195 | 55.9751 | 37.76 | 23.92 | 4.92 | 0
1980-09-28 16:00 | 15.2 | 59.36 | 11.1 | 51.98 | 79 | 993 | 13.0531 | 55.4956 | 37.07 | 23.62 | 5.64 | 0
1980-09-28 17:00 | 14.8 | 58.64 | 10.9 | 51.62 | 80 | 993 | 12.7837 | 55.0106 | 36.37 | 23.32 | 6.36 | 0
1980-09-28 18:00 | 14.4 | 57.92 | 11.1 | 51.98 | 81 | 993 | 12.5112 | 54.5201 | 35.67 | 23.02 | 7.08 | 0
1980-09-28 19:00 | 13.7 | 56.66 | 10.3 | 50.54 | 81 | 993 | 11.8518 | 53.3333 | 34.01 | 22.31 | 8.34 | 0
1980-09-28 20:00 | 12.9 | 55.22 | 9.5 | 49.1 | 80 | 993 | 11.0003 | 51.8006 | 31.91 | 21.4 | 9.78 | 0
1980-09-28 21:00 | 12.2 | 53.96 | 8.9 | 48.02 | 80 | 993 | 10.3432 | 50.6178 | 30.34 | 20.73 | 11.04 | 0
1980-09-28 22:00 | 11.5 | 52.7 | 8.1 | 46.58 | 82 | 993 | 9.8725 | 49.7704 | 29.24 | 20.26 | 12.3 | 0
1980-09-28 23:00 | 10.7 | 51.26 | 7.7 | 45.86 | 84 | 993 | 9.2962 | 48.7332 | 27.91 | 19.69 | 13.74 | 0
29493 | 10 | 50 | 7.8 | 46.04 | 86 | 993 | 8.8045 | 47.8481 | 26.8 | 19.21 | 15 | 0
1980-09-29 01:00 | 9.6 | 49.28 | 7.3 | 45.14 | 87 | 992 | 8.5063 | 47.3114 | 26.16 | 18.93 | 15.72 | 0
1980-09-29 02:00 | 9.3 | 48.74 | 7.1 | 44.78 | 88 | 992 | 8.3025 | 46.9444 | 25.71 | 18.74 | 16.26 | 0
1980-09-29 03:00 | 8.9 | 48.02 | 7.2 | 44.96 | 89 | 992 | 7.9997 | 46.3995 | 25.04 | 18.45 | 16.98 | 0
1980-09-29 04:00 | 8.7 | 47.66 | 6.8 | 44.24 | 90 | 992 | 7.8885 | 46.1993 | 24.8 | 18.35 | 17.34 | 0
1980-09-29 05:00 | 8.5 | 47.3 | 6.8 | 44.24 | 92 | 992 | 7.8571 | 46.1429 | 24.74 | 18.32 | 17.7 | 0
1980-09-29 06:00 | 8.3 | 46.94 | 7.2 | 44.96 | 93 | 992 | 7.7423 | 45.9361 | 24.49 | 18.21 | 18.06 | 0
1980-09-29 07:00 | 11.3 | 52.34 | 8.3 | 46.94 | 85 | 992 | 9.9584 | 49.925 | 29.46 | 20.35 | 12.66 | 0
1980-09-29 08:00 | 14.2 | 57.56 | 9.7 | 49.46 | 76 | 992 | 11.8068 | 53.2522 | 33.9 | 22.26 | 7.44 | 0
1980-09-29 09:00 | 17.2 | 62.96 | 11.1 | 51.98 | 68 | 992 | 13.6518 | 56.5732 | 38.64 | 24.3 | 2.04 | 0
1980-09-29 10:00 | 19.4 | 66.92 | 10.2 | 50.36 | 59 | 991 | 14.4593 | 58.0268 | 40.82 | 25.23 | 0 | 1.92
1980-09-29 11:00 | 21.7 | 71.06 | 9.6 | 49.28 | 49 | 990 | 14.9833 | 58.97 | 42.25 | 25.85 | 0 | 6.06
1980-09-29 12:00 | 23.9 | 75.02 | 9.4 | 48.92 | 40 | 990 | 15.302 | 59.5435 | 43.1 | 26.22 | 0 | 10.02
1980-09-29 13:00 | 24.3 | 75.74 | 8.9 | 48.02 | 39 | 989 | 15.4354 | 59.7837 | 43.5 | 26.39 | 0 | 10.74
1980-09-29 14:00 | 24.6 | 76.28 | 8.7 | 47.66 | 37 | 989 | 15.3155 | 59.5678 | 43.15 | 26.24 | 0 | 11.28
1980-09-29 15:00 | 25 | 77 | 8.9 | 48.02 | 36 | 988 | 15.4345 | 59.7822 | 43.51 | 26.39 | 0 | 12
1980-09-29 16:00 | 22.8 | 73.04 | 8.5 | 47.3 | 42 | 988 | 14.7719 | 58.5894 | 41.69 | 25.61 | 0 | 8.04
1980-09-29 17:00 | 20.5 | 68.9 | 8.5 | 47.3 | 48 | 987 | 13.8522 | 56.934 | 39.23 | 24.55 | 0 | 3.9
1980-09-29 18:00 | 18.3 | 64.94 | 8.9 | 48.02 | 54 | 987 | 12.86 | 55.1481 | 36.64 | 23.44 | 0.06 | 0
1980-09-29 19:00 | 16.8 | 62.24 | 9 | 48.2 | 61 | 987 | 12.4558 | 54.4205 | 35.62 | 23 | 2.76 | 0
1980-09-29 20:00 | 15.4 | 59.72 | 9.1 | 48.38 | 68 | 988 | 12.0331 | 53.6595 | 34.54 | 22.54 | 5.28 | 0
1980-09-29 21:00 | 13.9 | 57.02 | 9.4 | 48.92 | 75 | 988 | 11.4219 | 52.5595 | 33.04 | 21.89 | 7.98 | 0
1980-09-29 22:00 | 12.6 | 54.68 | 8.6 | 47.48 | 80 | 988 | 10.7146 | 51.2862 | 31.33 | 21.15 | 10.32 | 0
1980-09-29 23:00 | 11.3 | 52.34 | 8.2 | 46.76 | 84 | 987 | 9.8635 | 49.7543 | 29.34 | 20.3 | 12.66 | 0
29494 | 10 | 50 | 8.3 | 46.94 | 89 | 987 | 9.0621 | 48.3117 | 27.5 | 19.51 | 15 | 0
1980-09-30 01:00 | 9.6 | 49.28 | 7.7 | 45.86 | 89 | 987 | 8.675 | 47.615 | 26.63 | 19.13 | 15.72 | 0
1980-09-30 02:00 | 9.3 | 48.74 | 7.3 | 45.14 | 89 | 987 | 8.3847 | 47.0924 | 25.98 | 18.85 | 16.26 | 0
1980-09-30 03:00 | 8.9 | 48.02 | 7.2 | 44.96 | 89 | 987 | 7.9976 | 46.3956 | 25.13 | 18.49 | 16.98 | 0
1980-09-30 04:00 | 8.9 | 48.02 | 7 | 44.6 | 90 | 987 | 8.0807 | 46.5453 | 25.31 | 18.57 | 16.98 | 0
1980-09-30 05:00 | 8.9 | 48.02 | 7.2 | 44.96 | 92 | 987 | 8.2463 | 46.8434 | 25.68 | 18.72 | 16.98 | 0
1980-09-30 06:00 | 8.9 | 48.02 | 7.8 | 46.04 | 93 | 987 | 8.3288 | 46.9918 | 25.86 | 18.8 | 16.98 | 0
1980-09-30 07:00 | 12 | 53.6 | 9.4 | 48.92 | 86 | 987 | 10.7176 | 51.2917 | 31.37 | 21.17 | 11.4 | 0
1980-09-30 08:00 | 15.2 | 59.36 | 11.4 | 52.52 | 80 | 987 | 13.1541 | 55.6775 | 37.48 | 23.8 | 5.64 | 0
1980-09-30 09:00 | 18.3 | 64.94 | 13.3 | 55.94 | 73 | 988 | 15.238 | 59.4284 | 43.12 | 26.23 | 0.06 | 0
1980-09-30 10:00 | 20.3 | 68.54 | 13.3 | 55.94 | 67 | 987 | 16.2928 | 61.3271 | 46.19 | 27.54 | 0 | 3.54
1980-09-30 11:00 | 22.4 | 72.32 | 13.6 | 56.48 | 60 | 987 | 17.1785 | 62.9214 | 48.82 | 28.67 | 0 | 7.32
1980-09-30 12:00 | 24.4 | 75.92 | 14.4 | 57.92 | 54 | 986 | 17.9778 | 64.36 | 51.3 | 29.74 | 0 | 10.92
1980-09-30 13:00 | 24.8 | 76.64 | 14.4 | 57.92 | 54 | 986 | 18.3139 | 64.9649 | 52.37 | 30.2 | 0 | 11.64
1980-09-30 14:00 | 25.2 | 77.36 | 14.9 | 58.82 | 54 | 985 | 18.6478 | 65.5661 | 53.48 | 30.68 | 0 | 12.36
1980-09-30 15:00 | 25.6 | 78.08 | 15.6 | 60.08 | 54 | 984 | 18.9819 | 66.1674 | 54.61 | 31.16 | 0 | 13.08
1980-09-30 16:00 | 24.1 | 75.38 | 15 | 59 | 59 | 984 | 18.4932 | 65.2877 | 53.05 | 30.49 | 0 | 10.38
1980-09-30 17:00 | 22.6 | 72.68 | 14.8 | 58.64 | 63 | 984 | 17.7778 | 64 | 50.79 | 29.52 | 0 | 7.68
1980-09-30 18:00 | 21.1 | 69.98 | 15 | 59 | 68 | 983 | 17.1351 | 62.8432 | 48.85 | 28.69 | 0 | 4.98
1980-09-30 19:00 | 19.4 | 66.92 | 14.7 | 58.46 | 75 | 983 | 16.4856 | 61.6742 | 46.92 | 27.86 | 0 | 1.92
1980-09-30 20:00 | 17.8 | 64.04 | 14.4 | 57.92 | 83 | 983 | 15.9342 | 60.6816 | 45.31 | 27.17 | 0.96 | 0
1980-09-30 21:00 | 16.1 | 60.98 | 14.4 | 57.92 | 90 | 983 | 15.0676 | 59.1216 | 42.84 | 26.1 | 4.02 | 0
1980-09-30 22:00 | 14.8 | 58.64 | 13.3 | 55.94 | 91 | 983 | 13.9067 | 57.0321 | 39.62 | 24.72 | 6.36 | 0
1980-09-30 23:00 | 13.5 | 56.3 | 12.3 | 54.14 | 92 | 983 | 12.7378 | 54.928 | 36.52 | 23.39 | 8.7 | 0
29495 | 12.2 | 53.96 | 11.2 | 52.16 | 93 | 983 | 11.5606 | 52.8091 | 33.53 | 22.1 | 11.04 | 0
1978-10-01 01:00 | 11 | 51.8 | 10.1 | 50.18 | 91 | 992 | 10.2102 | 50.3784 | 30.06 | 20.61 | 13.2 | 0
1978-10-01 02:00 | 9.7 | 49.46 | 9 | 48.2 | 95 | 992 | 9.2825 | 48.7086 | 27.92 | 19.69 | 15.54 | 0
1978-10-01 03:00 | 8.4 | 47.12 | 8 | 46.4 | 100 | 992 | 8.4 | 47.12 | 25.94 | 18.84 | 17.88 | 0
1978-10-01 04:00 | 7.1 | 44.78 | 6.9 | 44.42 | 100 | 993 | 7.1 | 44.78 | 23.1 | 17.62 | 20.22 | 0
1978-10-01 05:00 | 6.3 | 43.34 | 6.1 | 42.98 | 100 | 993 | 6.3 | 43.34 | 21.43 | 16.9 | 21.66 | 0
1978-10-01 06:00 | 5.6 | 42.08 | 5.6 | 42.08 | 100 | 994 | 5.6 | 42.08 | 19.98 | 16.28 | 22.92 | 0
1978-10-01 07:00 | 8.9 | 48.02 | 7.2 | 44.96 | 93 | 994 | 8.3307 | 46.9952 | 25.74 | 18.75 | 16.98 | 0
1978-10-01 08:00 | 12.3 | 54.14 | 9.6 | 49.28 | 85 | 994 | 10.9146 | 51.6462 | 31.69 | 21.31 | 10.86 | 0
1978-10-01 09:00 | 15.6 | 60.08 | 11.7 | 53.06 | 78 | 995 | 13.3213 | 55.9783 | 37.72 | 23.9 | 4.92 | 0
1978-10-01 10:00 | 16.9 | 62.42 | 10.8 | 51.44 | 69 | 994 | 13.5025 | 56.3045 | 38.19 | 24.11 | 2.58 | 0
1978-10-01 11:00 | 18.1 | 64.58 | 9.9 | 49.82 | 60 | 994 | 13.4724 | 56.2503 | 38.08 | 24.06 | 0.42 | 0
1978-10-01 12:00 | 19.4 | 66.92 | 8.9 | 48.02 | 51 | 994 | 13.3912 | 56.1041 | 37.84 | 23.95 | 0 | 1.92
1978-10-01 13:00 | 19.8 | 67.64 | 8.6 | 47.48 | 49 | 993 | 13.4403 | 56.1925 | 37.98 | 24.02 | 0 | 2.64
1978-10-01 14:00 | 20.2 | 68.36 | 8.4 | 47.12 | 48 | 993 | 13.6245 | 56.5241 | 38.47 | 24.22 | 0 | 3.36
1978-10-01 15:00 | 20.6 | 69.08 | 8.3 | 46.94 | 46 | 993 | 13.6585 | 56.5853 | 38.55 | 24.26 | 0 | 4.08
1978-10-01 16:00 | 19.3 | 66.74 | 8.3 | 46.94 | 51 | 992 | 13.3038 | 55.9468 | 37.66 | 23.88 | 0 | 1.74
1978-10-01 17:00 | 18 | 64.4 | 8.6 | 47.48 | 55 | 992 | 12.7479 | 54.9462 | 36.23 | 23.26 | 0.6 | 0
1978-10-01 18:00 | 16.7 | 62.06 | 8.9 | 48.02 | 60 | 992 | 12.258 | 54.0644 | 35 | 22.73 | 2.94 | 0
1978-10-01 19:00 | 15.4 | 59.72 | 9.1 | 48.38 | 67 | 992 | 11.9271 | 53.4687 | 34.18 | 22.38 | 5.28 | 0
1978-10-01 20:00 | 14.1 | 57.38 | 9.3 | 48.74 | 73 | 992 | 11.4018 | 52.5232 | 32.9 | 21.83 | 7.62 | 0
1978-10-01 21:00 | 12.8 | 55.04 | 9.4 | 48.92 | 80 | 993 | 10.9064 | 51.6316 | 31.68 | 21.31 | 9.96 | 0
1978-10-01 22:00 | 11.9 | 53.42 | 8.9 | 48.02 | 83 | 993 | 10.3447 | 50.6205 | 30.35 | 20.73 | 11.58 | 0
1978-10-01 23:00 | 10.9 | 51.62 | 8.6 | 47.48 | 86 | 993 | 9.667 | 49.4005 | 28.77 | 20.05 | 13.38 | 0
28765 | 10 | 50 | 8.3 | 46.94 | 89 | 993 | 9.0647 | 48.3164 | 27.39 | 19.46 | 15 | 0
1978-10-02 01:00 | 9.6 | 49.28 | 7.9 | 46.22 | 89 | 992 | 8.6772 | 47.6189 | 26.54 | 19.1 | 15.72 | 0
1978-10-02 02:00 | 9.3 | 48.74 | 7.5 | 45.5 | 89 | 992 | 8.3868 | 47.0963 | 25.89 | 18.82 | 16.26 | 0
1978-10-02 03:00 | 8.9 | 48.02 | 7.2 | 44.96 | 89 | 992 | 7.9997 | 46.3995 | 25.04 | 18.45 | 16.98 | 0
1978-10-02 04:00 | 8.3 | 46.94 | 7 | 44.6 | 93 | 992 | 7.7423 | 45.9361 | 24.49 | 18.21 | 18.06 | 0
1978-10-02 05:00 | 7.8 | 46.04 | 7 | 44.6 | 96 | 992 | 7.4882 | 45.4788 | 23.94 | 17.98 | 18.96 | 0
1978-10-02 06:00 | 7.2 | 44.96 | 7.2 | 44.96 | 100 | 992 | 7.2 | 44.96 | 23.33 | 17.72 | 20.04 | 0
1978-10-02 07:00 | 10.5 | 50.9 | 8.4 | 47.12 | 91 | 991 | 9.723 | 49.5014 | 28.94 | 20.13 | 14.1 | 0
1978-10-02 08:00 | 13.9 | 57.02 | 10.5 | 50.9 | 82 | 991 | 12.1397 | 53.8514 | 34.78 | 22.64 | 7.98 | 0
1978-10-02 09:00 | 17.2 | 62.96 | 12.2 | 53.96 | 73 | 991 | 14.2355 | 57.6238 | 40.25 | 24.99 | 2.04 | 0
1978-10-02 10:00 | 18.9 | 66.02 | 12 | 53.6 | 66 | 990 | 14.922 | 58.8596 | 42.15 | 25.81 | 0 | 1.02
1978-10-02 11:00 | 20.5 | 68.9 | 11.9 | 53.42 | 58 | 989 | 15.2652 | 59.4774 | 43.12 | 26.22 | 0 | 3.9
1978-10-02 12:00 | 22.2 | 71.96 | 11.7 | 53.06 | 51 | 989 | 15.6906 | 60.2431 | 44.3 | 26.73 | 0 | 6.96
1978-10-02 13:00 | 21.7 | 71.06 | 11.4 | 52.52 | 52 | 988 | 15.4228 | 59.7611 | 43.57 | 26.42 | 0 | 6.06
1978-10-02 14:00 | 21.1 | 69.98 | 11.2 | 52.16 | 54 | 987 | 15.2096 | 59.3772 | 43 | 26.17 | 0 | 4.98
1978-10-02 15:00 | 20.6 | 69.08 | 11.1 | 51.98 | 55 | 987 | 14.9303 | 58.8745 | 42.22 | 25.84 | 0 | 4.08
1978-10-02 16:00 | 18.9 | 66.02 | 12 | 53.6 | 68 | 987 | 15.1683 | 59.3029 | 42.94 | 26.15 | 0 | 1.02
1978-10-02 17:00 | 17.3 | 63.14 | 13.2 | 55.76 | 80 | 987 | 15.1254 | 59.2256 | 42.86 | 26.11 | 1.86 | 0
1978-10-02 18:00 | 15.6 | 60.08 | 14.4 | 57.92 | 93 | 988 | 14.8928 | 58.8071 | 42.21 | 25.83 | 4.92 | 0
1978-10-02 19:00 | 15.4 | 59.72 | 14.4 | 57.92 | 94 | 987 | 14.7982 | 58.6367 | 41.98 | 25.73 | 5.28 | 0
1978-10-02 20:00 | 15.2 | 59.36 | 14.4 | 57.92 | 96 | 986 | 14.8024 | 58.6442 | 42.02 | 25.75 | 5.64 | 0
1978-10-02 21:00 | 15 | 59 | 14.4 | 57.92 | 97 | 985 | 14.7039 | 58.467 | 41.78 | 25.65 | 6 | 0
1978-10-02 22:00 | 15 | 59 | 14.3 | 57.74 | 97 | 985 | 14.7039 | 58.467 | 41.78 | 25.65 | 6 | 0
1978-10-02 23:00 | 15 | 59 | 14.3 | 57.74 | 97 | 985 | 14.7039 | 58.467 | 41.78 | 25.65 | 6 | 0
28766 | 15 | 59 | 14.4 | 57.92 | 97 | 985 | 14.7039 | 58.467 | 41.78 | 25.65 | 6 | 0
1978-10-03 01:00 | 14.6 | 58.28 | 14.2 | 57.56 | 98 | 985 | 14.4052 | 57.9294 | 40.95 | 25.29 | 6.72 | 0
1978-10-03 02:00 | 14.3 | 57.74 | 14 | 57.2 | 99 | 984 | 14.2036 | 57.5665 | 40.42 | 25.06 | 7.26 | 0
1978-10-03 03:00 | 13.9 | 57.02 | 13.9 | 57.02 | 100 | 984 | 13.9 | 57.02 | 39.6 | 24.71 | 7.98 | 0
1978-10-03 04:00 | 13.7 | 56.66 | 13.5 | 56.3 | 100 | 984 | 13.7 | 56.66 | 39.06 | 24.48 | 8.34 | 0
1978-10-03 05:00 | 13.5 | 56.3 | 13.3 | 55.94 | 100 | 984 | 13.5 | 56.3 | 38.52 | 24.25 | 8.7 | 0
1978-10-03 06:00 | 13.3 | 55.94 | 13.3 | 55.94 | 100 | 984 | 13.3 | 55.94 | 37.99 | 24.02 | 9.06 | 0
1978-10-03 07:00 | 13.9 | 57.02 | 12.7 | 54.86 | 96 | 984 | 13.517 | 56.3305 | 38.56 | 24.26 | 7.98 | 0
1978-10-03 08:00 | 14.4 | 57.92 | 12.9 | 55.22 | 91 | 984 | 13.5176 | 56.3317 | 38.55 | 24.26 | 7.08 | 0
1978-10-03 09:00 | 15 | 59 | 12.8 | 55.04 | 87 | 984 | 13.6933 | 56.6479 | 39.01 | 24.46 | 6 | 0
1978-10-03 10:00 | 16.3 | 61.34 | 11.3 | 52.34 | 75 | 984 | 13.6293 | 56.5328 | 38.8 | 24.37 | 3.66 | 0
1978-10-03 11:00 | 17.6 | 63.68 | 9.8 | 49.64 | 63 | 983 | 13.3903 | 56.1025 | 38.16 | 24.09 | 1.32 | 0
1978-10-03 12:00 | 18.9 | 66.02 | 8.3 | 46.94 | 51 | 982 | 12.9493 | 55.3088 | 36.98 | 23.58 | 0 | 1.02
1978-10-03 13:00 | 18.5 | 65.3 | 7.8 | 46.04 | 51 | 982 | 12.619 | 54.7142 | 36.13 | 23.22 | 0 | 0.3
1978-10-03 14:00 | 18.2 | 64.76 | 7.4 | 45.32 | 50 | 982 | 12.2388 | 54.0298 | 35.15 | 22.8 | 0.24 | 0
1978-10-03 15:00 | 17.8 | 64.04 | 7.2 | 44.96 | 50 | 982 | 11.9102 | 53.4383 | 34.32 | 22.44 | 0.96 | 0
1978-10-03 16:00 | 15.9 | 60.62 | 7 | 44.6 | 57 | 983 | 11.1948 | 52.1506 | 32.55 | 21.68 | 4.38 | 0
1978-10-03 17:00 | 14.1 | 57.38 | 7.1 | 44.78 | 65 | 983 | 10.5378 | 50.968 | 30.98 | 21 | 7.62 | 0
1978-10-03 18:00 | 12.2 | 53.96 | 7.2 | 44.96 | 72 | 983 | 9.5547 | 49.1985 | 28.68 | 20.02 | 11.04 | 0
1978-10-03 19:00 | 11.7 | 53.06 | 7.6 | 45.68 | 77 | 983 | 9.5804 | 49.2447 | 28.75 | 20.05 | 11.94 | 0
1978-10-03 20:00 | 11.1 | 51.98 | 8 | 46.4 | 81 | 983 | 9.3947 | 48.9105 | 28.33 | 19.86 | 13.02 | 0
1978-10-03 21:00 | 10.6 | 51.08 | 8.3 | 46.94 | 86 | 983 | 9.3739 | 48.873 | 28.29 | 19.85 | 13.92 | 0
1978-10-03 22:00 | 10 | 50 | 8.4 | 47.12 | 91 | 983 | 9.2334 | 48.62 | 27.97 | 19.71 | 15 | 0
1978-10-03 23:00 | 9.5 | 49.1 | 8.6 | 47.48 | 95 | 983 | 9.0837 | 48.3507 | 27.63 | 19.57 | 15.9 | 0
28767 | 8.9 | 48.02 | 8.9 | 48.02 | 100 | 983 | 8.9 | 48.02 | 27.22 | 19.39 | 16.98 | 0
1978-10-04 01:00 | 8.9 | 48.02 | 8.5 | 47.3 | 98 | 983 | 8.7376 | 47.7276 | 26.85 | 19.23 | 16.98 | 0
1978-10-04 02:00 | 8.9 | 48.02 | 8.1 | 46.58 | 95 | 984 | 8.4925 | 47.2865 | 26.28 | 18.98 | 16.98 | 0
1978-10-04 03:00 | 8.9 | 48.02 | 7.8 | 46.04 | 93 | 984 | 8.328 | 46.9904 | 25.91 | 18.83 | 16.98 | 0
1978-10-04 04:00 | 9.1 | 48.38 | 7.8 | 46.04 | 93 | 984 | 8.5239 | 47.3431 | 26.35 | 19.01 | 16.62 | 0
1978-10-04 05:00 | 9.2 | 48.56 | 7.9 | 46.22 | 93 | 985 | 8.6222 | 47.5199 | 26.55 | 19.1 | 16.44 | 0
1978-10-04 06:00 | 9.4 | 48.92 | 8.3 | 46.94 | 93 | 985 | 8.8181 | 47.8726 | 26.99 | 19.29 | 16.08 | 0
1978-10-04 07:00 | 10.3 | 50.54 | 8.2 | 46.76 | 90 | 986 | 9.4393 | 48.9908 | 28.38 | 19.89 | 14.46 | 0
1978-10-04 08:00 | 11.3 | 52.34 | 9 | 48.2 | 86 | 986 | 10.0463 | 50.0834 | 29.79 | 20.49 | 12.66 | 0
1978-10-04 09:00 | 12.2 | 53.96 | 9.4 | 48.92 | 83 | 987 | 10.6251 | 51.1252 | 31.14 | 21.07 | 11.04 | 0
1978-10-04 10:00 | 12.8 | 55.04 | 8.3 | 46.94 | 75 | 987 | 10.407 | 50.7327 | 30.6 | 20.84 | 9.96 | 0
1978-10-04 11:00 | 13.3 | 55.94 | 7.2 | 44.96 | 68 | 987 | 10.1491 | 50.2685 | 29.98 | 20.57 | 9.06 | 0
1978-10-04 12:00 | 13.9 | 57.02 | 6.1 | 42.98 | 60 | 987 | 9.8257 | 49.6862 | 29.21 | 20.24 | 7.98 | 0
1978-10-04 13:00 | 14.8 | 58.64 | 6.2 | 43.16 | 57 | 986 | 10.2624 | 50.4724 | 30.24 | 20.69 | 6.36 | 0
1978-10-04 14:00 | 15.8 | 60.44 | 6.4 | 43.52 | 55 | 986 | 10.878 | 51.5804 | 31.71 | 21.32 | 4.56 | 0
1978-10-04 15:00 | 16.7 | 62.06 | 6.7 | 44.06 | 52 | 985 | 11.264 | 52.2752 | 32.66 | 21.73 | 2.94 | 0
1978-10-04 16:00 | 15.9 | 60.62 | 7.3 | 45.14 | 58 | 985 | 11.3174 | 52.3713 | 32.81 | 21.79 | 4.38 | 0
1978-10-04 17:00 | 15.2 | 59.36 | 8.1 | 46.58 | 64 | 985 | 11.4019 | 52.5235 | 33.03 | 21.89 | 5.64 | 0
1978-10-04 18:00 | 14.4 | 57.92 | 8.9 | 48.02 | 70 | 985 | 11.3479 | 52.4262 | 32.91 | 21.83 | 7.08 | 0
1978-10-04 19:00 | 14 | 57.2 | 8.9 | 48.02 | 72 | 984 | 11.1961 | 52.153 | 32.56 | 21.69 | 7.8 | 0
1978-10-04 20:00 | 13.7 | 56.66 | 8.9 | 48.02 | 73 | 984 | 11.0267 | 51.848 | 32.15 | 21.51 | 8.34 | 0
1978-10-04 21:00 | 13.3 | 55.94 | 8.9 | 48.02 | 75 | 984 | 10.8647 | 51.5565 | 31.76 | 21.34 | 9.06 | 0
1978-10-04 22:00 | 12.9 | 55.22 | 9.5 | 49.1 | 81 | 983 | 11.0905 | 51.9628 | 32.35 | 21.59 | 9.78 | 0
1978-10-04 23:00 | 12.6 | 54.68 | 10.3 | 50.54 | 87 | 982 | 11.3852 | 52.4934 | 33.11 | 21.92 | 10.32 | 0
28768 | 12.2 | 53.96 | 11.1 | 51.98 | 93 | 982 | 11.5604 | 52.8087 | 33.55 | 22.11 | 11.04 | 0
1978-10-05 01:00 | 12.6 | 54.68 | 11.4 | 52.52 | 93 | 981 | 11.9519 | 53.5135 | 34.56 | 22.54 | 10.32 | 0
1978-10-05 02:00 | 12.9 | 55.22 | 11.7 | 53.06 | 93 | 980 | 12.2456 | 54.042 | 35.33 | 22.87 | 9.78 | 0
1978-10-05 03:00 | 13.3 | 55.94 | 12.2 | 53.96 | 93 | 979 | 12.6371 | 54.7468 | 36.36 | 23.32 | 9.06 | 0
1978-10-05 04:00 | 12.8 | 55.04 | 11.5 | 52.7 | 93 | 980 | 12.1476 | 53.8657 | 35.08 | 22.77 | 9.96 | 0
1978-10-05 05:00 | 12.2 | 53.96 | 10.9 | 51.62 | 93 | 980 | 11.5598 | 52.8077 | 33.6 | 22.13 | 11.04 | 0
1978-10-05 06:00 | 11.7 | 53.06 | 10.6 | 51.08 | 93 | 980 | 11.07 | 51.926 | 32.39 | 21.61 | 11.94 | 0
1978-10-05 07:00 | 12.1 | 53.78 | 9.2 | 48.56 | 86 | 980 | 10.8095 | 51.4571 | 31.74 | 21.33 | 11.22 | 0
1978-10-05 08:00 | 12.4 | 54.32 | 8.7 | 47.66 | 79 | 980 | 10.423 | 50.7614 | 30.79 | 20.93 | 10.68 | 0
1978-10-05 09:00 | 12.8 | 55.04 | 7.8 | 46.04 | 72 | 980 | 10.0979 | 50.1762 | 30.01 | 20.59 | 9.96 | 0
1978-10-05 10:00 | 12.2 | 53.96 | 7.8 | 46.04 | 75 | 981 | 9.8476 | 49.7256 | 29.41 | 20.33 | 11.04 | 0
1978-10-05 11:00 | 11.7 | 53.06 | 7.8 | 46.04 | 77 | 981 | 9.5784 | 49.2412 | 28.78 | 20.06 | 11.94 | 0
1978-10-05 12:00 | 11.1 | 51.98 | 7.8 | 46.04 | 80 | 981 | 9.3006 | 48.741 | 28.15 | 19.79 | 13.02 | 0
1978-10-05 13:00 | 11.8 | 53.24 | 8.1 | 46.58 | 78 | 981 | 9.7671 | 49.5808 | 29.22 | 20.25 | 11.76 | 0
1978-10-05 14:00 | 12.6 | 54.68 | 8.4 | 47.12 | 77 | 981 | 10.4143 | 50.7457 | 30.75 | 20.91 | 10.32 | 0
1978-10-05 15:00 | 13.3 | 55.94 | 8.9 | 48.02 | 75 | 981 | 10.8615 | 51.5507 | 31.82 | 21.37 | 9.06 | 0
1978-10-05 16:00 | 12.6 | 54.68 | 8.5 | 47.3 | 78 | 982 | 10.5137 | 50.9246 | 30.97 | 21 | 10.32 | 0
1978-10-05 17:00 | 11.8 | 53.24 | 8.4 | 47.12 | 80 | 982 | 9.9586 | 49.9255 | 29.65 | 20.44 | 11.76 | 0
1978-10-05 18:00 | 11.1 | 51.98 | 8.3 | 46.94 | 83 | 983 | 9.5789 | 49.242 | 28.75 | 20.05 | 13.02 | 0
1978-10-05 19:00 | 10.9 | 51.62 | 8.2 | 46.76 | 83 | 984 | 9.3898 | 48.9017 | 28.3 | 19.85 | 13.38 | 0
1978-10-05 20:00 | 10.8 | 51.44 | 8 | 46.4 | 83 | 984 | 9.295 | 48.7309 | 28.08 | 19.76 | 13.56 | 0
1978-10-05 21:00 | 10.6 | 51.08 | 7.8 | 46.04 | 83 | 984 | 9.1052 | 48.3894 | 27.65 | 19.57 | 13.92 | 0
1978-10-05 22:00 | 10.4 | 50.72 | 7.3 | 45.14 | 82 | 985 | 8.8265 | 47.8878 | 26.99 | 19.29 | 14.28 | 0
1978-10-05 23:00 | 10.2 | 50.36 | 7 | 44.6 | 81 | 985 | 8.5482 | 47.3868 | 26.37 | 19.02 | 14.64 | 0
28769 | 10 | 50 | 6.7 | 44.06 | 80 | 985 | 8.2709 | 46.8876 | 25.75 | 18.76 | 15 | 0
1978-10-06 01:00 | 9.6 | 49.28 | 6.6 | 43.88 | 82 | 985 | 8.07 | 46.5259 | 25.31 | 18.57 | 15.72 | 0
1978-10-06 02:00 | 9.3 | 48.74 | 6.6 | 43.88 | 84 | 986 | 7.9588 | 46.3258 | 25.05 | 18.46 | 16.26 | 0
1978-10-06 03:00 | 8.9 | 48.02 | 6.7 | 44.06 | 86 | 986 | 7.7463 | 45.9433 | 24.59 | 18.26 | 16.98 | 0
1978-10-06 04:00 | 9.1 | 48.38 | 6.7 | 44.06 | 86 | 986 | 7.938 | 46.2883 | 25.01 | 18.44 | 16.62 | 0
1978-10-06 05:00 | 9.2 | 48.56 | 6.8 | 44.24 | 86 | 987 | 8.0344 | 46.4619 | 25.2 | 18.52 | 16.44 | 0
1978-10-06 06:00 | 9.4 | 48.92 | 7.2 | 44.96 | 86 | 987 | 8.2261 | 46.8069 | 25.62 | 18.7 | 16.08 | 0
1978-10-06 07:00 | 10 | 50 | 6.4 | 43.52 | 81 | 988 | 8.362 | 47.0517 | 25.9 | 18.82 | 15 | 0
1978-10-06 08:00 | 10.5 | 50.9 | 6.4 | 43.52 | 77 | 988 | 8.4704 | 47.2467 | 26.14 | 18.92 | 14.1 | 0
1978-10-06 09:00 | 11.1 | 51.98 | 6.1 | 42.98 | 72 | 989 | 8.5591 | 47.4064 | 26.31 | 19 | 13.02 | 0
1978-10-06 10:00 | 10.9 | 51.62 | 5.2 | 41.36 | 68 | 989 | 7.9985 | 46.3973 | 25.06 | 18.46 | 13.38 | 0
1978-10-06 11:00 | 10.8 | 51.44 | 4.3 | 39.74 | 65 | 990 | 7.6246 | 45.7244 | 24.23 | 18.1 | 13.56 | 0
1978-10-06 12:00 | 10.6 | 51.08 | 3.3 | 37.94 | 61 | 990 | 7.0654 | 44.7178 | 23.03 | 17.59 | 13.92 | 0
1978-10-06 13:00 | 11 | 51.8 | 3.4 | 38.12 | 60 | 990 | 7.3167 | 45.17 | 23.57 | 17.82 | 13.2 | 0
1978-10-06 14:00 | 11.3 | 52.34 | 3.6 | 38.48 | 60 | 991 | 7.5789 | 45.642 | 24.11 | 18.05 | 12.66 | 0
1978-10-06 15:00 | 11.7 | 53.06 | 3.9 | 39.02 | 59 | 991 | 7.8254 | 46.0858 | 24.64 | 18.28 | 11.94 | 0
1978-10-06 16:00 | 10.9 | 51.62 | 3.4 | 38.12 | 60 | 991 | 7.2316 | 45.0169 | 23.37 | 17.73 | 13.38 | 0
1978-10-06 17:00 | 10.2 | 50.36 | 3.1 | 37.58 | 62 | 992 | 6.8141 | 44.2654 | 22.47 | 17.35 | 14.64 | 0
1978-10-06 18:00 | 9.4 | 48.92 | 2.8 | 37.04 | 63 | 992 | 6.2035 | 43.1663 | 21.21 | 16.8 | 16.08 | 0
1978-10-06 19:00 | 8.1 | 46.58 | 2.8 | 37.04 | 70 | 992 | 5.6554 | 42.1797 | 20.1 | 16.33 | 18.42 | 0
1978-10-06 20:00 | 6.9 | 44.42 | 2.8 | 37.04 | 76 | 993 | 5.0476 | 41.0857 | 18.87 | 15.8 | 20.58 | 0
1978-10-06 21:00 | 5.6 | 42.08 | 2.8 | 37.04 | 83 | 993 | 4.3636 | 39.8545 | 17.53 | 15.22 | 22.92 | 0
1978-10-06 22:00 | 4.8 | 40.64 | 2.7 | 36.86 | 87 | 993 | 3.8885 | 38.9993 | 16.62 | 14.83 | 24.36 | 0
1978-10-06 23:00 | 4.1 | 39.38 | 2.7 | 36.86 | 92 | 993 | 3.5577 | 38.4039 | 15.99 | 14.56 | 25.62 | 0
28770 | 3.3 | 37.94 | 2.8 | 37.04 | 96 | 993 | 3.0388 | 37.4698 | 15.02 | 14.14 | 27.06 | 0
1978-10-07 01:00 | 3.9 | 39.02 | 3.1 | 37.58 | 95 | 993 | 3.5649 | 38.4168 | 16.01 | 14.57 | 25.98 | 0
1978-10-07 02:00 | 4.4 | 39.92 | 3.4 | 38.12 | 94 | 993 | 3.9891 | 39.1804 | 16.82 | 14.92 | 25.08 | 0
1978-10-07 03:00 | 5 | 41 | 3.9 | 39.02 | 93 | 993 | 4.5084 | 40.115 | 17.82 | 15.35 | 24 | 0
1978-10-07 04:00 | 4.3 | 39.74 | 3.3 | 37.94 | 95 | 993 | 3.9593 | 39.1268 | 16.76 | 14.89 | 25.26 | 0
1978-10-07 05:00 | 3.5 | 38.3 | 2.9 | 37.22 | 98 | 993 | 3.3685 | 38.0634 | 15.64 | 14.41 | 26.7 | 0
1978-10-07 06:00 | 2.8 | 37.04 | 2.8 | 37.04 | 100 | 994 | 2.8 | 37.04 | 14.56 | 13.95 | 27.96 | 0
1978-10-07 07:00 | 4.6 | 40.28 | 3.3 | 37.94 | 94 | 994 | 4.186 | 39.5348 | 17.18 | 15.07 | 24.72 | 0
1978-10-07 08:00 | 6.5 | 43.7 | 4.6 | 40.28 | 89 | 995 | 5.6777 | 42.2199 | 20.11 | 16.33 | 21.3 | 0
1978-10-07 09:00 | 8.3 | 46.94 | 5.6 | 42.08 | 83 | 995 | 6.9299 | 44.4737 | 22.69 | 17.44 | 18.06 | 0
1978-10-07 10:00 | 8.9 | 48.02 | 4.1 | 39.38 | 73 | 995 | 6.6453 | 43.9616 | 22.09 | 17.18 | 16.98 | 0
1978-10-07 11:00 | 9.4 | 48.92 | 2.6 | 36.68 | 64 | 996 | 6.3006 | 43.341 | 21.35 | 16.86 | 16.08 | 0
1978-10-07 12:00 | 10 | 50 | 1.1 | 33.98 | 54 | 996 | 5.891 | 42.6038 | 20.5 | 16.5 | 15 | 0
1978-10-07 13:00 | 9.8 | 49.64 | 1 | 33.8 | 55 | 996 | 5.8162 | 42.4691 | 20.35 | 16.43 | 15.36 | 0
1978-10-07 14:00 | 9.6 | 49.28 | 1 | 33.8 | 55 | 996 | 5.646 | 42.1628 | 20.01 | 16.29 | 15.72 | 0
1978-10-07 15:00 | 9.4 | 48.92 | 1.1 | 33.98 | 56 | 996 | 5.5685 | 42.0232 | 19.85 | 16.22 | 16.08 | 0
1978-10-07 16:00 | 8.5 | 47.3 | 1.3 | 34.34 | 62 | 996 | 5.3288 | 41.5919 | 19.38 | 16.02 | 17.7 | 0
1978-10-07 17:00 | 7.6 | 45.68 | 1.7 | 35.06 | 68 | 996 | 5.0407 | 41.0733 | 18.81 | 15.77 | 19.32 | 0
1978-10-07 18:00 | 6.7 | 44.06 | 2.2 | 35.96 | 74 | 996 | 4.7072 | 40.473 | 18.16 | 15.49 | 20.94 | 0
1978-10-07 19:00 | 5.8 | 42.44 | 2.2 | 35.96 | 79 | 996 | 4.256 | 39.6607 | 17.28 | 15.12 | 22.56 | 0
1978-10-07 20:00 | 4.8 | 40.64 | 2.2 | 35.96 | 84 | 997 | 3.677 | 38.6186 | 16.17 | 14.64 | 24.36 | 0
1978-10-07 21:00 | 3.9 | 39.02 | 2.2 | 35.96 | 89 | 997 | 3.1599 | 37.6878 | 15.19 | 14.22 | 25.98 | 0
1978-10-07 22:00 | 3.2 | 37.76 | 1.9 | 35.42 | 93 | 997 | 2.7444 | 36.94 | 14.42 | 13.89 | 27.24 | 0
1978-10-07 23:00 | 2.4 | 36.32 | 1.8 | 35.24 | 96 | 997 | 2.1491 | 35.8684 | 13.33 | 13.42 | 28.68 | 0
28771 | 1.7 | 35.06 | 1.7 | 35.06 | 100 | 997 | 1.7 | 35.06 | 12.52 | 13.07 | 29.94 | 0
1978-10-08 01:00 | 0.9 | 33.62 | 0.9 | 33.62 | 100 | 997 | 0.9 | 33.62 | 11.11 | 12.46 | 31.38 | 0
1978-10-08 02:00 | 0.2 | 32.36 | 0.1 | 32.18 | 100 | 997 | 0.2 | 32.36 | 9.89 | 11.94 | 32.64 | 0
1978-10-08 03:00 | -0.6 | 30.92 | -0.6 | 30.92 | 100 | 998 | -0.6 | 30.92 | 8.504 | 11.34 | 34.08 | 0
1978-10-08 04:00 | -1 | 30.2 | -1.2 | 29.84 | 100 | 998 | -1 | 30.2 | 7.801 | 11.04 | 34.8 | 0
1978-10-08 05:00 | -1.3 | 29.66 | -1.6 | 29.12 | 100 | 999 | -1.3 | 29.66 | 7.271 | 10.81 | 35.34 | 0
1978-10-08 06:00 | -1.7 | 28.94 | -1.7 | 28.94 | 100 | 999 | -1.7 | 28.94 | 6.583 | 10.52 | 36.06 | 0
1978-10-08 07:00 | 1.1 | 33.98 | -0.1 | 31.82 | 95 | 999 | 0.80393 | 33.4471 | 10.92 | 12.38 | 31.02 | 0
1978-10-08 08:00 | 3.9 | 39.02 | 2.3 | 36.14 | 91 | 1000 | 3.2967 | 37.934 | 15.41 | 14.31 | 25.98 | 0
1978-10-08 09:00 | 6.7 | 44.06 | 4.4 | 39.92 | 86 | 1000 | 5.6443 | 42.1598 | 19.97 | 16.27 | 20.94 | 0
1978-10-08 10:00 | 8.5 | 47.3 | 3.9 | 39.02 | 75 | 999 | 6.4527 | 43.6149 | 21.63 | 16.98 | 17.7 | 0
1978-10-08 11:00 | 10.4 | 50.72 | 3.4 | 38.12 | 64 | 999 | 7.1896 | 44.9413 | 23.15 | 17.64 | 14.28 | 0
1978-10-08 12:00 | 12.2 | 53.96 | 2.8 | 37.04 | 53 | 998 | 7.65 | 45.7701 | 24.13 | 18.06 | 11.04 | 0
1978-10-08 13:00 | 12.8 | 55.04 | 2.7 | 36.86 | 51 | 997 | 7.9367 | 46.2861 | 24.77 | 18.33 | 9.96 | 0
1978-10-08 14:00 | 13.3 | 55.94 | 2.7 | 36.86 | 49 | 997 | 8.1315 | 46.6367 | 25.19 | 18.51 | 9.06 | 0
1978-10-08 15:00 | 13.9 | 57.02 | 2.8 | 37.04 | 47 | 996 | 8.3944 | 47.1099 | 25.77 | 18.77 | 7.98 | 0
1978-10-08 16:00 | 12.6 | 54.68 | 2.6 | 36.68 | 52 | 996 | 7.875 | 46.175 | 24.65 | 18.28 | 10.32 | 0
1978-10-08 17:00 | 11.3 | 52.34 | 2.7 | 36.86 | 56 | 996 | 7.1908 | 44.9434 | 23.19 | 17.66 | 12.66 | 0
1978-10-08 18:00 | 10 | 50 | 2.8 | 37.04 | 61 | 995 | 6.5504 | 43.7907 | 21.88 | 17.09 | 15 | 0
1978-10-08 19:00 | 8.7 | 47.66 | 2.8 | 37.04 | 67 | 995 | 5.9424 | 42.6963 | 20.63 | 16.56 | 17.34 | 0
1978-10-08 20:00 | 7.4 | 45.32 | 2.8 | 37.04 | 73 | 995 | 5.2696 | 41.4853 | 19.28 | 15.98 | 19.68 | 0
1978-10-08 21:00 | 6.1 | 42.98 | 2.8 | 37.04 | 79 | 995 | 4.5366 | 40.1658 | 17.84 | 15.36 | 22.02 | 0
1978-10-08 22:00 | 6.5 | 43.7 | 3.1 | 37.58 | 79 | 995 | 4.9117 | 40.841 | 18.58 | 15.67 | 21.3 | 0
1978-10-08 23:00 | 6.8 | 44.24 | 3.4 | 38.12 | 80 | 994 | 5.2705 | 41.487 | 19.3 | 15.99 | 20.76 | 0
28772 | 7.2 | 44.96 | 3.9 | 39.02 | 80 | 994 | 5.6468 | 42.1642 | 20.06 | 16.31 | 20.04 | 0
1978-10-09 01:00 | 7.6 | 45.68 | 4.8 | 40.64 | 83 | 994 | 6.2645 | 43.2761 | 21.32 | 16.85 | 19.32 | 0
1978-10-09 02:00 | 7.9 | 46.22 | 5.7 | 42.26 | 86 | 994 | 6.792 | 44.2255 | 22.42 | 17.33 | 18.78 | 0
1978-10-09 03:00 | 8.3 | 46.94 | 6.7 | 44.06 | 89 | 993 | 7.4194 | 45.355 | 23.77 | 17.91 | 18.06 | 0
1978-10-09 04:00 | 8.7 | 47.66 | 6.3 | 43.34 | 86 | 993 | 7.5584 | 45.6051 | 24.07 | 18.03 | 17.34 | 0
1978-10-09 05:00 | 9 | 48.2 | 6.1 | 42.98 | 83 | 992 | 7.5923 | 45.6662 | 24.15 | 18.07 | 16.8 | 0
1978-10-09 06:00 | 9.4 | 48.92 | 6.1 | 42.98 | 80 | 992 | 7.713 | 45.8834 | 24.41 | 18.18 | 16.08 | 0
1978-10-09 07:00 | 10.5 | 50.9 | 6.4 | 43.52 | 78 | 992 | 8.5651 | 47.4172 | 26.28 | 18.98 | 14.1 | 0
1978-10-09 08:00 | 11.7 | 53.06 | 7.5 | 45.5 | 77 | 991 | 9.5881 | 49.2585 | 28.61 | 19.99 | 11.94 | 0
1978-10-09 09:00 | 12.8 | 55.04 | 8.3 | 46.94 | 75 | 991 | 10.4113 | 50.7403 | 30.53 | 20.81 | 9.96 | 0
1978-10-09 10:00 | 14.8 | 58.64 | 8.9 | 48.02 | 69 | 991 | 11.6086 | 52.8955 | 33.42 | 22.05 | 6.36 | 0
1978-10-09 11:00 | 16.9 | 62.42 | 9.5 | 49.1 | 63 | 991 | 12.79 | 55.022 | 36.39 | 23.33 | 2.58 | 0
1978-10-09 12:00 | 18.9 | 66.02 | 10 | 50 | 57 | 991 | 13.7682 | 56.7828 | 38.94 | 24.43 | 0 | 1.02
1978-10-09 13:00 | 19.5 | 67.1 | 10.6 | 51.08 | 58 | 991 | 14.4128 | 57.943 | 40.68 | 25.18 | 0 | 2.1
1978-10-09 14:00 | 20 | 68 | 11.3 | 52.34 | 58 | 991 | 14.841 | 58.7137 | 41.87 | 25.69 | 0 | 3
1978-10-09 15:00 | 20.6 | 69.08 | 12.2 | 53.96 | 59 | 991 | 15.4921 | 59.8858 | 43.71 | 26.48 | 0 | 4.08
1978-10-09 16:00 | 18.7 | 65.66 | 12 | 53.6 | 67 | 990 | 14.869 | 58.7642 | 42.01 | 25.75 | 0 | 0.66
1978-10-09 17:00 | 16.9 | 62.42 | 12.1 | 53.78 | 76 | 990 | 14.3023 | 57.7441 | 40.47 | 25.09 | 2.58 | 0
1978-10-09 18:00 | 15 | 59 | 12.2 | 53.96 | 84 | 990 | 13.3869 | 56.0964 | 38.03 | 24.04 | 6 | 0
1978-10-09 19:00 | 15.2 | 59.36 | 11.9 | 53.42 | 81 | 991 | 13.2631 | 55.8736 | 37.67 | 23.88 | 5.64 | 0
1978-10-09 20:00 | 15.4 | 59.72 | 11.5 | 52.7 | 78 | 991 | 13.1313 | 55.6363 | 37.32 | 23.73 | 5.28 | 0
1978-10-09 21:00 | 15.6 | 60.08 | 11.1 | 51.98 | 75 | 991 | 12.9917 | 55.3851 | 36.94 | 23.57 | 4.92 | 0
1978-10-09 22:00 | 15.2 | 59.36 | 10.6 | 51.08 | 75 | 991 | 12.6231 | 54.7216 | 35.99 | 23.16 | 5.64 | 0
1978-10-09 23:00 | 14.8 | 58.64 | 10.3 | 50.54 | 75 | 992 | 12.2556 | 54.06 | 35.03 | 22.75 | 6.36 | 0
28773 | 14.4 | 57.92 | 10 | 50 | 75 | 992 | 11.887 | 53.3965 | 34.1 | 22.35 | 7.08 | 0
1978-10-10 01:00 | 14 | 57.2 | 10.7 | 51.26 | 81 | 992 | 12.1336 | 53.8405 | 34.74 | 22.62 | 7.8 | 0
1978-10-10 02:00 | 13.7 | 56.66 | 11.4 | 52.52 | 87 | 991 | 12.4473 | 54.4051 | 35.57 | 22.98 | 8.34 | 0
1978-10-10 03:00 | 13.3 | 55.94 | 12.2 | 53.96 | 93 | 991 | 12.6404 | 54.7527 | 36.08 | 23.2 | 9.06 | 0
1978-10-10 04:00 | 13.3 | 55.94 | 11.8 | 53.24 | 92 | 992 | 12.5452 | 54.5814 | 35.81 | 23.08 | 9.06 | 0
1978-10-10 05:00 | 13.3 | 55.94 | 11.6 | 52.88 | 91 | 992 | 12.4495 | 54.4091 | 35.56 | 22.97 | 9.06 | 0
1978-10-10 06:00 | 13.3 | 55.94 | 11.7 | 53.06 | 90 | 992 | 12.3534 | 54.2362 | 35.31 | 22.87 | 9.06 | 0
1978-10-10 07:00 | 13.5 | 56.3 | 11.2 | 52.16 | 89 | 992 | 12.4505 | 54.411 | 35.56 | 22.97 | 8.7 | 0
1978-10-10 08:00 | 13.7 | 56.66 | 11.6 | 52.88 | 88 | 992 | 12.5461 | 54.5829 | 35.8 | 23.08 | 8.34 | 0
1978-10-10 09:00 | 13.9 | 57.02 | 11.7 | 53.06 | 87 | 993 | 12.6406 | 54.753 | 36.02 | 23.17 | 7.98 | 0
1978-10-10 10:00 | 14.1 | 57.38 | 11.9 | 53.42 | 87 | 992 | 12.8323 | 55.0981 | 36.53 | 23.39 | 7.62 | 0
1978-10-10 11:00 | 14.2 | 57.56 | 12.1 | 53.78 | 87 | 992 | 12.9284 | 55.2712 | 36.78 | 23.5 | 7.44 | 0
1978-10-10 12:00 | 14.4 | 57.92 | 12.2 | 53.96 | 87 | 992 | 13.1207 | 55.6172 | 37.29 | 23.72 | 7.08 | 0
1978-10-10 13:00 | 14.8 | 58.64 | 12.1 | 53.78 | 85 | 991 | 13.3 | 55.9401 | 37.78 | 23.93 | 6.36 | 0
1978-10-10 14:00 | 15.2 | 59.36 | 12.1 | 53.78 | 83 | 991 | 13.4733 | 56.252 | 38.23 | 24.12 | 5.64 | 0
1978-10-10 15:00 | 15.6 | 60.08 | 12.2 | 53.96 | 81 | 990 | 13.6391 | 56.5504 | 38.69 | 24.32 | 4.92 | 0
1978-10-10 16:00 | 14.3 | 57.74 | 11.7 | 53.06 | 86 | 990 | 12.9229 | 55.2613 | 36.82 | 23.51 | 7.26 | 0
1978-10-10 17:00 | 13 | 55.4 | 11.4 | 52.52 | 91 | 990 | 12.1567 | 53.8821 | 34.86 | 22.67 | 9.6 | 0
1978-10-10 18:00 | 11.7 | 53.06 | 11.1 | 51.98 | 96 | 990 | 11.3432 | 52.4178 | 32.84 | 21.81 | 11.94 | 0
1978-10-10 19:00 | 12.1 | 53.78 | 11.1 | 51.98 | 94 | 989 | 11.556 | 52.8007 | 33.39 | 22.04 | 11.22 | 0
1978-10-10 20:00 | 12.4 | 54.32 | 11.1 | 51.98 | 92 | 989 | 11.6653 | 52.9976 | 33.65 | 22.15 | 10.68 | 0
1978-10-10 21:00 | 12.8 | 55.04 | 11.1 | 51.98 | 90 | 989 | 11.867 | 53.3606 | 34.15 | 22.37 | 9.96 | 0
1978-10-10 22:00 | 12.6 | 54.68 | 11 | 51.8 | 91 | 989 | 11.7669 | 53.1805 | 33.9 | 22.26 | 10.32 | 0
1978-10-10 23:00 | 12.4 | 54.32 | 11 | 51.8 | 92 | 988 | 11.665 | 52.9971 | 33.67 | 22.16 | 10.68 | 0
28774 | 12.2 | 53.96 | 11.1 | 51.98 | 93 | 988 | 11.562 | 52.8116 | 33.42 | 22.05 | 11.04 | 0
1978-10-11 01:00 | 12 | 53.6 | 10.9 | 51.62 | 93 | 987 | 11.3658 | 52.4584 | 32.96 | 21.86 | 11.4 | 0
1978-10-11 02:00 | 11.9 | 53.42 | 10.7 | 51.26 | 93 | 987 | 11.2678 | 52.2821 | 32.72 | 21.75 | 11.58 | 0
1978-10-11 03:00 | 11.7 | 53.06 | 10.6 | 51.08 | 93 | 986 | 11.0716 | 51.929 | 32.26 | 21.55 | 11.94 | 0
1978-10-11 04:00 | 11.7 | 53.06 | 10.6 | 51.08 | 94 | 986 | 11.1622 | 52.092 | 32.48 | 21.65 | 11.94 | 0
1978-10-11 05:00 | 11.7 | 53.06 | 10.7 | 51.26 | 95 | 985 | 11.2524 | 52.2542 | 32.73 | 21.76 | 11.94 | 0
1978-10-11 06:00 | 11.7 | 53.06 | 11.1 | 51.98 | 96 | 984 | 11.3423 | 52.4161 | 32.97 | 21.86 | 11.94 | 0
1978-10-11 07:00 | 12.1 | 53.78 | 10.8 | 51.44 | 95 | 984 | 11.6464 | 52.9635 | 33.72 | 22.18 | 11.22 | 0
1978-10-11 08:00 | 12.4 | 54.32 | 11.4 | 52.52 | 94 | 984 | 11.8496 | 53.3293 | 34.23 | 22.4 | 10.68 | 0
1978-10-11 09:00 | 12.8 | 55.04 | 11.7 | 53.06 | 93 | 984 | 12.1487 | 53.8676 | 34.98 | 22.73 | 9.96 | 0
1978-10-11 10:00 | 13.9 | 57.02 | 11.7 | 53.06 | 87 | 983 | 12.6354 | 54.7437 | 36.24 | 23.27 | 7.98 | 0
1978-10-11 11:00 | 15 | 59 | 11.7 | 53.06 | 81 | 983 | 13.0685 | 55.5233 | 37.36 | 23.75 | 6 | 0
1978-10-11 12:00 | 16.1 | 60.98 | 11.7 | 53.06 | 75 | 982 | 13.4429 | 56.1972 | 38.36 | 24.18 | 4.02 | 0
1978-10-11 13:00 | 15.5 | 59.9 | 11.4 | 52.52 | 77 | 981 | 13.1069 | 55.5924 | 37.5 | 23.81 | 5.1 | 0
1978-10-11 14:00 | 15 | 59 | 11.2 | 52.16 | 79 | 980 | 12.8547 | 55.1385 | 36.87 | 23.54 | 6 | 0
1978-10-11 15:00 | 14.4 | 57.92 | 11.1 | 51.98 | 81 | 980 | 12.501 | 54.5018 | 35.96 | 23.14 | 7.08 | 0
1978-10-11 16:00 | 13.9 | 57.02 | 10.9 | 51.62 | 84 | 980 | 12.3335 | 54.2003 | 35.53 | 22.96 | 7.98 | 0
1978-10-11 17:00 | 13.3 | 55.94 | 11 | 51.8 | 87 | 979 | 12.0565 | 53.7018 | 34.86 | 22.67 | 9.06 | 0
1978-10-11 18:00 | 12.8 | 55.04 | 11.1 | 51.98 | 90 | 979 | 11.863 | 53.3534 | 34.37 | 22.46 | 9.96 | 0
1978-10-11 19:00 | 12.8 | 55.04 | 11.5 | 52.7 | 92 | 979 | 12.0529 | 53.6951 | 34.86 | 22.67 | 9.96 | 0
1978-10-11 20:00 | 12.8 | 55.04 | 11.9 | 53.42 | 94 | 979 | 12.2415 | 54.0346 | 35.34 | 22.88 | 9.96 | 0
1978-10-11 21:00 | 12.8 | 55.04 | 12.2 | 53.96 | 96 | 979 | 12.4288 | 54.3719 | 35.83 | 23.09 | 9.96 | 0
1978-10-11 22:00 | 13.2 | 55.76 | 12.1 | 53.78 | 94 | 979 | 12.6345 | 54.7421 | 36.35 | 23.32 | 9.24 | 0
1978-10-11 23:00 | 13.5 | 56.3 | 12.1 | 53.78 | 92 | 979 | 12.7365 | 54.9257 | 36.62 | 23.43 | 8.7 | 0
28775 | 13.9 | 57.02 | 12.2 | 53.96 | 90 | 979 | 12.9306 | 55.2751 | 37.12 | 23.64 | 7.98 | 0
1978-10-12 01:00 | 12.2 | 53.96 | 11 | 51.8 | 93 | 980 | 11.5598 | 52.8077 | 33.6 | 22.13 | 11.04 | 0
1978-10-12 02:00 | 10.6 | 51.08 | 9.9 | 49.82 | 97 | 980 | 10.3411 | 50.614 | 30.63 | 20.85 | 13.92 | 0
1978-10-12 03:00 | 8.9 | 48.02 | 8.9 | 48.02 | 100 | 981 | 8.9 | 48.02 | 27.26 | 19.41 | 16.98 | 0
1978-10-12 04:00 | 8.3 | 46.94 | 8 | 46.4 | 99 | 981 | 8.2205 | 46.7969 | 25.73 | 18.75 | 18.06 | 0
1978-10-12 05:00 | 7.8 | 46.04 | 7.2 | 44.96 | 97 | 982 | 7.5653 | 45.6176 | 24.28 | 18.12 | 18.96 | 0
1978-10-12 06:00 | 7.2 | 44.96 | 6.7 | 44.06 | 96 | 982 | 6.8935 | 44.4084 | 22.84 | 17.5 | 20.04 | 0
1978-10-12 07:00 | 8.7 | 47.66 | 7 | 44.6 | 92 | 983 | 8.0497 | 46.4895 | 25.31 | 18.57 | 17.34 | 0
1978-10-12 08:00 | 10.2 | 50.36 | 8.1 | 46.58 | 87 | 984 | 9.0791 | 48.3424 | 27.59 | 19.55 | 14.64 | 0
1978-10-12 09:00 | 11.7 | 53.06 | 8.9 | 48.02 | 83 | 985 | 10.1494 | 50.269 | 30.05 | 20.6 | 11.94 | 0
1978-10-12 10:00 | 11.9 | 53.42 | 8.9 | 48.02 | 82 | 985 | 10.2447 | 50.4405 | 30.27 | 20.7 | 11.58 | 0
1978-10-12 11:00 | 12 | 53.6 | 8.9 | 48.02 | 81 | 986 | 10.245 | 50.441 | 30.25 | 20.69 | 11.4 | 0
1978-10-12 12:00 | 12.2 | 53.96 | 8.9 | 48.02 | 80 | 986 | 10.3374 | 50.6074 | 30.47 | 20.78 | 11.04 | 0
1978-10-12 13:00 | 12.4 | 54.32 | 9.2 | 48.56 | 81 | 986 | 10.6218 | 51.1193 | 31.15 | 21.08 | 10.68 | 0
1978-10-12 14:00 | 12.6 | 54.68 | 9.5 | 49.1 | 82 | 986 | 10.9072 | 51.6329 | 31.84 | 21.37 | 10.32 | 0
1978-10-12 15:00 | 12.8 | 55.04 | 10 | 50 | 83 | 986 | 11.1935 | 52.1484 | 32.54 | 21.67 | 9.96 | 0
1978-10-12 16:00 | 12.1 | 53.78 | 9.6 | 49.28 | 86 | 986 | 10.8129 | 51.4632 | 31.62 | 21.28 | 11.22 | 0
1978-10-12 17:00 | 11.3 | 52.34 | 9.5 | 49.1 | 90 | 987 | 10.4104 | 50.7386 | 30.64 | 20.86 | 12.66 | 0
1978-10-12 18:00 | 10.6 | 51.08 | 9.4 | 48.92 | 93 | 988 | 9.9946 | 49.9902 | 29.64 | 20.43 | 13.92 | 0
1978-10-12 19:00 | 10.2 | 50.36 | 8.9 | 48.02 | 92 | 988 | 9.5164 | 49.1295 | 28.53 | 19.95 | 14.64 | 0
1978-10-12 20:00 | 9.8 | 49.64 | 8.4 | 47.12 | 90 | 989 | 8.9552 | 48.1193 | 27.22 | 19.39 | 15.36 | 0
1978-10-12 21:00 | 9.4 | 48.92 | 7.8 | 46.04 | 89 | 989 | 8.4823 | 47.2682 | 26.16 | 18.93 | 16.08 | 0
1978-10-12 22:00 | 8.5 | 47.3 | 7 | 44.6 | 90 | 990 | 7.6935 | 45.8484 | 24.41 | 18.18 | 17.7 | 0
1978-10-12 23:00 | 7.6 | 45.68 | 6.2 | 43.16 | 92 | 990 | 6.9773 | 44.5592 | 22.88 | 17.52 | 19.32 | 0
28776 | 6.7 | 44.06 | 5.6 | 42.08 | 93 | 991 | 6.1741 | 43.1134 | 21.19 | 16.8 | 20.94 | 0
1978-10-13 01:00 | 5.2 | 41.36 | 4.4 | 39.92 | 95 | 991 | 4.8464 | 40.7235 | 18.51 | 15.65 | 23.64 | 0
1978-10-13 02:00 | 3.7 | 38.66 | 3.2 | 37.76 | 98 | 991 | 3.5673 | 38.4211 | 16.04 | 14.58 | 26.34 | 0
1978-10-13 03:00 | 2.2 | 35.96 | 2.2 | 35.96 | 100 | 992 | 2.2 | 35.96 | 13.48 | 13.48 | 29.04 | 0
1978-10-13 04:00 | 1.7 | 35.06 | 1.5 | 34.7 | 100 | 992 | 1.7 | 35.06 | 12.58 | 13.09 | 29.94 | 0
1978-10-13 05:00 | 1.1 | 33.98 | 0.9 | 33.62 | 100 | 993 | 1.1 | 33.98 | 11.5 | 12.63 | 31.02 | 0
1978-10-13 06:00 | 0.6 | 33.08 | 0.6 | 33.08 | 100 | 993 | 0.6 | 33.08 | 10.62 | 12.25 | 31.92 | 0
1978-10-13 07:00 | 3.2 | 37.76 | 2 | 35.6 | 95 | 993 | 2.8745 | 37.1741 | 14.71 | 14.01 | 27.24 | 0
1978-10-13 08:00 | 5.7 | 42.26 | 4.2 | 39.56 | 91 | 994 | 5.049 | 41.0882 | 18.87 | 15.8 | 22.74 | 0
1978-10-13 09:00 | 8.3 | 46.94 | 6.1 | 42.98 | 86 | 994 | 7.1755 | 44.9159 | 23.23 | 17.67 | 18.06 | 0
1978-10-13 10:00 | 10.5 | 50.9 | 5 | 41 | 72 | 994 | 8.0178 | 46.432 | 25.03 | 18.45 | 14.1 | 0
1978-10-13 11:00 | 12.8 | 55.04 | 3.9 | 39.02 | 58 | 994 | 8.6756 | 47.6161 | 26.45 | 19.06 | 9.96 | 0
1978-10-13 12:00 | 15 | 59 | 2.8 | 37.04 | 44 | 994 | 8.9221 | 48.0598 | 26.97 | 19.28 | 6 | 0
1978-10-13 13:00 | 14.6 | 58.28 | 2.5 | 36.5 | 45 | 994 | 8.7217 | 47.699 | 26.53 | 19.09 | 6.72 | 0
1978-10-13 14:00 | 14.3 | 57.74 | 2.3 | 36.14 | 45 | 994 | 8.4811 | 47.2659 | 26 | 18.86 | 7.26 | 0
1978-10-13 15:00 | 13.9 | 57.02 | 2.2 | 35.96 | 46 | 994 | 8.2748 | 46.8947 | 25.54 | 18.67 | 7.98 | 0
1978-10-13 16:00 | 12.6 | 54.68 | 2.2 | 35.96 | 51 | 994 | 7.7637 | 45.9746 | 24.44 | 18.19 | 10.32 | 0
1978-10-13 17:00 | 11.3 | 52.34 | 2.5 | 36.5 | 56 | 994 | 7.1867 | 44.9361 | 23.22 | 17.67 | 12.66 | 0
1978-10-13 18:00 | 10 | 50 | 2.8 | 37.04 | 61 | 995 | 6.5504 | 43.7907 | 21.88 | 17.09 | 15 | 0
1978-10-13 19:00 | 9.1 | 48.38 | 2.3 | 36.14 | 62 | 995 | 5.8541 | 42.5374 | 20.45 | 16.48 | 16.62 | 0
1978-10-13 20:00 | 8.1 | 46.58 | 1.7 | 35.06 | 64 | 995 | 5.1479 | 41.2661 | 19.03 | 15.87 | 18.42 | 0
1978-10-13 21:00 | 7.2 | 44.96 | 1.1 | 33.98 | 65 | 995 | 4.4324 | 39.9783 | 17.63 | 15.27 | 20.04 | 0
1978-10-13 22:00 | 6.1 | 42.98 | 0.8 | 33.44 | 70 | 995 | 3.8432 | 38.9177 | 16.5 | 14.78 | 22.02 | 0
1978-10-13 23:00 | 5 | 41 | 0.7 | 33.26 | 74 | 996 | 3.1393 | 37.6508 | 15.16 | 14.2 | 24 | 0
28777 | 3.9 | 39.02 | 0.6 | 33.08 | 79 | 996 | 2.4722 | 36.4499 | 13.93 | 13.67 | 25.98 | 0
1978-10-14 01:00 | 3 | 37.4 | 0.3 | 32.54 | 83 | 996 | 1.892 | 35.4057 | 12.88 | 13.22 | 27.6 | 0
1978-10-14 02:00 | 2 | 35.6 | 0.1 | 32.18 | 88 | 996 | 1.2547 | 34.2584 | 11.74 | 12.73 | 29.4 | 0
1978-10-14 03:00 | 1.1 | 33.98 | 0 | 32 | 92 | 996 | 0.62428 | 33.1237 | 10.63 | 12.26 | 31.02 | 0
1978-10-14 04:00 | 0.9 | 33.62 | -0.4 | 31.28 | 92 | 996 | 0.42856 | 32.7714 | 10.29 | 12.11 | 31.38 | 0
1978-10-14 05:00 | 0.8 | 33.44 | -0.6 | 30.92 | 92 | 996 | 0.33069 | 32.5952 | 10.12 | 12.04 | 31.56 | 0
1978-10-14 06:00 | 0.6 | 33.08 | -0.6 | 30.92 | 92 | 997 | 0.13522 | 32.2434 | 9.778 | 11.89 | 31.92 | 0
1978-10-14 07:00 | 2.8 | 37.04 | -0.3 | 31.46 | 84 | 997 | 1.7678 | 35.182 | 12.64 | 13.12 | 27.96 | 0
1978-10-14 08:00 | 5 | 41 | 0.9 | 33.62 | 76 | 997 | 3.2871 | 37.9168 | 15.43 | 14.32 | 24 | 0
1978-10-14 09:00 | 7.2 | 44.96 | 1.7 | 35.06 | 68 | 998 | 4.683 | 40.4294 | 18.08 | 15.46 | 20.04 | 0
1978-10-14 10:00 | 7.6 | 45.68 | 0.6 | 33.08 | 62 | 998 | 4.5408 | 40.1734 | 17.8 | 15.34 | 19.32 | 0
1978-10-14 11:00 | 7.9 | 46.22 | -0.5 | 31.1 | 56 | 998 | 4.2878 | 39.718 | 17.3 | 15.13 | 18.78 | 0
1978-10-14 12:00 | 8.3 | 46.94 | -1.7 | 28.94 | 50 | 998 | 4.0966 | 39.3739 | 16.93 | 14.97 | 18.06 | 0
1978-10-14 13:00 | 8.5 | 47.3 | -1.6 | 29.12 | 50 | 997 | 4.2611 | 39.6701 | 17.26 | 15.11 | 17.7 | 0
1978-10-14 14:00 | 8.7 | 47.66 | -1.4 | 29.48 | 50 | 997 | 4.4278 | 39.9701 | 17.58 | 15.25 | 17.34 | 0
1978-10-14 15:00 | 8.9 | 48.02 | -1.1 | 30.02 | 50 | 997 | 4.5944 | 40.27 | 17.91 | 15.38 | 16.98 | 0
1978-10-14 16:00 | 7.8 | 46.04 | -1.6 | 29.12 | 53 | 996 | 3.9375 | 39.0876 | 16.66 | 14.85 | 18.96 | 0
1978-10-14 17:00 | 6.7 | 44.06 | -1.9 | 28.58 | 55 | 996 | 3.171 | 37.7077 | 15.21 | 14.23 | 20.94 | 0
1978-10-14 18:00 | 5.6 | 42.08 | -2.2 | 28.04 | 58 | 996 | 2.4635 | 36.4342 | 13.91 | 13.66 | 22.92 | 0
1978-10-14 19:00 | 3.7 | 38.66 | -1.8 | 28.76 | 69 | 996 | 1.5892 | 34.8606 | 12.33 | 12.99 | 26.34 | 0
1978-10-14 20:00 | 1.9 | 35.42 | -1.4 | 29.48 | 81 | 996 | 0.71794 | 33.2923 | 10.8 | 12.33 | 29.58 | 0
1978-10-14 21:00 | 0 | 32 | -1.1 | 30.02 | 92 | 996 | -0.43034 | 31.2254 | 8.824 | 11.48 | 33 | 0
1978-10-14 22:00 | 0 | 32 | -1.2 | 29.84 | 92 | 995 | -0.43059 | 31.2249 | 8.833 | 11.48 | 33 | 0
1978-10-14 23:00 | 0 | 32 | -1.2 | 29.84 | 92 | 994 | -0.43083 | 31.2245 | 8.842 | 11.49 | 33 | 0
28778 | 0 | 32 | -1.1 | 30.02 | 92 | 994 | -0.43083 | 31.2245 | 8.842 | 11.49 | 33 | 0
1978-10-15 01:00 | 0.7 | 33.26 | -0.4 | 31.28 | 92 | 993 | 0.23198 | 32.4176 | 9.984 | 11.98 | 31.74 | 0
1978-10-15 02:00 | 1.5 | 34.7 | 0.3 | 32.54 | 92 | 992 | 1.0146 | 33.8262 | 11.36 | 12.57 | 30.3 | 0
1978-10-15 03:00 | 2.2 | 35.96 | 1.1 | 33.98 | 92 | 991 | 1.6991 | 35.0584 | 12.59 | 13.1 | 29.04 | 0
1978-10-15 04:00 | 2.9 | 37.22 | 1.3 | 34.34 | 90 | 990 | 2.2531 | 36.0556 | 13.6 | 13.53 | 27.78 | 0
1978-10-15 05:00 | 3.7 | 38.66 | 1.6 | 34.88 | 88 | 990 | 2.8955 | 37.2118 | 14.78 | 14.04 | 26.34 | 0
1978-10-15 06:00 | 4.4 | 39.92 | 2.2 | 35.96 | 86 | 989 | 3.4312 | 38.1761 | 15.8 | 14.48 | 25.08 | 0
1978-10-15 07:00 | 5 | 41 | 2.5 | 36.5 | 87 | 988 | 4.0786 | 39.3415 | 17.05 | 15.02 | 24 | 0
1978-10-15 08:00 | 5.5 | 41.9 | 3.6 | 38.48 | 88 | 987 | 4.6328 | 40.339 | 18.14 | 15.49 | 23.1 | 0
1978-10-15 09:00 | 6.1 | 42.98 | 4.4 | 39.92 | 89 | 985 | 5.2862 | 41.5151 | 19.47 | 16.06 | 22.02 | 0
1978-10-15 10:00 | 7.8 | 46.04 | 4.2 | 39.56 | 80 | 984 | 6.2029 | 43.1652 | 21.35 | 16.86 | 18.96 | 0
1978-10-15 11:00 | 9.4 | 48.92 | 4.1 | 39.38 | 70 | 983 | 6.8223 | 44.2802 | 22.64 | 17.42 | 16.08 | 0
1978-10-15 12:00 | 11.1 | 51.98 | 3.9 | 39.02 | 61 | 981 | 7.4858 | 45.4744 | 24.08 | 18.04 | 13.02 | 0
1978-10-15 13:00 | 11.8 | 53.24 | 3.6 | 38.48 | 58 | 981 | 7.7912 | 46.0242 | 24.74 | 18.32 | 11.76 | 0
1978-10-15 14:00 | 12.6 | 54.68 | 3.4 | 38.12 | 54 | 981 | 8.0549 | 46.4988 | 25.31 | 18.57 | 10.32 | 0
1978-10-15 15:00 | 13.3 | 55.94 | 3.3 | 37.94 | 51 | 981 | 8.3142 | 46.9656 | 25.87 | 18.81 | 9.06 | 0
1978-10-15 16:00 | 11.3 | 52.34 | 3.9 | 39.02 | 64 | 983 | 7.9593 | 46.3268 | 25.08 | 18.47 | 12.66 | 0
1978-10-15 17:00 | 9.2 | 48.56 | 4.7 | 40.46 | 76 | 984 | 7.171 | 44.9079 | 23.37 | 17.74 | 16.44 | 0
1978-10-15 18:00 | 7.2 | 44.96 | 5.6 | 42.08 | 89 | 985 | 6.3512 | 43.4322 | 21.65 | 16.99 | 20.04 | 0
1978-10-15 19:00 | 6.8 | 44.24 | 5.1 | 41.18 | 88 | 986 | 5.8873 | 42.5972 | 20.67 | 16.57 | 20.76 | 0
1978-10-15 20:00 | 6.5 | 43.7 | 4.5 | 40.1 | 87 | 987 | 5.5219 | 41.9395 | 19.92 | 16.25 | 21.3 | 0
1978-10-15 21:00 | 6.1 | 42.98 | 3.9 | 39.02 | 86 | 988 | 5.0623 | 41.1121 | 18.98 | 15.85 | 22.02 | 0
1978-10-15 22:00 | 6.1 | 42.98 | 4 | 39.2 | 87 | 988 | 5.1375 | 41.2475 | 19.13 | 15.91 | 22.02 | 0
1978-10-15 23:00 | 6.1 | 42.98 | 4.1 | 39.38 | 88 | 989 | 5.213 | 41.3834 | 19.27 | 15.97 | 22.02 | 0
28779 | 6.1 | 42.98 | 4.4 | 39.92 | 89 | 989 | 5.2879 | 41.5181 | 19.42 | 16.03 | 22.02 | 0
1978-10-16 01:00 | 5.9 | 42.62 | 4 | 39.2 | 88 | 990 | 5.0204 | 41.0367 | 18.87 | 15.8 | 22.38 | 0
1978-10-16 02:00 | 5.8 | 42.44 | 3.6 | 38.48 | 87 | 990 | 4.8497 | 40.7295 | 18.53 | 15.65 | 22.56 | 0
1978-10-16 03:00 | 5.6 | 42.08 | 3.3 | 37.94 | 86 | 991 | 4.5841 | 40.2514 | 17.99 | 15.42 | 22.92 | 0
1978-10-16 04:00 | 5.2 | 41.36 | 2.7 | 36.86 | 86 | 992 | 4.2008 | 39.5614 | 17.23 | 15.1 | 23.64 | 0
1978-10-16 05:00 | 4.8 | 40.64 | 2.3 | 36.14 | 86 | 993 | 3.8173 | 38.8712 | 16.48 | 14.77 | 24.36 | 0
1978-10-16 06:00 | 4.4 | 39.92 | 2.2 | 35.96 | 86 | 994 | 3.4338 | 38.1809 | 15.74 | 14.45 | 25.08 | 0
1978-10-16 07:00 | 5.2 | 41.36 | 1.9 | 35.42 | 83 | 995 | 3.9846 | 39.1724 | 16.78 | 14.9 | 23.64 | 0
1978-10-16 08:00 | 5.9 | 42.62 | 2.5 | 36.5 | 79 | 996 | 4.3498 | 39.8296 | 17.47 | 15.19 | 22.38 | 0
1978-10-16 09:00 | 6.7 | 44.06 | 2.8 | 37.04 | 76 | 997 | 4.8659 | 40.7586 | 18.46 | 15.62 | 20.94 | 0
1978-10-16 10:00 | 7.8 | 46.04 | 3.2 | 37.76 | 73 | 998 | 5.6399 | 42.1519 | 19.98 | 16.28 | 18.96 | 0
1978-10-16 11:00 | 8.9 | 48.02 | 3.6 | 38.48 | 69 | 998 | 6.301 | 43.3418 | 21.32 | 16.85 | 16.98 | 0
1978-10-16 12:00 | 10 | 50 | 3.9 | 39.02 | 66 | 999 | 7.0204 | 44.6368 | 22.8 | 17.49 | 15 | 0
1978-10-16 13:00 | 10.2 | 50.36 | 3.1 | 37.58 | 62 | 999 | 6.8258 | 44.2864 | 22.39 | 17.31 | 14.64 | 0
1978-10-16 14:00 | 10.4 | 50.72 | 2.3 | 36.14 | 58 | 1000 | 6.6226 | 43.9207 | 21.94 | 17.12 | 14.28 | 0
1978-10-16 15:00 | 10.6 | 51.08 | 1.7 | 35.06 | 54 | 1000 | 6.4071 | 43.5327 | 21.49 | 16.93 | 13.92 | 0
1978-10-16 16:00 | 9.1 | 48.38 | 1.5 | 34.7 | 60 | 1000 | 5.6825 | 42.2284 | 20.03 | 16.3 | 16.62 | 0
1978-10-16 17:00 | 7.6 | 45.68 | 1.6 | 34.88 | 67 | 1001 | 4.9643 | 40.9357 | 18.59 | 15.68 | 19.32 | 0
1978-10-16 18:00 | 6.1 | 42.98 | 1.7 | 35.06 | 73 | 1001 | 4.0824 | 39.3483 | 16.88 | 14.94 | 22.02 | 0
1978-10-16 19:00 | 5.5 | 41.9 | 2.1 | 35.78 | 78 | 1002 | 3.9052 | 39.0294 | 16.53 | 14.79 | 23.1 | 0
1978-10-16 20:00 | 5 | 41 | 2.5 | 36.5 | 84 | 1002 | 3.8709 | 38.9675 | 16.47 | 14.77 | 24 | 0
1978-10-16 21:00 | 4.4 | 39.92 | 2.8 | 37.04 | 89 | 1002 | 3.6465 | 38.5637 | 16.05 | 14.58 | 25.08 | 0
1978-10-16 22:00 | 3.5 | 38.3 | 2.1 | 35.78 | 91 | 1002 | 2.9073 | 37.2332 | 14.66 | 13.99 | 26.7 | 0
1978-10-16 23:00 | 2.6 | 36.68 | 1.6 | 34.88 | 94 | 1002 | 2.2208 | 35.9975 | 13.41 | 13.45 | 28.32 | 0
28780 | 1.7 | 35.06 | 1.1 | 33.98 | 96 | 1002 | 1.4574 | 34.6232 | 12.04 | 12.86 | 29.94 | 0
1978-10-17 01:00 | 0.9 | 33.62 | 0.5 | 32.9 | 97 | 1003 | 0.72464 | 33.3044 | 10.74 | 12.3 | 31.38 | 0
1978-10-17 02:00 | 0.2 | 32.36 | -0.1 | 31.82 | 99 | 1003 | 0.14347 | 32.2582 | 9.735 | 11.87 | 32.64 | 0
1978-10-17 03:00 | -0.6 | 30.92 | -0.6 | 30.92 | 100 | 1003 | -0.6 | 30.92 | 8.459 | 11.32 | 34.08 | 0
1978-10-17 04:00 | -0.8 | 30.56 | -1 | 30.2 | 100 | 1003 | -0.8 | 30.56 | 8.106 | 11.17 | 34.44 | 0
1978-10-17 05:00 | -0.9 | 30.38 | -1.2 | 29.84 | 100 | 1003 | -0.9 | 30.38 | 7.931 | 11.1 | 34.62 | 0
1978-10-17 06:00 | -1.1 | 30.02 | -1.1 | 30.02 | 100 | 1003 | -1.1 | 30.02 | 7.583 | 10.95 | 34.98 | 0
1978-10-17 07:00 | 2 | 35.6 | 0.7 | 33.26 | 94 | 1003 | 1.6308 | 34.9354 | 12.33 | 12.99 | 29.4 | 0
1978-10-17 08:00 | 5.2 | 41.36 | 3.3 | 37.94 | 89 | 1003 | 4.422 | 39.9596 | 17.52 | 15.22 | 23.64 | 0
1978-10-17 09:00 | 8.3 | 46.94 | 5.6 | 42.08 | 83 | 1003 | 6.9352 | 44.4834 | 22.58 | 17.39 | 18.06 | 0
1978-10-17 10:00 | 10 | 50 | 4.7 | 40.46 | 72 | 1002 | 7.571 | 45.6278 | 23.93 | 17.97 | 15 | 0
1978-10-17 11:00 | 11.6 | 52.88 | 3.8 | 38.84 | 60 | 1002 | 7.859 | 46.1463 | 24.53 | 18.23 | 12.12 | 0
1978-10-17 12:00 | 13.3 | 55.94 | 2.8 | 37.04 | 49 | 1001 | 8.1413 | 46.6544 | 25.14 | 18.49 | 9.06 | 0
1978-10-17 13:00 | 13.3 | 55.94 | 2.5 | 36.5 | 48 | 1000 | 8.0283 | 46.4509 | 24.91 | 18.39 | 9.06 | 0
1978-10-17 14:00 | 13.3 | 55.94 | 2.3 | 36.14 | 48 | 999 | 8.0258 | 46.4464 | 24.92 | 18.4 | 9.06 | 0
1978-10-17 15:00 | 13.3 | 55.94 | 2.2 | 35.96 | 47 | 998 | 7.9122 | 46.2419 | 24.69 | 18.3 | 9.06 | 0
1978-10-17 16:00 | 12.8 | 55.04 | 2.4 | 36.32 | 50 | 997 | 7.8289 | 46.092 | 24.53 | 18.23 | 9.96 | 0
1978-10-17 17:00 | 12.2 | 53.96 | 2.8 | 37.04 | 54 | 997 | 7.7521 | 45.9538 | 24.37 | 18.16 | 11.04 | 0
1978-10-17 18:00 | 11.7 | 53.06 | 3.3 | 37.94 | 57 | 996 | 7.633 | 45.7395 | 24.14 | 18.06 | 11.94 | 0
1978-10-17 19:00 | 11.3 | 52.34 | 3.3 | 37.94 | 58 | 996 | 7.39 | 45.3019 | 23.62 | 17.84 | 12.66 | 0
1978-10-17 20:00 | 11 | 51.8 | 3.3 | 37.94 | 60 | 996 | 7.3274 | 45.1894 | 23.49 | 17.78 | 13.2 | 0
1978-10-17 21:00 | 10.6 | 51.08 | 3.3 | 37.94 | 61 | 997 | 7.0776 | 44.7396 | 22.95 | 17.55 | 13.92 | 0
1978-10-17 22:00 | 8.9 | 48.02 | 3.2 | 37.76 | 69 | 997 | 6.2997 | 43.3395 | 21.34 | 16.86 | 16.98 | 0
1978-10-17 23:00 | 7.3 | 45.14 | 3.2 | 37.76 | 78 | 996 | 5.5824 | 42.0483 | 19.9 | 16.24 | 19.86 | 0
28781 | 5.6 | 42.08 | 3.3 | 37.94 | 86 | 996 | 4.5868 | 40.2562 | 17.93 | 15.39 | 22.92 | 0
1978-10-18 01:00 | 4.8 | 40.64 | 2.9 | 37.22 | 88 | 996 | 3.9609 | 39.1295 | 16.72 | 14.87 | 24.36 | 0
1978-10-18 02:00 | 4.1 | 39.38 | 2.5 | 36.5 | 91 | 996 | 3.4903 | 38.2826 | 15.83 | 14.49 | 25.62 | 0
1978-10-18 03:00 | 3.3 | 37.94 | 2.2 | 35.96 | 93 | 996 | 2.8423 | 37.1161 | 14.62 | 13.97 | 27.06 | 0
1978-10-18 04:00 | 3.5 | 38.3 | 2.4 | 36.32 | 94 | 996 | 3.1047 | 37.5885 | 15.1 | 14.18 | 26.7 | 0
1978-10-18 05:00 | 3.7 | 38.66 | 2.7 | 36.86 | 95 | 995 | 3.368 | 38.0624 | 15.61 | 14.4 | 26.34 | 0
1978-10-18 06:00 | 3.9 | 39.02 | 3.3 | 37.94 | 96 | 995 | 3.6324 | 38.5384 | 16.11 | 14.61 | 25.98 | 0
1978-10-18 07:00 | 5.7 | 42.26 | 3.6 | 38.48 | 90 | 996 | 4.9766 | 40.9579 | 18.7 | 15.73 | 22.74 | 0
1978-10-18 08:00 | 7.6 | 45.68 | 4.8 | 40.64 | 83 | 996 | 6.2658 | 43.2785 | 21.29 | 16.84 | 19.32 | 0
1978-10-18 09:00 | 9.4 | 48.92 | 5.6 | 42.08 | 77 | 996 | 7.4556 | 45.4201 | 23.78 | 17.91 | 16.08 | 0
1978-10-18 10:00 | 11.1 | 51.98 | 5.6 | 42.08 | 70 | 996 | 8.3782 | 47.0807 | 25.78 | 18.77 | 13.02 | 0
1978-10-18 11:00 | 12.7 | 54.86 | 5.6 | 42.08 | 62 | 996 | 9.0098 | 48.2176 | 27.17 | 19.37 | 10.14 | 0
1978-10-18 12:00 | 14.4 | 57.92 | 5.6 | 42.08 | 55 | 995 | 9.7142 | 49.4856 | 28.78 | 20.06 | 7.08 | 0
1978-10-18 13:00 | 14.8 | 58.64 | 5.9 | 42.62 | 55 | 995 | 10.0524 | 50.0943 | 29.56 | 20.4 | 6.36 | 0
1978-10-18 14:00 | 15.2 | 59.36 | 6.2 | 43.16 | 56 | 995 | 10.5064 | 50.9115 | 30.63 | 20.86 | 5.64 | 0
1978-10-18 15:00 | 15.6 | 60.08 | 6.7 | 44.06 | 56 | 995 | 10.846 | 51.5228 | 31.44 | 21.2 | 4.92 | 0
1978-10-18 16:00 | 14.1 | 57.38 | 6.5 | 43.7 | 62 | 995 | 10.2319 | 50.4175 | 30 | 20.58 | 7.62 | 0
1978-10-18 17:00 | 12.6 | 54.68 | 6.6 | 43.88 | 68 | 995 | 9.5325 | 49.1586 | 28.39 | 19.89 | 10.32 | 0
1978-10-18 18:00 | 11.1 | 51.98 | 6.7 | 44.06 | 74 | 996 | 8.7555 | 47.7599 | 26.62 | 19.13 | 13.02 | 0
1978-10-18 19:00 | 9.8 | 49.64 | 6.2 | 43.16 | 78 | 996 | 7.9159 | 46.2486 | 24.78 | 18.34 | 15.36 | 0
1978-10-18 20:00 | 8.5 | 47.3 | 5.6 | 42.08 | 82 | 996 | 7.0373 | 44.6672 | 22.9 | 17.53 | 17.7 | 0
1978-10-18 21:00 | 7.2 | 44.96 | 5 | 41 | 86 | 996 | 6.1218 | 43.0192 | 21 | 16.71 | 20.04 | 0
1978-10-18 22:00 | 6.5 | 43.7 | 4.3 | 39.74 | 87 | 996 | 5.5264 | 41.9476 | 19.79 | 16.2 | 21.3 | 0
1978-10-18 23:00 | 5.7 | 42.26 | 3.8 | 38.84 | 88 | 996 | 4.83 | 40.694 | 18.41 | 15.6 | 22.74 | 0
28782 | 5 | 41 | 3.3 | 37.94 | 89 | 996 | 4.2253 | 39.6056 | 17.23 | 15.09 | 24 | 0
1978-10-19 01:00 | 4.3 | 39.74 | 2.9 | 37.22 | 91 | 995 | 3.6849 | 38.6329 | 16.21 | 14.65 | 25.26 | 0
1978-10-19 02:00 | 3.5 | 38.3 | 2.5 | 36.5 | 94 | 995 | 3.1045 | 37.5881 | 15.12 | 14.18 | 26.7 | 0
1978-10-19 03:00 | 2.8 | 37.04 | 2.2 | 35.96 | 96 | 995 | 2.5445 | 36.5801 | 14.08 | 13.74 | 27.96 | 0
1978-10-19 04:00 | 2.2 | 35.96 | 1.5 | 34.7 | 96 | 995 | 1.951 | 35.5118 | 13 | 13.27 | 29.04 | 0
1978-10-19 05:00 | 1.7 | 35.06 | 0.9 | 33.62 | 96 | 994 | 1.4562 | 34.6212 | 12.12 | 12.9 | 29.94 | 0
1978-10-19 06:00 | 1.1 | 33.98 | 0.6 | 33.08 | 96 | 994 | 0.86264 | 33.5528 | 11.07 | 12.45 | 31.02 | 0
1978-10-19 07:00 | 3.3 | 37.94 | 0.7 | 33.26 | 87 | 994 | 2.4441 | 36.3993 | 13.9 | 13.66 | 27.06 | 0
1978-10-19 08:00 | 5.6 | 42.08 | 1.6 | 34.88 | 77 | 994 | 3.9169 | 39.0504 | 16.66 | 14.85 | 22.92 | 0
1978-10-19 09:00 | 7.8 | 46.04 | 2.2 | 35.96 | 68 | 994 | 5.2182 | 41.3927 | 19.19 | 15.94 | 18.96 | 0
1978-10-19 10:00 | 10.2 | 50.36 | 1.8 | 35.24 | 58 | 993 | 6.4372 | 43.5869 | 21.67 | 17 | 14.64 | 0
1978-10-19 11:00 | 12.6 | 54.68 | 1.5 | 34.7 | 49 | 992 | 7.544 | 45.5792 | 24 | 18 | 10.32 | 0
1978-10-19 12:00 | 15 | 59 | 1.1 | 33.98 | 39 | 992 | 8.3073 | 46.9531 | 25.64 | 18.71 | 6 | 0
1978-10-19 13:00 | 15.6 | 60.08 | 1.2 | 34.16 | 38 | 991 | 8.6413 | 47.5544 | 26.39 | 19.03 | 4.92 | 0
1978-10-19 14:00 | 16.1 | 60.98 | 1.4 | 34.52 | 38 | 990 | 9.0214 | 48.2385 | 27.26 | 19.4 | 4.02 | 0
1978-10-19 15:00 | 16.7 | 62.06 | 1.7 | 35.06 | 37 | 989 | 9.345 | 48.821 | 28.01 | 19.73 | 2.94 | 0
1978-10-19 16:00 | 15.4 | 59.72 | 2.1 | 35.78 | 42 | 989 | 8.9802 | 48.1643 | 27.19 | 19.38 | 5.28 | 0
1978-10-19 17:00 | 14.1 | 57.38 | 2.7 | 36.86 | 48 | 989 | 8.6537 | 47.5766 | 26.48 | 19.07 | 7.62 | 0
1978-10-19 18:00 | 12.8 | 55.04 | 3.3 | 37.94 | 53 | 989 | 8.1336 | 46.6405 | 25.34 | 18.58 | 9.96 | 0
1978-10-19 19:00 | 11.3 | 52.34 | 3.7 | 38.66 | 61 | 989 | 7.6742 | 45.8135 | 24.35 | 18.15 | 12.66 | 0
1978-10-19 20:00 | 9.8 | 49.64 | 4.1 | 39.38 | 69 | 989 | 7.1015 | 44.7827 | 23.14 | 17.63 | 15.36 | 0
1978-10-19 21:00 | 8.3 | 46.94 | 4.4 | 39.92 | 77 | 990 | 6.427 | 43.5686 | 21.71 | 17.02 | 18.06 | 0
1978-10-19 22:00 | 7 | 44.6 | 3.9 | 39.02 | 82 | 990 | 5.6133 | 42.104 | 20.05 | 16.31 | 20.4 | 0
1978-10-19 23:00 | 5.7 | 42.26 | 3.6 | 38.48 | 88 | 990 | 4.8273 | 40.6891 | 18.49 | 15.63 | 22.74 | 0
28783 | 4.4 | 39.92 | 3.3 | 37.94 | 93 | 990 | 3.9193 | 39.0548 | 16.72 | 14.88 | 25.08 | 0
1978-10-20 01:00 | 4.2 | 39.56 | 3.1 | 37.58 | 93 | 990 | 3.7233 | 38.7019 | 16.35 | 14.71 | 25.44 | 0
1978-10-20 02:00 | 4.1 | 39.38 | 2.9 | 37.22 | 93 | 990 | 3.6252 | 38.5254 | 16.16 | 14.63 | 25.62 | 0
1978-10-20 03:00 | 3.9 | 39.02 | 2.8 | 37.04 | 93 | 990 | 3.4291 | 38.1724 | 15.79 | 14.47 | 25.98 | 0
1978-10-20 04:00 | 3.3 | 37.94 | 2.2 | 35.96 | 94 | 990 | 2.9067 | 37.2321 | 14.81 | 14.05 | 27.06 | 0
1978-10-20 05:00 | 2.8 | 37.04 | 1.8 | 35.24 | 95 | 990 | 2.4794 | 36.463 | 14.02 | 13.71 | 27.96 | 0
1978-10-20 06:00 | 2.2 | 35.96 | 1.7 | 35.06 | 96 | 991 | 1.9504 | 35.5108 | 13.04 | 13.29 | 29.04 | 0
1978-10-20 07:00 | 5.2 | 41.36 | 3.1 | 37.58 | 90 | 991 | 4.489 | 40.0801 | 17.81 | 15.34 | 23.64 | 0
1978-10-20 08:00 | 8.1 | 46.58 | 5.3 | 41.54 | 83 | 991 | 6.7373 | 44.1271 | 22.35 | 17.3 | 18.42 | 0
1978-10-20 09:00 | 11.1 | 51.98 | 7.2 | 44.96 | 77 | 991 | 9.0307 | 48.2553 | 27.34 | 19.44 | 13.02 | 0
1978-10-20 10:00 | 14.6 | 58.28 | 7.4 | 45.32 | 65 | 990 | 10.9913 | 51.7844 | 31.92 | 21.41 | 6.72 | 0
1978-10-20 11:00 | 18.2 | 64.76 | 7.6 | 45.68 | 53 | 989 | 12.6503 | 54.7706 | 36.04 | 23.18 | 0.24 | 0
1978-10-20 12:00 | 21.7 | 71.06 | 7.8 | 46.04 | 41 | 989 | 13.7602 | 56.7684 | 38.9 | 24.41 | 0 | 6.06
1978-10-20 13:00 | 22.2 | 71.96 | 7 | 44.6 | 38 | 988 | 13.6651 | 56.5972 | 38.66 | 24.31 | 0 | 6.96
1978-10-20 14:00 | 22.8 | 73.04 | 6.2 | 43.16 | 35 | 987 | 13.6188 | 56.5139 | 38.55 | 24.26 | 0 | 8.04
1978-10-20 15:00 | 23.3 | 73.94 | 5.6 | 42.08 | 32 | 987 | 13.4736 | 56.2524 | 38.14 | 24.09 | 0 | 8.94
1978-10-20 16:00 | 20.3 | 68.54 | 5.8 | 42.44 | 41 | 987 | 12.667 | 54.8006 | 36.09 | 23.2 | 0 | 3.54
1978-10-20 17:00 | 17.4 | 63.32 | 6.2 | 43.16 | 51 | 986 | 11.72 | 53.096 | 33.76 | 22.2 | 1.68 | 0
1978-10-20 18:00 | 14.4 | 57.92 | 6.7 | 44.06 | 60 | 986 | 10.2568 | 50.4622 | 30.24 | 20.69 | 7.08 | 0
1978-10-20 19:00 | 13.5 | 56.3 | 6.9 | 44.42 | 65 | 986 | 10.0113 | 50.0203 | 29.67 | 20.44 | 8.7 | 0
1978-10-20 20:00 | 12.6 | 54.68 | 7.1 | 44.78 | 69 | 986 | 9.6212 | 49.3181 | 28.77 | 20.05 | 10.32 | 0
1978-10-20 21:00 | 11.7 | 53.06 | 7.2 | 44.96 | 74 | 986 | 9.2958 | 48.7324 | 28.03 | 19.74 | 11.94 | 0
1978-10-20 22:00 | 11.3 | 52.34 | 7.1 | 44.78 | 76 | 986 | 9.1175 | 48.4116 | 27.63 | 19.56 | 12.66 | 0
1978-10-20 23:00 | 11 | 51.8 | 7.1 | 44.78 | 78 | 986 | 9.0259 | 48.2466 | 27.42 | 19.47 | 13.2 | 0
28784 | 10.6 | 51.08 | 7.2 | 44.96 | 80 | 986 | 8.8352 | 47.9034 | 26.99 | 19.29 | 13.92 | 0
1978-10-21 01:00 | 10.4 | 50.72 | 7.1 | 44.78 | 81 | 986 | 8.7375 | 47.7274 | 26.77 | 19.2 | 14.28 | 0
1978-10-21 02:00 | 10.2 | 50.36 | 7.1 | 44.78 | 82 | 985 | 8.6374 | 47.5473 | 26.57 | 19.11 | 14.64 | 0
1978-10-21 03:00 | 10 | 50 | 7.2 | 44.96 | 83 | 985 | 8.5366 | 47.3659 | 26.35 | 19.01 | 15 | 0
1978-10-21 04:00 | 9.6 | 49.28 | 7 | 44.6 | 85 | 985 | 8.3303 | 46.9946 | 25.89 | 18.82 | 15.72 | 0
1978-10-21 05:00 | 9.3 | 48.74 | 7 | 44.6 | 87 | 985 | 8.2142 | 46.7856 | 25.63 | 18.71 | 16.26 | 0
1978-10-21 06:00 | 8.9 | 48.02 | 7.2 | 44.96 | 89 | 985 | 7.9967 | 46.3941 | 25.16 | 18.5 | 16.98 | 0
1978-10-21 07:00 | 12.2 | 53.96 | 7.9 | 46.22 | 79 | 985 | 10.2403 | 50.4325 | 30.26 | 20.69 | 11.04 | 0
1978-10-21 08:00 | 15.6 | 60.08 | 9.4 | 48.92 | 69 | 985 | 12.3204 | 54.1767 | 35.34 | 22.88 | 4.92 | 0
1978-10-21 09:00 | 18.9 | 66.02 | 10.6 | 51.08 | 59 | 985 | 14.0176 | 57.2316 | 39.77 | 24.78 | 0 | 1.02
1978-10-21 10:00 | 20.7 | 69.26 | 10.8 | 51.44 | 54 | 985 | 14.8695 | 58.7651 | 42.1 | 25.78 | 0 | 4.26
1978-10-21 11:00 | 22.6 | 72.68 | 11 | 51.8 | 48 | 985 | 15.5508 | 59.9914 | 44 | 26.6 | 0 | 7.68
1978-10-21 12:00 | 24.4 | 75.92 | 11.1 | 51.98 | 43 | 984 | 16.1783 | 61.1209 | 45.82 | 27.39 | 0 | 10.92
1978-10-21 13:00 | 25 | 77 | 11 | 51.8 | 42 | 984 | 16.4777 | 61.6598 | 46.7 | 27.76 | 0 | 12
1978-10-21 14:00 | 25.5 | 77.9 | 11 | 51.8 | 40 | 984 | 16.5147 | 61.7265 | 46.8 | 27.81 | 0 | 12.9
1978-10-21 15:00 | 26.1 | 78.98 | 11.1 | 51.98 | 39 | 983 | 16.7917 | 62.2251 | 47.65 | 28.17 | 0 | 13.98
1978-10-21 16:00 | 23.5 | 74.3 | 10.9 | 51.62 | 47 | 984 | 16.1187 | 61.0137 | 45.67 | 27.32 | 0 | 9.3
1978-10-21 17:00 | 20.9 | 69.62 | 11 | 51.8 | 55 | 984 | 15.1769 | 59.3184 | 43 | 26.17 | 0 | 4.62
1978-10-21 18:00 | 18.3 | 64.94 | 11.1 | 51.98 | 63 | 984 | 14.0057 | 57.2103 | 39.78 | 24.79 | 0.06 | 0
1978-10-21 19:00 | 17.9 | 64.22 | 11.5 | 52.7 | 66 | 984 | 14.0243 | 57.2437 | 39.84 | 24.81 | 0.78 | 0
1978-10-21 20:00 | 17.6 | 63.68 | 11.9 | 53.42 | 70 | 984 | 14.2381 | 57.6286 | 40.44 | 25.07 | 1.32 | 0
1978-10-21 21:00 | 17.2 | 62.96 | 12.2 | 53.96 | 73 | 984 | 14.2274 | 57.6092 | 40.42 | 25.06 | 2.04 | 0
1978-10-21 22:00 | 16.5 | 61.7 | 11.9 | 53.42 | 76 | 985 | 13.9272 | 57.0689 | 39.58 | 24.7 | 3.3 | 0
1978-10-21 23:00 | 15.7 | 60.26 | 11.8 | 53.24 | 78 | 985 | 13.4053 | 56.1296 | 38.19 | 24.1 | 4.74 | 0
28785 | 15 | 59 | 11.7 | 53.06 | 81 | 985 | 13.0701 | 55.5261 | 37.31 | 23.73 | 6 | 0
1978-10-22 01:00 | 15.4 | 59.72 | 11.8 | 53.24 | 80 | 985 | 13.3402 | 56.0124 | 38.02 | 24.03 | 5.28 | 0
1978-10-22 02:00 | 15.7 | 60.26 | 11.9 | 53.42 | 79 | 985 | 13.5138 | 56.3248 | 38.48 | 24.23 | 4.74 | 0
1978-10-22 03:00 | 16.1 | 60.98 | 12.2 | 53.96 | 78 | 985 | 13.7781 | 56.8005 | 39.19 | 24.53 | 4.02 | 0
1978-10-22 04:00 | 15.9 | 60.62 | 11.8 | 53.24 | 78 | 985 | 13.5917 | 56.465 | 38.69 | 24.32 | 4.38 | 0
1978-10-22 05:00 | 15.8 | 60.44 | 11.6 | 52.88 | 78 | 986 | 13.4994 | 56.299 | 38.41 | 24.2 | 4.56 | 0
1978-10-22 06:00 | 15.6 | 60.08 | 11.7 | 53.06 | 78 | 986 | 13.313 | 55.9635 | 37.92 | 23.99 | 4.92 | 0
1978-10-22 07:00 | 16 | 60.8 | 11.6 | 52.88 | 78 | 986 | 13.6858 | 56.6344 | 38.91 | 24.42 | 4.2 | 0
1978-10-22 08:00 | 16.3 | 61.34 | 12.4 | 54.32 | 78 | 987 | 13.9663 | 57.1393 | 39.64 | 24.73 | 3.66 | 0
1978-10-22 09:00 | 16.7 | 62.06 | 12.8 | 55.04 | 78 | 987 | 14.3391 | 57.8103 | 40.66 | 25.17 | 2.94 | 0
1978-10-22 10:00 | 17.2 | 62.96 | 12.4 | 54.32 | 74 | 987 | 14.3466 | 57.8239 | 40.67 | 25.17 | 2.04 | 0
1978-10-22 11:00 | 17.8 | 64.04 | 12.1 | 53.78 | 69 | 987 | 14.3029 | 57.7452 | 40.53 | 25.11 | 0.96 | 0
1978-10-22 12:00 | 18.3 | 64.94 | 11.7 | 53.06 | 65 | 988 | 14.2619 | 57.6714 | 40.38 | 25.05 | 0.06 | 0
1978-10-22 13:00 | 17.4 | 63.32 | 11 | 51.8 | 67 | 988 | 13.706 | 56.6708 | 38.88 | 24.4 | 1.68 | 0
1978-10-22 14:00 | 16.5 | 61.7 | 10.4 | 50.72 | 68 | 989 | 13.0203 | 55.4365 | 37.05 | 23.61 | 3.3 | 0
1978-10-22 15:00 | 15.6 | 60.08 | 10 | 50 | 70 | 990 | 12.4388 | 54.3899 | 35.53 | 22.96 | 4.92 | 0
1978-10-22 16:00 | 14.1 | 57.38 | 9.8 | 49.64 | 78 | 991 | 11.9199 | 53.4558 | 34.21 | 22.4 | 7.62 | 0
1978-10-22 17:00 | 12.6 | 54.68 | 9.9 | 49.82 | 85 | 992 | 11.1998 | 52.1597 | 32.43 | 21.63 | 10.32 | 0
1978-10-22 18:00 | 11.1 | 51.98 | 10 | 50 | 93 | 993 | 10.4858 | 50.8744 | 30.7 | 20.88 | 13.02 | 0
1978-10-22 19:00 | 10.7 | 51.26 | 9.8 | 49.64 | 94 | 993 | 10.1812 | 50.3262 | 29.98 | 20.57 | 13.74 | 0
1978-10-22 20:00 | 10.4 | 50.72 | 9.6 | 49.28 | 95 | 994 | 9.9728 | 49.9511 | 29.47 | 20.36 | 14.28 | 0
1978-10-22 21:00 | 10 | 50 | 9.4 | 48.92 | 96 | 995 | 9.6635 | 49.3943 | 28.73 | 20.04 | 15 | 0
1978-10-22 22:00 | 9.6 | 49.28 | 8.9 | 48.02 | 96 | 995 | 9.2681 | 48.6826 | 27.83 | 19.65 | 15.72 | 0
1978-10-22 23:00 | 9.3 | 48.74 | 8.6 | 47.48 | 96 | 995 | 8.9715 | 48.1488 | 27.16 | 19.36 | 16.26 | 0
28786 | 8.9 | 48.02 | 8.3 | 46.94 | 96 | 996 | 8.5763 | 47.4373 | 26.25 | 18.97 | 16.98 | 0
1978-10-23 01:00 | 8.7 | 47.66 | 7.9 | 46.22 | 95 | 996 | 8.2977 | 46.9358 | 25.63 | 18.71 | 17.34 | 0
1978-10-23 02:00 | 8.5 | 47.3 | 7.5 | 45.5 | 94 | 997 | 8.0203 | 46.4365 | 25.01 | 18.44 | 17.7 | 0
1978-10-23 03:00 | 8.3 | 46.94 | 7.2 | 44.96 | 93 | 998 | 7.7439 | 45.939 | 24.39 | 18.17 | 18.06 | 0
1978-10-23 04:00 | 7.8 | 46.04 | 6.6 | 43.88 | 94 | 998 | 7.3325 | 45.1986 | 23.51 | 17.79 | 18.96 | 0
1978-10-23 05:00 | 7.2 | 44.96 | 6.2 | 43.16 | 95 | 999 | 6.8197 | 44.2754 | 22.41 | 17.32 | 20.04 | 0
1978-10-23 06:00 | 6.7 | 44.06 | 6.1 | 42.98 | 96 | 1000 | 6.4019 | 43.5234 | 21.53 | 16.94 | 20.94 | 0
1978-10-23 07:00 | 6.7 | 44.06 | 4.3 | 39.74 | 89 | 1001 | 5.8739 | 42.573 | 20.42 | 16.47 | 20.94 | 0
1978-10-23 08:00 | 6.7 | 44.06 | 3.4 | 38.12 | 81 | 1001 | 5.2596 | 41.4673 | 19.18 | 15.93 | 20.94 | 0
1978-10-23 09:00 | 6.7 | 44.06 | 2.2 | 35.96 | 74 | 1002 | 4.7135 | 40.4843 | 18.09 | 15.46 | 20.94 | 0
1978-10-23 10:00 | 7.2 | 44.96 | 1.7 | 35.06 | 69 | 1002 | 4.7698 | 40.5856 | 18.2 | 15.51 | 20.04 | 0
1978-10-23 11:00 | 7.8 | 46.04 | 1.2 | 34.16 | 63 | 1002 | 4.808 | 40.6544 | 18.27 | 15.54 | 18.96 | 0
1978-10-23 12:00 | 8.3 | 46.94 | 0.6 | 33.08 | 58 | 1002 | 4.8142 | 40.6655 | 18.27 | 15.54 | 18.06 | 0
1978-10-23 13:00 | 8.7 | 47.66 | 0.5 | 32.9 | 57 | 1002 | 5.0706 | 41.1271 | 18.78 | 15.76 | 17.34 | 0
1978-10-23 14:00 | 9 | 48.2 | 0.5 | 32.9 | 55 | 1002 | 5.1471 | 41.2648 | 18.93 | 15.82 | 16.8 | 0
1978-10-23 15:00 | 9.4 | 48.92 | 0.6 | 33.08 | 54 | 1002 | 5.3952 | 41.7114 | 19.42 | 16.03 | 16.08 | 0
1978-10-23 16:00 | 7.9 | 46.22 | 0 | 32 | 59 | 1002 | 4.5543 | 40.1977 | 17.77 | 15.33 | 18.78 | 0
1978-10-23 17:00 | 6.5 | 43.7 | -0.3 | 31.46 | 63 | 1001 | 3.6571 | 38.5829 | 16.07 | 14.59 | 21.3 | 0
1978-10-23 18:00 | 5 | 41 | -0.6 | 30.92 | 68 | 1001 | 2.7015 | 36.8626 | 14.29 | 13.83 | 24 | 0
1978-10-23 19:00 | 3.5 | 38.3 | -0.4 | 31.28 | 77 | 1001 | 1.9639 | 35.5351 | 12.95 | 13.25 | 26.7 | 0
1978-10-23 20:00 | 2.1 | 35.78 | -0.2 | 31.64 | 87 | 1000 | 1.2902 | 34.3223 | 11.76 | 12.74 | 29.22 | 0
1978-10-23 21:00 | 0.6 | 33.08 | 0 | 32 | 96 | 1000 | 0.36876 | 32.6638 | 10.15 | 12.05 | 31.92 | 0
1978-10-23 22:00 | 0.6 | 33.08 | -0.3 | 31.46 | 95 | 1000 | 0.31072 | 32.5593 | 10.05 | 12.01 | 31.92 | 0
1978-10-23 23:00 | 0.6 | 33.08 | -0.5 | 31.1 | 93 | 999 | 0.19412 | 32.3494 | 9.86 | 11.93 | 31.92 | 0
28787 | 0.6 | 33.08 | -0.6 | 30.92 | 92 | 999 | 0.13577 | 32.2444 | 9.76 | 11.88 | 31.92 | 0
1978-10-24 01:00 | 0 | 32 | -1.2 | 29.84 | 92 | 998 | -0.42985 | 31.2263 | 8.807 | 11.47 | 33 | 0
1978-10-24 02:00 | -0.5 | 31.1 | -1.8 | 28.76 | 92 | 998 | -0.91921 | 30.3454 | 7.943 | 11.1 | 33.9 | 0
1978-10-24 03:00 | -1.1 | 30.02 | -2.2 | 28.04 | 92 | 997 | -1.5068 | 29.2878 | 6.932 | 10.67 | 34.98 | 0
1978-10-24 04:00 | -0.9 | 30.38 | -2 | 28.4 | 93 | 996 | -1.2595 | 29.7328 | 7.367 | 10.85 | 34.62 | 0
1978-10-24 05:00 | -0.8 | 30.56 | -1.7 | 28.94 | 95 | 996 | -1.0577 | 30.0962 | 7.718 | 11 | 34.44 | 0
1978-10-24 06:00 | -0.6 | 30.92 | -1.1 | 30.02 | 96 | 995 | -0.80819 | 30.5452 | 8.164 | 11.2 | 34.08 | 0
1978-10-24 07:00 | 1.8 | 35.24 | 0.1 | 32.18 | 92 | 994 | 1.3086 | 34.3555 | 11.86 | 12.78 | 29.76 | 0
1978-10-24 08:00 | 4.3 | 39.74 | 2.2 | 35.96 | 87 | 993 | 3.407 | 38.1325 | 15.71 | 14.44 | 25.26 | 0
1978-10-24 09:00 | 6.7 | 44.06 | 3.9 | 39.02 | 83 | 993 | 5.4089 | 41.7361 | 19.6 | 16.11 | 20.94 | 0
1978-10-24 10:00 | 8.4 | 47.12 | 3.5 | 38.3 | 74 | 991 | 6.2674 | 43.2814 | 21.37 | 16.87 | 17.88 | 0
1978-10-24 11:00 | 10 | 50 | 3.2 | 37.76 | 64 | 990 | 6.8219 | 44.2793 | 22.52 | 17.37 | 15 | 0
1978-10-24 12:00 | 11.7 | 53.06 | 2.8 | 37.04 | 55 | 989 | 7.4155 | 45.3479 | 23.79 | 17.91 | 11.94 | 0
1978-10-24 13:00 | 12.4 | 54.32 | 2.3 | 36.14 | 51 | 987 | 7.5812 | 45.6461 | 24.17 | 18.08 | 10.68 | 0
1978-10-24 14:00 | 13.2 | 55.76 | 1.9 | 35.42 | 48 | 986 | 7.9113 | 46.2403 | 24.89 | 18.39 | 9.24 | 0
1978-10-24 15:00 | 13.9 | 57.02 | 1.7 | 35.06 | 44 | 985 | 8.0195 | 46.4352 | 25.14 | 18.49 | 7.98 | 0
1978-10-24 16:00 | 12.4 | 54.32 | 2.1 | 35.78 | 51 | 984 | 7.5742 | 45.6335 | 24.2 | 18.09 | 10.68 | 0
1978-10-24 17:00 | 10.9 | 51.62 | 2.7 | 36.86 | 59 | 983 | 7.1192 | 44.8146 | 23.26 | 17.69 | 13.38 | 0
1978-10-24 18:00 | 9.4 | 48.92 | 3.3 | 37.94 | 66 | 982 | 6.4605 | 43.6288 | 21.9 | 17.1 | 16.08 | 0
1978-10-24 19:00 | 8.9 | 48.02 | 3.2 | 37.76 | 68 | 982 | 6.1917 | 43.1451 | 21.34 | 16.86 | 16.98 | 0
1978-10-24 20:00 | 8.3 | 46.94 | 3 | 37.4 | 69 | 981 | 5.7369 | 42.3264 | 20.43 | 16.47 | 18.06 | 0
1978-10-24 21:00 | 7.8 | 46.04 | 2.8 | 37.04 | 71 | 980 | 5.4523 | 41.8141 | 19.87 | 16.23 | 18.96 | 0
1978-10-24 22:00 | 7.6 | 45.68 | 2.9 | 37.22 | 73 | 980 | 5.4364 | 41.7856 | 19.83 | 16.21 | 19.32 | 0
1978-10-24 23:00 | 7.4 | 45.32 | 3 | 37.4 | 75 | 980 | 5.417 | 41.7506 | 19.8 | 16.2 | 19.68 | 0
28788 | 7.2 | 44.96 | 3.3 | 37.94 | 77 | 979 | 5.3932 | 41.7077 | 19.77 | 16.18 | 20.04 | 0
1978-10-25 01:00 | 7.6 | 45.68 | 3.6 | 38.48 | 77 | 978 | 5.7645 | 42.3761 | 20.53 | 16.51 | 19.32 | 0
1978-10-25 02:00 | 7.9 | 46.22 | 3.9 | 39.02 | 77 | 977 | 6.0427 | 42.8768 | 21.12 | 16.77 | 18.78 | 0
1978-10-25 03:00 | 8.3 | 46.94 | 4.4 | 39.92 | 77 | 976 | 6.4138 | 43.5448 | 21.91 | 17.1 | 18.06 | 0
1978-10-25 04:00 | 8.9 | 48.02 | 5.5 | 41.9 | 81 | 976 | 7.3158 | 45.1685 | 23.83 | 17.93 | 16.98 | 0
1978-10-25 05:00 | 9.4 | 48.92 | 6.8 | 44.24 | 85 | 976 | 8.1338 | 46.6409 | 25.62 | 18.7 | 16.08 | 0
1978-10-25 06:00 | 10 | 50 | 8.3 | 46.94 | 89 | 976 | 9.0573 | 48.3031 | 27.7 | 19.59 | 15 | 0
1978-10-25 07:00 | 10.6 | 51.08 | 8.8 | 47.84 | 91 | 976 | 9.8151 | 49.6671 | 29.46 | 20.35 | 13.92 | 0
1978-10-25 08:00 | 11.1 | 51.98 | 10.1 | 50.18 | 94 | 975 | 10.5701 | 51.0262 | 31.28 | 21.13 | 13.02 | 0
1978-10-25 09:00 | 11.7 | 53.06 | 11.1 | 51.98 | 96 | 975 | 11.3409 | 52.4136 | 33.17 | 21.95 | 11.94 | 0
1978-10-25 10:00 | 12.4 | 54.32 | 11.8 | 53.24 | 96 | 975 | 12.0328 | 53.6591 | 34.91 | 22.69 | 10.68 | 0
1978-10-25 11:00 | 13.2 | 55.76 | 12.6 | 54.68 | 96 | 974 | 12.8235 | 55.0822 | 36.98 | 23.58 | 9.24 | 0
1978-10-25 12:00 | 13.9 | 57.02 | 13.3 | 55.94 | 96 | 974 | 13.5154 | 56.3278 | 38.81 | 24.37 | 7.98 | 0
1978-10-25 13:00 | 14.1 | 57.38 | 13.2 | 55.76 | 95 | 974 | 13.6156 | 56.508 | 39.08 | 24.49 | 7.62 | 0
1978-10-25 14:00 | 14.2 | 57.56 | 13.2 | 55.76 | 94 | 975 | 13.6162 | 56.5091 | 39.05 | 24.48 | 7.44 | 0
1978-10-25 15:00 | 14.4 | 57.92 | 13.3 | 55.94 | 93 | 975 | 13.7136 | 56.6846 | 39.31 | 24.59 | 7.08 | 0
1978-10-25 16:00 | 13.3 | 55.94 | 11.8 | 53.24 | 92 | 976 | 12.5402 | 54.5724 | 36.18 | 23.24 | 9.06 | 0
1978-10-25 17:00 | 12.2 | 53.96 | 10.6 | 51.08 | 91 | 976 | 11.3729 | 52.4712 | 33.22 | 21.97 | 11.04 | 0
1978-10-25 18:00 | 11.1 | 51.98 | 9.4 | 48.92 | 90 | 977 | 10.2123 | 50.3821 | 30.37 | 20.74 | 13.02 | 0
1978-10-25 19:00 | 10.7 | 51.26 | 8.7 | 47.66 | 88 | 978 | 9.6462 | 49.3631 | 29.02 | 20.16 | 13.74 | 0
1978-10-25 20:00 | 10.4 | 50.72 | 8 | 46.4 | 85 | 980 | 9.0915 | 48.3647 | 27.69 | 19.59 | 14.28 | 0
1978-10-25 21:00 | 10 | 50 | 7.2 | 44.96 | 83 | 981 | 8.5338 | 47.3609 | 26.41 | 19.04 | 15 | 0
1978-10-25 22:00 | 9.3 | 48.74 | 5.8 | 42.44 | 80 | 982 | 7.6109 | 45.6996 | 24.36 | 18.16 | 16.26 | 0
1978-10-25 23:00 | 8.5 | 47.3 | 4.5 | 40.1 | 77 | 982 | 6.6055 | 43.8899 | 22.21 | 17.24 | 17.7 | 0
28789 | 7.8 | 46.04 | 3.3 | 37.94 | 74 | 983 | 5.7066 | 42.2718 | 20.34 | 16.43 | 18.96 | 0
1978-10-26 01:00 | 6.5 | 43.7 | 2.9 | 37.22 | 79 | 983 | 4.9017 | 40.823 | 18.73 | 15.74 | 21.3 | 0
1978-10-26 02:00 | 5.2 | 41.36 | 2.5 | 36.5 | 84 | 984 | 4.0506 | 39.2911 | 17.05 | 15.02 | 23.64 | 0
1978-10-26 03:00 | 3.9 | 39.02 | 2.2 | 35.96 | 89 | 984 | 3.1546 | 37.6783 | 15.34 | 14.28 | 25.98 | 0
1978-10-26 04:00 | 3.2 | 37.76 | 1.5 | 34.7 | 90 | 985 | 2.543 | 36.5773 | 14.19 | 13.79 | 27.24 | 0
1978-10-26 05:00 | 2.4 | 36.32 | 0.9 | 33.62 | 91 | 985 | 1.8291 | 35.2924 | 12.89 | 13.23 | 28.68 | 0
1978-10-26 06:00 | 1.7 | 35.06 | 0.6 | 33.08 | 92 | 986 | 1.2085 | 34.1753 | 11.76 | 12.74 | 29.94 | 0
1978-10-26 07:00 | 3.4 | 38.12 | 0.3 | 32.54 | 84 | 986 | 2.3342 | 36.2016 | 13.79 | 13.62 | 26.88 | 0
1978-10-26 08:00 | 5 | 41 | 0.9 | 33.62 | 76 | 987 | 3.2777 | 37.8998 | 15.53 | 14.36 | 24 | 0
1978-10-26 09:00 | 6.7 | 44.06 | 1.1 | 33.98 | 68 | 988 | 4.2191 | 39.5943 | 17.31 | 15.13 | 20.94 | 0
1978-10-26 10:00 | 8 | 46.4 | 0.9 | 33.62 | 62 | 987 | 4.8746 | 40.7743 | 18.6 | 15.68 | 18.6 | 0
1978-10-26 11:00 | 9.3 | 48.74 | 0.8 | 33.44 | 56 | 987 | 5.4652 | 41.8373 | 19.77 | 16.19 | 16.26 | 0
1978-10-26 12:00 | 10.6 | 51.08 | 0.6 | 33.08 | 50 | 987 | 5.9841 | 42.7714 | 20.82 | 16.64 | 13.92 | 0
1978-10-26 13:00 | 11 | 51.8 | 0.9 | 33.62 | 50 | 987 | 6.3157 | 43.3683 | 21.5 | 16.93 | 13.2 | 0
1978-10-26 14:00 | 11.3 | 52.34 | 1.2 | 34.16 | 51 | 987 | 6.6665 | 43.9997 | 22.23 | 17.24 | 12.66 | 0
1978-10-26 15:00 | 11.7 | 53.06 | 1.7 | 35.06 | 51 | 987 | 6.9993 | 44.5987 | 22.93 | 17.54 | 11.94 | 0
1978-10-26 16:00 | 10.2 | 50.36 | 1.5 | 34.7 | 57 | 987 | 6.3301 | 43.3943 | 21.54 | 16.95 | 14.64 | 0
1978-10-26 17:00 | 8.7 | 47.66 | 1.6 | 34.88 | 62 | 987 | 5.4897 | 41.8814 | 19.83 | 16.21 | 17.34 | 0
1978-10-26 18:00 | 7.2 | 44.96 | 1.7 | 35.06 | 68 | 988 | 4.6697 | 40.4055 | 18.19 | 15.51 | 20.04 | 0
1978-10-26 19:00 | 5.9 | 42.62 | 1.5 | 34.7 | 74 | 988 | 3.9614 | 39.1305 | 16.82 | 14.92 | 22.38 | 0
1978-10-26 20:00 | 4.6 | 40.28 | 1.3 | 34.34 | 80 | 988 | 3.195 | 37.751 | 15.37 | 14.29 | 24.72 | 0
1978-10-26 21:00 | 3.3 | 37.94 | 1.1 | 33.98 | 86 | 988 | 2.3742 | 36.2736 | 13.84 | 13.64 | 27.06 | 0
1978-10-26 22:00 | 3.7 | 38.66 | 1.2 | 34.16 | 85 | 988 | 2.6902 | 36.8424 | 14.43 | 13.89 | 26.34 | 0
1978-10-26 23:00 | 4 | 39.2 | 1.4 | 34.52 | 83 | 988 | 2.8387 | 37.1097 | 14.7 | 14.01 | 25.8 | 0
28790 | 4.4 | 39.92 | 1.7 | 35.06 | 82 | 988 | 3.1485 | 37.6673 | 15.28 | 14.25 | 25.08 | 0
1978-10-27 01:00 | 4 | 39.2 | 1.6 | 34.88 | 84 | 988 | 2.9082 | 37.2347 | 14.83 | 14.06 | 25.8 | 0
1978-10-27 02:00 | 3.7 | 38.66 | 1.6 | 34.88 | 87 | 988 | 2.8266 | 37.0878 | 14.68 | 14 | 26.34 | 0
1978-10-27 03:00 | 3.3 | 37.94 | 1.7 | 35.06 | 89 | 988 | 2.5747 | 36.6345 | 14.21 | 13.8 | 27.06 | 0
1978-10-27 04:00 | 2.6 | 36.68 | 1.1 | 33.98 | 91 | 988 | 2.0251 | 35.6452 | 13.21 | 13.36 | 28.32 | 0
1978-10-27 05:00 | 1.8 | 35.24 | 0.7 | 33.26 | 94 | 988 | 1.4308 | 34.5755 | 12.14 | 12.9 | 29.76 | 0
1978-10-27 06:00 | 1.1 | 33.98 | 0.6 | 33.08 | 96 | 988 | 0.86181 | 33.5513 | 11.13 | 12.47 | 31.02 | 0
1978-10-27 07:00 | 3.1 | 37.58 | 1.4 | 34.52 | 92 | 988 | 2.5785 | 36.6412 | 14.22 | 13.8 | 27.42 | 0
1978-10-27 08:00 | 5.2 | 41.36 | 3.1 | 37.58 | 87 | 988 | 4.2712 | 39.6881 | 17.42 | 15.18 | 23.64 | 0
1978-10-27 09:00 | 7.2 | 44.96 | 4.4 | 39.92 | 83 | 989 | 5.8812 | 42.5862 | 20.61 | 16.55 | 20.04 | 0
1978-10-27 10:00 | 10 | 50 | 4.2 | 39.56 | 71 | 988 | 7.4635 | 45.4342 | 23.93 | 17.97 | 15 | 0
1978-10-27 11:00 | 12.8 | 55.04 | 4.1 | 39.38 | 58 | 987 | 8.6621 | 47.5918 | 26.55 | 19.1 | 9.96 | 0
1978-10-27 12:00 | 15.6 | 60.08 | 3.9 | 39.02 | 46 | 987 | 9.6265 | 49.3277 | 28.71 | 20.03 | 4.92 | 0
1978-10-27 13:00 | 16.1 | 60.98 | 4 | 39.2 | 45 | 987 | 9.9036 | 49.8265 | 29.35 | 20.3 | 4.02 | 0
1978-10-27 14:00 | 16.7 | 62.06 | 4.1 | 39.38 | 44 | 987 | 10.2547 | 50.4585 | 30.17 | 20.66 | 2.94 | 0
1978-10-27 15:00 | 17.2 | 62.96 | 4.4 | 39.92 | 43 | 987 | 10.5203 | 50.9365 | 30.8 | 20.93 | 2.04 | 0
1978-10-27 16:00 | 14.6 | 58.28 | 4.1 | 39.38 | 52 | 987 | 9.5218 | 49.1393 | 28.49 | 19.93 | 6.72 | 0
1978-10-27 17:00 | 12 | 53.6 | 4 | 39.2 | 60 | 988 | 8.1809 | 46.7256 | 25.47 | 18.64 | 11.4 | 0
1978-10-27 18:00 | 9.4 | 48.92 | 3.9 | 39.02 | 69 | 989 | 6.7406 | 44.133 | 22.38 | 17.31 | 16.08 | 0
1978-10-27 19:00 | 8.3 | 46.94 | 2.8 | 37.04 | 69 | 990 | 5.7487 | 42.3476 | 20.32 | 16.42 | 18.06 | 0
1978-10-27 20:00 | 7.2 | 44.96 | 1.7 | 35.06 | 68 | 991 | 4.6737 | 40.4127 | 18.16 | 15.49 | 20.04 | 0
1978-10-27 21:00 | 6.1 | 42.98 | 0.6 | 33.08 | 68 | 992 | 3.6832 | 38.6298 | 16.23 | 14.66 | 22.02 | 0
1978-10-27 22:00 | 5.4 | 41.72 | 0.3 | 32.54 | 71 | 992 | 3.2786 | 37.9014 | 15.47 | 14.34 | 23.28 | 0
1978-10-27 23:00 | 4.6 | 40.28 | 0.1 | 32.18 | 73 | 993 | 2.6945 | 36.85 | 14.37 | 13.86 | 24.72 | 0
28791 | 3.9 | 39.02 | 0 | 32 | 76 | 993 | 2.2605 | 36.0689 | 13.58 | 13.52 | 25.98 | 0
1978-10-28 01:00 | 3.2 | 37.76 | -0.1 | 31.82 | 80 | 994 | 1.88 | 35.384 | 12.88 | 13.22 | 27.24 | 0
1978-10-28 02:00 | 2.4 | 36.32 | -0.1 | 31.82 | 85 | 995 | 1.4488 | 34.6078 | 12.09 | 12.89 | 28.68 | 0
1978-10-28 03:00 | 1.7 | 35.06 | 0 | 32 | 89 | 995 | 1.026 | 33.8468 | 11.35 | 12.56 | 29.94 | 0
1978-10-28 04:00 | 1.5 | 34.7 | -0.2 | 31.64 | 90 | 996 | 0.89358 | 33.6084 | 11.1 | 12.46 | 30.3 | 0
1978-10-28 05:00 | 1.3 | 34.34 | -0.2 | 31.64 | 91 | 997 | 0.75985 | 33.3677 | 10.86 | 12.35 | 30.66 | 0
1978-10-28 06:00 | 1.1 | 33.98 | 0 | 32 | 92 | 998 | 0.62484 | 33.1247 | 10.61 | 12.25 | 31.02 | 0
1978-10-28 07:00 | 3.1 | 37.58 | 0.1 | 32.18 | 84 | 998 | 2.0549 | 35.6988 | 13.15 | 13.34 | 27.42 | 0
1978-10-28 08:00 | 5.2 | 41.36 | 1.1 | 33.98 | 76 | 999 | 3.4748 | 38.2547 | 15.75 | 14.46 | 23.64 | 0
1978-10-28 09:00 | 7.2 | 44.96 | 1.7 | 35.06 | 68 | 999 | 4.6843 | 40.4318 | 18.07 | 15.45 | 20.04 | 0
1978-10-28 10:00 | 8.9 | 48.02 | 1.1 | 33.98 | 60 | 1000 | 5.5083 | 41.9149 | 19.68 | 16.15 | 16.98 | 0
1978-10-28 11:00 | 10.5 | 50.9 | 0.6 | 33.08 | 51 | 1000 | 6.0297 | 42.8534 | 20.72 | 16.59 | 14.1 | 0
1978-10-28 12:00 | 12.2 | 53.96 | 0 | 32 | 43 | 1000 | 6.5938 | 43.8688 | 21.86 | 17.09 | 11.04 | 0
1978-10-28 13:00 | 12.4 | 54.32 | -0.8 | 30.56 | 41 | 1000 | 6.5349 | 43.7629 | 21.74 | 17.03 | 10.68 | 0
1978-10-28 14:00 | 12.6 | 54.68 | -1.6 | 29.12 | 38 | 1000 | 6.3595 | 43.4472 | 21.37 | 16.88 | 10.32 | 0
1978-10-28 15:00 | 12.8 | 55.04 | -2.2 | 28.04 | 36 | 999 | 6.2852 | 43.3133 | 21.23 | 16.81 | 9.96 | 0
1978-10-28 16:00 | 10.9 | 51.62 | -2.2 | 28.04 | 42 | 1000 | 5.4534 | 41.8161 | 19.55 | 16.09 | 13.38 | 0
1978-10-28 17:00 | 9.1 | 48.38 | -2 | 28.4 | 48 | 1000 | 4.5818 | 40.2472 | 17.84 | 15.36 | 16.62 | 0
1978-10-28 18:00 | 7.2 | 44.96 | -1.7 | 28.94 | 54 | 1000 | 3.5221 | 38.3398 | 15.82 | 14.49 | 20.04 | 0
1978-10-28 19:00 | 6.1 | 42.98 | -0.4 | 31.28 | 66 | 1001 | 3.5387 | 38.3697 | 15.84 | 14.5 | 22.02 | 0
1978-10-28 20:00 | 5 | 41 | 0.9 | 33.62 | 77 | 1001 | 3.3638 | 38.0549 | 15.52 | 14.36 | 24 | 0
1978-10-28 21:00 | 3.9 | 39.02 | 2.2 | 35.96 | 89 | 1001 | 3.1615 | 37.6908 | 15.15 | 14.2 | 25.98 | 0
1978-10-28 22:00 | 4.1 | 39.38 | 2.5 | 36.5 | 90 | 1001 | 3.4237 | 38.1627 | 15.64 | 14.41 | 25.62 | 0
1978-10-28 23:00 | 4.2 | 39.56 | 2.8 | 37.04 | 92 | 1001 | 3.6578 | 38.5841 | 16.08 | 14.6 | 25.44 | 0
28792 | 4.4 | 39.92 | 3.3 | 37.94 | 93 | 1001 | 3.9222 | 39.0599 | 16.59 | 14.82 | 25.08 | 0
1978-10-29 01:00 | 3.9 | 39.02 | 2.9 | 37.22 | 94 | 1001 | 3.4992 | 38.2985 | 15.78 | 14.47 | 25.98 | 0
1978-10-29 02:00 | 3.3 | 37.94 | 2.5 | 36.5 | 95 | 1002 | 2.9747 | 37.3545 | 14.79 | 14.04 | 27.06 | 0
1978-10-29 03:00 | 2.8 | 37.04 | 2.2 | 35.96 | 96 | 1002 | 2.5455 | 36.5819 | 14 | 13.7 | 27.96 | 0
1978-10-29 04:00 | 3.7 | 38.66 | 2.6 | 36.68 | 94 | 1002 | 3.3027 | 37.9449 | 15.4 | 14.31 | 26.34 | 0
1978-10-29 05:00 | 4.7 | 40.46 | 3.1 | 37.58 | 91 | 1002 | 4.0772 | 39.3389 | 16.87 | 14.94 | 24.54 | 0
1978-10-29 06:00 | 5.6 | 42.08 | 3.9 | 39.02 | 89 | 1003 | 4.8094 | 40.657 | 18.27 | 15.54 | 22.92 | 0
1978-10-29 07:00 | 6.1 | 42.98 | 3.6 | 38.48 | 87 | 1003 | 5.145 | 41.2609 | 18.93 | 15.83 | 22.02 | 0
1978-10-29 08:00 | 6.7 | 44.06 | 4.2 | 39.56 | 85 | 1003 | 5.5693 | 42.0248 | 19.78 | 16.19 | 20.94 | 0
1978-10-29 09:00 | 7.2 | 44.96 | 4.4 | 39.92 | 83 | 1003 | 5.8906 | 42.603 | 20.42 | 16.47 | 20.04 | 0
1978-10-29 10:00 | 9.2 | 48.56 | 3.5 | 38.3 | 70 | 1002 | 6.6652 | 43.9974 | 22.02 | 17.15 | 16.44 | 0
1978-10-29 11:00 | 11.3 | 52.34 | 2.6 | 36.68 | 58 | 1002 | 7.4013 | 45.3224 | 23.55 | 17.81 | 12.66 | 0
1978-10-29 12:00 | 13.3 | 55.94 | 1.7 | 35.06 | 45 | 1001 | 7.6969 | 45.8544 | 24.17 | 18.08 | 9.06 | 0
1978-10-29 13:00 | 13.7 | 56.66 | 1.6 | 34.88 | 44 | 1000 | 7.9017 | 46.2231 | 24.63 | 18.27 | 8.34 | 0
1978-10-29 14:00 | 14 | 57.2 | 1.6 | 34.88 | 43 | 1000 | 8.0256 | 46.446 | 24.89 | 18.39 | 7.8 | 0
1978-10-29 15:00 | 14.4 | 57.92 | 1.7 | 35.06 | 42 | 999 | 8.222 | 46.7997 | 25.33 | 18.58 | 7.08 | 0
1978-10-29 16:00 | 12.4 | 54.32 | 1.7 | 35.06 | 50 | 999 | 7.503 | 45.5054 | 23.8 | 17.92 | 10.68 | 0
1978-10-29 17:00 | 10.3 | 50.54 | 1.9 | 35.42 | 58 | 999 | 6.5346 | 43.7623 | 21.78 | 17.05 | 14.46 | 0
1978-10-29 18:00 | 8.3 | 46.94 | 2.2 | 35.96 | 66 | 999 | 5.5036 | 41.9064 | 19.69 | 16.15 | 18.06 | 0
1978-10-29 19:00 | 8.3 | 46.94 | 2.1 | 35.78 | 65 | 999 | 5.4175 | 41.7515 | 19.51 | 16.08 | 18.06 | 0
1978-10-29 20:00 | 8.3 | 46.94 | 1.9 | 35.42 | 64 | 999 | 5.3312 | 41.5962 | 19.34 | 16 | 18.06 | 0
1978-10-29 21:00 | 8.3 | 46.94 | 1.7 | 35.06 | 63 | 998 | 5.2431 | 41.4376 | 19.18 | 15.93 | 18.06 | 0
1978-10-29 22:00 | 7.9 | 46.22 | 1.4 | 34.52 | 64 | 998 | 4.9752 | 40.9553 | 18.65 | 15.7 | 18.78 | 0
1978-10-29 23:00 | 7.6 | 45.68 | 1.2 | 34.16 | 64 | 999 | 4.7107 | 40.4792 | 18.12 | 15.48 | 19.32 | 0
28793 | 7.2 | 44.96 | 1.1 | 33.98 | 65 | 999 | 4.4382 | 39.9888 | 17.59 | 15.25 | 20.04 | 0
1978-10-30 01:00 | 5.9 | 42.62 | 0.7 | 33.26 | 70 | 999 | 3.6662 | 38.5992 | 16.11 | 14.61 | 22.38 | 0
1978-10-30 02:00 | 4.6 | 40.28 | 0.3 | 32.54 | 74 | 999 | 2.7731 | 36.9915 | 14.45 | 13.9 | 24.72 | 0
1978-10-30 03:00 | 3.3 | 37.94 | 0 | 32 | 79 | 999 | 1.9106 | 35.4391 | 12.88 | 13.22 | 27.06 | 0
1978-10-30 04:00 | 3.3 | 37.94 | 0 | 32 | 80 | 999 | 1.9781 | 35.5605 | 13 | 13.27 | 27.06 | 0
1978-10-30 05:00 | 3.3 | 37.94 | 0.2 | 32.36 | 81 | 999 | 2.0454 | 35.6816 | 13.12 | 13.33 | 27.06 | 0
1978-10-30 06:00 | 3.3 | 37.94 | 0.6 | 33.08 | 82 | 999 | 2.1125 | 35.8025 | 13.24 | 13.38 | 27.06 | 0
1978-10-30 07:00 | 6.1 | 42.98 | 1.4 | 34.52 | 75 | 999 | 4.2341 | 39.6215 | 17.2 | 15.08 | 22.02 | 0
1978-10-30 08:00 | 8.9 | 48.02 | 3.1 | 37.58 | 69 | 999 | 6.3023 | 43.3442 | 21.31 | 16.85 | 16.98 | 0
1978-10-30 09:00 | 11.7 | 53.06 | 4.4 | 39.92 | 62 | 999 | 8.1399 | 46.6518 | 25.19 | 18.52 | 11.94 | 0
1978-10-30 10:00 | 13.9 | 57.02 | 4.8 | 40.64 | 56 | 999 | 9.4101 | 48.9383 | 28.01 | 19.73 | 7.98 | 0
1978-10-30 11:00 | 16.1 | 60.98 | 5.2 | 41.36 | 49 | 999 | 10.4319 | 50.7774 | 30.36 | 20.74 | 4.02 | 0
1978-10-30 12:00 | 18.3 | 64.94 | 5.6 | 42.08 | 43 | 998 | 11.4204 | 52.5567 | 32.73 | 21.76 | 0.06 | 0
1978-10-30 13:00 | 19.1 | 66.38 | 4.7 | 40.46 | 39 | 998 | 11.4837 | 52.6706 | 32.87 | 21.82 | 0 | 1.38
1978-10-30 14:00 | 19.8 | 67.64 | 3.9 | 39.02 | 36 | 998 | 11.5768 | 52.8383 | 33.08 | 21.91 | 0 | 2.64
1978-10-30 15:00 | 20.6 | 69.08 | 3.3 | 37.94 | 32 | 998 | 11.5568 | 52.8022 | 33.02 | 21.88 | 0 | 4.08
1978-10-30 16:00 | 17.6 | 63.68 | 3.7 | 38.66 | 43 | 998 | 10.8683 | 51.5629 | 31.4 | 21.18 | 1.32 | 0
1978-10-30 17:00 | 14.7 | 58.46 | 4.3 | 39.74 | 53 | 998 | 9.7455 | 49.5418 | 28.79 | 20.06 | 6.54 | 0
1978-10-30 18:00 | 11.7 | 53.06 | 5 | 41 | 64 | 998 | 8.3364 | 47.0056 | 25.64 | 18.71 | 11.94 | 0
1978-10-30 19:00 | 10.6 | 51.08 | 5 | 41 | 69 | 999 | 7.8363 | 46.1054 | 24.54 | 18.24 | 13.92 | 0
1978-10-30 20:00 | 9.4 | 48.92 | 5 | 41 | 75 | 999 | 7.2837 | 45.1107 | 23.37 | 17.73 | 16.08 | 0
1978-10-30 21:00 | 8.3 | 46.94 | 5 | 41 | 80 | 999 | 6.685 | 44.0329 | 22.11 | 17.19 | 18.06 | 0
1978-10-30 22:00 | 7.2 | 44.96 | 4.5 | 40.1 | 84 | 999 | 5.9666 | 42.7399 | 20.64 | 16.56 | 20.04 | 0
1978-10-30 23:00 | 6.1 | 42.98 | 4.2 | 39.56 | 89 | 1000 | 5.2925 | 41.5264 | 19.27 | 15.97 | 22.02 | 0
28794 | 5 | 41 | 3.9 | 39.02 | 93 | 1000 | 4.5102 | 40.1183 | 17.73 | 15.31 | 24 | 0
1978-10-31 01:00 | 4.4 | 39.92 | 4 | 39.2 | 94 | 1000 | 3.9906 | 39.1832 | 16.73 | 14.88 | 25.08 | 0
1978-10-31 02:00 | 3.9 | 39.02 | 3.5 | 38.3 | 95 | 1000 | 3.5661 | 38.419 | 15.92 | 14.53 | 25.98 | 0
1978-10-31 03:00 | 3.3 | 37.94 | 2.8 | 37.04 | 96 | 1000 | 3.0398 | 37.4716 | 14.94 | 14.11 | 27.06 | 0
1978-10-31 04:00 | 5.2 | 41.36 | 3.9 | 39.02 | 91 | 1001 | 4.5641 | 40.2154 | 17.82 | 15.35 | 23.64 | 0
1978-10-31 05:00 | 7 | 44.6 | 4.8 | 40.64 | 85 | 1001 | 5.855 | 42.5391 | 20.38 | 16.45 | 20.4 | 0
1978-10-31 06:00 | 8.9 | 48.02 | 5.6 | 42.08 | 80 | 1001 | 7.2505 | 45.0508 | 23.27 | 17.69 | 16.98 | 0
1978-10-31 07:00 | 9.3 | 48.74 | 5.2 | 41.36 | 77 | 1002 | 7.3682 | 45.2628 | 23.5 | 17.79 | 16.26 | 0
1978-10-31 08:00 | 9.6 | 49.28 | 5.1 | 41.18 | 74 | 1002 | 7.3831 | 45.2897 | 23.53 | 17.8 | 15.72 | 0
1978-10-31 09:00 | 10 | 50 | 5 | 41 | 71 | 1003 | 7.4818 | 45.4673 | 23.72 | 17.88 | 15 | 0
1978-10-31 10:00 | 11.3 | 52.34 | 4.6 | 40.28 | 63 | 1003 | 7.8939 | 46.209 | 24.59 | 18.26 | 12.66 | 0
1978-10-31 11:00 | 12.6 | 54.68 | 3.8 | 38.84 | 55 | 1002 | 8.2054 | 46.7698 | 25.27 | 18.55 | 10.32 | 0
1978-10-31 12:00 | 13.9 | 57.02 | 2.8 | 37.04 | 47 | 1002 | 8.4099 | 47.1378 | 25.7 | 18.74 | 7.98 | 0
1978-10-31 13:00 | 14.5 | 58.1 | 2.3 | 36.14 | 43 | 1002 | 8.428 | 47.1704 | 25.73 | 18.75 | 6.9 | 0
1978-10-31 14:00 | 15 | 59 | 1.6 | 34.88 | 40 | 1002 | 8.4609 | 47.2296 | 25.8 | 18.78 | 6 | 0
1978-10-31 15:00 | 15.6 | 60.08 | 0.6 | 33.08 | 36 | 1001 | 8.421 | 47.1578 | 25.72 | 18.74 | 4.92 | 0
1978-10-31 16:00 | 13.5 | 56.3 | 0.4 | 32.72 | 40 | 1002 | 7.2916 | 45.1248 | 23.28 | 17.7 | 8.7 | 0
1978-10-31 17:00 | 11.5 | 52.7 | -0.2 | 31.64 | 44 | 1002 | 6.1453 | 43.0616 | 20.91 | 16.68 | 12.3 | 0
1978-10-31 18:00 | 9.4 | 48.92 | -1.1 | 30.02 | 48 | 1002 | 4.8338 | 40.7009 | 18.3 | 15.56 | 16.08 | 0
1978-10-31 19:00 | 7.7 | 45.86 | -0.8 | 30.56 | 55 | 1002 | 4.0379 | 39.2682 | 16.77 | 14.9 | 19.14 | 0
1978-10-31 20:00 | 6.1 | 42.98 | -0.8 | 30.56 | 61 | 1002 | 3.1466 | 37.6639 | 15.1 | 14.18 | 22.02 | 0
1978-10-31 21:00 | 4.4 | 39.92 | -1.1 | 30.02 | 68 | 1001 | 2.1589 | 35.886 | 13.3 | 13.4 | 25.08 | 0
1978-10-31 22:00 | 3.5 | 38.3 | -1.1 | 30.02 | 75 | 1001 | 1.8271 | 35.2888 | 12.7 | 13.15 | 26.7 | 0
1978-10-31 23:00 | 2.7 | 36.86 | -1.2 | 29.84 | 82 | 1001 | 1.5443 | 34.7797 | 12.2 | 12.93 | 28.14 | 0
28795 | 1.8 | 35.24 | -1.3 | 29.66 | 89 | 1001 | 1.1254 | 34.0257 | 11.46 | 12.61 | 29.76 | 0
1989-11-01 01:00 | 0.9 | 33.62 | -1.3 | 29.66 | 92 | 993 | 0.42772 | 32.7699 | 10.32 | 12.12 | 31.38 | 0
1989-11-01 02:00 | 0 | 32 | -1.4 | 29.48 | 92 | 993 | -0.43108 | 31.2241 | 8.851 | 11.49 | 33 | 0
1989-11-01 03:00 | -0.7 | 30.74 | -1.5 | 29.3 | 96 | 993 | -0.90739 | 30.3667 | 8.008 | 11.13 | 34.26 | 0
1989-11-01 04:00 | -1.7 | 28.94 | -1.7 | 28.94 | 100 | 993 | -1.7 | 28.94 | 6.634 | 10.54 | 36.06 | 0
1989-11-01 05:00 | -1.1 | 30.02 | -1.7 | 28.94 | 96 | 994 | -1.3031 | 29.6544 | 7.309 | 10.83 | 34.98 | 0
1989-11-01 06:00 | -0.6 | 30.92 | -0.6 | 30.92 | 100 | 994 | -0.6 | 30.92 | 8.541 | 11.36 | 34.08 | 0
1989-11-01 07:00 | 0.6 | 33.08 | -0.6 | 30.92 | 92 | 994 | 0.13439 | 32.2419 | 9.806 | 11.9 | 31.92 | 0
1989-11-01 08:00 | 1.7 | 35.06 | 0.6 | 33.08 | 92 | 995 | 1.2111 | 34.18 | 11.67 | 12.7 | 29.94 | 0
1989-11-01 09:00 | 3.3 | 37.94 | 1.1 | 33.98 | 86 | 995 | 2.3779 | 36.2802 | 13.77 | 13.61 | 27.06 | 0
1989-11-01 10:00 | 5.6 | 42.08 | 2.2 | 35.96 | 79 | 995 | 4.0675 | 39.3215 | 16.93 | 14.97 | 22.92 | 0
1989-11-01 11:00 | 6.7 | 44.06 | 2.2 | 35.96 | 74 | 995 | 4.7062 | 40.4712 | 18.17 | 15.5 | 20.94 | 0
1989-11-01 12:00 | 7.8 | 46.04 | 2.8 | 37.04 | 71 | 994 | 5.4692 | 41.8446 | 19.69 | 16.15 | 18.96 | 0
1989-11-01 13:00 | 9.4 | 48.92 | 3.3 | 37.94 | 66 | 994 | 6.4781 | 43.6606 | 21.75 | 17.04 | 16.08 | 0
1989-11-01 14:00 | 10 | 50 | 3.3 | 37.94 | 64 | 994 | 6.8281 | 44.2907 | 22.47 | 17.35 | 15 | 0
1989-11-01 15:00 | 8.9 | 48.02 | 2.8 | 37.04 | 66 | 994 | 6.032 | 42.8576 | 20.83 | 16.64 | 16.98 | 0
1989-11-01 16:00 | 7.8 | 46.04 | 0.6 | 33.08 | 61 | 994 | 4.6248 | 40.3246 | 18.02 | 15.43 | 18.96 | 0
1989-11-01 17:00 | 6.1 | 42.98 | 0 | 32 | 65 | 995 | 3.4517 | 38.2131 | 15.75 | 14.46 | 22.02 | 0
1989-11-01 18:00 | 5.6 | 42.08 | -1.1 | 30.02 | 63 | 995 | 2.8509 | 37.1317 | 14.63 | 13.98 | 22.92 | 0
1989-11-01 19:00 | 5.6 | 42.08 | -1.1 | 30.02 | 63 | 996 | 2.8525 | 37.1344 | 14.62 | 13.97 | 22.92 | 0
1989-11-01 20:00 | 3.3 | 37.94 | 0.6 | 33.08 | 82 | 996 | 2.1105 | 35.7989 | 13.27 | 13.39 | 27.06 | 0
1989-11-01 21:00 | 3.3 | 37.94 | -1.1 | 30.02 | 73 | 997 | 1.5013 | 34.7023 | 12.16 | 12.92 | 27.06 | 0
1989-11-01 22:00 | 2.8 | 37.04 | -1.7 | 28.94 | 73 | 997 | 1.0402 | 33.8723 | 11.35 | 12.56 | 27.96 | 0
1989-11-01 23:00 | 2.8 | 37.04 | -2.2 | 28.04 | 70 | 997 | 0.83917 | 33.5105 | 11 | 12.41 | 27.96 | 0
32814 | 2.8 | 37.04 | -1.1 | 30.02 | 76 | 997 | 1.2401 | 34.2322 | 11.7 | 12.72 | 27.96 | 0
1989-11-02 01:00 | 2.8 | 37.04 | -0.6 | 30.92 | 79 | 997 | 1.4389 | 34.59 | 12.05 | 12.87 | 27.96 | 0
1989-11-02 02:00 | 2.2 | 35.96 | -2.2 | 28.04 | 73 | 997 | 0.48647 | 32.8756 | 10.38 | 12.15 | 29.04 | 0
1989-11-02 03:00 | 0 | 32 | -2.8 | 26.96 | 82 | 996 | -0.97703 | 30.2413 | 7.86 | 11.07 | 33 | 0
1989-11-02 04:00 | 0 | 32 | -2.8 | 26.96 | 82 | 996 | -0.97703 | 30.2413 | 7.86 | 11.07 | 33 | 0
1989-11-02 05:00 | 0 | 32 | -4.4 | 24.08 | 72 | 997 | -1.5327 | 29.2411 | 6.891 | 10.65 | 33 | 0
1989-11-02 06:00 | 0 | 32 | -4.4 | 24.08 | 72 | 997 | -1.5327 | 29.2411 | 6.891 | 10.65 | 33 | 0
1989-11-02 07:00 | -1.1 | 30.02 | -4.4 | 24.08 | 78 | 997 | -2.2316 | 27.983 | 5.704 | 10.14 | 34.98 | 0
1989-11-02 08:00 | -0.6 | 30.92 | -4.4 | 24.08 | 75 | 997 | -1.9233 | 28.538 | 6.224 | 10.36 | 34.08 | 0
1989-11-02 09:00 | 0.6 | 33.08 | -5 | 23 | 67 | 997 | -1.3102 | 29.6417 | 7.275 | 10.81 | 31.92 | 0
1989-11-02 10:00 | 1.1 | 33.98 | -5.6 | 21.92 | 62 | 998 | -1.1747 | 29.8856 | 7.501 | 10.91 | 31.02 | 0
1989-11-02 11:00 | 2.8 | 37.04 | -6.1 | 21.02 | 52 | 997 | -0.39245 | 31.2936 | 8.884 | 11.51 | 27.96 | 0
1989-11-02 12:00 | 2.8 | 37.04 | -8.9 | 15.98 | 42 | 997 | -1.0588 | 30.0941 | 7.714 | 11 | 27.96 | 0
1989-11-02 13:00 | 3.9 | 39.02 | -8.9 | 15.98 | 39 | 996 | -0.41929 | 31.2453 | 8.847 | 11.49 | 25.98 | 0
1989-11-02 14:00 | 3.3 | 37.94 | -8.3 | 17.06 | 43 | 996 | -0.6025 | 30.9155 | 8.522 | 11.35 | 27.06 | 0
1989-11-02 15:00 | 2.8 | 37.04 | -7.2 | 19.04 | 48 | 996 | -0.65925 | 30.8134 | 8.422 | 11.31 | 27.96 | 0
1989-11-02 16:00 | 1.1 | 33.98 | -3.3 | 26.06 | 73 | 996 | -0.52553 | 31.054 | 8.656 | 11.41 | 31.02 | 0
1989-11-02 17:00 | 1.1 | 33.98 | -2.8 | 26.96 | 76 | 996 | -0.35016 | 31.3697 | 8.968 | 11.54 | 31.02 | 0
1989-11-02 18:00 | -0.6 | 30.92 | -2.2 | 28.04 | 89 | 996 | -1.1756 | 29.8838 | 7.513 | 10.92 | 34.08 | 0
1989-11-02 19:00 | -1.7 | 28.94 | -2.8 | 26.96 | 92 | 997 | -2.0943 | 28.2303 | 5.932 | 10.24 | 36.06 | 0
1989-11-02 20:00 | -0.6 | 30.92 | -2.8 | 26.96 | 85 | 997 | -1.3872 | 29.503 | 7.139 | 10.76 | 34.08 | 0
1989-11-02 21:00 | -1.7 | 28.94 | -2.8 | 26.96 | 92 | 997 | -2.0943 | 28.2303 | 5.932 | 10.24 | 36.06 | 0
1989-11-02 22:00 | -2.2 | 28.04 | -3.3 | 26.06 | 92 | 997 | -2.584 | 27.3488 | 5.112 | 9.884 | 36.96 | 0
1989-11-02 23:00 | -3.9 | 24.98 | -4.4 | 24.08 | 96 | 997 | -4.0744 | 24.666 | 2.69 | 8.842 | 40.02 | 0
32815 | -4.4 | 24.08 | -5.6 | 21.92 | 92 | 997 | -4.74 | 23.468 | 1.643 | 8.393 | 40.92 | 0
1989-11-03 01:00 | -5.6 | 21.92 | -6.1 | 21.02 | 96 | 997 | -5.7582 | 21.6353 | 0.0765 | 7.719 | 43.08 | 0
1989-11-03 02:00 | -5.6 | 21.92 | -6.1 | 21.02 | 96 | 997 | -5.7582 | 21.6353 | 0.0765 | 7.719 | 43.08 | 0
1989-11-03 03:00 | -5.6 | 21.92 | -6.7 | 19.94 | 92 | 997 | -5.917 | 21.3494 | -0.1623 | 7.616 | 43.08 | 0
1989-11-03 04:00 | -6.1 | 21.02 | -6.7 | 19.94 | 96 | 997 | -6.2535 | 20.7437 | -0.6697 | 7.398 | 43.98 | 0
1989-11-03 05:00 | -7.8 | 17.96 | -8.3 | 17.06 | 96 | 997 | -7.9383 | 17.7111 | -3.137 | 6.337 | 47.04 | 0
1989-11-03 06:00 | -8.3 | 17.06 | -8.3 | 17.06 | 100 | 998 | -8.3 | 17.06 | -3.661 | 6.112 | 47.94 | 0
1989-11-03 07:00 | -7.8 | 17.96 | -8.3 | 17.06 | 96 | 998 | -7.9382 | 17.7113 | -3.142 | 6.335 | 47.04 | 0
1989-11-03 08:00 | -5.6 | 21.92 | -5.6 | 21.92 | 100 | 998 | -5.6 | 21.92 | 0.3093 | 7.819 | 43.08 | 0
1989-11-03 09:00 | -3.3 | 26.06 | -4.4 | 24.08 | 92 | 998 | -3.6615 | 25.4094 | 3.344 | 9.124 | 38.94 | 0
1989-11-03 10:00 | -1.1 | 30.02 | -5.6 | 21.92 | 72 | 998 | -2.5465 | 27.4163 | 5.171 | 9.909 | 34.98 | 0
1989-11-03 11:00 | 0 | 32 | -6.1 | 21.02 | 64 | 997 | -1.985 | 28.427 | 6.122 | 10.32 | 33 | 0
1989-11-03 12:00 | 1.1 | 33.98 | -6.1 | 21.02 | 59 | 996 | -1.3576 | 29.5564 | 7.203 | 10.78 | 31.02 | 0
1989-11-03 13:00 | 2.2 | 35.96 | -6.1 | 21.02 | 55 | 995 | -0.69172 | 30.7549 | 8.373 | 11.29 | 29.04 | 0
1989-11-03 14:00 | 2.8 | 37.04 | -3.9 | 24.98 | 62 | 994 | 0.29317 | 32.5277 | 10.08 | 12.02 | 27.96 | 0
1989-11-03 15:00 | 3.3 | 37.94 | -3.3 | 26.06 | 62 | 993 | 0.73537 | 33.3237 | 10.85 | 12.35 | 27.06 | 0
1989-11-03 16:00 | 3.3 | 37.94 | -2.2 | 28.04 | 67 | 993 | 1.0836 | 33.9505 | 11.47 | 12.62 | 27.06 | 0
1989-11-03 17:00 | 2.2 | 35.96 | 0 | 32 | 85 | 992 | 1.2554 | 34.2598 | 11.78 | 12.75 | 29.04 | 0
1989-11-03 18:00 | 2.2 | 35.96 | 0.6 | 33.08 | 89 | 992 | 1.5098 | 34.7176 | 12.24 | 12.95 | 29.04 | 0
1989-11-03 19:00 | 2.8 | 37.04 | 0.6 | 33.08 | 86 | 991 | 1.8954 | 35.4117 | 12.94 | 13.25 | 27.96 | 0
1989-11-03 20:00 | 4.4 | 39.92 | -1.1 | 30.02 | 68 | 989 | 2.1436 | 35.8585 | 13.41 | 13.45 | 25.08 | 0
1989-11-03 21:00 | 3.9 | 39.02 | -1.1 | 30.02 | 70 | 989 | 1.8335 | 35.3003 | 12.85 | 13.21 | 25.98 | 0
1989-11-03 22:00 | 4.4 | 39.92 | -1.1 | 30.02 | 68 | 989 | 2.1436 | 35.8585 | 13.41 | 13.45 | 25.08 | 0
1989-11-03 23:00 | 4.4 | 39.92 | -1.7 | 28.94 | 65 | 988 | 1.9229 | 35.4612 | 13.02 | 13.28 | 25.08 | 0
32816 | 4.4 | 39.92 | -2.8 | 26.96 | 60 | 987 | 1.5524 | 34.7943 | 12.36 | 13 | 25.08 | 0
1989-11-04 01:00 | 4.4 | 39.92 | -2.8 | 26.96 | 60 | 986 | 1.5508 | 34.7914 | 12.37 | 13 | 25.08 | 0
1989-11-04 02:00 | 5 | 41 | -2.2 | 28.04 | 60 | 986 | 2.0771 | 35.7389 | 13.32 | 13.41 | 24 | 0
1989-11-04 03:00 | 4.4 | 39.92 | -2.8 | 26.96 | 60 | 986 | 1.5508 | 34.7914 | 12.37 | 13 | 25.08 | 0
1989-11-04 04:00 | 4.4 | 39.92 | -2.8 | 26.96 | 60 | 985 | 1.5491 | 34.7884 | 12.38 | 13.01 | 25.08 | 0
1989-11-04 05:00 | 4.4 | 39.92 | -2.2 | 28.04 | 62 | 985 | 1.6974 | 35.0553 | 12.64 | 13.12 | 25.08 | 0
1989-11-04 06:00 | 4.4 | 39.92 | -2.8 | 26.96 | 60 | 985 | 1.5491 | 34.7884 | 12.38 | 13.01 | 25.08 | 0
1989-11-04 07:00 | 4.4 | 39.92 | -2.2 | 28.04 | 62 | 984 | 1.6958 | 35.0525 | 12.65 | 13.13 | 25.08 | 0
1989-11-04 08:00 | 4.4 | 39.92 | -1.1 | 30.02 | 68 | 985 | 2.1385 | 35.8493 | 13.44 | 13.47 | 25.08 | 0
1989-11-04 09:00 | 3.9 | 39.02 | 0 | 32 | 76 | 985 | 2.2531 | 36.0555 | 13.65 | 13.56 | 25.98 | 0
1989-11-04 10:00 | 4.4 | 39.92 | 1.7 | 35.06 | 82 | 984 | 3.1457 | 37.6623 | 15.32 | 14.27 | 25.08 | 0
1989-11-04 11:00 | 6.1 | 42.98 | 1.7 | 35.06 | 74 | 984 | 4.1416 | 39.4549 | 17.22 | 15.09 | 22.02 | 0
1989-11-04 12:00 | 8.3 | 46.94 | 1.1 | 33.98 | 61 | 983 | 5.0439 | 41.079 | 18.99 | 15.85 | 18.06 | 0
1989-11-04 13:00 | 10.6 | 51.08 | 1.1 | 33.98 | 52 | 982 | 6.1713 | 43.1083 | 21.28 | 16.84 | 13.92 | 0
1989-11-04 14:00 | 12.8 | 55.04 | 1.1 | 33.98 | 45 | 982 | 7.2433 | 45.038 | 23.52 | 17.8 | 9.96 | 0
1989-11-04 15:00 | 12.2 | 53.96 | 1.7 | 35.06 | 49 | 981 | 7.188 | 44.9384 | 23.42 | 17.76 | 11.04 | 0
1989-11-04 16:00 | 11.1 | 51.98 | 1.7 | 35.06 | 53 | 981 | 6.6886 | 44.0395 | 22.37 | 17.31 | 13.02 | 0
1989-11-04 17:00 | 10 | 50 | 1.7 | 35.06 | 57 | 981 | 6.1469 | 43.0644 | 21.25 | 16.82 | 15 | 0
1989-11-04 18:00 | 9.4 | 48.92 | 2.2 | 35.96 | 61 | 981 | 6.0022 | 42.8039 | 20.96 | 16.7 | 16.08 | 0
1989-11-04 19:00 | 8.9 | 48.02 | 2.2 | 35.96 | 63 | 982 | 5.7467 | 42.3441 | 20.42 | 16.47 | 16.98 | 0
1989-11-04 20:00 | 8.9 | 48.02 | 2.2 | 35.96 | 63 | 981 | 5.7451 | 42.3411 | 20.44 | 16.47 | 16.98 | 0
1989-11-04 21:00 | 9.4 | 48.92 | 2.2 | 35.96 | 61 | 981 | 6.0022 | 42.8039 | 20.96 | 16.7 | 16.08 | 0
1989-11-04 22:00 | 9.4 | 48.92 | 2.2 | 35.96 | 61 | 981 | 6.0022 | 42.8039 | 20.96 | 16.7 | 16.08 | 0
1989-11-04 23:00 | 9.4 | 48.92 | 2.2 | 35.96 | 61 | 981 | 6.0022 | 42.8039 | 20.96 | 16.7 | 16.08 | 0
32817 | 8.9 | 48.02 | 2.2 | 35.96 | 63 | 981 | 5.7451 | 42.3411 | 20.44 | 16.47 | 16.98 | 0
1989-11-05 01:00 | 9.4 | 48.92 | 2.8 | 37.04 | 64 | 980 | 6.2755 | 43.2958 | 21.54 | 16.95 | 16.08 | 0
1989-11-05 02:00 | 10 | 50 | 3.3 | 37.94 | 64 | 980 | 6.806 | 44.2509 | 22.65 | 17.42 | 15 | 0
1989-11-05 03:00 | 10 | 50 | 3.9 | 39.02 | 66 | 979 | 6.9909 | 44.5836 | 23.06 | 17.6 | 15 | 0
1989-11-05 04:00 | 10 | 50 | 4.4 | 39.92 | 69 | 978 | 7.2672 | 45.081 | 23.67 | 17.86 | 15 | 0
1989-11-05 05:00 | 10 | 50 | 5 | 41 | 71 | 978 | 7.4511 | 45.4119 | 24.07 | 18.03 | 15 | 0
1989-11-05 06:00 | 10 | 50 | 5 | 41 | 71 | 977 | 7.4498 | 45.4097 | 24.08 | 18.04 | 15 | 0
1989-11-05 07:00 | 10 | 50 | 5 | 41 | 71 | 977 | 7.4498 | 45.4097 | 24.08 | 18.04 | 15 | 0
1989-11-05 08:00 | 10 | 50 | 5.6 | 42.08 | 74 | 976 | 7.7226 | 45.9007 | 24.7 | 18.3 | 15 | 0
1989-11-05 09:00 | 11.1 | 51.98 | 6.1 | 42.98 | 72 | 976 | 8.5435 | 47.3783 | 26.51 | 19.08 | 13.02 | 0
1989-11-05 10:00 | 12.8 | 55.04 | 7.8 | 46.04 | 72 | 975 | 10.0918 | 50.1653 | 30.1 | 20.63 | 9.96 | 0
1989-11-05 11:00 | 14.4 | 57.92 | 8.9 | 48.02 | 70 | 975 | 11.3347 | 52.4025 | 33.1 | 21.92 | 7.08 | 0
1989-11-05 12:00 | 14.4 | 57.92 | 9.4 | 48.92 | 72 | 974 | 11.5483 | 52.787 | 33.66 | 22.16 | 7.08 | 0
1989-11-05 13:00 | 14.4 | 57.92 | 10 | 50 | 75 | 973 | 11.8667 | 53.36 | 34.49 | 22.51 | 7.08 | 0
1989-11-05 14:00 | 13.9 | 57.02 | 10.6 | 51.08 | 81 | 973 | 12.0245 | 53.6441 | 34.9 | 22.69 | 7.98 | 0
1989-11-05 15:00 | 15 | 59 | 11.1 | 51.98 | 78 | 973 | 12.7419 | 54.9354 | 36.75 | 23.48 | 6 | 0
1989-11-05 16:00 | 15.6 | 60.08 | 11.1 | 51.98 | 75 | 973 | 12.9725 | 55.3505 | 37.34 | 23.74 | 4.92 | 0
1989-11-05 17:00 | 13.9 | 57.02 | 12.2 | 53.96 | 90 | 974 | 12.9286 | 55.2715 | 37.24 | 23.7 | 7.98 | 0
1989-11-05 18:00 | 13.9 | 57.02 | 10.6 | 51.08 | 81 | 975 | 12.0261 | 53.6469 | 34.86 | 22.67 | 7.98 | 0
1989-11-05 19:00 | 13.3 | 55.94 | 9.4 | 48.92 | 78 | 976 | 11.1605 | 52.0889 | 32.67 | 21.73 | 9.06 | 0
1989-11-05 20:00 | 11.7 | 53.06 | 8.9 | 48.02 | 83 | 978 | 10.1446 | 50.2602 | 30.18 | 20.66 | 11.94 | 0
1989-11-05 21:00 | 9.4 | 48.92 | 6.7 | 44.06 | 83 | 980 | 7.9638 | 46.3348 | 25.17 | 18.51 | 16.08 | 0
1989-11-05 22:00 | 8.3 | 46.94 | 5 | 41 | 80 | 980 | 6.6696 | 44.0053 | 22.38 | 17.31 | 18.06 | 0
1989-11-05 23:00 | 7.2 | 44.96 | 3.9 | 39.02 | 80 | 982 | 5.6372 | 42.1469 | 20.22 | 16.38 | 20.04 | 0
32818 | 6.1 | 42.98 | 3.3 | 37.94 | 83 | 984 | 4.8329 | 40.6991 | 18.58 | 15.67 | 22.02 | 0
1989-11-06 01:00 | 6.1 | 42.98 | 3.3 | 37.94 | 83 | 984 | 4.8329 | 40.6991 | 18.58 | 15.67 | 22.02 | 0
1989-11-06 02:00 | 5.6 | 42.08 | 1.7 | 35.06 | 76 | 986 | 3.8341 | 38.9014 | 16.6 | 14.82 | 22.92 | 0
1989-11-06 03:00 | 5.6 | 42.08 | 1.1 | 33.98 | 73 | 987 | 3.6077 | 38.4939 | 16.16 | 14.63 | 22.92 | 0
1989-11-06 04:00 | 5 | 41 | 1.1 | 33.98 | 76 | 987 | 3.2777 | 37.8998 | 15.53 | 14.36 | 24 | 0
1989-11-06 05:00 | 3.9 | 39.02 | 0 | 32 | 76 | 988 | 2.2559 | 36.0605 | 13.62 | 13.54 | 25.98 | 0
1989-11-06 06:00 | 3.3 | 37.94 | 0 | 32 | 79 | 989 | 1.9027 | 35.4248 | 12.97 | 13.26 | 27.06 | 0
1989-11-06 07:00 | 2.8 | 37.04 | -1.1 | 30.02 | 76 | 989 | 1.2328 | 34.2191 | 11.77 | 12.75 | 27.96 | 0
1989-11-06 08:00 | 2.8 | 37.04 | -0.6 | 30.92 | 79 | 990 | 1.4334 | 34.5801 | 12.12 | 12.9 | 27.96 | 0
1989-11-06 09:00 | 3.3 | 37.94 | -0.6 | 30.92 | 76 | 991 | 1.7003 | 35.0605 | 12.59 | 13.1 | 27.06 | 0
1989-11-06 10:00 | 4.4 | 39.92 | 0 | 32 | 73 | 992 | 2.5093 | 36.5168 | 14.04 | 13.72 | 25.08 | 0
1989-11-06 11:00 | 5.6 | 42.08 | 0 | 32 | 68 | 991 | 3.2306 | 37.8151 | 15.39 | 14.3 | 22.92 | 0
1989-11-06 12:00 | 6.1 | 42.98 | 0 | 32 | 65 | 991 | 3.4459 | 38.2026 | 15.79 | 14.48 | 22.02 | 0
1989-11-06 13:00 | 8.3 | 46.94 | 0.6 | 33.08 | 58 | 990 | 4.7921 | 40.6259 | 18.4 | 15.59 | 18.06 | 0
1989-11-06 14:00 | 8.3 | 46.94 | 0.6 | 33.08 | 58 | 990 | 4.7921 | 40.6259 | 18.4 | 15.59 | 18.06 | 0
1989-11-06 15:00 | 8.3 | 46.94 | 0.6 | 33.08 | 58 | 990 | 4.7921 | 40.6259 | 18.4 | 15.59 | 18.06 | 0
1989-11-06 16:00 | 7.8 | 46.04 | 1.1 | 33.98 | 63 | 990 | 4.7891 | 40.6204 | 18.39 | 15.59 | 18.96 | 0
1989-11-06 17:00 | 7.2 | 44.96 | 1.1 | 33.98 | 66 | 990 | 4.5077 | 40.1138 | 17.84 | 15.36 | 20.04 | 0
1989-11-06 18:00 | 6.7 | 44.06 | 1.7 | 35.06 | 71 | 990 | 4.4622 | 40.032 | 17.76 | 15.32 | 20.94 | 0
1989-11-06 19:00 | 6.7 | 44.06 | 1.7 | 35.06 | 71 | 989 | 4.461 | 40.0298 | 17.77 | 15.33 | 20.94 | 0
1989-11-06 20:00 | 6.1 | 42.98 | 3.3 | 37.94 | 83 | 989 | 4.8362 | 40.7051 | 18.51 | 15.65 | 22.02 | 0
1989-11-06 21:00 | 5.6 | 42.08 | 4.4 | 39.92 | 93 | 989 | 5.0955 | 41.1718 | 19.04 | 15.87 | 22.92 | 0
1989-11-06 22:00 | 5.6 | 42.08 | 4.4 | 39.92 | 93 | 988 | 5.0952 | 41.1714 | 19.05 | 15.88 | 22.92 | 0
1989-11-06 23:00 | 5.6 | 42.08 | 4.4 | 39.92 | 93 | 988 | 5.0952 | 41.1714 | 19.05 | 15.88 | 22.92 | 0
32819 | 5 | 41 | 4.4 | 39.92 | 96 | 988 | 4.7192 | 40.4946 | 18.31 | 15.56 | 24 | 0
1989-11-07 01:00 | 5 | 41 | 4.4 | 39.92 | 96 | 987 | 4.7191 | 40.4943 | 18.32 | 15.56 | 24 | 0
1989-11-07 02:00 | 4.4 | 39.92 | 4.4 | 39.92 | 100 | 987 | 4.4 | 39.92 | 17.7 | 15.29 | 25.08 | 0
1989-11-07 03:00 | 4.4 | 39.92 | 4.4 | 39.92 | 100 | 986 | 4.4 | 39.92 | 17.71 | 15.3 | 25.08 | 0
1989-11-07 04:00 | 5 | 41 | 4.4 | 39.92 | 96 | 985 | 4.7188 | 40.4938 | 18.35 | 15.57 | 24 | 0
1989-11-07 05:00 | 5 | 41 | 4.4 | 39.92 | 96 | 985 | 4.7188 | 40.4938 | 18.35 | 15.57 | 24 | 0
1989-11-07 06:00 | 5 | 41 | 4.4 | 39.92 | 96 | 985 | 4.7188 | 40.4938 | 18.35 | 15.57 | 24 | 0
1989-11-07 07:00 | 5 | 41 | 4.4 | 39.92 | 96 | 985 | 4.7188 | 40.4938 | 18.35 | 15.57 | 24 | 0
1989-11-07 08:00 | 5 | 41 | 4.4 | 39.92 | 96 | 986 | 4.7189 | 40.4941 | 18.33 | 15.57 | 24 | 0
1989-11-07 09:00 | 5.6 | 42.08 | 4.4 | 39.92 | 93 | 985 | 5.0944 | 41.1699 | 19.09 | 15.89 | 22.92 | 0
1989-11-07 10:00 | 6.7 | 44.06 | 4.4 | 39.92 | 86 | 985 | 5.6362 | 42.1452 | 20.18 | 16.36 | 20.94 | 0
1989-11-07 11:00 | 8.3 | 46.94 | 5 | 41 | 80 | 985 | 6.6737 | 44.0126 | 22.31 | 17.28 | 18.06 | 0
1989-11-07 12:00 | 9.4 | 48.92 | 5 | 41 | 74 | 984 | 7.1797 | 44.9235 | 23.39 | 17.74 | 16.08 | 0
1989-11-07 13:00 | 9.4 | 48.92 | 5 | 41 | 74 | 983 | 7.1787 | 44.9216 | 23.41 | 17.75 | 16.08 | 0
1989-11-07 14:00 | 10 | 50 | 5 | 41 | 71 | 983 | 7.4573 | 45.4231 | 24 | 18 | 15 | 0
1989-11-07 15:00 | 9.4 | 48.92 | 5.6 | 42.08 | 77 | 984 | 7.4442 | 45.3996 | 23.96 | 17.99 | 16.08 | 0
1989-11-07 16:00 | 9.4 | 48.92 | 5 | 41 | 74 | 983 | 7.1787 | 44.9216 | 23.41 | 17.75 | 16.08 | 0
1989-11-07 17:00 | 8.9 | 48.02 | 5.6 | 42.08 | 80 | 984 | 7.2367 | 45.0261 | 23.52 | 17.8 | 16.98 | 0
1989-11-07 18:00 | 8.9 | 48.02 | 6.1 | 42.98 | 83 | 984 | 7.492 | 45.4855 | 24.07 | 18.03 | 16.98 | 0
1989-11-07 19:00 | 8.3 | 46.94 | 5.6 | 42.08 | 83 | 984 | 6.9224 | 44.4603 | 22.85 | 17.51 | 18.06 | 0
1989-11-07 20:00 | 8.3 | 46.94 | 5.6 | 42.08 | 83 | 984 | 6.9224 | 44.4603 | 22.85 | 17.51 | 18.06 | 0
1989-11-07 21:00 | 8.3 | 46.94 | 5 | 41 | 80 | 984 | 6.6729 | 44.0112 | 22.33 | 17.28 | 18.06 | 0
1989-11-07 22:00 | 7.8 | 46.04 | 5.6 | 42.08 | 86 | 983 | 6.69 | 44.042 | 22.38 | 17.31 | 18.96 | 0
1989-11-07 23:00 | 7.8 | 46.04 | 6.1 | 42.98 | 89 | 984 | 6.9316 | 44.4769 | 22.88 | 17.52 | 18.96 | 0
32820 | 7.2 | 44.96 | 6.1 | 42.98 | 93 | 984 | 6.6622 | 43.992 | 22.32 | 17.28 | 20.04 | 0
1989-11-08 01:00 | 6.7 | 44.06 | 5 | 41 | 89 | 982 | 5.8659 | 42.5586 | 20.69 | 16.58 | 20.94 | 0
1989-11-08 02:00 | 6.7 | 44.06 | 4.4 | 39.92 | 86 | 981 | 5.634 | 42.1412 | 20.23 | 16.38 | 20.94 | 0
1989-11-08 03:00 | 6.1 | 42.98 | 4.4 | 39.92 | 89 | 981 | 5.2845 | 41.5121 | 19.53 | 16.08 | 22.02 | 0
1989-11-08 04:00 | 6.1 | 42.98 | 4.4 | 39.92 | 89 | 979 | 5.2836 | 41.5105 | 19.55 | 16.09 | 22.02 | 0
1989-11-08 05:00 | 6.1 | 42.98 | 4.4 | 39.92 | 89 | 979 | 5.2836 | 41.5105 | 19.55 | 16.09 | 22.02 | 0
1989-11-08 06:00 | 6.1 | 42.98 | 4.4 | 39.92 | 89 | 979 | 5.2836 | 41.5105 | 19.55 | 16.09 | 22.02 | 0
1989-11-08 07:00 | 6.1 | 42.98 | 4.4 | 39.92 | 89 | 979 | 5.2836 | 41.5105 | 19.55 | 16.09 | 22.02 | 0
1989-11-08 08:00 | 6.1 | 42.98 | 4.4 | 39.92 | 89 | 979 | 5.2836 | 41.5105 | 19.55 | 16.09 | 22.02 | 0
1989-11-08 09:00 | 6.7 | 44.06 | 3.9 | 39.02 | 83 | 978 | 5.3989 | 41.718 | 19.8 | 16.2 | 20.94 | 0
1989-11-08 10:00 | 7.2 | 44.96 | 4.4 | 39.92 | 83 | 978 | 5.8738 | 42.5728 | 20.76 | 16.61 | 20.04 | 0
1989-11-08 11:00 | 7.8 | 46.04 | 4.4 | 39.92 | 80 | 977 | 6.1972 | 43.155 | 21.44 | 16.91 | 18.96 | 0
1989-11-08 12:00 | 8.3 | 46.94 | 5 | 41 | 80 | 976 | 6.6663 | 43.9994 | 22.44 | 17.33 | 18.06 | 0
1989-11-08 13:00 | 8.3 | 46.94 | 5.6 | 42.08 | 83 | 976 | 6.9169 | 44.4504 | 22.97 | 17.56 | 18.06 | 0
1989-11-08 14:00 | 8.3 | 46.94 | 5.6 | 42.08 | 83 | 975 | 6.9162 | 44.4492 | 22.99 | 17.57 | 18.06 | 0
1989-11-08 15:00 | 8.3 | 46.94 | 4.4 | 39.92 | 77 | 975 | 6.4128 | 43.5431 | 21.92 | 17.11 | 18.06 | 0
1989-11-08 16:00 | 8.9 | 48.02 | 4.4 | 39.92 | 74 | 975 | 6.7101 | 44.0781 | 22.54 | 17.38 | 16.98 | 0
1989-11-08 17:00 | 7.8 | 46.04 | 2.2 | 35.96 | 68 | 975 | 5.1925 | 41.3464 | 19.41 | 16.03 | 18.96 | 0
1989-11-08 18:00 | 6.7 | 44.06 | -1.1 | 30.02 | 58 | 976 | 3.382 | 38.0876 | 15.86 | 14.5 | 20.94 | 0
1989-11-08 19:00 | 5 | 41 | -1.7 | 28.94 | 62 | 976 | 2.2136 | 35.9844 | 13.68 | 13.57 | 24 | 0
1989-11-08 20:00 | 3.9 | 39.02 | -1.7 | 28.94 | 67 | 975 | 1.6014 | 34.8825 | 12.58 | 13.1 | 25.98 | 0
1989-11-08 21:00 | 2.8 | 37.04 | -1.1 | 30.02 | 76 | 975 | 1.22 | 34.1959 | 11.9 | 12.8 | 27.96 | 0
1989-11-08 22:00 | 3.3 | 37.94 | -0.6 | 30.92 | 76 | 975 | 1.6854 | 35.0338 | 12.74 | 13.16 | 27.06 | 0
1989-11-08 23:00 | 3.3 | 37.94 | -0.6 | 30.92 | 76 | 975 | 1.6854 | 35.0338 | 12.74 | 13.16 | 27.06 | 0
32821 | 3.3 | 37.94 | 0 | 32 | 79 | 975 | 1.8914 | 35.4046 | 13.11 | 13.32 | 27.06 | 0
1989-11-09 01:00 | 2.8 | 37.04 | -1.1 | 30.02 | 76 | 975 | 1.22 | 34.1959 | 11.9 | 12.8 | 27.96 | 0
1989-11-09 02:00 | 2.2 | 35.96 | -1.1 | 30.02 | 79 | 975 | 0.85711 | 33.5428 | 11.26 | 12.53 | 29.04 | 0
1989-11-09 03:00 | 1.7 | 35.06 | -2.8 | 26.96 | 73 | 975 | 0.0023558 | 32.0042 | 9.768 | 11.89 | 29.94 | 0
1989-11-09 04:00 | 0.6 | 33.08 | -3.3 | 26.06 | 76 | 975 | -0.81074 | 30.5407 | 8.347 | 11.27 | 31.92 | 0
1989-11-09 05:00 | -1.1 | 30.02 | -3.9 | 24.98 | 82 | 976 | -2.0347 | 28.3376 | 6.209 | 10.36 | 34.98 | 0
1989-11-09 06:00 | -1.7 | 28.94 | -3.9 | 24.98 | 85 | 976 | -2.453 | 27.5846 | 5.5 | 10.05 | 36.06 | 0
1989-11-09 07:00 | -2.2 | 28.04 | -3.9 | 24.98 | 89 | 976 | -2.7361 | 27.0751 | 5.025 | 9.847 | 36.96 | 0
1989-11-09 08:00 | -1.1 | 30.02 | -3.3 | 26.06 | 85 | 976 | -1.8769 | 28.6215 | 6.478 | 10.47 | 34.98 | 0
1989-11-09 09:00 | 1.1 | 33.98 | -2.8 | 26.96 | 76 | 977 | -0.3661 | 31.341 | 9.122 | 11.61 | 31.02 | 0
1989-11-09 10:00 | 2.2 | 35.96 | -2.8 | 26.96 | 70 | 977 | 0.26803 | 32.4824 | 10.21 | 12.07 | 29.04 | 0
1989-11-09 11:00 | 3.3 | 37.94 | -2.2 | 28.04 | 67 | 976 | 1.0615 | 33.9106 | 11.61 | 12.68 | 27.06 | 0
1989-11-09 12:00 | 5 | 41 | -2.2 | 28.04 | 60 | 975 | 2.0587 | 35.7057 | 13.41 | 13.45 | 24 | 0
1989-11-09 13:00 | 5.6 | 42.08 | -2.2 | 28.04 | 58 | 974 | 2.4243 | 36.3637 | 14.09 | 13.75 | 22.92 | 0
1989-11-09 14:00 | 6.1 | 42.98 | 0 | 32 | 65 | 974 | 3.421 | 38.1578 | 15.96 | 14.55 | 22.02 | 0
1989-11-09 15:00 | 5 | 41 | 2.8 | 37.04 | 86 | 973 | 3.9986 | 39.1974 | 17.1 | 15.04 | 24 | 0
1989-11-09 16:00 | 5 | 41 | 2.2 | 35.96 | 83 | 973 | 3.78 | 38.8039 | 16.67 | 14.85 | 24 | 0
1989-11-09 17:00 | 4.4 | 39.92 | 3.9 | 39.02 | 96 | 972 | 4.1235 | 39.4223 | 17.36 | 15.15 | 25.08 | 0
1989-11-09 18:00 | 5 | 41 | 3.9 | 39.02 | 93 | 972 | 4.5028 | 40.1051 | 18.1 | 15.47 | 24 | 0
1989-11-09 19:00 | 5.6 | 42.08 | 2.2 | 35.96 | 79 | 972 | 4.0484 | 39.2871 | 17.2 | 15.08 | 22.92 | 0
1989-11-09 20:00 | 4.4 | 39.92 | 2.2 | 35.96 | 86 | 973 | 3.4226 | 38.1607 | 15.99 | 14.56 | 25.08 | 0
1989-11-09 21:00 | 3.3 | 37.94 | 2.2 | 35.96 | 93 | 973 | 2.8364 | 37.1054 | 14.88 | 14.09 | 27.06 | 0
1989-11-09 22:00 | 2.8 | 37.04 | 1.7 | 35.06 | 93 | 974 | 2.3463 | 36.2233 | 13.96 | 13.69 | 27.96 | 0
1989-11-09 23:00 | 2.2 | 35.96 | 1.1 | 33.98 | 93 | 974 | 1.7578 | 35.164 | 12.88 | 13.23 | 29.04 | 0
32822 | 2.8 | 37.04 | 0.6 | 33.08 | 86 | 976 | 1.8876 | 35.3976 | 13.1 | 13.32 | 27.96 | 0
1989-11-10 01:00 | 2.2 | 35.96 | 0 | 32 | 85 | 977 | 1.2471 | 34.2449 | 11.93 | 12.82 | 29.04 | 0
1989-11-10 02:00 | 1.1 | 33.98 | -1.7 | 28.94 | 82 | 979 | 0.0096964 | 32.0175 | 9.74 | 11.87 | 31.02 | 0
1989-11-10 03:00 | 1.1 | 33.98 | -2.8 | 26.96 | 76 | 979 | -0.3644 | 31.3441 | 9.105 | 11.6 | 31.02 | 0
1989-11-10 04:00 | 1.1 | 33.98 | -3.9 | 24.98 | 70 | 981 | -0.71771 | 30.7081 | 8.456 | 11.32 | 31.02 | 0
1989-11-10 05:00 | 1.1 | 33.98 | -3.9 | 24.98 | 70 | 982 | -0.71665 | 30.71 | 8.448 | 11.32 | 31.02 | 0
1989-11-10 06:00 | 1.1 | 33.98 | -4.4 | 24.08 | 67 | 983 | -0.89444 | 30.39 | 8.125 | 11.18 | 31.02 | 0
1989-11-10 07:00 | 1.1 | 33.98 | -3.9 | 24.98 | 70 | 985 | -0.71347 | 30.7158 | 8.426 | 11.31 | 31.02 | 0
1989-11-10 08:00 | 1.1 | 33.98 | -3.9 | 24.98 | 70 | 986 | -0.71241 | 30.7177 | 8.418 | 11.31 | 31.02 | 0
1989-11-10 09:00 | 1.7 | 35.06 | -4.4 | 24.08 | 64 | 987 | -0.5578 | 30.996 | 8.684 | 11.42 | 29.94 | 0
1989-11-10 10:00 | 1.7 | 35.06 | -4.4 | 24.08 | 64 | 987 | -0.5578 | 30.996 | 8.684 | 11.42 | 29.94 | 0
1989-11-10 11:00 | 2.8 | 37.04 | -3.9 | 24.98 | 62 | 988 | 0.2842 | 32.5116 | 10.12 | 12.04 | 27.96 | 0
1989-11-10 12:00 | 3.3 | 37.94 | -3.9 | 24.98 | 60 | 987 | 0.58551 | 33.0539 | 10.66 | 12.27 | 27.06 | 0
1989-11-10 13:00 | 4.4 | 39.92 | -2.8 | 26.96 | 60 | 987 | 1.5524 | 34.7943 | 12.36 | 13 | 25.08 | 0
1989-11-10 14:00 | 4.4 | 39.92 | -2.8 | 26.96 | 60 | 986 | 1.5508 | 34.7914 | 12.37 | 13 | 25.08 | 0
1989-11-10 15:00 | 5 | 41 | -1.7 | 28.94 | 62 | 987 | 2.231 | 36.0157 | 13.59 | 13.53 | 24 | 0
1989-11-10 16:00 | 4.4 | 39.92 | -1.7 | 28.94 | 65 | 986 | 1.9201 | 35.4561 | 13.03 | 13.29 | 25.08 | 0
1989-11-10 17:00 | 2.8 | 37.04 | -1.7 | 28.94 | 73 | 986 | 1.0289 | 33.8519 | 11.44 | 12.61 | 27.96 | 0
1989-11-10 18:00 | 2.2 | 35.96 | -1.7 | 28.94 | 76 | 987 | 0.67196 | 33.2095 | 10.81 | 12.33 | 29.04 | 0
1989-11-10 19:00 | 1.7 | 35.06 | -1.7 | 28.94 | 79 | 987 | 0.39598 | 32.7128 | 10.33 | 12.13 | 29.94 | 0
1989-11-10 20:00 | 1.7 | 35.06 | -0.6 | 30.92 | 85 | 986 | 0.77286 | 33.3911 | 10.99 | 12.41 | 29.94 | 0
1989-11-10 21:00 | 2.2 | 35.96 | -0.6 | 30.92 | 82 | 986 | 1.0595 | 33.9071 | 11.5 | 12.63 | 29.04 | 0
1989-11-10 22:00 | 1.7 | 35.06 | -1.1 | 30.02 | 82 | 985 | 0.58386 | 33.0509 | 10.67 | 12.28 | 29.94 | 0
1989-11-10 23:00 | 1.7 | 35.06 | -1.1 | 30.02 | 82 | 984 | 0.5832 | 33.0498 | 10.68 | 12.28 | 29.94 | 0
32823 | 2.8 | 37.04 | -1.7 | 28.94 | 73 | 983 | 1.0257 | 33.8463 | 11.47 | 12.62 | 27.96 | 0
1989-11-11 01:00 | 3.9 | 39.02 | -1.1 | 30.02 | 70 | 982 | 1.8252 | 35.2853 | 12.91 | 13.24 | 25.98 | 0
1989-11-11 02:00 | 5 | 41 | -2.8 | 26.96 | 58 | 981 | 1.9154 | 35.4477 | 13.08 | 13.31 | 24 | 0
1989-11-11 03:00 | 6.1 | 42.98 | -2.2 | 28.04 | 56 | 980 | 2.7072 | 36.8729 | 14.54 | 13.94 | 22.02 | 0
1989-11-11 04:00 | 7.2 | 44.96 | -2.8 | 26.96 | 49 | 980 | 3.051 | 37.4919 | 15.18 | 14.21 | 20.04 | 0
1989-11-11 05:00 | 6.7 | 44.06 | -2.2 | 28.04 | 54 | 980 | 3.056 | 37.5008 | 15.19 | 14.22 | 20.94 | 0
1989-11-11 06:00 | 6.7 | 44.06 | -1.7 | 28.94 | 56 | 979 | 3.2211 | 37.798 | 15.52 | 14.36 | 20.94 | 0
1989-11-11 07:00 | 6.7 | 44.06 | -1.7 | 28.94 | 56 | 980 | 3.2231 | 37.8015 | 15.51 | 14.35 | 20.94 | 0
1989-11-11 08:00 | 6.7 | 44.06 | -1.1 | 30.02 | 58 | 979 | 3.3875 | 38.0975 | 15.83 | 14.49 | 20.94 | 0
1989-11-11 09:00 | 7.8 | 46.04 | 0 | 32 | 58 | 981 | 4.3433 | 39.8179 | 17.64 | 15.27 | 18.96 | 0
1989-11-11 10:00 | 8.9 | 48.02 | 0.6 | 33.08 | 56 | 981 | 5.1111 | 41.2001 | 19.15 | 15.92 | 16.98 | 0
1989-11-11 11:00 | 9.4 | 48.92 | 1.7 | 35.06 | 59 | 981 | 5.8176 | 42.4717 | 20.58 | 16.53 | 16.08 | 0
1989-11-11 12:00 | 10.6 | 51.08 | 2.8 | 37.04 | 59 | 980 | 6.8543 | 44.3377 | 22.75 | 17.47 | 13.92 | 0
1989-11-11 13:00 | 10.6 | 51.08 | 3.9 | 39.02 | 64 | 981 | 7.3379 | 45.2082 | 23.77 | 17.9 | 13.92 | 0
1989-11-11 14:00 | 12.2 | 53.96 | 3.9 | 39.02 | 57 | 981 | 8.0312 | 46.4562 | 25.26 | 18.55 | 11.04 | 0
1989-11-11 15:00 | 12.8 | 55.04 | 2.8 | 37.04 | 51 | 982 | 7.9017 | 46.223 | 24.95 | 18.41 | 9.96 | 0
1989-11-11 16:00 | 11.7 | 53.06 | 2.2 | 35.96 | 53 | 983 | 7.1972 | 44.9549 | 23.42 | 17.75 | 11.94 | 0
1989-11-11 17:00 | 10 | 50 | -0.6 | 30.92 | 48 | 985 | 5.2866 | 41.5158 | 19.44 | 16.04 | 15 | 0
1989-11-11 18:00 | 8.9 | 48.02 | -1.1 | 30.02 | 50 | 986 | 4.5693 | 40.2247 | 18.01 | 15.43 | 16.98 | 0
1989-11-11 19:00 | 7.8 | 46.04 | -3.9 | 24.98 | 44 | 988 | 3.1227 | 37.6208 | 15.21 | 14.23 | 18.96 | 0
1989-11-11 20:00 | 6.1 | 42.98 | -6.7 | 19.94 | 40 | 989 | 1.4083 | 34.5349 | 12.08 | 12.88 | 22.02 | 0
1989-11-11 21:00 | 5.6 | 42.08 | -6.7 | 19.94 | 41 | 990 | 1.0919 | 33.9654 | 11.51 | 12.63 | 22.92 | 0
1989-11-11 22:00 | 5 | 41 | -6.7 | 19.94 | 43 | 991 | 0.76828 | 33.3829 | 10.93 | 12.39 | 24 | 0
1989-11-11 23:00 | 2.8 | 37.04 | -6.1 | 21.02 | 52 | 992 | -0.40162 | 31.2771 | 8.915 | 11.52 | 27.96 | 0
32824 | 1.7 | 35.06 | -6.7 | 19.94 | 54 | 993 | -1.17 | 29.894 | 7.554 | 10.93 | 29.94 | 0
1989-11-12 01:00 | 1.1 | 33.98 | -6.7 | 19.94 | 57 | 994 | -1.4814 | 29.3336 | 7.007 | 10.7 | 31.02 | 0
1989-11-12 02:00 | 1.1 | 33.98 | -6.7 | 19.94 | 57 | 994 | -1.4814 | 29.3336 | 7.007 | 10.7 | 31.02 | 0
1989-11-12 03:00 | 0.6 | 33.08 | -7.2 | 19.04 | 56 | 995 | -1.9576 | 28.4764 | 6.187 | 10.35 | 31.92 | 0
1989-11-12 04:00 | -0.6 | 30.92 | -7.2 | 19.04 | 61 | 996 | -2.6907 | 27.1567 | 4.951 | 9.814 | 34.08 | 0
1989-11-12 05:00 | -0.6 | 30.92 | -6.1 | 21.02 | 67 | 997 | -2.3588 | 27.7541 | 5.493 | 10.05 | 34.08 | 0
1989-11-12 06:00 | -1.7 | 28.94 | -7.2 | 19.04 | 66 | 997 | -3.4101 | 25.8618 | 3.765 | 9.304 | 36.06 | 0
1989-11-12 07:00 | -1.7 | 28.94 | -6.7 | 19.94 | 69 | 998 | -3.2546 | 26.1418 | 4.009 | 9.409 | 36.06 | 0
1989-11-12 08:00 | -0.6 | 30.92 | -6.7 | 19.94 | 64 | 999 | -2.5214 | 27.4616 | 5.207 | 9.925 | 34.08 | 0
1989-11-12 09:00 | 0.6 | 33.08 | -7.2 | 19.04 | 56 | 999 | -1.9514 | 28.4874 | 6.164 | 10.34 | 31.92 | 0
1989-11-12 10:00 | 1.7 | 35.06 | -7.2 | 19.04 | 52 | 999 | -1.285 | 29.687 | 7.303 | 10.83 | 29.94 | 0
1989-11-12 11:00 | 3.3 | 37.94 | -6.7 | 19.94 | 48 | 999 | -0.25429 | 31.5423 | 9.112 | 11.6 | 27.06 | 0
1989-11-12 12:00 | 5 | 41 | -6.1 | 21.02 | 45 | 997 | 0.94006 | 33.6921 | 11.17 | 12.49 | 24 | 0
1989-11-12 13:00 | 6.7 | 44.06 | -6.1 | 21.02 | 40 | 996 | 1.9073 | 35.4331 | 12.89 | 13.23 | 20.94 | 0
1989-11-12 14:00 | 7.2 | 44.96 | -5 | 23 | 42 | 994 | 2.4762 | 36.4572 | 13.95 | 13.68 | 20.04 | 0
1989-11-12 15:00 | 7.8 | 46.04 | -3.9 | 24.98 | 44 | 993 | 3.1356 | 37.644 | 15.18 | 14.21 | 18.96 | 0
1989-11-12 16:00 | 7.2 | 44.96 | -3.3 | 26.06 | 47 | 992 | 2.906 | 37.2309 | 14.76 | 14.03 | 20.04 | 0
1989-11-12 17:00 | 5.6 | 42.08 | -1.7 | 28.94 | 60 | 992 | 2.6129 | 36.7033 | 14.23 | 13.8 | 22.92 | 0
1989-11-12 18:00 | 4.4 | 39.92 | -1.1 | 30.02 | 68 | 991 | 2.1462 | 35.8631 | 13.39 | 13.44 | 25.08 | 0
1989-11-12 19:00 | 3.9 | 39.02 | -0.6 | 30.92 | 73 | 991 | 2.0479 | 35.6862 | 13.21 | 13.37 | 25.98 | 0
1989-11-12 20:00 | 3.3 | 37.94 | 0 | 32 | 79 | 990 | 1.9035 | 35.4263 | 12.96 | 13.26 | 27.06 | 0
1989-11-12 21:00 | 2.8 | 37.04 | 0 | 32 | 82 | 989 | 1.6312 | 34.9362 | 12.48 | 13.05 | 27.96 | 0
1989-11-12 22:00 | 5 | 41 | 0.6 | 33.08 | 73 | 987 | 3.056 | 37.5009 | 15.11 | 14.18 | 24 | 0
1989-11-12 23:00 | 5.6 | 42.08 | 1.1 | 33.98 | 73 | 986 | 3.6066 | 38.4919 | 16.17 | 14.64 | 22.92 | 0
32825 | 5 | 41 | 1.7 | 35.06 | 79 | 985 | 3.4962 | 38.2932 | 15.97 | 14.55 | 24 | 0
1989-11-13 01:00 | 5 | 41 | 2.8 | 37.04 | 86 | 984 | 4.0045 | 39.2081 | 16.96 | 14.98 | 24 | 0
1989-11-13 02:00 | 5.6 | 42.08 | 3.3 | 37.94 | 86 | 984 | 4.5803 | 40.2446 | 18.08 | 15.46 | 22.92 | 0
1989-11-13 03:00 | 6.1 | 42.98 | 4.4 | 39.92 | 89 | 983 | 5.2853 | 41.5136 | 19.5 | 16.07 | 22.02 | 0
1989-11-13 04:00 | 6.7 | 44.06 | 5 | 41 | 89 | 983 | 5.8663 | 42.5593 | 20.68 | 16.58 | 20.94 | 0
1989-11-13 05:00 | 7.2 | 44.96 | 5.6 | 42.08 | 89 | 982 | 6.3499 | 43.4299 | 21.69 | 17.01 | 20.04 | 0
1989-11-13 06:00 | 10.6 | 51.08 | 7.2 | 44.96 | 80 | 982 | 8.8319 | 47.8974 | 27.06 | 19.32 | 13.92 | 0
1989-11-13 07:00 | 10.6 | 51.08 | 7.2 | 44.96 | 80 | 982 | 8.8319 | 47.8974 | 27.06 | 19.32 | 13.92 | 0
1989-11-13 08:00 | 12.8 | 55.04 | 8.3 | 46.94 | 75 | 983 | 10.4028 | 50.725 | 30.68 | 20.87 | 9.96 | 0
1989-11-13 09:00 | 15 | 59 | 9.4 | 48.92 | 70 | 983 | 11.8875 | 53.3975 | 34.3 | 22.43 | 6 | 0
1989-11-13 10:00 | 17.2 | 62.96 | 10 | 50 | 63 | 982 | 13.0378 | 55.4681 | 37.25 | 23.7 | 2.04 | 0
1989-11-13 11:00 | 19.4 | 66.92 | 10.6 | 51.08 | 57 | 981 | 14.1739 | 57.513 | 40.3 | 25.01 | 0 | 1.92
1989-11-13 12:00 | 21.1 | 69.98 | 11.7 | 53.06 | 55 | 980 | 15.3369 | 59.6065 | 43.57 | 26.42 | 0 | 4.98
1989-11-13 13:00 | 22.2 | 71.96 | 12.2 | 53.96 | 53 | 979 | 15.9662 | 60.7392 | 45.41 | 27.21 | 0 | 6.96
1989-11-13 14:00 | 22.2 | 71.96 | 12.2 | 53.96 | 53 | 979 | 15.9662 | 60.7392 | 45.41 | 27.21 | 0 | 6.96
1989-11-13 15:00 | 22.8 | 73.04 | 12.2 | 53.96 | 52 | 979 | 16.3149 | 61.3668 | 46.43 | 27.65 | 0 | 8.04
1989-11-13 16:00 | 21.7 | 71.06 | 12.2 | 53.96 | 55 | 979 | 15.841 | 60.5137 | 45.05 | 27.05 | 0 | 6.06
1989-11-13 17:00 | 20.6 | 69.08 | 12.2 | 53.96 | 59 | 980 | 15.471 | 59.8479 | 43.97 | 26.59 | 0 | 4.08
1989-11-13 18:00 | 19.4 | 66.92 | 12.8 | 55.04 | 66 | 980 | 15.3511 | 59.6321 | 43.65 | 26.45 | 0 | 1.92
1989-11-13 19:00 | 18.3 | 64.94 | 12.2 | 53.96 | 68 | 980 | 14.6206 | 58.3171 | 41.6 | 25.57 | 0.06 | 0
1989-11-13 20:00 | 17.2 | 62.96 | 12.8 | 55.04 | 75 | 981 | 14.4556 | 58.02 | 41.13 | 25.37 | 2.04 | 0
1989-11-13 21:00 | 15.6 | 60.08 | 12.8 | 55.04 | 84 | 981 | 13.9521 | 57.1138 | 39.78 | 24.79 | 4.92 | 0
1989-11-13 22:00 | 13.9 | 57.02 | 10.6 | 51.08 | 81 | 982 | 12.0316 | 53.6569 | 34.71 | 22.61 | 7.98 | 0
1989-11-13 23:00 | 12.2 | 53.96 | 9.4 | 48.92 | 83 | 982 | 10.6217 | 51.119 | 31.24 | 21.11 | 11.04 | 0
32826 | 11.7 | 53.06 | 9.4 | 48.92 | 86 | 982 | 10.4273 | 50.7692 | 30.78 | 20.92 | 11.94 | 0
1989-11-14 01:00 | 10 | 50 | 7.8 | 46.04 | 86 | 983 | 8.7989 | 47.838 | 26.98 | 19.28 | 15 | 0
1989-11-14 02:00 | 8.9 | 48.02 | 6.7 | 44.06 | 86 | 983 | 7.7446 | 45.9403 | 24.64 | 18.28 | 16.98 | 0
1989-11-14 03:00 | 8.3 | 46.94 | 6.7 | 44.06 | 89 | 983 | 7.4152 | 45.3473 | 23.93 | 17.97 | 18.06 | 0
1989-11-14 04:00 | 8.3 | 46.94 | 7.2 | 44.96 | 93 | 983 | 7.7398 | 45.9317 | 24.64 | 18.28 | 18.06 | 0
1989-11-14 05:00 | 8.3 | 46.94 | 7.2 | 44.96 | 93 | 983 | 7.7398 | 45.9317 | 24.64 | 18.28 | 18.06 | 0
1989-11-14 06:00 | 8.3 | 46.94 | 6.1 | 42.98 | 86 | 983 | 7.1694 | 44.9049 | 23.4 | 17.75 | 18.06 | 0
1989-11-14 07:00 | 7.8 | 46.04 | 5.6 | 42.08 | 86 | 984 | 6.6906 | 44.043 | 22.37 | 17.3 | 18.96 | 0
1989-11-14 08:00 | 7.2 | 44.96 | 5.6 | 42.08 | 89 | 984 | 6.3508 | 43.4314 | 21.66 | 17 | 20.04 | 0
1989-11-14 09:00 | 7.8 | 46.04 | 5.6 | 42.08 | 86 | 983 | 6.69 | 44.042 | 22.38 | 17.31 | 18.96 | 0
1989-11-14 10:00 | 7.8 | 46.04 | 5 | 41 | 83 | 984 | 6.4477 | 43.6058 | 21.86 | 17.08 | 18.96 | 0
1989-11-14 11:00 | 7.8 | 46.04 | 5.6 | 42.08 | 86 | 983 | 6.69 | 44.042 | 22.38 | 17.31 | 18.96 | 0
1989-11-14 12:00 | 7.8 | 46.04 | 6.1 | 42.98 | 89 | 983 | 6.9312 | 44.4761 | 22.89 | 17.53 | 18.96 | 0
1989-11-14 13:00 | 7.2 | 44.96 | 6.1 | 42.98 | 93 | 982 | 6.6617 | 43.9911 | 22.35 | 17.29 | 20.04 | 0
1989-11-14 14:00 | 7.8 | 46.04 | 6.1 | 42.98 | 89 | 981 | 6.9303 | 44.4746 | 22.93 | 17.54 | 18.96 | 0
1989-11-14 15:00 | 7.8 | 46.04 | 6.1 | 42.98 | 89 | 981 | 6.9303 | 44.4746 | 22.93 | 17.54 | 18.96 | 0
1989-11-14 16:00 | 7.8 | 46.04 | 6.1 | 42.98 | 89 | 981 | 6.9303 | 44.4746 | 22.93 | 17.54 | 18.96 | 0
1989-11-14 17:00 | 6.7 | 44.06 | 6.7 | 44.06 | 100 | 981 | 6.7 | 44.06 | 22.45 | 17.34 | 20.94 | 0
1989-11-14 18:00 | 6.1 | 42.98 | 6.1 | 42.98 | 100 | 981 | 6.1 | 42.98 | 21.2 | 16.8 | 22.02 | 0
1989-11-14 19:00 | 6.1 | 42.98 | 5.6 | 42.08 | 96 | 981 | 5.8058 | 42.4505 | 20.59 | 16.54 | 22.02 | 0
1989-11-14 20:00 | 5.6 | 42.08 | 5.6 | 42.08 | 100 | 980 | 5.6 | 42.08 | 20.19 | 16.36 | 22.92 | 0
1989-11-14 21:00 | 5.6 | 42.08 | 5.6 | 42.08 | 100 | 980 | 5.6 | 42.08 | 20.19 | 16.36 | 22.92 | 0
1989-11-14 22:00 | 5.6 | 42.08 | 5 | 41 | 96 | 980 | 5.3113 | 41.5603 | 19.6 | 16.11 | 22.92 | 0
1989-11-14 23:00 | 5.6 | 42.08 | 5.6 | 42.08 | 100 | 980 | 5.6 | 42.08 | 20.19 | 16.36 | 22.92 | 0
32827 | 5.6 | 42.08 | 5.6 | 42.08 | 100 | 979 | 5.6 | 42.08 | 20.2 | 16.37 | 22.92 | 0
1989-11-15 01:00 | 5 | 41 | 5 | 41 | 100 | 979 | 5 | 41 | 18.99 | 15.85 | 24 | 0
1989-11-15 02:00 | 5 | 41 | 4.4 | 39.92 | 96 | 979 | 4.7179 | 40.4922 | 18.43 | 15.61 | 24 | 0
1989-11-15 03:00 | 4.4 | 39.92 | 3.9 | 39.02 | 96 | 979 | 4.1246 | 39.4242 | 17.27 | 15.11 | 25.08 | 0
1989-11-15 04:00 | 3.9 | 39.02 | 3.9 | 39.02 | 100 | 979 | 3.9 | 39.02 | 16.83 | 14.92 | 25.98 | 0
1989-11-15 05:00 | 3.9 | 39.02 | 3.9 | 39.02 | 100 | 979 | 3.9 | 39.02 | 16.83 | 14.92 | 25.98 | 0
1989-11-15 06:00 | 3.3 | 37.94 | 2.8 | 37.04 | 96 | 980 | 3.0369 | 37.4664 | 15.17 | 14.21 | 27.06 | 0
1989-11-15 07:00 | 3.3 | 37.94 | 2.2 | 35.96 | 93 | 979 | 2.8379 | 37.1082 | 14.81 | 14.05 | 27.06 | 0
1989-11-15 08:00 | 3.3 | 37.94 | 2.8 | 37.04 | 96 | 980 | 3.0369 | 37.4664 | 15.17 | 14.21 | 27.06 | 0
1989-11-15 09:00 | 3.3 | 37.94 | 1.7 | 35.06 | 89 | 980 | 2.5714 | 36.6286 | 14.3 | 13.84 | 27.06 | 0
1989-11-15 10:00 | 4.4 | 39.92 | 2.2 | 35.96 | 86 | 980 | 3.4264 | 38.1675 | 15.91 | 14.52 | 25.08 | 0
1989-11-15 11:00 | 3.3 | 37.94 | 2.2 | 35.96 | 93 | 980 | 2.8382 | 37.1087 | 14.8 | 14.05 | 27.06 | 0
1989-11-15 12:00 | 2.8 | 37.04 | 1.7 | 35.06 | 93 | 980 | 2.3478 | 36.2261 | 13.89 | 13.66 | 27.96 | 0
1989-11-15 13:00 | 2.2 | 35.96 | 1.7 | 35.06 | 96 | 980 | 1.9489 | 35.5079 | 13.16 | 13.34 | 29.04 | 0
1989-11-15 14:00 | 2.2 | 35.96 | 1.7 | 35.06 | 96 | 979 | 1.9487 | 35.5077 | 13.17 | 13.35 | 29.04 | 0
1989-11-15 15:00 | 2.8 | 37.04 | 1.7 | 35.06 | 93 | 980 | 2.3478 | 36.2261 | 13.89 | 13.66 | 27.96 | 0
1989-11-15 16:00 | 2.8 | 37.04 | 1.1 | 33.98 | 89 | 980 | 2.0868 | 35.7562 | 13.41 | 13.45 | 27.96 | 0
1989-11-15 17:00 | 2.2 | 35.96 | 0.6 | 33.08 | 89 | 980 | 1.505 | 34.709 | 12.36 | 13 | 29.04 | 0
1989-11-15 18:00 | 2.2 | 35.96 | 0.6 | 33.08 | 89 | 981 | 1.5054 | 34.7097 | 12.35 | 12.99 | 29.04 | 0
1989-11-15 19:00 | 2.2 | 35.96 | 0.6 | 33.08 | 89 | 981 | 1.5054 | 34.7097 | 12.35 | 12.99 | 29.04 | 0
1989-11-15 20:00 | 2.2 | 35.96 | -0.6 | 30.92 | 82 | 981 | 1.0561 | 33.9011 | 11.55 | 12.65 | 29.04 | 0
1989-11-15 21:00 | 2.2 | 35.96 | -0.6 | 30.92 | 82 | 981 | 1.0561 | 33.9011 | 11.55 | 12.65 | 29.04 | 0
1989-11-15 22:00 | 1.7 | 35.06 | -3.9 | 24.98 | 67 | 981 | -0.38074 | 31.3147 | 9.057 | 11.58 | 29.94 | 0
1989-11-15 23:00 | 0.6 | 33.08 | -5 | 23 | 67 | 981 | -1.3283 | 29.609 | 7.384 | 10.86 | 31.92 | 0
32828 | 0.6 | 33.08 | -5 | 23 | 67 | 981 | -1.3283 | 29.609 | 7.384 | 10.86 | 31.92 | 0
1989-11-16 01:00 | -0.6 | 30.92 | -3.9 | 24.98 | 79 | 981 | -1.7185 | 28.9068 | 6.708 | 10.57 | 34.08 | 0
1989-11-16 02:00 | -1.1 | 30.02 | -4.4 | 24.08 | 78 | 981 | -2.2427 | 27.9631 | 5.815 | 10.19 | 34.98 | 0
1989-11-16 03:00 | -1.7 | 28.94 | -5.6 | 21.92 | 75 | 981 | -2.9611 | 26.67 | 4.616 | 9.671 | 36.06 | 0
1989-11-16 04:00 | -1.1 | 30.02 | -6.1 | 21.02 | 69 | 982 | -2.7214 | 27.1015 | 5.007 | 9.839 | 34.98 | 0
1989-11-16 05:00 | -1.7 | 28.94 | -6.7 | 19.94 | 69 | 982 | -3.2703 | 26.1135 | 4.102 | 9.45 | 36.06 | 0
1989-11-16 06:00 | -2.2 | 28.04 | -7.8 | 17.96 | 66 | 982 | -3.8799 | 25.0162 | 3.115 | 9.025 | 36.96 | 0
1989-11-16 07:00 | -2.8 | 26.96 | -9.4 | 15.08 | 61 | 983 | -4.6695 | 23.595 | 1.858 | 8.485 | 38.04 | 0
1989-11-16 08:00 | -2.8 | 26.96 | -8.9 | 15.98 | 63 | 983 | -4.571 | 23.7721 | 2.011 | 8.551 | 38.04 | 0
1989-11-16 09:00 | -2.8 | 26.96 | -8.9 | 15.98 | 63 | 983 | -4.571 | 23.7721 | 2.011 | 8.551 | 38.04 | 0
1989-11-16 10:00 | -2.8 | 26.96 | -8.3 | 17.06 | 66 | 984 | -4.4229 | 24.0388 | 2.237 | 8.648 | 38.04 | 0
1989-11-16 11:00 | -2.8 | 26.96 | -8.9 | 15.98 | 63 | 984 | -4.5699 | 23.7742 | 2.007 | 8.549 | 38.04 | 0
1989-11-16 12:00 | -3.3 | 26.06 | -8.3 | 17.06 | 69 | 983 | -4.7366 | 23.4742 | 1.749 | 8.438 | 38.94 | 0
1989-11-16 13:00 | -3.9 | 24.98 | -10 | 14 | 63 | 984 | -5.5623 | 21.9879 | 0.4675 | 7.887 | 40.02 | 0
1989-11-16 14:00 | -3.3 | 26.06 | -10.6 | 12.92 | 58 | 984 | -5.2598 | 22.5324 | 0.9345 | 8.088 | 38.94 | 0
1989-11-16 15:00 | -3.3 | 26.06 | -11.1 | 12.02 | 55 | 984 | -5.4041 | 22.2727 | 0.7139 | 7.993 | 38.94 | 0
1989-11-16 16:00 | -4.4 | 24.08 | -12.8 | 8.96 | 53 | 984 | -6.4635 | 20.3656 | -0.8892 | 7.304 | 40.92 | 0
1989-11-16 17:00 | -5.6 | 21.92 | -11.7 | 10.94 | 63 | 985 | -7.1018 | 19.2167 | -1.845 | 6.893 | 43.08 | 0
1989-11-16 18:00 | -6.7 | 19.94 | -11.7 | 10.94 | 68 | 985 | -7.9108 | 17.7606 | -3.024 | 6.386 | 45.06 | 0
1989-11-16 19:00 | -7.8 | 17.96 | -12.8 | 8.96 | 68 | 986 | -8.9287 | 15.9283 | -4.477 | 5.761 | 47.04 | 0
1989-11-16 20:00 | -8.9 | 15.98 | -12.8 | 8.96 | 74 | 986 | -9.7518 | 14.4468 | -5.626 | 5.267 | 49.02 | 0
1989-11-16 21:00 | -9.4 | 15.08 | -12.8 | 8.96 | 77 | 986 | -10.1282 | 13.7692 | -6.144 | 5.044 | 49.92 | 0
1989-11-16 22:00 | -10 | 14 | -12.8 | 8.96 | 80 | 986 | -10.6077 | 12.9061 | -6.799 | 4.763 | 51 | 0
1989-11-16 23:00 | -9.4 | 15.08 | -13.9 | 6.98 | 70 | 986 | -10.3523 | 13.3659 | -6.446 | 4.915 | 49.92 | 0
32829 | -10.6 | 12.92 | -13.9 | 6.98 | 77 | 986 | -11.2716 | 11.711 | -7.69 | 4.38 | 52.08 | 0
1989-11-17 01:00 | -11.1 | 12.02 | -13.9 | 6.98 | 80 | 986 | -11.6638 | 11.0052 | -8.213 | 4.155 | 52.98 | 0
1989-11-17 02:00 | -11.7 | 10.94 | -14.4 | 6.08 | 80 | 986 | -12.2407 | 9.9667 | -8.973 | 3.828 | 54.06 | 0
1989-11-17 03:00 | -11.7 | 10.94 | -15 | 5 | 77 | 985 | -12.3228 | 9.8189 | -9.075 | 3.784 | 54.06 | 0
1989-11-17 04:00 | -11.1 | 12.02 | -14.4 | 6.08 | 77 | 985 | -11.7494 | 10.851 | -8.321 | 4.109 | 52.98 | 0
1989-11-17 05:00 | -10.6 | 12.92 | -13.9 | 6.98 | 77 | 985 | -11.2722 | 11.7101 | -7.686 | 4.381 | 52.08 | 0
1989-11-17 06:00 | -10.6 | 12.92 | -13.3 | 8.06 | 80 | 985 | -11.1839 | 11.8689 | -7.57 | 4.431 | 52.08 | 0
1989-11-17 07:00 | -9.4 | 15.08 | -13.9 | 6.98 | 70 | 984 | -10.3537 | 13.3633 | -6.44 | 4.917 | 49.92 | 0
1989-11-17 08:00 | -8.9 | 15.98 | -13.3 | 8.06 | 71 | 983 | -9.8533 | 14.264 | -5.751 | 5.213 | 49.02 | 0
1989-11-17 09:00 | -7.2 | 19.04 | -12.8 | 8.96 | 65 | 982 | -8.488 | 16.7215 | -3.834 | 6.038 | 45.96 | 0
1989-11-17 10:00 | -5 | 23 | -12.2 | 10.04 | 57 | 981 | -6.8209 | 19.7223 | -1.406 | 7.082 | 42 | 0
1989-11-17 11:00 | -3.3 | 26.06 | -11.7 | 10.94 | 53 | 980 | -5.5065 | 22.0883 | 0.5827 | 7.937 | 38.94 | 0
1989-11-17 12:00 | -2.2 | 28.04 | -9.4 | 15.08 | 58 | 979 | -4.2919 | 24.2745 | 2.482 | 8.753 | 36.96 | 0
1989-11-17 13:00 | -0.6 | 30.92 | -9.4 | 15.08 | 52 | 978 | -3.2227 | 26.1991 | 4.216 | 9.499 | 34.08 | 0
1989-11-17 14:00 | 1.7 | 35.06 | -8.3 | 17.06 | 48 | 978 | -1.5774 | 29.1606 | 6.983 | 10.69 | 29.94 | 0
1989-11-17 15:00 | 0.6 | 33.08 | -6.1 | 21.02 | 61 | 979 | -1.6845 | 28.9679 | 6.787 | 10.6 | 31.92 | 0
1989-11-17 16:00 | -1.7 | 28.94 | -2.8 | 26.96 | 92 | 980 | -2.0984 | 28.2229 | 6.065 | 10.29 | 36.06 | 0
1989-11-17 17:00 | -2.8 | 26.96 | -4.4 | 24.08 | 89 | 982 | -3.3171 | 26.0292 | 4.02 | 9.414 | 38.04 | 0
1989-11-17 18:00 | -3.3 | 26.06 | -7.8 | 17.96 | 72 | 983 | -4.5949 | 23.7292 | 1.97 | 8.533 | 38.94 | 0
1989-11-17 19:00 | -4.4 | 24.08 | -9.4 | 15.08 | 69 | 984 | -5.7477 | 21.6542 | 0.1818 | 7.764 | 40.92 | 0
1989-11-17 20:00 | -5 | 23 | -9.4 | 15.08 | 71 | 985 | -6.2147 | 20.8135 | -0.5316 | 7.457 | 42 | 0
1989-11-17 21:00 | -5 | 23 | -8.9 | 15.98 | 75 | 987 | -6.0433 | 21.122 | -0.287 | 7.563 | 42 | 0
1989-11-17 22:00 | -5.6 | 21.92 | -7.2 | 19.04 | 88 | 987 | -6.0798 | 21.0564 | -0.3478 | 7.536 | 43.08 | 0
1989-11-17 23:00 | -6.7 | 19.94 | -11.7 | 10.94 | 68 | 989 | -7.9074 | 17.7667 | -3.039 | 6.379 | 45.06 | 0
32830 | -7.8 | 17.96 | -12.8 | 8.96 | 68 | 990 | -8.9254 | 15.9342 | -4.49 | 5.756 | 47.04 | 0
1989-11-18 01:00 | -8.9 | 15.98 | -13.3 | 8.06 | 71 | 991 | -9.8477 | 14.2742 | -5.777 | 5.202 | 49.02 | 0
1989-11-18 02:00 | -8.3 | 17.06 | -12.2 | 10.04 | 74 | 991 | -9.1825 | 15.4714 | -4.858 | 5.597 | 47.94 | 0
1989-11-18 03:00 | -7.8 | 17.96 | -11.1 | 12.02 | 77 | 992 | -8.6046 | 16.5117 | -4.053 | 5.944 | 47.04 | 0
1989-11-18 04:00 | -7.8 | 17.96 | -12.2 | 10.04 | 71 | 993 | -8.8164 | 16.1305 | -4.353 | 5.815 | 47.04 | 0
1989-11-18 05:00 | -8.3 | 17.06 | -12.2 | 10.04 | 74 | 993 | -9.1813 | 15.4737 | -4.865 | 5.594 | 47.94 | 0
1989-11-18 06:00 | -10 | 14 | -13.3 | 8.06 | 77 | 994 | -10.6954 | 12.7483 | -6.946 | 4.7 | 51 | 0
1989-11-18 07:00 | -11.1 | 12.02 | -13.9 | 6.98 | 80 | 995 | -11.6599 | 11.0122 | -8.24 | 4.144 | 52.98 | 0
1989-11-18 08:00 | -9.4 | 15.08 | -12.8 | 8.96 | 77 | 996 | -10.1228 | 13.7789 | -6.178 | 5.03 | 49.92 | 0
1989-11-18 09:00 | -8.9 | 15.98 | -12.2 | 10.04 | 77 | 997 | -9.6466 | 14.6362 | -5.529 | 5.309 | 49.02 | 0
1989-11-18 10:00 | -7.8 | 17.96 | -12.8 | 8.96 | 68 | 998 | -8.9189 | 15.9459 | -4.517 | 5.744 | 47.04 | 0
1989-11-18 11:00 | -7.2 | 19.04 | -13.3 | 8.06 | 62 | 999 | -8.5834 | 16.5499 | -4.047 | 5.946 | 45.96 | 0
1989-11-18 12:00 | -6.1 | 21.02 | -12.8 | 8.96 | 60 | 999 | -7.6617 | 18.2089 | -2.731 | 6.512 | 43.98 | 0
1989-11-18 13:00 | -6.1 | 21.02 | -13.3 | 8.06 | 57 | 999 | -7.7814 | 17.9934 | -2.902 | 6.438 | 43.98 | 0
1989-11-18 14:00 | -5.6 | 21.92 | -13.9 | 6.98 | 52 | 999 | -7.5409 | 18.4264 | -2.552 | 6.589 | 43.08 | 0
1989-11-18 15:00 | -5 | 23 | -14.4 | 6.08 | 48 | 999 | -7.1861 | 19.0651 | -2.034 | 6.811 | 42 | 0
1989-11-18 16:00 | -5.6 | 21.92 | -13.9 | 6.98 | 52 | 999 | -7.5409 | 18.4264 | -2.552 | 6.589 | 43.08 | 0
1989-11-18 17:00 | -5.6 | 21.92 | -13.9 | 6.98 | 52 | 999 | -7.5409 | 18.4264 | -2.552 | 6.589 | 43.08 | 0
1989-11-18 18:00 | -5.6 | 21.92 | -13.3 | 8.06 | 55 | 998 | -7.4179 | 18.6477 | -2.371 | 6.667 | 43.08 | 0
1989-11-18 19:00 | -5.6 | 21.92 | -13.3 | 8.06 | 55 | 999 | -7.4167 | 18.65 | -2.374 | 6.665 | 43.08 | 0
1989-11-18 20:00 | -5 | 23 | -11.7 | 10.94 | 60 | 999 | -6.6701 | 19.9938 | -1.284 | 7.134 | 42 | 0
1989-11-18 21:00 | -4.4 | 24.08 | -12.2 | 10.04 | 55 | 999 | -6.3532 | 20.5642 | -0.8107 | 7.337 | 40.92 | 0
1989-11-18 22:00 | -5.6 | 21.92 | -7.2 | 19.04 | 88 | 1000 | -6.0756 | 21.0639 | -0.4167 | 7.507 | 43.08 | 0
1989-11-18 23:00 | -5.6 | 21.92 | -6.7 | 19.94 | 92 | 999 | -5.9166 | 21.3501 | -0.1733 | 7.612 | 43.08 | 0
32831 | -5 | 23 | -6.7 | 19.94 | 88 | 998 | -5.4934 | 22.1119 | 0.4764 | 7.891 | 42 | 0
1989-11-19 01:00 | -5 | 23 | -7.8 | 17.96 | 81 | 996 | -5.7854 | 21.5863 | 0.04719 | 7.706 | 42 | 0
1989-11-19 02:00 | -5.6 | 21.92 | -7.8 | 17.96 | 85 | 995 | -6.1975 | 20.8446 | -0.5697 | 7.441 | 43.08 | 0
1989-11-19 03:00 | -6.1 | 21.02 | -8.3 | 17.06 | 85 | 994 | -6.6802 | 19.9757 | -1.283 | 7.134 | 43.98 | 0
1989-11-19 04:00 | -7.2 | 19.04 | -8.9 | 15.98 | 88 | 994 | -7.6332 | 18.2602 | -2.679 | 6.534 | 45.96 | 0
1989-11-19 05:00 | -7.2 | 19.04 | -8.9 | 15.98 | 88 | 993 | -7.6335 | 18.2597 | -2.675 | 6.536 | 45.96 | 0
1989-11-19 06:00 | -6.1 | 21.02 | -7.8 | 17.96 | 88 | 992 | -6.5641 | 20.1847 | -1.101 | 7.212 | 43.98 | 0
1989-11-19 07:00 | -7.2 | 19.04 | -8.3 | 17.06 | 92 | 991 | -7.4889 | 18.52 | -2.457 | 6.63 | 45.96 | 0
1989-11-19 08:00 | -4.4 | 24.08 | -7.2 | 19.04 | 81 | 991 | -5.2161 | 22.611 | 0.9476 | 8.093 | 40.92 | 0
1989-11-19 09:00 | -0.6 | 30.92 | -5 | 23 | 72 | 991 | -2.0913 | 28.2356 | 5.99 | 10.26 | 34.08 | 0
1989-11-19 10:00 | 2.2 | 35.96 | -2.8 | 26.96 | 70 | 990 | 0.283 | 32.5094 | 10.1 | 12.03 | 29.04 | 0
1989-11-19 11:00 | 4.4 | 39.92 | -2.2 | 28.04 | 62 | 990 | 1.7051 | 35.0693 | 12.6 | 13.1 | 25.08 | 0
1989-11-19 12:00 | 6.7 | 44.06 | -1.7 | 28.94 | 56 | 989 | 3.2403 | 37.8325 | 15.43 | 14.32 | 20.94 | 0
1989-11-19 13:00 | 8.3 | 46.94 | -1.1 | 30.02 | 52 | 987 | 4.2519 | 39.6534 | 17.38 | 15.16 | 18.06 | 0
1989-11-19 14:00 | 9.4 | 48.92 | -0.6 | 30.92 | 50 | 986 | 4.9853 | 40.9735 | 18.83 | 15.78 | 16.08 | 0
1989-11-19 15:00 | 11.1 | 51.98 | 0 | 32 | 47 | 985 | 6.0874 | 42.9573 | 21.06 | 16.74 | 13.02 | 0
1989-11-19 16:00 | 9.4 | 48.92 | -1.1 | 30.02 | 48 | 985 | 4.7929 | 40.6272 | 18.46 | 15.62 | 16.08 | 0
1989-11-19 17:00 | 8.3 | 46.94 | -1.1 | 30.02 | 52 | 984 | 4.2454 | 39.6417 | 17.41 | 15.17 | 18.06 | 0
1989-11-19 18:00 | 8.3 | 46.94 | -0.6 | 30.92 | 54 | 983 | 4.4228 | 39.9611 | 17.77 | 15.32 | 18.06 | 0
1989-11-19 19:00 | 8.3 | 46.94 | -0.6 | 30.92 | 54 | 983 | 4.4228 | 39.9611 | 17.77 | 15.32 | 18.06 | 0
1989-11-19 20:00 | 10 | 50 | -1.7 | 28.94 | 45 | 982 | 4.984 | 40.9713 | 18.87 | 15.8 | 15 | 0
1989-11-19 21:00 | 10 | 50 | 0 | 32 | 50 | 981 | 5.4721 | 41.8499 | 19.87 | 16.23 | 15 | 0
1989-11-19 22:00 | 8.9 | 48.02 | -1.1 | 30.02 | 50 | 981 | 4.5578 | 40.204 | 18.05 | 15.45 | 16.98 | 0
1989-11-19 23:00 | 8.9 | 48.02 | 3.3 | 37.94 | 69 | 981 | 6.2787 | 43.3016 | 21.54 | 16.95 | 16.98 | 0
32832 | 7.8 | 46.04 | 4.4 | 39.92 | 80 | 980 | 6.1996 | 43.1594 | 21.4 | 16.89 | 18.96 | 0
1989-11-20 01:00 | 6.7 | 44.06 | 3.9 | 39.02 | 83 | 979 | 5.3996 | 41.7192 | 19.78 | 16.19 | 20.94 | 0
1989-11-20 02:00 | 7.8 | 46.04 | 3.9 | 39.02 | 77 | 979 | 5.9515 | 42.7127 | 20.9 | 16.67 | 18.96 | 0
1989-11-20 03:00 | 7.2 | 44.96 | 3.3 | 37.94 | 77 | 979 | 5.3932 | 41.7077 | 19.77 | 16.18 | 20.04 | 0
1989-11-20 04:00 | 6.7 | 44.06 | 2.2 | 35.96 | 74 | 978 | 4.6882 | 40.4388 | 18.37 | 15.58 | 20.94 | 0
1989-11-20 05:00 | 5.6 | 42.08 | 1.7 | 35.06 | 76 | 979 | 3.8274 | 38.8893 | 16.68 | 14.86 | 22.92 | 0
1989-11-20 06:00 | 5.6 | 42.08 | 1.1 | 33.98 | 73 | 979 | 3.599 | 38.4782 | 16.24 | 14.67 | 22.92 | 0
1989-11-20 07:00 | 4.4 | 39.92 | 0.6 | 33.08 | 76 | 979 | 2.7124 | 36.8823 | 14.57 | 13.95 | 25.08 | 0
1989-11-20 08:00 | 5.6 | 42.08 | 1.1 | 33.98 | 73 | 980 | 3.6001 | 38.4802 | 16.23 | 14.66 | 22.92 | 0
1989-11-20 09:00 | 7.8 | 46.04 | 1.7 | 35.06 | 66 | 981 | 5.0309 | 41.0557 | 19 | 15.86 | 18.96 | 0
1989-11-20 10:00 | 8.9 | 48.02 | 2.2 | 35.96 | 63 | 982 | 5.7467 | 42.3441 | 20.42 | 16.47 | 16.98 | 0
1989-11-20 11:00 | 11.1 | 51.98 | 2.2 | 35.96 | 55 | 982 | 6.8919 | 44.4054 | 22.79 | 17.48 | 13.02 | 0
1989-11-20 12:00 | 13.3 | 55.94 | 1.1 | 33.98 | 44 | 982 | 7.532 | 45.5575 | 24.14 | 18.06 | 9.06 | 0
1989-11-20 13:00 | 13.3 | 55.94 | 0 | 32 | 40 | 982 | 7.0745 | 44.7341 | 23.15 | 17.64 | 9.06 | 0
1989-11-20 14:00 | 12.2 | 53.96 | -2.8 | 26.96 | 35 | 983 | 5.6624 | 42.1923 | 20.21 | 16.37 | 11.04 | 0
1989-11-20 15:00 | 10.6 | 51.08 | -4.4 | 24.08 | 35 | 984 | 4.4463 | 40.0034 | 17.78 | 15.33 | 13.92 | 0
1989-11-20 16:00 | 8.9 | 48.02 | -5.6 | 21.92 | 36 | 986 | 3.245 | 37.8411 | 15.46 | 14.33 | 16.98 | 0
1989-11-20 17:00 | 6.7 | 44.06 | -6.7 | 19.94 | 38 | 987 | 1.7096 | 35.0772 | 12.64 | 13.12 | 20.94 | 0
1989-11-20 18:00 | 3.9 | 39.02 | -6.7 | 19.94 | 47 | 988 | 0.16015 | 32.2883 | 9.909 | 11.95 | 25.98 | 0
1989-11-20 19:00 | 3.3 | 37.94 | -9.4 | 15.08 | 39 | 989 | -0.89612 | 30.387 | 8.07 | 11.16 | 27.06 | 0
1989-11-20 20:00 | 3.3 | 37.94 | -8.3 | 17.06 | 43 | 990 | -0.61606 | 30.8911 | 8.554 | 11.36 | 27.06 | 0
1989-11-20 21:00 | 2.2 | 35.96 | -8.9 | 15.98 | 44 | 991 | -1.4108 | 29.4606 | 7.157 | 10.76 | 29.04 | 0
1989-11-20 22:00 | 0.6 | 33.08 | -8.3 | 17.06 | 52 | 991 | -2.2023 | 28.0359 | 5.808 | 10.18 | 31.92 | 0
1989-11-20 23:00 | 0 | 32 | -10 | 14 | 47 | 992 | -2.9771 | 26.6412 | 4.514 | 9.627 | 33 | 0
32833 | -0.6 | 30.92 | -8.3 | 17.06 | 56 | 992 | -2.9748 | 26.6453 | 4.515 | 9.627 | 34.08 | 0
1989-11-21 01:00 | -1.1 | 30.02 | -8.9 | 15.98 | 56 | 993 | -3.4105 | 25.8611 | 3.796 | 9.318 | 34.98 | 0
1989-11-21 02:00 | -1.7 | 28.94 | -10 | 14 | 53 | 994 | -4.0927 | 24.6331 | 2.696 | 8.845 | 36.06 | 0
1989-11-21 03:00 | -2.2 | 28.04 | -9.4 | 15.08 | 58 | 994 | -4.2717 | 24.3109 | 2.411 | 8.723 | 36.96 | 0
1989-11-21 04:00 | -2.8 | 26.96 | -10 | 14 | 58 | 995 | -4.8018 | 23.3568 | 1.573 | 8.362 | 38.04 | 0
1989-11-21 05:00 | -2.8 | 26.96 | -10 | 14 | 58 | 995 | -4.8018 | 23.3568 | 1.573 | 8.362 | 38.04 | 0
1989-11-21 06:00 | -2.8 | 26.96 | -9.4 | 15.08 | 61 | 995 | -4.6549 | 23.6213 | 1.801 | 8.46 | 38.04 | 0
1989-11-21 07:00 | -2.8 | 26.96 | -10 | 14 | 58 | 995 | -4.8018 | 23.3568 | 1.573 | 8.362 | 38.04 | 0
1989-11-21 08:00 | -2.8 | 26.96 | -10.6 | 12.92 | 56 | 995 | -4.9001 | 23.1798 | 1.422 | 8.297 | 38.04 | 0
1989-11-21 09:00 | -2.8 | 26.96 | -10.6 | 12.92 | 56 | 995 | -4.9001 | 23.1798 | 1.422 | 8.297 | 38.04 | 0
1989-11-21 10:00 | -1.7 | 28.94 | -10 | 14 | 53 | 996 | -4.0896 | 24.6386 | 2.688 | 8.841 | 36.06 | 0
1989-11-21 11:00 | -1.7 | 28.94 | -10 | 14 | 53 | 995 | -4.0912 | 24.6359 | 2.692 | 8.843 | 36.06 | 0
1989-11-21 12:00 | -1.1 | 30.02 | -10.6 | 12.92 | 49 | 995 | -3.7903 | 25.1775 | 3.173 | 9.05 | 34.98 | 0
1989-11-21 13:00 | -2.2 | 28.04 | -10.6 | 12.92 | 53 | 994 | -4.5271 | 23.8513 | 2.011 | 8.551 | 36.96 | 0
1989-11-21 14:00 | -2.2 | 28.04 | -11.1 | 12.02 | 51 | 994 | -4.6297 | 23.6665 | 1.851 | 8.482 | 36.96 | 0
1989-11-21 15:00 | -1.7 | 28.94 | -10.6 | 12.92 | 51 | 993 | -4.2001 | 24.4399 | 2.534 | 8.775 | 36.06 | 0
1989-11-21 16:00 | -2.2 | 28.04 | -10.6 | 12.92 | 53 | 994 | -4.5271 | 23.8513 | 2.011 | 8.551 | 36.96 | 0
1989-11-21 17:00 | -2.2 | 28.04 | -10 | 14 | 56 | 994 | -4.3736 | 24.1274 | 2.251 | 8.654 | 36.96 | 0
1989-11-21 18:00 | -2.2 | 28.04 | -10 | 14 | 56 | 993 | -4.375 | 24.1249 | 2.256 | 8.656 | 36.96 | 0
1989-11-21 19:00 | -3.9 | 24.98 | -5.6 | 21.92 | 88 | 994 | -4.427 | 24.0314 | 2.155 | 8.612 | 40.02 | 0
1989-11-21 20:00 | -3.9 | 24.98 | -5.6 | 21.92 | 88 | 993 | -4.4274 | 24.0308 | 2.161 | 8.615 | 40.02 | 0
1989-11-21 21:00 | -4.4 | 24.08 | -5 | 23 | 96 | 993 | -4.57 | 23.774 | 1.934 | 8.517 | 40.92 | 0
1989-11-21 22:00 | -4.4 | 24.08 | -5.6 | 21.92 | 92 | 993 | -4.7409 | 23.4664 | 1.668 | 8.403 | 40.92 | 0
1989-11-21 23:00 | -5 | 23 | -5.6 | 21.92 | 96 | 993 | -5.1643 | 22.7043 | 1.009 | 8.12 | 42 | 0
32834 | -4.4 | 24.08 | -5.6 | 21.92 | 92 | 992 | -4.7411 | 23.466 | 1.674 | 8.406 | 40.92 | 0
1989-11-22 01:00 | -4.4 | 24.08 | -5.6 | 21.92 | 92 | 992 | -4.7411 | 23.466 | 1.674 | 8.406 | 40.92 | 0
1989-11-22 02:00 | -4.4 | 24.08 | -5.6 | 21.92 | 92 | 991 | -4.7413 | 23.4656 | 1.68 | 8.408 | 40.92 | 0
1989-11-22 03:00 | -4.4 | 24.08 | -5.6 | 21.92 | 92 | 991 | -4.7413 | 23.4656 | 1.68 | 8.408 | 40.92 | 0
1989-11-22 04:00 | -4.4 | 24.08 | -5.6 | 21.92 | 92 | 991 | -4.7413 | 23.4656 | 1.68 | 8.408 | 40.92 | 0
1989-11-22 05:00 | -4.4 | 24.08 | -5.6 | 21.92 | 92 | 991 | -4.7413 | 23.4656 | 1.68 | 8.408 | 40.92 | 0
1989-11-22 06:00 | -3.9 | 24.98 | -5.6 | 21.92 | 88 | 991 | -4.428 | 24.0295 | 2.173 | 8.62 | 40.02 | 0
1989-11-22 07:00 | -3.9 | 24.98 | -4.4 | 24.08 | 96 | 991 | -4.0751 | 24.6648 | 2.73 | 8.86 | 40.02 | 0
1989-11-22 08:00 | -3.9 | 24.98 | -5 | 23 | 92 | 991 | -4.2511 | 24.348 | 2.452 | 8.74 | 40.02 | 0
1989-11-22 09:00 | -3.3 | 26.06 | -4.4 | 24.08 | 92 | 991 | -3.6631 | 25.4065 | 3.391 | 9.144 | 38.94 | 0
1989-11-22 10:00 | -2.8 | 26.96 | -4.4 | 24.08 | 89 | 992 | -3.3138 | 26.0351 | 3.951 | 9.384 | 38.04 | 0
1989-11-22 11:00 | -2.8 | 26.96 | -4.4 | 24.08 | 89 | 992 | -3.3138 | 26.0351 | 3.951 | 9.384 | 38.04 | 0
1989-11-22 12:00 | -2.2 | 28.04 | -4.4 | 24.08 | 85 | 992 | -2.926 | 26.7333 | 4.587 | 9.658 | 36.96 | 0
1989-11-22 13:00 | -1.7 | 28.94 | -3.9 | 24.98 | 85 | 992 | -2.4456 | 27.5979 | 5.384 | 10 | 36.06 | 0
1989-11-22 14:00 | -1.7 | 28.94 | -4.4 | 24.08 | 82 | 992 | -2.5968 | 27.3257 | 5.132 | 9.892 | 36.06 | 0
1989-11-22 15:00 | -2.8 | 26.96 | -4.4 | 24.08 | 89 | 993 | -3.3135 | 26.0357 | 3.944 | 9.381 | 38.04 | 0
1989-11-22 16:00 | -3.3 | 26.06 | -4.4 | 24.08 | 92 | 993 | -3.6626 | 25.4073 | 3.378 | 9.138 | 38.94 | 0
1989-11-22 17:00 | -3.9 | 24.98 | -6.7 | 19.94 | 81 | 994 | -4.7382 | 23.4713 | 1.67 | 8.404 | 40.02 | 0
1989-11-22 18:00 | -4.4 | 24.08 | -6.7 | 19.94 | 85 | 995 | -5.041 | 22.9262 | 1.191 | 8.198 | 40.92 | 0
1989-11-22 19:00 | -4.4 | 24.08 | -7.8 | 17.96 | 78 | 995 | -5.3442 | 22.3805 | 0.727 | 7.999 | 40.92 | 0
1989-11-22 20:00 | -5.6 | 21.92 | -8.3 | 17.06 | 81 | 996 | -6.3579 | 20.5557 | -0.8136 | 7.336 | 43.08 | 0
1989-11-22 21:00 | -6.7 | 19.94 | -8.9 | 15.98 | 84 | 996 | -7.2961 | 18.8671 | -2.198 | 6.741 | 45.06 | 0
1989-11-22 22:00 | -8.9 | 15.98 | -10 | 14 | 92 | 996 | -9.1584 | 15.5149 | -4.856 | 5.598 | 49.02 | 0
1989-11-22 23:00 | -8.9 | 15.98 | -10.6 | 12.92 | 88 | 996 | -9.2882 | 15.2813 | -5.034 | 5.522 | 49.02 | 0
32835 | -10 | 14 | -11.1 | 12.02 | 92 | 996 | -10.2403 | 13.5675 | -6.346 | 4.958 | 51 | 0
1989-11-23 01:00 | -10.6 | 12.92 | -12.8 | 8.96 | 84 | 997 | -11.0623 | 12.0878 | -7.454 | 4.481 | 52.08 | 0
1989-11-23 02:00 | -11.7 | 10.94 | -13.3 | 8.06 | 88 | 997 | -12.021 | 10.3623 | -8.726 | 3.934 | 54.06 | 0
1989-11-23 03:00 | -12.2 | 10.04 | -13.9 | 6.98 | 88 | 997 | -12.5098 | 9.4823 | -9.365 | 3.66 | 54.96 | 0
1989-11-23 04:00 | -13.9 | 6.98 | -15 | 5 | 91 | 996 | -14.1055 | 6.61 | -11.41 | 2.782 | 58.02 | 0
1989-11-23 05:00 | -12.2 | 10.04 | -13.3 | 8.06 | 92 | 996 | -12.4065 | 9.6683 | -9.229 | 3.718 | 54.96 | 0
1989-11-23 06:00 | -11.7 | 10.94 | -12.8 | 8.96 | 92 | 996 | -11.9139 | 10.555 | -8.585 | 3.995 | 54.06 | 0
1989-11-23 07:00 | -11.1 | 12.02 | -12.2 | 10.04 | 92 | 996 | -11.323 | 11.6186 | -7.803 | 4.331 | 52.98 | 0
1989-11-23 08:00 | -10.6 | 12.92 | -11.1 | 12.02 | 96 | 996 | -10.7152 | 12.7126 | -6.991 | 4.68 | 52.08 | 0
1989-11-23 09:00 | -7.8 | 17.96 | -10 | 14 | 84 | 996 | -8.3564 | 16.9584 | -3.723 | 6.085 | 47.04 | 0
1989-11-23 10:00 | -6.7 | 19.94 | -10 | 14 | 78 | 995 | -7.5226 | 18.4594 | -2.519 | 6.603 | 45.06 | 0
1989-11-23 11:00 | -5.6 | 21.92 | -9.4 | 15.08 | 74 | 995 | -6.6418 | 20.0447 | -1.227 | 7.159 | 43.08 | 0
1989-11-23 12:00 | -3.9 | 24.98 | -9.4 | 15.08 | 66 | 994 | -5.4144 | 22.2541 | 0.6308 | 7.957 | 40.02 | 0
1989-11-23 13:00 | -2.8 | 26.96 | -7.8 | 17.96 | 69 | 993 | -4.2679 | 24.3177 | 2.419 | 8.726 | 38.04 | 0
1989-11-23 14:00 | -2.8 | 26.96 | -7.8 | 17.96 | 69 | 992 | -4.2689 | 24.316 | 2.425 | 8.728 | 38.04 | 0
1989-11-23 15:00 | -2.2 | 28.04 | -7.2 | 19.04 | 69 | 992 | -3.7185 | 25.3067 | 3.302 | 9.106 | 36.96 | 0
1989-11-23 16:00 | -1.7 | 28.94 | -7.2 | 19.04 | 66 | 992 | -3.4155 | 25.8522 | 3.792 | 9.316 | 36.06 | 0
1989-11-23 17:00 | -2.2 | 28.04 | -7.2 | 19.04 | 69 | 992 | -3.7185 | 25.3067 | 3.302 | 9.106 | 36.96 | 0
1989-11-23 18:00 | -3.3 | 26.06 | -7.8 | 17.96 | 72 | 992 | -4.5873 | 23.7429 | 1.922 | 8.512 | 38.94 | 0
1989-11-23 19:00 | -6.1 | 21.02 | -8.3 | 17.06 | 85 | 992 | -6.681 | 19.9742 | -1.274 | 7.138 | 43.98 | 0
1989-11-23 20:00 | -6.1 | 21.02 | -8.9 | 15.98 | 81 | 993 | -6.8369 | 19.6935 | -1.508 | 7.038 | 43.98 | 0
1989-11-23 21:00 | -7.2 | 19.04 | -11.1 | 12.02 | 74 | 993 | -8.1454 | 17.3383 | -3.403 | 6.223 | 45.96 | 0
1989-11-23 22:00 | -8.9 | 15.98 | -12.8 | 8.96 | 74 | 993 | -9.7474 | 14.4547 | -5.649 | 5.257 | 49.02 | 0
1989-11-23 23:00 | -9.4 | 15.08 | -12.8 | 8.96 | 77 | 994 | -10.1239 | 13.777 | -6.171 | 5.033 | 49.92 | 0
32836 | -10 | 14 | -12.8 | 8.96 | 80 | 994 | -10.6041 | 12.9127 | -6.825 | 4.752 | 51 | 0
1989-11-24 01:00 | -10 | 14 | -12.8 | 8.96 | 80 | 994 | -10.6041 | 12.9127 | -6.825 | 4.752 | 51 | 0
1989-11-24 02:00 | -12.2 | 10.04 | -13.9 | 6.98 | 88 | 994 | -12.5106 | 9.481 | -9.356 | 3.664 | 54.96 | 0
1989-11-24 03:00 | -12.8 | 8.96 | -13.9 | 6.98 | 92 | 994 | -12.9982 | 8.6033 | -9.989 | 3.391 | 56.04 | 0
1989-11-24 04:00 | -13.3 | 8.06 | -14.4 | 6.08 | 92 | 994 | -13.4912 | 7.7159 | -10.62 | 3.119 | 56.94 | 0
1989-11-24 05:00 | -13.3 | 8.06 | -14.4 | 6.08 | 92 | 994 | -13.4912 | 7.7159 | -10.62 | 3.119 | 56.94 | 0
1989-11-24 06:00 | -12.8 | 8.96 | -14.4 | 6.08 | 88 | 993 | -13.0978 | 8.424 | -10.11 | 3.338 | 56.04 | 0
1989-11-24 07:00 | -11.7 | 10.94 | -13.3 | 8.06 | 88 | 993 | -12.0219 | 10.3605 | -8.714 | 3.94 | 54.06 | 0
1989-11-24 08:00 | -9.4 | 15.08 | -11.7 | 10.94 | 84 | 992 | -9.903 | 14.1745 | -5.865 | 5.165 | 49.92 | 0
1989-11-24 09:00 | -5.6 | 21.92 | -8.9 | 15.98 | 78 | 992 | -6.4814 | 20.3334 | -0.9739 | 7.267 | 43.08 | 0
1989-11-24 10:00 | -1.7 | 28.94 | -6.1 | 21.02 | 72 | 991 | -3.107 | 26.4075 | 4.301 | 9.535 | 36.06 | 0
1989-11-24 11:00 | 0 | 32 | -5.6 | 21.92 | 67 | 989 | -1.8234 | 28.7179 | 6.462 | 10.46 | 33 | 0
1989-11-24 12:00 | 2.8 | 37.04 | -5.6 | 21.92 | 55 | 987 | -0.21253 | 31.6174 | 9.301 | 11.68 | 27.96 | 0
1989-11-24 13:00 | 6.1 | 42.98 | -3.3 | 26.06 | 51 | 985 | 2.3097 | 36.1575 | 13.75 | 13.6 | 22.02 | 0
1989-11-24 14:00 | 7.2 | 44.96 | -3.9 | 24.98 | 46 | 984 | 2.7999 | 37.0397 | 14.66 | 13.99 | 20.04 | 0
1989-11-24 15:00 | 6.7 | 44.06 | -3.9 | 24.98 | 47 | 983 | 2.4719 | 36.4495 | 14.07 | 13.73 | 20.94 | 0
1989-11-24 16:00 | 5.6 | 42.08 | -3.3 | 26.06 | 53 | 982 | 2.0419 | 35.6753 | 13.3 | 13.4 | 22.92 | 0
1989-11-24 17:00 | 4.4 | 39.92 | -3.3 | 26.06 | 57 | 982 | 1.3202 | 34.3763 | 12 | 12.85 | 25.08 | 0
1989-11-24 18:00 | 4.4 | 39.92 | -2.8 | 26.96 | 60 | 982 | 1.5442 | 34.7795 | 12.4 | 13.02 | 25.08 | 0
1989-11-24 19:00 | 3.9 | 39.02 | -4.4 | 24.08 | 55 | 982 | 0.73944 | 33.331 | 10.98 | 12.4 | 25.98 | 0
1989-11-24 20:00 | 3.9 | 39.02 | -4.4 | 24.08 | 55 | 982 | 0.73944 | 33.331 | 10.98 | 12.4 | 25.98 | 0
1989-11-24 21:00 | 3.3 | 37.94 | -5 | 23 | 55 | 982 | 0.22194 | 32.3995 | 10.08 | 12.02 | 27.06 | 0
1989-11-24 22:00 | 3.3 | 37.94 | -5.6 | 21.92 | 53 | 982 | 0.078767 | 32.1418 | 9.829 | 11.91 | 27.06 | 0
1989-11-24 23:00 | 2.8 | 37.04 | -3.9 | 24.98 | 62 | 982 | 0.27516 | 32.4953 | 10.17 | 12.06 | 27.96 | 0
32837 | 3.9 | 39.02 | -3.3 | 26.06 | 60 | 982 | 1.105 | 33.9891 | 11.62 | 12.68 | 25.98 | 0
1989-11-25 01:00 | 3.9 | 39.02 | -2.8 | 26.96 | 62 | 981 | 1.2487 | 34.2477 | 11.89 | 12.8 | 25.98 | 0
1989-11-25 02:00 | 4.4 | 39.92 | -2.8 | 26.96 | 60 | 981 | 1.5425 | 34.7765 | 12.41 | 13.02 | 25.08 | 0
1989-11-25 03:00 | 3.9 | 39.02 | -2.8 | 26.96 | 62 | 981 | 1.2487 | 34.2477 | 11.89 | 12.8 | 25.98 | 0
1989-11-25 04:00 | 3.9 | 39.02 | -2.8 | 26.96 | 62 | 980 | 1.2471 | 34.2449 | 11.89 | 12.8 | 25.98 | 0
1989-11-25 05:00 | 3.3 | 37.94 | -2.2 | 28.04 | 67 | 980 | 1.0667 | 33.9201 | 11.57 | 12.66 | 27.06 | 0
1989-11-25 06:00 | 2.8 | 37.04 | -1.7 | 28.94 | 73 | 981 | 1.0237 | 33.8426 | 11.49 | 12.62 | 27.96 | 0
1989-11-25 07:00 | 2.8 | 37.04 | -1.7 | 28.94 | 73 | 981 | 1.0237 | 33.8426 | 11.49 | 12.62 | 27.96 | 0
1989-11-25 08:00 | 3.3 | 37.94 | -1.1 | 30.02 | 73 | 981 | 1.4846 | 34.6722 | 12.31 | 12.98 | 27.06 | 0
1989-11-25 09:00 | 4.4 | 39.92 | -0.6 | 30.92 | 70 | 981 | 2.2795 | 36.1031 | 13.75 | 13.6 | 25.08 | 0
1989-11-25 10:00 | 5.6 | 42.08 | -1.1 | 30.02 | 63 | 981 | 2.8294 | 37.0929 | 14.76 | 14.03 | 22.92 | 0
1989-11-25 11:00 | 6.7 | 44.06 | -1.1 | 30.02 | 58 | 981 | 3.3911 | 38.104 | 15.81 | 14.48 | 20.94 | 0
1989-11-25 12:00 | 8.9 | 48.02 | 0 | 32 | 54 | 981 | 4.9277 | 40.8699 | 18.79 | 15.76 | 16.98 | 0
1989-11-25 13:00 | 8.9 | 48.02 | -0.6 | 30.92 | 52 | 981 | 4.7433 | 40.5379 | 18.42 | 15.6 | 16.98 | 0
1989-11-25 14:00 | 9.4 | 48.92 | 0 | 32 | 52 | 981 | 5.1631 | 41.2936 | 19.25 | 15.96 | 16.08 | 0
1989-11-25 15:00 | 8.9 | 48.02 | -0.6 | 30.92 | 52 | 981 | 4.7433 | 40.5379 | 18.42 | 15.6 | 16.98 | 0
1989-11-25 16:00 | 7.8 | 46.04 | 0 | 32 | 58 | 982 | 4.3451 | 39.8212 | 17.63 | 15.27 | 18.96 | 0
1989-11-25 17:00 | 6.7 | 44.06 | -0.6 | 30.92 | 60 | 983 | 3.5599 | 38.4078 | 16.11 | 14.61 | 20.94 | 0
1989-11-25 18:00 | 6.1 | 42.98 | 0 | 32 | 65 | 983 | 3.4342 | 38.1816 | 15.87 | 14.51 | 22.02 | 0
1989-11-25 19:00 | 5 | 41 | 0 | 32 | 70 | 983 | 2.8281 | 37.0906 | 14.74 | 14.02 | 24 | 0
1989-11-25 20:00 | 3.9 | 39.02 | 0 | 32 | 76 | 984 | 2.2521 | 36.0538 | 13.66 | 13.56 | 25.98 | 0
1989-11-25 21:00 | 3.3 | 37.94 | 0 | 32 | 79 | 985 | 1.8995 | 35.4191 | 13.01 | 13.28 | 27.06 | 0
1989-11-25 22:00 | 2.8 | 37.04 | -2.2 | 28.04 | 70 | 985 | 0.82531 | 33.4856 | 11.1 | 12.46 | 27.96 | 0
1989-11-25 23:00 | 1.7 | 35.06 | -0.6 | 30.92 | 85 | 986 | 0.77286 | 33.3911 | 10.99 | 12.41 | 29.94 | 0
32838 | 0.6 | 33.08 | -1.7 | 28.94 | 85 | 987 | -0.28902 | 31.4798 | 9.163 | 11.63 | 31.92 | 0
1989-11-26 01:00 | -1.1 | 30.02 | -2.8 | 26.96 | 89 | 987 | -1.6641 | 29.0046 | 6.748 | 10.59 | 34.98 | 0
1989-11-26 02:00 | -1.7 | 28.94 | -2.8 | 26.96 | 92 | 987 | -2.0967 | 28.226 | 6.01 | 10.27 | 36.06 | 0
1989-11-26 03:00 | -2.8 | 26.96 | -3.9 | 24.98 | 92 | 988 | -3.1738 | 26.2871 | 4.208 | 9.495 | 38.04 | 0
1989-11-26 04:00 | -4.4 | 24.08 | -5.6 | 21.92 | 92 | 988 | -4.742 | 23.4644 | 1.699 | 8.416 | 40.92 | 0
1989-11-26 05:00 | -5.6 | 21.92 | -6.7 | 19.94 | 92 | 988 | -5.9189 | 21.3459 | -0.1122 | 7.638 | 43.08 | 0
1989-11-26 06:00 | -5.6 | 21.92 | -6.7 | 19.94 | 92 | 989 | -5.9187 | 21.3463 | -0.1178 | 7.635 | 43.08 | 0
1989-11-26 07:00 | -6.1 | 21.02 | -6.7 | 19.94 | 96 | 990 | -6.2543 | 20.7423 | -0.6309 | 7.415 | 43.98 | 0
1989-11-26 08:00 | -4.4 | 24.08 | -5 | 23 | 96 | 990 | -4.5703 | 23.7734 | 1.953 | 8.526 | 40.92 | 0
1989-11-26 09:00 | -1.1 | 30.02 | -2.8 | 26.96 | 89 | 990 | -1.6631 | 29.0065 | 6.724 | 10.58 | 34.98 | 0
1989-11-26 10:00 | 1.7 | 35.06 | -1.7 | 28.94 | 79 | 990 | 0.3983 | 32.7169 | 10.3 | 12.11 | 29.94 | 0
1989-11-26 11:00 | 4.4 | 39.92 | -1.1 | 30.02 | 68 | 991 | 2.1462 | 35.8631 | 13.39 | 13.44 | 25.08 | 0
1989-11-26 12:00 | 7.8 | 46.04 | -0.6 | 30.92 | 56 | 990 | 4.1866 | 39.5359 | 17.21 | 15.09 | 18.96 | 0
1989-11-26 13:00 | 8.9 | 48.02 | -2.2 | 28.04 | 46 | 990 | 4.2063 | 39.5714 | 17.24 | 15.1 | 16.98 | 0
1989-11-26 14:00 | 9.4 | 48.92 | -3.9 | 24.98 | 39 | 989 | 3.9354 | 39.0838 | 16.73 | 14.88 | 16.08 | 0
1989-11-26 15:00 | 8.3 | 46.94 | -5 | 23 | 39 | 989 | 3.069 | 37.5241 | 15.1 | 14.18 | 18.06 | 0
1989-11-26 16:00 | 6.7 | 44.06 | -2.2 | 28.04 | 54 | 989 | 3.0741 | 37.5335 | 15.12 | 14.18 | 20.94 | 0
1989-11-26 17:00 | 5 | 41 | -3.9 | 24.98 | 53 | 988 | 1.543 | 34.7774 | 12.33 | 12.99 | 24 | 0
1989-11-26 18:00 | 3.9 | 39.02 | -3.3 | 26.06 | 60 | 989 | 1.1165 | 34.0096 | 11.56 | 12.66 | 25.98 | 0
1989-11-26 19:00 | 3.9 | 39.02 | -1.1 | 30.02 | 70 | 989 | 1.8335 | 35.3003 | 12.85 | 13.21 | 25.98 | 0
1989-11-26 20:00 | 4.4 | 39.92 | -1.7 | 28.94 | 65 | 989 | 1.9243 | 35.4637 | 13.01 | 13.28 | 25.08 | 0
1989-11-26 21:00 | 4.4 | 39.92 | -1.7 | 28.94 | 65 | 989 | 1.9243 | 35.4637 | 13.01 | 13.28 | 25.08 | 0
1989-11-26 22:00 | 4.4 | 39.92 | -1.1 | 30.02 | 68 | 988 | 2.1423 | 35.8562 | 13.42 | 13.45 | 25.08 | 0
1989-11-26 23:00 | 4.4 | 39.92 | -1.1 | 30.02 | 68 | 987 | 2.1411 | 35.8539 | 13.42 | 13.46 | 25.08 | 0
32839 | 5 | 41 | -1.1 | 30.02 | 65 | 987 | 2.4579 | 36.4243 | 14 | 13.71 | 24 | 0
1989-11-27 01:00 | 5 | 41 | -0.6 | 30.92 | 68 | 986 | 2.6822 | 36.8279 | 14.43 | 13.89 | 24 | 0
1989-11-27 02:00 | 4.4 | 39.92 | 0 | 32 | 73 | 985 | 2.5019 | 36.5034 | 14.11 | 13.75 | 25.08 | 0
1989-11-27 03:00 | 5 | 41 | -0.6 | 30.92 | 68 | 983 | 2.6783 | 36.8209 | 14.46 | 13.9 | 24 | 0
1989-11-27 04:00 | 5.6 | 42.08 | -0.6 | 30.92 | 65 | 982 | 2.9866 | 37.3759 | 15.04 | 14.15 | 22.92 | 0
1989-11-27 05:00 | 5.6 | 42.08 | 0 | 32 | 68 | 980 | 3.2162 | 37.7891 | 15.5 | 14.35 | 22.92 | 0
1989-11-27 06:00 | 5.6 | 42.08 | 0 | 32 | 68 | 978 | 3.2135 | 37.7844 | 15.52 | 14.36 | 22.92 | 0
1989-11-27 07:00 | 5.6 | 42.08 | 0 | 32 | 68 | 976 | 3.2109 | 37.7796 | 15.54 | 14.37 | 22.92 | 0
1989-11-27 08:00 | 6.1 | 42.98 | 3.9 | 39.02 | 86 | 975 | 5.0552 | 41.0993 | 19.15 | 15.92 | 22.02 | 0
1989-11-27 09:00 | 6.7 | 44.06 | 6.1 | 42.98 | 96 | 974 | 6.398 | 43.5164 | 21.92 | 17.11 | 20.94 | 0
1989-11-27 10:00 | 7.8 | 46.04 | 7.8 | 46.04 | 100 | 973 | 7.8 | 46.04 | 24.95 | 18.41 | 18.96 | 0
1989-11-27 11:00 | 9.4 | 48.92 | 8.9 | 48.02 | 96 | 971 | 9.0667 | 48.3201 | 27.83 | 19.65 | 16.08 | 0
1989-11-27 12:00 | 10.6 | 51.08 | 10.6 | 51.08 | 100 | 969 | 10.6 | 51.08 | 31.49 | 21.23 | 13.92 | 0
1989-11-27 13:00 | 12.2 | 53.96 | 11.1 | 51.98 | 93 | 968 | 11.5565 | 52.8017 | 33.86 | 22.24 | 11.04 | 0
1989-11-27 14:00 | 15 | 59 | 12.2 | 53.96 | 84 | 967 | 13.3719 | 56.0693 | 38.58 | 24.27 | 6 | 0
1989-11-27 15:00 | 15.6 | 60.08 | 14.4 | 57.92 | 93 | 967 | 14.8871 | 58.7968 | 42.8 | 26.09 | 4.92 | 0
1989-11-27 16:00 | 14.4 | 57.92 | 13.9 | 57.02 | 97 | 967 | 14.107 | 57.3925 | 40.62 | 25.15 | 7.08 | 0
1989-11-27 17:00 | 13.3 | 55.94 | 12.2 | 53.96 | 93 | 968 | 12.6341 | 54.7414 | 36.62 | 23.43 | 9.06 | 0
1989-11-27 18:00 | 13.9 | 57.02 | 10.6 | 51.08 | 81 | 969 | 12.0213 | 53.6384 | 34.99 | 22.73 | 7.98 | 0
1989-11-27 19:00 | 7.2 | 44.96 | 7.2 | 44.96 | 100 | 972 | 7.2 | 44.96 | 23.66 | 17.86 | 20.04 | 0
1989-11-27 20:00 | 3.9 | 39.02 | 3.9 | 39.02 | 100 | 974 | 3.9 | 39.02 | 16.9 | 14.95 | 25.98 | 0
1989-11-27 21:00 | 1.7 | 35.06 | 1.7 | 35.06 | 100 | 976 | 1.7 | 35.06 | 12.76 | 13.17 | 29.94 | 0
1989-11-27 22:00 | 1.7 | 35.06 | 0.6 | 33.08 | 92 | 978 | 1.2062 | 34.1712 | 11.85 | 12.78 | 29.94 | 0
1989-11-27 23:00 | 2.8 | 37.04 | 1.7 | 35.06 | 93 | 980 | 2.3478 | 36.2261 | 13.89 | 13.66 | 27.96 | 0
32840 | 2.2 | 35.96 | 1.1 | 33.98 | 93 | 981 | 1.7596 | 35.1672 | 12.81 | 13.19 | 29.04 | 0
1989-11-28 01:00 | 1.7 | 35.06 | 1.1 | 33.98 | 96 | 982 | 1.4545 | 34.6182 | 12.25 | 12.95 | 29.94 | 0
1989-11-28 02:00 | 0.6 | 33.08 | -0.6 | 30.92 | 92 | 985 | 0.13188 | 32.2374 | 9.891 | 11.94 | 31.92 | 0
1989-11-28 03:00 | 0 | 32 | -0.6 | 30.92 | 96 | 986 | -0.21562 | 31.6119 | 9.304 | 11.69 | 33 | 0
1989-11-28 04:00 | -0.6 | 30.92 | -2.8 | 26.96 | 85 | 988 | -1.3914 | 29.4955 | 7.21 | 10.79 | 34.08 | 0
1989-11-28 05:00 | -0.6 | 30.92 | -3.3 | 26.06 | 82 | 989 | -1.5516 | 29.2071 | 6.925 | 10.66 | 34.08 | 0
1989-11-28 06:00 | -1.7 | 28.94 | -3.9 | 24.98 | 85 | 991 | -2.4461 | 27.5971 | 5.391 | 10 | 36.06 | 0
1989-11-28 07:00 | -2.8 | 26.96 | -5.6 | 21.92 | 81 | 993 | -3.6921 | 25.3543 | 3.334 | 9.119 | 38.04 | 0
1989-11-28 08:00 | -4.4 | 24.08 | -7.8 | 17.96 | 78 | 994 | -5.3448 | 22.3793 | 0.7322 | 8.001 | 40.92 | 0
1989-11-28 09:00 | -5.6 | 21.92 | -8.9 | 15.98 | 78 | 996 | -6.479 | 20.3378 | -0.9927 | 7.259 | 43.08 | 0
1989-11-28 10:00 | -4.4 | 24.08 | -8.9 | 15.98 | 72 | 997 | -5.6045 | 21.9119 | 0.3198 | 7.824 | 40.92 | 0
1989-11-28 11:00 | -3.9 | 24.98 | -8.3 | 17.06 | 72 | 997 | -5.1399 | 22.7481 | 1.031 | 8.129 | 40.02 | 0
1989-11-28 12:00 | -4.4 | 24.08 | -7.8 | 17.96 | 78 | 997 | -5.3429 | 22.3827 | 0.7167 | 7.994 | 40.92 | 0
1989-11-28 13:00 | -3.9 | 24.98 | -8.3 | 17.06 | 72 | 997 | -5.1399 | 22.7481 | 1.031 | 8.129 | 40.02 | 0
1989-11-28 14:00 | -3.9 | 24.98 | -7.8 | 17.96 | 75 | 998 | -5.0042 | 22.9924 | 1.233 | 8.216 | 40.02 | 0
1989-11-28 15:00 | -5 | 23 | -9.4 | 15.08 | 71 | 998 | -6.2041 | 20.8327 | -0.5904 | 7.432 | 42 | 0
1989-11-28 16:00 | -5.6 | 21.92 | -10 | 14 | 71 | 999 | -6.7607 | 19.8307 | -1.423 | 7.074 | 43.08 | 0
1989-11-28 17:00 | -6.1 | 21.02 | -10 | 14 | 74 | 1000 | -7.1072 | 19.2071 | -1.939 | 6.853 | 43.98 | 0
1989-11-28 18:00 | -6.7 | 19.94 | -11.1 | 12.02 | 71 | 1001 | -7.7834 | 17.9899 | -2.922 | 6.43 | 45.06 | 0
1989-11-28 19:00 | -7.2 | 19.04 | -10.6 | 12.92 | 77 | 1002 | -8.0298 | 17.5463 | -3.283 | 6.274 | 45.96 | 0
1989-11-28 20:00 | -8.3 | 17.06 | -10.6 | 12.92 | 84 | 1002 | -8.8366 | 16.0941 | -4.428 | 5.782 | 47.94 | 0
1989-11-28 21:00 | -8.9 | 15.98 | -11.7 | 10.94 | 81 | 1002 | -9.5136 | 14.8756 | -5.369 | 5.378 | 49.02 | 0
1989-11-28 22:00 | -9.4 | 15.08 | -11.7 | 10.94 | 84 | 1002 | -9.8994 | 14.1812 | -5.9 | 5.149 | 49.92 | 0
1989-11-28 23:00 | -9.4 | 15.08 | -13.9 | 6.98 | 70 | 1003 | -10.3403 | 13.3874 | -6.497 | 4.893 | 49.92 | 0
32841 | -10 | 14 | -13.9 | 6.98 | 74 | 1003 | -10.7816 | 12.5932 | -7.095 | 4.636 | 51 | 0
1989-11-29 01:00 | -10.6 | 12.92 | -13.3 | 8.06 | 80 | 1003 | -11.176 | 11.8832 | -7.626 | 4.407 | 52.08 | 0
1989-11-29 02:00 | -11.7 | 10.94 | -13.9 | 6.98 | 84 | 1003 | -12.1264 | 10.1724 | -8.882 | 3.867 | 54.06 | 0
1989-11-29 03:00 | -12.2 | 10.04 | -14.4 | 6.08 | 84 | 1004 | -12.6113 | 9.2996 | -9.517 | 3.595 | 54.96 | 0
1989-11-29 04:00 | -12.8 | 8.96 | -15 | 5 | 84 | 1003 | -13.1943 | 8.2502 | -10.26 | 3.273 | 56.04 | 0
1989-11-29 05:00 | -13.3 | 8.06 | -15.6 | 3.92 | 84 | 1003 | -13.6803 | 7.3755 | -10.88 | 3.006 | 56.94 | 0
1989-11-29 06:00 | -13.9 | 6.98 | -15.6 | 3.92 | 87 | 1003 | -14.1955 | 6.4481 | -11.54 | 2.725 | 58.02 | 0
1989-11-29 07:00 | -13.3 | 8.06 | -15.6 | 3.92 | 84 | 1003 | -13.6803 | 7.3755 | -10.88 | 3.006 | 56.94 | 0
1989-11-29 08:00 | -12.8 | 8.96 | -14.4 | 6.08 | 88 | 1004 | -13.0952 | 8.4286 | -10.14 | 3.325 | 56.04 | 0
1989-11-29 09:00 | -10.6 | 12.92 | -13.3 | 8.06 | 80 | 1004 | -11.1756 | 11.884 | -7.629 | 4.406 | 52.08 | 0
1989-11-29 10:00 | -8.3 | 17.06 | -13.3 | 8.06 | 68 | 1003 | -9.3794 | 15.1171 | -5.18 | 5.459 | 47.94 | 0
1989-11-29 11:00 | -7.2 | 19.04 | -12.2 | 10.04 | 68 | 1002 | -8.3593 | 16.9533 | -3.747 | 6.075 | 45.96 | 0
1989-11-29 12:00 | -5.6 | 21.92 | -11.7 | 10.94 | 63 | 1000 | -7.0863 | 19.2447 | -1.902 | 6.868 | 43.08 | 0
1989-11-29 13:00 | -4.4 | 24.08 | -11.1 | 12.02 | 60 | 999 | -6.1309 | 20.9643 | -0.4811 | 7.479 | 40.92 | 0
1989-11-29 14:00 | -3.3 | 26.06 | -11.1 | 12.02 | 55 | 998 | -5.3846 | 22.3078 | 0.6572 | 7.969 | 38.94 | 0
1989-11-29 15:00 | -2.2 | 28.04 | -10 | 14 | 56 | 996 | -4.3708 | 24.1325 | 2.242 | 8.65 | 36.96 | 0
1989-11-29 16:00 | -2.2 | 28.04 | -9.4 | 15.08 | 58 | 995 | -4.2704 | 24.3133 | 2.406 | 8.721 | 36.96 | 0
1989-11-29 17:00 | -2.8 | 26.96 | -8.3 | 17.06 | 66 | 995 | -4.4113 | 24.0596 | 2.181 | 8.624 | 38.04 | 0
1989-11-29 18:00 | -2.8 | 26.96 | -7.8 | 17.96 | 69 | 995 | -4.266 | 24.3211 | 2.409 | 8.722 | 38.04 | 0
1989-11-29 19:00 | -2.8 | 26.96 | -7.8 | 17.96 | 69 | 995 | -4.266 | 24.3211 | 2.409 | 8.722 | 38.04 | 0
1989-11-29 20:00 | -2.8 | 26.96 | -7.8 | 17.96 | 69 | 994 | -4.267 | 24.3194 | 2.414 | 8.724 | 38.04 | 0
1989-11-29 21:00 | -2.2 | 28.04 | -7.2 | 19.04 | 69 | 994 | -3.7166 | 25.3102 | 3.291 | 9.101 | 36.96 | 0
1989-11-29 22:00 | -2.2 | 28.04 | -6.7 | 19.94 | 72 | 994 | -3.5667 | 25.5799 | 3.531 | 9.204 | 36.96 | 0
1989-11-29 23:00 | -2.8 | 26.96 | -6.7 | 19.94 | 75 | 994 | -3.978 | 24.8396 | 2.871 | 8.92 | 38.04 | 0
32842 | -3.3 | 26.06 | -6.1 | 21.02 | 81 | 995 | -4.1665 | 24.5003 | 2.562 | 8.787 | 38.94 | 0
1989-11-30 01:00 | -3.9 | 24.98 | -5.6 | 21.92 | 88 | 994 | -4.427 | 24.0314 | 2.155 | 8.612 | 40.02 | 0
1989-11-30 02:00 | -3.9 | 24.98 | -6.1 | 21.02 | 85 | 995 | -4.5596 | 23.7927 | 1.941 | 8.52 | 40.02 | 0
1989-11-30 03:00 | -4.4 | 24.08 | -6.1 | 21.02 | 88 | 995 | -4.9119 | 23.1586 | 1.39 | 8.284 | 40.92 | 0
1989-11-30 04:00 | -5.6 | 21.92 | -7.2 | 19.04 | 88 | 995 | -6.0772 | 21.061 | -0.3904 | 7.518 | 43.08 | 0
1989-11-30 05:00 | -5.6 | 21.92 | -7.2 | 19.04 | 88 | 995 | -6.0772 | 21.061 | -0.3904 | 7.518 | 43.08 | 0
1989-11-30 06:00 | -6.1 | 21.02 | -7.8 | 17.96 | 88 | 996 | -6.5628 | 20.187 | -1.122 | 7.204 | 43.98 | 0
1989-11-30 07:00 | -5.6 | 21.92 | -7.2 | 19.04 | 88 | 996 | -6.0769 | 21.0616 | -0.3957 | 7.516 | 43.08 | 0
1989-11-30 08:00 | -5.6 | 21.92 | -7.8 | 17.96 | 85 | 997 | -6.1967 | 20.846 | -0.5799 | 7.437 | 43.08 | 0
1989-11-30 09:00 | -2.2 | 28.04 | -5.6 | 21.92 | 78 | 997 | -3.267 | 26.1193 | 3.993 | 9.403 | 36.96 | 0
1989-11-30 10:00 | 0.6 | 33.08 | -3.9 | 24.98 | 73 | 997 | -0.96424 | 30.2644 | 7.875 | 11.07 | 31.92 | 0
1989-11-30 11:00 | 3.3 | 37.94 | -3.9 | 24.98 | 60 | 997 | 0.60149 | 33.0827 | 10.58 | 12.24 | 27.06 | 0
1989-11-30 12:00 | 5.6 | 42.08 | -4.4 | 24.08 | 49 | 996 | 1.7522 | 35.1539 | 12.62 | 13.11 | 22.92 | 0
1989-11-30 13:00 | 6.7 | 44.06 | -4.4 | 24.08 | 45 | 996 | 2.3336 | 36.2005 | 13.66 | 13.56 | 20.94 | 0
1989-11-30 14:00 | 7.8 | 46.04 | -2.8 | 26.96 | 48 | 995 | 3.4962 | 38.2932 | 15.83 | 14.49 | 18.96 | 0
1989-11-30 15:00 | 7.2 | 44.96 | -3.3 | 26.06 | 47 | 995 | 2.9132 | 37.2437 | 14.74 | 14.02 | 20.04 | 0
1989-11-30 16:00 | 5.6 | 42.08 | -2.8 | 26.96 | 55 | 995 | 2.2261 | 36.0069 | 13.48 | 13.48 | 22.92 | 0
1989-11-30 17:00 | 2.2 | 35.96 | -2.8 | 26.96 | 70 | 995 | 0.28869 | 32.5196 | 10.06 | 12.01 | 29.04 | 0
1989-11-30 18:00 | 0.6 | 33.08 | -3.9 | 24.98 | 73 | 995 | -0.96607 | 30.2611 | 7.889 | 11.08 | 31.92 | 0
1989-11-30 19:00 | 0 | 32 | -2.8 | 26.96 | 82 | 995 | -0.97761 | 30.2403 | 7.868 | 11.07 | 33 | 0
1989-11-30 20:00 | -1.7 | 28.94 | -4.4 | 24.08 | 82 | 994 | -2.5957 | 27.3277 | 5.118 | 9.886 | 36.06 | 0
1989-11-30 21:00 | -2.2 | 28.04 | -3.9 | 24.98 | 89 | 994 | -2.7301 | 27.0858 | 4.894 | 9.79 | 36.96 | 0
1989-11-30 22:00 | -1.5 | 29.3 | -2.9 | 26.78 | 85 | 994 | -2.2526 | 27.9453 | 5.691 | 10.13 | 35.7 | 0
1989-11-30 23:00 | -0.8 | 30.56 | -2.1 | 28.22 | 72 | 994 | -2.2732 | 27.9083 | 5.659 | 10.12 | 34.44 | 0
32843 | -0.2 | 31.64 | -1.2 | 29.84 | 72 | 994 | -1.7198 | 28.9044 | 6.596 | 10.52 | 33.36 | 0
1981-12-01 01:00 | 0.3 | 32.54 | -0.3 | 31.46 | 100 | 967 | 0.3 | 32.54 | 10.37 | 12.14 | 32.46 | 0
1981-12-01 02:00 | 0.9 | 33.62 | 0.5 | 32.9 | 100 | 966 | 0.9 | 33.62 | 11.43 | 12.6 | 31.38 | 0
1981-12-01 03:00 | 1.6 | 34.88 | 1.3 | 34.34 | 100 | 965 | 1.6 | 34.88 | 12.7 | 13.15 | 30.12 | 0
1981-12-01 04:00 | 2.2 | 35.96 | 2.2 | 35.96 | 100 | 964 | 2.2 | 35.96 | 13.81 | 13.62 | 29.04 | 0
1981-12-01 05:00 | 2.8 | 37.04 | 2.8 | 37.04 | 100 | 963 | 2.8 | 37.04 | 14.94 | 14.11 | 27.96 | 0
1981-12-01 06:00 | 3.3 | 37.94 | 3.3 | 37.94 | 100 | 962 | 3.3 | 37.94 | 15.91 | 14.52 | 27.06 | 0
1981-12-01 07:00 | 4.4 | 39.92 | 4.4 | 39.92 | 100 | 963 | 4.4 | 39.92 | 18.03 | 15.44 | 25.08 | 0
1981-12-01 08:00 | 3.9 | 39.02 | 3.9 | 39.02 | 100 | 963 | 3.9 | 39.02 | 17.05 | 15.02 | 25.98 | 0
1981-12-01 09:00 | 4.4 | 39.92 | 3.9 | 39.02 | 96 | 963 | 4.1222 | 39.4199 | 17.48 | 15.2 | 25.08 | 0
1981-12-01 10:00 | 4.4 | 39.92 | 3.3 | 37.94 | 93 | 963 | 3.9122 | 39.042 | 17.07 | 15.02 | 25.08 | 0
1981-12-01 11:00 | 4.4 | 39.92 | 2.8 | 37.04 | 89 | 963 | 3.6303 | 38.5345 | 16.52 | 14.79 | 25.08 | 0
1981-12-01 12:00 | 3.9 | 39.02 | 2.8 | 37.04 | 93 | 962 | 3.4218 | 38.1592 | 16.14 | 14.62 | 25.98 | 0
1981-12-01 13:00 | 3.9 | 39.02 | 2.2 | 35.96 | 89 | 962 | 3.1454 | 37.6617 | 15.61 | 14.4 | 25.98 | 0
1981-12-01 14:00 | 3.9 | 39.02 | 1.1 | 33.98 | 82 | 962 | 2.6562 | 36.7812 | 14.68 | 14 | 25.98 | 0
1981-12-01 15:00 | 2.8 | 37.04 | 1.1 | 33.98 | 89 | 963 | 2.0798 | 35.7436 | 13.6 | 13.53 | 27.96 | 0
1981-12-01 16:00 | 2.2 | 35.96 | 1.1 | 33.98 | 92 | 963 | 1.6909 | 35.0436 | 12.89 | 13.23 | 29.04 | 0
1981-12-01 17:00 | 2.2 | 35.96 | 1.1 | 33.98 | 92 | 964 | 1.6912 | 35.0442 | 12.88 | 13.22 | 29.04 | 0
1981-12-01 18:00 | 2.2 | 35.96 | 1.1 | 33.98 | 92 | 964 | 1.6912 | 35.0442 | 12.88 | 13.22 | 29.04 | 0
1981-12-01 19:00 | 2.2 | 35.96 | 1.1 | 33.98 | 92 | 965 | 1.6915 | 35.0447 | 12.87 | 13.22 | 29.04 | 0
1981-12-01 20:00 | 1.7 | 35.06 | 0.6 | 33.08 | 92 | 966 | 1.2027 | 34.1649 | 11.97 | 12.83 | 29.94 | 0
1981-12-01 21:00 | 1.7 | 35.06 | 0 | 32 | 89 | 967 | 1.0148 | 33.8267 | 11.63 | 12.68 | 29.94 | 0
1981-12-01 22:00 | 1.1 | 33.98 | -0.6 | 30.92 | 89 | 968 | 0.43323 | 32.7798 | 10.59 | 12.24 | 31.02 | 0
1981-12-01 23:00 | 1.1 | 33.98 | -0.6 | 30.92 | 89 | 969 | 0.43363 | 32.7805 | 10.58 | 12.23 | 31.02 | 0
29922 | 0.6 | 33.08 | -0.6 | 30.92 | 92 | 970 | 0.12763 | 32.2297 | 10.04 | 12 | 31.92 | 0
1981-12-02 01:00 | 1.1 | 33.98 | -0.6 | 30.92 | 89 | 970 | 0.43403 | 32.7813 | 10.57 | 12.23 | 31.02 | 0
1981-12-02 02:00 | 1.1 | 33.98 | -1.1 | 30.02 | 85 | 971 | 0.18933 | 32.3408 | 10.13 | 12.04 | 31.02 | 0
1981-12-02 03:00 | 0.6 | 33.08 | -1.1 | 30.02 | 89 | 972 | -0.070042 | 31.8739 | 9.707 | 11.86 | 31.92 | 0
1981-12-02 04:00 | 0.6 | 33.08 | -1.7 | 28.94 | 85 | 973 | -0.29622 | 31.4668 | 9.287 | 11.68 | 31.92 | 0
1981-12-02 05:00 | 0 | 32 | -2.8 | 26.96 | 82 | 974 | -0.98974 | 30.2185 | 8.039 | 11.14 | 33 | 0
1981-12-02 06:00 | 0 | 32 | -2.8 | 26.96 | 82 | 975 | -0.98916 | 30.2195 | 8.031 | 11.14 | 33 | 0
1981-12-02 07:00 | -0.6 | 30.92 | -3.3 | 26.06 | 82 | 975 | -1.5596 | 29.1927 | 7.034 | 10.71 | 34.08 | 0
1981-12-02 08:00 | -0.6 | 30.92 | -3.9 | 24.98 | 78 | 976 | -1.7763 | 28.8027 | 6.652 | 10.55 | 34.08 | 0
1981-12-02 09:00 | -0.6 | 30.92 | -4.4 | 24.08 | 75 | 977 | -1.9394 | 28.5091 | 6.365 | 10.42 | 34.08 | 0
1981-12-02 10:00 | -0.6 | 30.92 | -4.4 | 24.08 | 75 | 977 | -1.9394 | 28.5091 | 6.365 | 10.42 | 34.08 | 0
1981-12-02 11:00 | -0.6 | 30.92 | -3.9 | 24.98 | 78 | 977 | -1.7756 | 28.804 | 6.645 | 10.54 | 34.08 | 0
1981-12-02 12:00 | -1.1 | 30.02 | -4.4 | 24.08 | 78 | 977 | -2.2455 | 27.958 | 5.844 | 10.2 | 34.98 | 0
1981-12-02 13:00 | -0.6 | 30.92 | -4.4 | 24.08 | 75 | 977 | -1.9394 | 28.5091 | 6.365 | 10.42 | 34.08 | 0
1981-12-02 14:00 | -0.6 | 30.92 | -5 | 23 | 72 | 978 | -2.1032 | 28.2143 | 6.078 | 10.3 | 34.08 | 0
1981-12-02 15:00 | -0.6 | 30.92 | -5.6 | 21.92 | 69 | 978 | -2.2686 | 27.9164 | 5.798 | 10.18 | 34.08 | 0
1981-12-02 16:00 | -0.6 | 30.92 | -5.6 | 21.92 | 69 | 979 | -2.2676 | 27.9183 | 5.792 | 10.18 | 34.08 | 0
1981-12-02 17:00 | -1.1 | 30.02 | -5 | 23 | 75 | 980 | -2.4026 | 27.6753 | 5.555 | 10.07 | 34.98 | 0
1981-12-02 18:00 | -1.7 | 28.94 | -5.6 | 21.92 | 75 | 981 | -2.9611 | 26.67 | 4.616 | 9.671 | 36.06 | 0
1981-12-02 19:00 | -3.3 | 26.06 | -6.1 | 21.02 | 81 | 981 | -4.1744 | 24.4861 | 2.646 | 8.824 | 38.94 | 0
1981-12-02 20:00 | -5 | 23 | -7.2 | 19.04 | 85 | 981 | -5.6249 | 21.8752 | 0.3805 | 7.85 | 42 | 0
1981-12-02 21:00 | -5 | 23 | -7.2 | 19.04 | 85 | 981 | -5.6249 | 21.8752 | 0.3805 | 7.85 | 42 | 0
1981-12-02 22:00 | -5.6 | 21.92 | -7.2 | 19.04 | 88 | 981 | -6.0817 | 21.0529 | -0.3153 | 7.55 | 43.08 | 0
1981-12-02 23:00 | -5.6 | 21.92 | -7.2 | 19.04 | 88 | 981 | -6.0817 | 21.0529 | -0.3153 | 7.55 | 43.08 | 0
29923 | -5.6 | 21.92 | -7.2 | 19.04 | 88 | 981 | -6.0817 | 21.0529 | -0.3153 | 7.55 | 43.08 | 0
1981-12-03 01:00 | -7.2 | 19.04 | -8.3 | 17.06 | 92 | 981 | -7.4909 | 18.5164 | -2.408 | 6.651 | 45.96 | 0
1981-12-03 02:00 | -6.7 | 19.94 | -8.3 | 17.06 | 88 | 982 | -7.1506 | 19.129 | -1.913 | 6.863 | 45.06 | 0
1981-12-03 03:00 | -7.2 | 19.04 | -8.3 | 17.06 | 92 | 982 | -7.4907 | 18.5167 | -2.413 | 6.649 | 45.96 | 0
1981-12-03 04:00 | -6.7 | 19.94 | -8.3 | 17.06 | 88 | 982 | -7.1506 | 19.129 | -1.913 | 6.863 | 45.06 | 0
1981-12-03 05:00 | -7.8 | 17.96 | -8.9 | 15.98 | 92 | 982 | -8.08 | 17.4559 | -3.265 | 6.282 | 47.04 | 0
1981-12-03 06:00 | -6.1 | 21.02 | -7.2 | 19.04 | 92 | 982 | -6.4109 | 20.4605 | -0.818 | 7.334 | 43.98 | 0
1981-12-03 07:00 | -5 | 23 | -6.7 | 19.94 | 88 | 982 | -5.4987 | 22.1023 | 0.5665 | 7.93 | 42 | 0
1981-12-03 08:00 | -5 | 23 | -7.2 | 19.04 | 85 | 983 | -5.624 | 21.8767 | 0.3695 | 7.845 | 42 | 0
1981-12-03 09:00 | -3.3 | 26.06 | -5 | 23 | 88 | 983 | -3.8489 | 25.072 | 3.151 | 9.041 | 38.94 | 0
1981-12-03 10:00 | -1.7 | 28.94 | -2.8 | 26.96 | 92 | 982 | -2.0979 | 28.2238 | 6.049 | 10.29 | 36.06 | 0
1981-12-03 11:00 | 0 | 32 | -1.1 | 30.02 | 92 | 982 | -0.43382 | 31.2191 | 8.951 | 11.53 | 33 | 0
1981-12-03 12:00 | 1.1 | 33.98 | -1.1 | 30.02 | 85 | 981 | 0.19479 | 32.3506 | 10.04 | 12 | 31.02 | 0
1981-12-03 13:00 | 1.1 | 33.98 | -0.6 | 30.92 | 89 | 980 | 0.43801 | 32.7884 | 10.47 | 12.19 | 31.02 | 0
1981-12-03 14:00 | 1.7 | 35.06 | -1.1 | 30.02 | 82 | 980 | 0.58054 | 33.045 | 10.72 | 12.29 | 29.94 | 0
1981-12-03 15:00 | 1.7 | 35.06 | -0.6 | 30.92 | 85 | 980 | 0.76957 | 33.3852 | 11.05 | 12.44 | 29.94 | 0
1981-12-03 16:00 | 1.1 | 33.98 | -0.6 | 30.92 | 89 | 980 | 0.43801 | 32.7884 | 10.47 | 12.19 | 31.02 | 0
1981-12-03 17:00 | 0.6 | 33.08 | -0.6 | 30.92 | 92 | 980 | 0.13047 | 32.2348 | 9.939 | 11.96 | 31.92 | 0
1981-12-03 18:00 | 0.6 | 33.08 | -0.6 | 30.92 | 92 | 980 | 0.13047 | 32.2348 | 9.939 | 11.96 | 31.92 | 0
1981-12-03 19:00 | 0.6 | 33.08 | -0.6 | 30.92 | 92 | 981 | 0.13075 | 32.2354 | 9.929 | 11.95 | 31.92 | 0
1981-12-03 20:00 | 0.6 | 33.08 | -0.6 | 30.92 | 92 | 981 | 0.13075 | 32.2354 | 9.929 | 11.95 | 31.92 | 0
1981-12-03 21:00 | 0.6 | 33.08 | 0 | 32 | 96 | 981 | 0.36613 | 32.659 | 10.34 | 12.13 | 31.92 | 0
1981-12-03 22:00 | 0.6 | 33.08 | 0 | 32 | 96 | 982 | 0.36627 | 32.6593 | 10.33 | 12.13 | 31.92 | 0
1981-12-03 23:00 | 0.6 | 33.08 | 0 | 32 | 96 | 983 | 0.36641 | 32.6595 | 10.32 | 12.12 | 31.92 | 0
29924 | 0.6 | 33.08 | -0.6 | 30.92 | 92 | 984 | 0.1316 | 32.2369 | 9.9 | 11.94 | 31.92 | 0
1981-12-04 01:00 | 0.6 | 33.08 | -1.1 | 30.02 | 89 | 985 | -0.065073 | 31.8829 | 9.586 | 11.81 | 31.92 | 0
1981-12-04 02:00 | 0 | 32 | -1.7 | 28.94 | 89 | 987 | -0.59641 | 30.9265 | 8.613 | 11.39 | 33 | 0
1981-12-04 03:00 | -0.6 | 30.92 | -2.2 | 28.04 | 89 | 988 | -1.1784 | 29.879 | 7.58 | 10.94 | 34.08 | 0
1981-12-04 04:00 | -1.1 | 30.02 | -3.3 | 26.06 | 85 | 989 | -1.8708 | 28.6325 | 6.378 | 10.43 | 34.98 | 0
1981-12-04 05:00 | -2.2 | 28.04 | -5 | 23 | 82 | 990 | -3.0742 | 26.4664 | 4.359 | 9.56 | 36.96 | 0
1981-12-04 06:00 | -3.3 | 26.06 | -5.6 | 21.92 | 85 | 991 | -3.984 | 24.8288 | 2.879 | 8.924 | 38.94 | 0
1981-12-04 07:00 | -2.8 | 26.96 | -5.6 | 21.92 | 81 | 992 | -3.6926 | 25.3533 | 3.34 | 9.122 | 38.04 | 0
1981-12-04 08:00 | -2.2 | 28.04 | -5 | 23 | 82 | 994 | -3.072 | 26.4703 | 4.332 | 9.549 | 36.96 | 0
1981-12-04 09:00 | -2.2 | 28.04 | -4.4 | 24.08 | 85 | 995 | -2.9246 | 26.7357 | 4.566 | 9.649 | 36.96 | 0
1981-12-04 10:00 | -1.7 | 28.94 | -4.4 | 24.08 | 82 | 996 | -2.5946 | 27.3296 | 5.105 | 9.881 | 36.06 | 0
1981-12-04 11:00 | -1.1 | 30.02 | -3.9 | 24.98 | 82 | 997 | -2.0228 | 28.3589 | 6.054 | 10.29 | 34.98 | 0
1981-12-04 12:00 | 0 | 32 | -3.3 | 26.06 | 79 | 997 | -1.1423 | 29.9439 | 7.564 | 10.94 | 33 | 0
1981-12-04 13:00 | 0.6 | 33.08 | -3.3 | 26.06 | 75 | 997 | -0.8498 | 30.4704 | 8.075 | 11.16 | 31.92 | 0
1981-12-04 14:00 | 0.6 | 33.08 | -3.9 | 24.98 | 72 | 997 | -1.0216 | 30.1611 | 7.775 | 11.03 | 31.92 | 0
1981-12-04 15:00 | 0.6 | 33.08 | -4.4 | 24.08 | 70 | 997 | -1.1367 | 29.9539 | 7.575 | 10.94 | 31.92 | 0
1981-12-04 16:00 | -0.6 | 30.92 | -4.4 | 24.08 | 75 | 998 | -1.9225 | 28.5395 | 6.217 | 10.36 | 34.08 | 0
1981-12-04 17:00 | -1.1 | 30.02 | -4.4 | 24.08 | 78 | 999 | -2.2303 | 27.9855 | 5.69 | 10.13 | 34.98 | 0
1981-12-04 18:00 | -2.2 | 28.04 | -5 | 23 | 82 | 999 | -3.0693 | 26.4752 | 4.3 | 9.534 | 36.96 | 0
1981-12-04 19:00 | -1.7 | 28.94 | -4.4 | 24.08 | 82 | 999 | -2.593 | 27.3326 | 5.084 | 9.872 | 36.06 | 0
1981-12-04 20:00 | -1.7 | 28.94 | -4.4 | 24.08 | 82 | 999 | -2.593 | 27.3326 | 5.084 | 9.872 | 36.06 | 0
1981-12-04 21:00 | -1.7 | 28.94 | -4.4 | 24.08 | 82 | 999 | -2.593 | 27.3326 | 5.084 | 9.872 | 36.06 | 0
1981-12-04 22:00 | -1.7 | 28.94 | -4.4 | 24.08 | 82 | 999 | -2.593 | 27.3326 | 5.084 | 9.872 | 36.06 | 0
1981-12-04 23:00 | -1.1 | 30.02 | -5 | 23 | 75 | 999 | -2.3876 | 27.7024 | 5.427 | 10.02 | 34.98 | 0
29925 | -1.7 | 28.94 | -5 | 23 | 78 | 999 | -2.7949 | 26.9693 | 4.751 | 9.729 | 36.06 | 0
1981-12-05 01:00 | -3.9 | 24.98 | -6.1 | 21.02 | 85 | 999 | -4.5579 | 23.7958 | 1.917 | 8.51 | 40.02 | 0
1981-12-05 02:00 | -5.6 | 21.92 | -7.8 | 17.96 | 85 | 1000 | -6.1955 | 20.8482 | -0.5951 | 7.43 | 43.08 | 0
1981-12-05 03:00 | -6.1 | 21.02 | -7.8 | 17.96 | 88 | 1000 | -6.5615 | 20.1892 | -1.142 | 7.195 | 43.98 | 0
1981-12-05 04:00 | -6.7 | 19.94 | -8.3 | 17.06 | 88 | 1000 | -7.145 | 19.1391 | -2 | 6.826 | 45.06 | 0
1981-12-05 05:00 | -7.8 | 17.96 | -9.4 | 15.08 | 88 | 1000 | -8.2154 | 17.2122 | -3.544 | 6.162 | 47.04 | 0
1981-12-05 06:00 | -7.2 | 19.04 | -7.8 | 17.96 | 96 | 1000 | -7.3433 | 18.7821 | -2.293 | 6.7 | 45.96 | 0
1981-12-05 07:00 | -7.2 | 19.04 | -7.2 | 19.04 | 100 | 1001 | -7.2 | 19.04 | -2.091 | 6.787 | 45.96 | 0
1981-12-05 08:00 | -7.2 | 19.04 | -7.2 | 19.04 | 100 | 1001 | -7.2 | 19.04 | -2.091 | 6.787 | 45.96 | 0
1981-12-05 09:00 | -6.7 | 19.94 | -7.2 | 19.04 | 96 | 1002 | -6.8475 | 19.6744 | -1.579 | 7.007 | 45.06 | 0
1981-12-05 10:00 | -6.1 | 21.02 | -6.7 | 19.94 | 96 | 1002 | -6.253 | 20.7446 | -0.6971 | 7.386 | 43.98 | 0
1981-12-05 11:00 | -5.6 | 21.92 | -6.1 | 21.02 | 96 | 1001 | -5.7577 | 21.6361 | 0.0536 | 7.709 | 43.08 | 0
1981-12-05 12:00 | -5 | 23 | -5 | 23 | 100 | 1001 | -5 | 23 | 1.211 | 8.207 | 42 | 0
1981-12-05 13:00 | -5 | 23 | -5.6 | 21.92 | 96 | 1000 | -5.1635 | 22.7057 | 0.9669 | 8.102 | 42 | 0
1981-12-05 14:00 | -5 | 23 | -5 | 23 | 100 | 999 | -5 | 23 | 1.224 | 8.212 | 42 | 0
1981-12-05 15:00 | -4.4 | 24.08 | -5 | 23 | 96 | 999 | -4.5694 | 23.7752 | 1.896 | 8.501 | 40.92 | 0
1981-12-05 16:00 | -3.9 | 24.98 | -5.6 | 21.92 | 88 | 999 | -4.4253 | 24.0344 | 2.124 | 8.599 | 40.02 | 0
1981-12-05 17:00 | -5 | 23 | -5.6 | 21.92 | 96 | 999 | -5.1636 | 22.7055 | 0.9729 | 8.104 | 42 | 0
1981-12-05 18:00 | -5 | 23 | -5.6 | 21.92 | 96 | 999 | -5.1636 | 22.7055 | 0.9729 | 8.104 | 42 | 0
1981-12-05 19:00 | -5.6 | 21.92 | -5.6 | 21.92 | 100 | 998 | -5.6 | 21.92 | 0.3093 | 7.819 | 43.08 | 0
1981-12-05 20:00 | -5.6 | 21.92 | -5.6 | 21.92 | 100 | 998 | -5.6 | 21.92 | 0.3093 | 7.819 | 43.08 | 0
1981-12-05 21:00 | -5.6 | 21.92 | -6.1 | 21.02 | 96 | 997 | -5.7582 | 21.6353 | 0.0765 | 7.719 | 43.08 | 0
1981-12-05 22:00 | -5.6 | 21.92 | -6.1 | 21.02 | 96 | 997 | -5.7582 | 21.6353 | 0.0765 | 7.719 | 43.08 | 0
1981-12-05 23:00 | -5.6 | 21.92 | -6.1 | 21.02 | 96 | 996 | -5.7583 | 21.6351 | 0.08225 | 7.721 | 43.08 | 0
29926 | -5 | 23 | -5.6 | 21.92 | 96 | 996 | -5.1639 | 22.7049 | 0.9911 | 8.112 | 42 | 0
1981-12-06 01:00 | -4.4 | 24.08 | -6.1 | 21.02 | 88 | 995 | -4.9119 | 23.1586 | 1.39 | 8.284 | 40.92 | 0
1981-12-06 02:00 | -3.9 | 24.98 | -5 | 23 | 92 | 995 | -4.2502 | 24.3496 | 2.426 | 8.729 | 40.02 | 0
1981-12-06 03:00 | -3.9 | 24.98 | -5 | 23 | 92 | 995 | -4.2502 | 24.3496 | 2.426 | 8.729 | 40.02 | 0
1981-12-06 04:00 | -2.8 | 26.96 | -4.4 | 24.08 | 88 | 994 | -3.3603 | 25.9515 | 3.861 | 9.346 | 38.04 | 0
1981-12-06 05:00 | -2.8 | 26.96 | -4.4 | 24.08 | 88 | 993 | -3.3606 | 25.9509 | 3.867 | 9.349 | 38.04 | 0
1981-12-06 06:00 | -2.8 | 26.96 | -3.9 | 24.98 | 92 | 992 | -3.1729 | 26.2888 | 4.18 | 9.483 | 38.04 | 0
1981-12-06 07:00 | -2.2 | 28.04 | -3.9 | 24.98 | 89 | 992 | -2.7308 | 27.0846 | 4.908 | 9.796 | 36.96 | 0
1981-12-06 08:00 | -1.7 | 28.94 | -3.3 | 26.06 | 89 | 991 | -2.2454 | 27.9583 | 5.727 | 10.15 | 36.06 | 0
1981-12-06 09:00 | -1.1 | 30.02 | -1.7 | 28.94 | 96 | 990 | -1.3036 | 29.6536 | 7.343 | 10.84 | 34.98 | 0
1981-12-06 10:00 | 0.6 | 33.08 | -0.6 | 30.92 | 92 | 990 | 0.13328 | 32.2399 | 9.844 | 11.92 | 31.92 | 0
1981-12-06 11:00 | 2.2 | 35.96 | 0.6 | 33.08 | 89 | 989 | 1.5086 | 34.7155 | 12.27 | 12.96 | 29.04 | 0
1981-12-06 12:00 | 3.3 | 37.94 | 1.1 | 33.98 | 86 | 988 | 2.3742 | 36.2736 | 13.84 | 13.64 | 27.06 | 0
1981-12-06 13:00 | 3.3 | 37.94 | 0.6 | 33.08 | 82 | 987 | 2.1044 | 35.788 | 13.36 | 13.43 | 27.06 | 0
1981-12-06 14:00 | 3.9 | 39.02 | 1.1 | 33.98 | 82 | 985 | 2.6723 | 36.8101 | 14.43 | 13.89 | 25.98 | 0
1981-12-06 15:00 | 4.4 | 39.92 | 1.1 | 33.98 | 79 | 984 | 2.9321 | 37.2778 | 14.92 | 14.1 | 25.08 | 0
1981-12-06 16:00 | 3.9 | 39.02 | 0.6 | 33.08 | 79 | 984 | 2.4625 | 36.4325 | 14.05 | 13.73 | 25.98 | 0
1981-12-06 17:00 | 2.2 | 35.96 | 0.6 | 33.08 | 89 | 984 | 1.5066 | 34.7119 | 12.32 | 12.98 | 29.04 | 0
1981-12-06 18:00 | 1.7 | 35.06 | 0.6 | 33.08 | 92 | 983 | 1.2077 | 34.1738 | 11.8 | 12.76 | 29.94 | 0
1981-12-06 19:00 | 1.7 | 35.06 | 0 | 32 | 89 | 983 | 1.0213 | 33.8383 | 11.46 | 12.61 | 29.94 | 0
1981-12-06 20:00 | 1.1 | 33.98 | -0.6 | 30.92 | 89 | 982 | 0.4388 | 32.7898 | 10.45 | 12.18 | 31.02 | 0
1981-12-06 21:00 | 1.1 | 33.98 | 0 | 32 | 92 | 981 | 0.62004 | 33.1161 | 10.78 | 12.32 | 31.02 | 0
1981-12-06 22:00 | 1.1 | 33.98 | 0 | 32 | 92 | 981 | 0.62004 | 33.1161 | 10.78 | 12.32 | 31.02 | 0
1981-12-06 23:00 | 1.1 | 33.98 | 0 | 32 | 92 | 981 | 0.62004 | 33.1161 | 10.78 | 12.32 | 31.02 | 0
29927 | 0.6 | 33.08 | -0.6 | 30.92 | 92 | 980 | 0.13047 | 32.2348 | 9.939 | 11.96 | 31.92 | 0
1981-12-07 01:00 | 1.1 | 33.98 | 0 | 32 | 92 | 979 | 0.61947 | 33.1151 | 10.8 | 12.33 | 31.02 | 0
1981-12-07 02:00 | 1.7 | 35.06 | 0.6 | 33.08 | 92 | 979 | 1.2065 | 34.1717 | 11.84 | 12.77 | 29.94 | 0
1981-12-07 03:00 | 1.7 | 35.06 | 0.6 | 33.08 | 92 | 979 | 1.2065 | 34.1717 | 11.84 | 12.77 | 29.94 | 0
1981-12-07 04:00 | 2.2 | 35.96 | 1.1 | 33.98 | 92 | 978 | 1.6953 | 35.0516 | 12.72 | 13.16 | 29.04 | 0
1981-12-07 05:00 | 2.2 | 35.96 | 1.1 | 33.98 | 92 | 978 | 1.6953 | 35.0516 | 12.72 | 13.16 | 29.04 | 0
1981-12-07 06:00 | 2.2 | 35.96 | 0.6 | 33.08 | 89 | 979 | 1.5046 | 34.7083 | 12.37 | 13 | 29.04 | 0
1981-12-07 07:00 | 2.2 | 35.96 | 0.6 | 33.08 | 89 | 979 | 1.5046 | 34.7083 | 12.37 | 13 | 29.04 | 0
1981-12-07 08:00 | 2.2 | 35.96 | 1.1 | 33.98 | 92 | 979 | 1.6956 | 35.0521 | 12.71 | 13.15 | 29.04 | 0
1981-12-07 09:00 | 2.2 | 35.96 | 1.1 | 33.98 | 92 | 978 | 1.6953 | 35.0516 | 12.72 | 13.16 | 29.04 | 0
1981-12-07 10:00 | 3.9 | 39.02 | 1.7 | 35.06 | 86 | 980 | 2.9463 | 37.3033 | 15 | 14.14 | 25.98 | 0
1981-12-07 11:00 | 6.7 | 44.06 | 2.8 | 37.04 | 76 | 979 | 4.8484 | 40.7272 | 18.67 | 15.71 | 20.94 | 0
1981-12-07 12:00 | 6.7 | 44.06 | 2.2 | 35.96 | 74 | 979 | 4.6893 | 40.4407 | 18.36 | 15.58 | 20.94 | 0
1981-12-07 13:00 | 7.2 | 44.96 | 2.2 | 35.96 | 71 | 976 | 4.901 | 40.8218 | 18.82 | 15.78 | 20.04 | 0
1981-12-07 14:00 | 9.4 | 48.92 | 2.2 | 35.96 | 61 | 978 | 5.997 | 42.7945 | 21 | 16.71 | 16.08 | 0
1981-12-07 15:00 | 8.9 | 48.02 | 2.8 | 37.04 | 66 | 979 | 6.01 | 42.8181 | 21.01 | 16.72 | 16.98 | 0
1981-12-07 16:00 | 7.8 | 46.04 | 2.2 | 35.96 | 68 | 980 | 5.1993 | 41.3587 | 19.35 | 16.01 | 18.96 | 0
1981-12-07 17:00 | 5.6 | 42.08 | 0.6 | 33.08 | 71 | 981 | 3.4482 | 38.2068 | 15.93 | 14.53 | 22.92 | 0
1981-12-07 18:00 | 4.4 | 39.92 | 0.6 | 33.08 | 76 | 982 | 2.7152 | 36.8874 | 14.54 | 13.94 | 25.08 | 0
1981-12-07 19:00 | 3.3 | 37.94 | 0 | 32 | 79 | 983 | 1.8979 | 35.4162 | 13.03 | 13.29 | 27.06 | 0
1981-12-07 20:00 | 3.3 | 37.94 | 0 | 32 | 79 | 984 | 1.8987 | 35.4176 | 13.02 | 13.28 | 27.06 | 0
1981-12-07 21:00 | 3.3 | 37.94 | -1.1 | 30.02 | 73 | 985 | 1.4888 | 34.6798 | 12.27 | 12.96 | 27.06 | 0
1981-12-07 22:00 | 3.3 | 37.94 | -1.1 | 30.02 | 73 | 986 | 1.4898 | 34.6817 | 12.26 | 12.96 | 27.06 | 0
1981-12-07 23:00 | 2.2 | 35.96 | -3.9 | 24.98 | 64 | 987 | -0.13314 | 31.7603 | 9.444 | 11.75 | 29.04 | 0
29928 | 1.7 | 35.06 | -4.4 | 24.08 | 64 | 988 | -0.55649 | 30.9983 | 8.676 | 11.42 | 29.94 | 0
1981-12-08 01:00 | 1.1 | 33.98 | -3.9 | 24.98 | 70 | 988 | -0.71031 | 30.7214 | 8.403 | 11.3 | 31.02 | 0
1981-12-08 02:00 | 1.1 | 33.98 | -5.6 | 21.92 | 62 | 989 | -1.1868 | 29.8638 | 7.559 | 10.94 | 31.02 | 0
1981-12-08 03:00 | 1.1 | 33.98 | -5 | 23 | 64 | 989 | -1.0667 | 30.08 | 7.768 | 11.03 | 31.02 | 0
1981-12-08 04:00 | 0.6 | 33.08 | -5.6 | 21.92 | 64 | 990 | -1.4933 | 29.3121 | 7.02 | 10.7 | 31.92 | 0
1981-12-08 05:00 | 0.6 | 33.08 | -5.6 | 21.92 | 64 | 990 | -1.4933 | 29.3121 | 7.02 | 10.7 | 31.92 | 0
1981-12-08 06:00 | 0 | 32 | -6.1 | 21.02 | 64 | 991 | -1.9922 | 28.414 | 6.159 | 10.33 | 33 | 0
1981-12-08 07:00 | 0 | 32 | -6.1 | 21.02 | 64 | 993 | -1.9898 | 28.4184 | 6.147 | 10.33 | 33 | 0
1981-12-08 08:00 | 0 | 32 | -6.1 | 21.02 | 64 | 993 | -1.9898 | 28.4184 | 6.147 | 10.33 | 33 | 0
1981-12-08 09:00 | 0 | 32 | -6.1 | 21.02 | 64 | 994 | -1.9886 | 28.4205 | 6.14 | 10.33 | 33 | 0
1981-12-08 10:00 | 0 | 32 | -6.1 | 21.02 | 64 | 994 | -1.9886 | 28.4205 | 6.14 | 10.33 | 33 | 0
1981-12-08 11:00 | -0.6 | 30.92 | -6.1 | 21.02 | 66 | 994 | -2.417 | 27.6493 | 5.42 | 10.02 | 34.08 | 0
1981-12-08 12:00 | -0.6 | 30.92 | -6.7 | 19.94 | 64 | 994 | -2.5272 | 27.451 | 5.237 | 9.937 | 34.08 | 0
1981-12-08 13:00 | -0.6 | 30.92 | -6.1 | 21.02 | 66 | 994 | -2.417 | 27.6493 | 5.42 | 10.02 | 34.08 | 0
1981-12-08 14:00 | -0.6 | 30.92 | -5.6 | 21.92 | 69 | 994 | -2.2524 | 27.9457 | 5.695 | 10.13 | 34.08 | 0
1981-12-08 15:00 | -0.6 | 30.92 | -6.1 | 21.02 | 66 | 995 | -2.4159 | 27.6513 | 5.414 | 10.01 | 34.08 | 0
1981-12-08 16:00 | -0.6 | 30.92 | -6.7 | 19.94 | 64 | 996 | -2.5249 | 27.4552 | 5.225 | 9.932 | 34.08 | 0
1981-12-08 17:00 | -0.6 | 30.92 | -6.7 | 19.94 | 64 | 996 | -2.5249 | 27.4552 | 5.225 | 9.932 | 34.08 | 0
1981-12-08 18:00 | -0.6 | 30.92 | -7.2 | 19.04 | 61 | 996 | -2.6907 | 27.1567 | 4.951 | 9.814 | 34.08 | 0
1981-12-08 19:00 | -0.6 | 30.92 | -7.2 | 19.04 | 61 | 997 | -2.6894 | 27.159 | 4.945 | 9.812 | 34.08 | 0
1981-12-08 20:00 | -0.6 | 30.92 | -7.2 | 19.04 | 61 | 997 | -2.6894 | 27.159 | 4.945 | 9.812 | 34.08 | 0
1981-12-08 21:00 | -0.6 | 30.92 | -7.2 | 19.04 | 61 | 998 | -2.6881 | 27.1614 | 4.94 | 9.81 | 34.08 | 0
1981-12-08 22:00 | -1.1 | 30.02 | -7.8 | 17.96 | 61 | 998 | -3.1331 | 26.3604 | 4.209 | 9.495 | 34.98 | 0
1981-12-08 23:00 | -2.2 | 28.04 | -7.8 | 17.96 | 66 | 998 | -3.8628 | 25.0469 | 3.03 | 8.989 | 36.96 | 0
29929 | -3.3 | 26.06 | -7.8 | 17.96 | 72 | 998 | -4.5823 | 23.7519 | 1.891 | 8.499 | 38.94 | 0
1981-12-09 01:00 | -3.9 | 24.98 | -7.8 | 17.96 | 75 | 999 | -5.0035 | 22.9937 | 1.228 | 8.214 | 40.02 | 0
1981-12-09 02:00 | -5 | 23 | -8.3 | 17.06 | 78 | 999 | -5.9092 | 21.3635 | -0.1562 | 7.619 | 42 | 0
1981-12-09 03:00 | -5 | 23 | -8.3 | 17.06 | 78 | 1000 | -5.9086 | 21.3646 | -0.1611 | 7.617 | 42 | 0
1981-12-09 04:00 | -5.6 | 21.92 | -8.3 | 17.06 | 81 | 1000 | -6.3559 | 20.5594 | -0.833 | 7.328 | 43.08 | 0
1981-12-09 05:00 | -5.6 | 21.92 | -8.3 | 17.06 | 81 | 1000 | -6.3559 | 20.5594 | -0.833 | 7.328 | 43.08 | 0
1981-12-09 06:00 | -6.1 | 21.02 | -8.9 | 15.98 | 81 | 1001 | -6.8329 | 19.7008 | -1.545 | 7.022 | 43.98 | 0
1981-12-09 07:00 | -6.1 | 21.02 | -8.9 | 15.98 | 81 | 1001 | -6.8329 | 19.7008 | -1.545 | 7.022 | 43.98 | 0
1981-12-09 08:00 | -6.7 | 19.94 | -8.9 | 15.98 | 84 | 1002 | -7.2936 | 18.8715 | -2.226 | 6.729 | 45.06 | 0
1981-12-09 09:00 | -3.3 | 26.06 | -7.2 | 19.04 | 75 | 1002 | -4.4396 | 24.0087 | 2.087 | 8.583 | 38.94 | 0
1981-12-09 10:00 | -2.2 | 28.04 | -7.2 | 19.04 | 69 | 1002 | -3.7089 | 25.324 | 3.247 | 9.082 | 36.96 | 0
1981-12-09 11:00 | -1.7 | 28.94 | -8.3 | 17.06 | 61 | 1002 | -3.6631 | 25.4065 | 3.323 | 9.115 | 36.06 | 0
1981-12-09 12:00 | -1.7 | 28.94 | -9.4 | 15.08 | 56 | 1001 | -3.9248 | 24.9354 | 2.914 | 8.939 | 36.06 | 0
1981-12-09 13:00 | -1.7 | 28.94 | -10.6 | 12.92 | 51 | 1001 | -4.1873 | 24.4629 | 2.5 | 8.761 | 36.06 | 0
1981-12-09 14:00 | -1.7 | 28.94 | -10 | 14 | 53 | 1001 | -4.082 | 24.6524 | 2.666 | 8.832 | 36.06 | 0
1981-12-09 15:00 | -1.7 | 28.94 | -10 | 14 | 53 | 1001 | -4.082 | 24.6524 | 2.666 | 8.832 | 36.06 | 0
1981-12-09 16:00 | -2.2 | 28.04 | -10 | 14 | 56 | 1001 | -4.3639 | 24.1451 | 2.22 | 8.64 | 36.96 | 0
1981-12-09 17:00 | -3.3 | 26.06 | -10.6 | 12.92 | 58 | 1001 | -5.2378 | 22.5719 | 0.8621 | 8.057 | 38.94 | 0
1981-12-09 18:00 | -5 | 23 | -10.6 | 12.92 | 65 | 1002 | -6.4542 | 20.3824 | -0.9828 | 7.263 | 42 | 0
1981-12-09 19:00 | -5.6 | 21.92 | -10.6 | 12.92 | 68 | 1002 | -6.8802 | 19.6156 | -1.614 | 6.992 | 43.08 | 0
1981-12-09 20:00 | -6.1 | 21.02 | -10.6 | 12.92 | 71 | 1002 | -7.2236 | 18.9976 | -2.117 | 6.776 | 43.98 | 0
1981-12-09 21:00 | -6.7 | 19.94 | -10.6 | 12.92 | 74 | 1002 | -7.6692 | 18.1954 | -2.764 | 6.498 | 45.06 | 0
1981-12-09 22:00 | -7.2 | 19.04 | -11.1 | 12.02 | 74 | 1002 | -8.1394 | 17.3492 | -3.438 | 6.208 | 45.96 | 0
1981-12-09 23:00 | -8.3 | 17.06 | -11.7 | 10.94 | 77 | 1002 | -9.0736 | 15.6676 | -4.756 | 5.641 | 47.94 | 0
29930 | -8.9 | 15.98 | -11.7 | 10.94 | 81 | 1002 | -9.5136 | 14.8756 | -5.369 | 5.378 | 49.02 | 0
1981-12-10 01:00 | -8.9 | 15.98 | -12.2 | 10.04 | 77 | 1001 | -9.6444 | 14.6401 | -5.543 | 5.303 | 49.02 | 0
1981-12-10 02:00 | -8.9 | 15.98 | -12.2 | 10.04 | 77 | 1002 | -9.6438 | 14.6411 | -5.546 | 5.302 | 49.02 | 0
1981-12-10 03:00 | -9.4 | 15.08 | -12.8 | 8.96 | 77 | 1001 | -10.1202 | 13.7837 | -6.194 | 5.023 | 49.92 | 0
1981-12-10 04:00 | -9.4 | 15.08 | -12.8 | 8.96 | 77 | 1001 | -10.1202 | 13.7837 | -6.194 | 5.023 | 49.92 | 0
1981-12-10 05:00 | -9.4 | 15.08 | -12.8 | 8.96 | 77 | 1001 | -10.1202 | 13.7837 | -6.194 | 5.023 | 49.92 | 0
1981-12-10 06:00 | -10 | 14 | -12.8 | 8.96 | 80 | 1001 | -10.6009 | 12.9184 | -6.848 | 4.742 | 51 | 0
1981-12-10 07:00 | -10.6 | 12.92 | -13.3 | 8.06 | 80 | 1000 | -11.1773 | 11.8808 | -7.617 | 4.411 | 52.08 | 0
1981-12-10 08:00 | -9.4 | 15.08 | -12.8 | 8.96 | 77 | 1001 | -10.1202 | 13.7837 | -6.194 | 5.023 | 49.92 | 0
1981-12-10 09:00 | -6.7 | 19.94 | -11.1 | 12.02 | 71 | 1001 | -7.7834 | 17.9899 | -2.922 | 6.43 | 45.06 | 0
1981-12-10 10:00 | -5 | 23 | -10.6 | 12.92 | 65 | 1001 | -6.4552 | 20.3806 | -0.9787 | 7.265 | 42 | 0
1981-12-10 11:00 | -3.9 | 24.98 | -10 | 14 | 63 | 1000 | -5.5446 | 22.0197 | 0.3971 | 7.857 | 40.02 | 0
1981-12-10 12:00 | -2.8 | 26.96 | -10 | 14 | 58 | 999 | -4.7966 | 23.3662 | 1.556 | 8.355 | 38.04 | 0
1981-12-10 13:00 | -2.2 | 28.04 | -10.6 | 12.92 | 53 | 998 | -4.5211 | 23.8621 | 1.994 | 8.543 | 36.96 | 0
1981-12-10 14:00 | -1.7 | 28.94 | -10.6 | 12.92 | 51 | 998 | -4.192 | 24.4543 | 2.513 | 8.766 | 36.06 | 0
1981-12-10 15:00 | -1.1 | 30.02 | -10.6 | 12.92 | 49 | 998 | -3.7852 | 25.1867 | 3.16 | 9.045 | 34.98 | 0
1981-12-10 16:00 | -2.8 | 26.96 | -10.6 | 12.92 | 55 | 997 | -4.9465 | 23.0962 | 1.337 | 8.261 | 38.04 | 0
1981-12-10 17:00 | -3.9 | 24.98 | -10.6 | 12.92 | 60 | 997 | -5.6849 | 21.7671 | 0.2032 | 7.773 | 40.02 | 0
1981-12-10 18:00 | -6.1 | 21.02 | -11.1 | 12.02 | 68 | 997 | -7.346 | 18.7772 | -2.268 | 6.711 | 43.98 | 0
1981-12-10 19:00 | -6.1 | 21.02 | -10.6 | 12.92 | 71 | 998 | -7.2267 | 18.992 | -2.101 | 6.783 | 43.98 | 0
1981-12-10 20:00 | -6.1 | 21.02 | -10 | 14 | 74 | 997 | -7.1093 | 19.2033 | -1.926 | 6.858 | 43.98 | 0
1981-12-10 21:00 | -5.6 | 21.92 | -10 | 14 | 71 | 997 | -6.7623 | 19.8278 | -1.415 | 7.078 | 43.08 | 0
1981-12-10 22:00 | -6.7 | 19.94 | -10.6 | 12.92 | 74 | 997 | -7.6726 | 18.1893 | -2.744 | 6.506 | 45.06 | 0
1981-12-10 23:00 | -7.2 | 19.04 | -10.6 | 12.92 | 77 | 997 | -8.0328 | 17.541 | -3.263 | 6.283 | 45.96 | 0
29931 | -8.3 | 17.06 | -11.1 | 12.02 | 81 | 997 | -8.9403 | 15.9075 | -4.55 | 5.73 | 47.94 | 0
1981-12-11 01:00 | -7.2 | 19.04 | -10.6 | 12.92 | 77 | 997 | -8.0328 | 17.541 | -3.263 | 6.283 | 45.96 | 0
1981-12-11 02:00 | -9.4 | 15.08 | -11.7 | 10.94 | 84 | 997 | -9.9012 | 14.1779 | -5.883 | 5.157 | 49.92 | 0
1981-12-11 03:00 | -9.4 | 15.08 | -11.1 | 12.02 | 88 | 997 | -9.7754 | 14.4044 | -5.712 | 5.23 | 49.92 | 0
1981-12-11 04:00 | -9.4 | 15.08 | -11.7 | 10.94 | 84 | 997 | -9.9012 | 14.1779 | -5.883 | 5.157 | 49.92 | 0
1981-12-11 05:00 | -8.9 | 15.98 | -10.6 | 12.92 | 88 | 997 | -9.2879 | 15.2818 | -5.038 | 5.52 | 49.02 | 0
1981-12-11 06:00 | -8.3 | 17.06 | -10 | 14 | 88 | 997 | -8.7032 | 16.3342 | -4.221 | 5.871 | 47.94 | 0
1981-12-11 07:00 | -8.3 | 17.06 | -10.6 | 12.92 | 84 | 997 | -8.8385 | 16.0906 | -4.409 | 5.791 | 47.94 | 0
1981-12-11 08:00 | -7.8 | 17.96 | -10.6 | 12.92 | 81 | 997 | -8.4611 | 16.7699 | -3.875 | 6.02 | 47.04 | 0
1981-12-11 09:00 | -6.1 | 21.02 | -10 | 14 | 74 | 998 | -7.1086 | 19.2046 | -1.93 | 6.856 | 43.98 | 0
1981-12-11 10:00 | -5 | 23 | -9.4 | 15.08 | 71 | 998 | -6.2041 | 20.8327 | -0.5904 | 7.432 | 42 | 0
1981-12-11 11:00 | -2.8 | 26.96 | -10.6 | 12.92 | 55 | 998 | -4.9451 | 23.0988 | 1.333 | 8.259 | 38.04 | 0
1981-12-11 12:00 | -1.7 | 28.94 | -10.6 | 12.92 | 51 | 997 | -4.1936 | 24.4514 | 2.517 | 8.768 | 36.06 | 0
1981-12-11 13:00 | -1.1 | 30.02 | -11.1 | 12.02 | 47 | 996 | -3.8986 | 24.9824 | 2.994 | 8.973 | 34.98 | 0
1981-12-11 14:00 | -1.1 | 30.02 | -11.7 | 10.94 | 45 | 996 | -4.0091 | 24.7837 | 2.819 | 8.898 | 34.98 | 0
1981-12-11 15:00 | -0.6 | 30.92 | -11.1 | 12.02 | 45 | 996 | -3.5895 | 25.5389 | 3.49 | 9.186 | 34.08 | 0
1981-12-11 16:00 | -1.1 | 30.02 | -10.6 | 12.92 | 49 | 996 | -3.7886 | 25.1806 | 3.169 | 9.048 | 34.98 | 0
1981-12-11 17:00 | -3.9 | 24.98 | -10.6 | 12.92 | 60 | 996 | -5.6861 | 21.765 | 0.2073 | 7.775 | 40.02 | 0
1981-12-11 18:00 | -4.4 | 24.08 | -10 | 14 | 66 | 997 | -5.8679 | 21.4377 | -0.07679 | 7.653 | 40.92 | 0
1981-12-11 19:00 | -6.1 | 21.02 | -10.6 | 12.92 | 71 | 997 | -7.2275 | 18.9906 | -2.097 | 6.784 | 43.98 | 0
1981-12-11 20:00 | -6.7 | 19.94 | -10 | 14 | 77 | 997 | -7.5592 | 18.3935 | -2.582 | 6.576 | 45.06 | 0
1981-12-11 21:00 | -6.7 | 19.94 | -10.6 | 12.92 | 74 | 997 | -7.6726 | 18.1893 | -2.744 | 6.506 | 45.06 | 0
1981-12-11 22:00 | -6.7 | 19.94 | -10 | 14 | 77 | 996 | -7.5598 | 18.3924 | -2.578 | 6.578 | 45.06 | 0
1981-12-11 23:00 | -7.8 | 17.96 | -10 | 14 | 84 | 996 | -8.3564 | 16.9584 | -3.723 | 6.085 | 47.04 | 0
29932 | -7.8 | 17.96 | -10 | 14 | 84 | 997 | -8.356 | 16.9591 | -3.728 | 6.083 | 47.04 | 0
1981-12-12 01:00 | -7.8 | 17.96 | -10.6 | 12.92 | 81 | 997 | -8.4611 | 16.7699 | -3.875 | 6.02 | 47.04 | 0
1981-12-12 02:00 | -8.9 | 15.98 | -11.1 | 12.02 | 84 | 997 | -9.418 | 15.0477 | -5.217 | 5.443 | 49.02 | 0
1981-12-12 03:00 | -9.4 | 15.08 | -11.1 | 12.02 | 88 | 997 | -9.7754 | 14.4044 | -5.712 | 5.23 | 49.92 | 0
1981-12-12 04:00 | -9.4 | 15.08 | -11.1 | 12.02 | 88 | 997 | -9.7754 | 14.4044 | -5.712 | 5.23 | 49.92 | 0
1981-12-12 05:00 | -10 | 14 | -11.7 | 10.94 | 88 | 997 | -10.3606 | 13.3508 | -6.511 | 4.887 | 51 | 0
1981-12-12 06:00 | -10 | 14 | -11.7 | 10.94 | 88 | 998 | -10.3604 | 13.3513 | -6.515 | 4.885 | 51 | 0
1981-12-12 07:00 | -10 | 14 | -12.2 | 10.04 | 84 | 998 | -10.4812 | 13.1339 | -6.676 | 4.816 | 51 | 0
1981-12-12 08:00 | -10 | 14 | -12.2 | 10.04 | 84 | 998 | -10.4812 | 13.1339 | -6.676 | 4.816 | 51 | 0
1981-12-12 09:00 | -7.2 | 19.04 | -9.4 | 15.08 | 84 | 999 | -7.7766 | 18.002 | -2.909 | 6.435 | 45.96 | 0
1981-12-12 10:00 | -5 | 23 | -7.2 | 19.04 | 85 | 1000 | -5.617 | 21.8894 | 0.2774 | 7.805 | 42 | 0
1981-12-12 11:00 | -2.2 | 28.04 | -6.1 | 21.02 | 75 | 999 | -3.4137 | 25.8553 | 3.741 | 9.295 | 36.96 | 0
1981-12-12 12:00 | -1.1 | 30.02 | -7.8 | 17.96 | 61 | 999 | -3.1319 | 26.3626 | 4.204 | 9.493 | 34.98 | 0
1981-12-12 13:00 | 0 | 32 | -8.3 | 17.06 | 54 | 998 | -2.558 | 27.3956 | 5.157 | 9.903 | 33 | 0
1981-12-12 14:00 | 0.6 | 33.08 | -7.8 | 17.96 | 54 | 997 | -2.0731 | 28.2685 | 5.976 | 10.26 | 31.92 | 0
1981-12-12 15:00 | 0.6 | 33.08 | -7.8 | 17.96 | 54 | 997 | -2.0731 | 28.2685 | 5.976 | 10.26 | 31.92 | 0
1981-12-12 16:00 | 0 | 32 | -7.2 | 19.04 | 59 | 997 | -2.271 | 27.9122 | 5.642 | 10.11 | 33 | 0
1981-12-12 17:00 | -0.6 | 30.92 | -6.1 | 21.02 | 66 | 997 | -2.4137 | 27.6553 | 5.402 | 10.01 | 34.08 | 0
1981-12-12 18:00 | -0.6 | 30.92 | -6.1 | 21.02 | 66 | 997 | -2.4137 | 27.6553 | 5.402 | 10.01 | 34.08 | 0
1981-12-12 19:00 | -0.6 | 30.92 | -5.6 | 21.92 | 69 | 998 | -2.2484 | 27.9529 | 5.669 | 10.12 | 34.08 | 0
1981-12-12 20:00 | -0.6 | 30.92 | -5 | 23 | 72 | 997 | -2.0859 | 28.2453 | 5.95 | 10.24 | 34.08 | 0
1981-12-12 21:00 | -1.1 | 30.02 | -5 | 23 | 75 | 997 | -2.3891 | 27.6996 | 5.441 | 10.03 | 34.98 | 0
1981-12-12 22:00 | -0.6 | 30.92 | -5 | 23 | 72 | 997 | -2.0859 | 28.2453 | 5.95 | 10.24 | 34.08 | 0
1981-12-12 23:00 | -0.6 | 30.92 | -4.4 | 24.08 | 75 | 997 | -1.9233 | 28.538 | 6.224 | 10.36 | 34.08 | 0
29933 | -0.6 | 30.92 | -4.4 | 24.08 | 75 | 997 | -1.9233 | 28.538 | 6.224 | 10.36 | 34.08 | 0
1981-12-13 01:00 | -0.6 | 30.92 | -4.4 | 24.08 | 75 | 997 | -1.9233 | 28.538 | 6.224 | 10.36 | 34.08 | 0
1981-12-13 02:00 | -0.6 | 30.92 | -3.9 | 24.98 | 78 | 997 | -1.7615 | 28.8293 | 6.499 | 10.48 | 34.08 | 0
1981-12-13 03:00 | -0.6 | 30.92 | -3.9 | 24.98 | 78 | 997 | -1.7615 | 28.8293 | 6.499 | 10.48 | 34.08 | 0
1981-12-13 04:00 | -0.6 | 30.92 | -3.3 | 26.06 | 82 | 997 | -1.5471 | 29.2153 | 6.864 | 10.64 | 34.08 | 0
1981-12-13 05:00 | -0.6 | 30.92 | -3.3 | 26.06 | 82 | 997 | -1.5471 | 29.2153 | 6.864 | 10.64 | 34.08 | 0
1981-12-13 06:00 | -0.6 | 30.92 | -3.9 | 24.98 | 78 | 997 | -1.7615 | 28.8293 | 6.499 | 10.48 | 34.08 | 0
1981-12-13 07:00 | -0.6 | 30.92 | -3.3 | 26.06 | 82 | 997 | -1.5471 | 29.2153 | 6.864 | 10.64 | 34.08 | 0
1981-12-13 08:00 | -0.6 | 30.92 | -3.3 | 26.06 | 82 | 997 | -1.5471 | 29.2153 | 6.864 | 10.64 | 34.08 | 0
1981-12-13 09:00 | -0.6 | 30.92 | -3.3 | 26.06 | 82 | 997 | -1.5471 | 29.2153 | 6.864 | 10.64 | 34.08 | 0
1981-12-13 10:00 | 0 | 32 | -3.3 | 26.06 | 79 | 997 | -1.1423 | 29.9439 | 7.564 | 10.94 | 33 | 0
1981-12-13 11:00 | 0.6 | 33.08 | -3.3 | 26.06 | 75 | 997 | -0.8498 | 30.4704 | 8.075 | 11.16 | 31.92 | 0
1981-12-13 12:00 | 1.1 | 33.98 | -3.3 | 26.06 | 73 | 997 | -0.52459 | 31.0557 | 8.649 | 11.4 | 31.02 | 0
1981-12-13 13:00 | 1.7 | 35.06 | -3.3 | 26.06 | 70 | 996 | -0.18075 | 31.6747 | 9.271 | 11.67 | 29.94 | 0
1981-12-13 14:00 | 1.7 | 35.06 | -3.9 | 24.98 | 67 | 996 | -0.36286 | 31.3468 | 8.946 | 11.53 | 29.94 | 0
1981-12-13 15:00 | 1.7 | 35.06 | -3.9 | 24.98 | 67 | 996 | -0.36286 | 31.3468 | 8.946 | 11.53 | 29.94 | 0
1981-12-13 16:00 | 1.1 | 33.98 | -3.9 | 24.98 | 70 | 996 | -0.70192 | 30.7365 | 8.344 | 11.27 | 31.02 | 0
1981-12-13 17:00 | 0 | 32 | -4.4 | 24.08 | 72 | 996 | -1.5336 | 29.2394 | 6.898 | 10.65 | 33 | 0
1981-12-13 18:00 | -0.6 | 30.92 | -3.9 | 24.98 | 78 | 996 | -1.7622 | 28.828 | 6.506 | 10.48 | 34.08 | 0
1981-12-13 19:00 | -0.6 | 30.92 | -3.9 | 24.98 | 78 | 996 | -1.7622 | 28.828 | 6.506 | 10.48 | 34.08 | 0
1981-12-13 20:00 | -1.1 | 30.02 | -4.4 | 24.08 | 78 | 995 | -2.233 | 27.9806 | 5.717 | 10.14 | 34.98 | 0
1981-12-13 21:00 | -1.7 | 28.94 | -3.9 | 24.98 | 85 | 995 | -2.4442 | 27.6004 | 5.362 | 9.991 | 36.06 | 0
1981-12-13 22:00 | -1.7 | 28.94 | -3.9 | 24.98 | 85 | 995 | -2.4442 | 27.6004 | 5.362 | 9.991 | 36.06 | 0
1981-12-13 23:00 | -1.1 | 30.02 | -3.3 | 26.06 | 85 | 995 | -1.8681 | 28.6375 | 6.333 | 10.41 | 34.98 | 0
29934 | -1.1 | 30.02 | -3.3 | 26.06 | 85 | 994 | -1.8685 | 28.6367 | 6.34 | 10.41 | 34.98 | 0
1981-12-14 01:00 | -1.1 | 30.02 | -2.8 | 26.96 | 89 | 994 | -1.6617 | 29.0089 | 6.692 | 10.56 | 34.98 | 0
1981-12-14 02:00 | -0.6 | 30.92 | -2.8 | 26.96 | 85 | 994 | -1.3886 | 29.5005 | 7.163 | 10.77 | 34.08 | 0
1981-12-14 03:00 | -0.6 | 30.92 | -2.8 | 26.96 | 85 | 994 | -1.3886 | 29.5005 | 7.163 | 10.77 | 34.08 | 0
1981-12-14 04:00 | -0.6 | 30.92 | -2.8 | 26.96 | 85 | 993 | -1.3891 | 29.4997 | 7.17 | 10.77 | 34.08 | 0
1981-12-14 05:00 | -1.1 | 30.02 | -2.8 | 26.96 | 89 | 992 | -1.6624 | 29.0077 | 6.708 | 10.57 | 34.98 | 0
1981-12-14 06:00 | -1.1 | 30.02 | -2.8 | 26.96 | 89 | 992 | -1.6624 | 29.0077 | 6.708 | 10.57 | 34.98 | 0
1981-12-14 07:00 | -1.1 | 30.02 | -2.8 | 26.96 | 89 | 992 | -1.6624 | 29.0077 | 6.708 | 10.57 | 34.98 | 0
1981-12-14 08:00 | -0.6 | 30.92 | -2.2 | 28.04 | 89 | 992 | -1.177 | 29.8814 | 7.546 | 10.93 | 34.08 | 0
1981-12-14 09:00 | -0.6 | 30.92 | -2.2 | 28.04 | 89 | 992 | -1.177 | 29.8814 | 7.546 | 10.93 | 34.08 | 0
1981-12-14 10:00 | -0.6 | 30.92 | -2.2 | 28.04 | 89 | 992 | -1.177 | 29.8814 | 7.546 | 10.93 | 34.08 | 0
1981-12-14 11:00 | 0 | 32 | -2.2 | 28.04 | 85 | 992 | -0.81388 | 30.535 | 8.182 | 11.2 | 33 | 0
1981-12-14 12:00 | 0 | 32 | -2.2 | 28.04 | 85 | 991 | -0.81436 | 30.5342 | 8.191 | 11.21 | 33 | 0
1981-12-14 13:00 | 1.1 | 33.98 | -3.3 | 26.06 | 73 | 990 | -0.53116 | 31.0439 | 8.702 | 11.43 | 31.02 | 0
1981-12-14 14:00 | 1.1 | 33.98 | -2.8 | 26.96 | 76 | 990 | -0.35515 | 31.3607 | 9.016 | 11.56 | 31.02 | 0
1981-12-14 15:00 | 1.1 | 33.98 | -5 | 23 | 64 | 990 | -1.0654 | 30.0822 | 7.762 | 11.02 | 31.02 | 0
1981-12-14 16:00 | 0 | 32 | -7.2 | 19.04 | 59 | 991 | -2.2793 | 27.8973 | 5.676 | 10.13 | 33 | 0
1981-12-14 17:00 | -2.2 | 28.04 | -8.3 | 17.06 | 63 | 991 | -4.0218 | 24.7608 | 2.826 | 8.901 | 36.96 | 0
1981-12-14 18:00 | -4.4 | 24.08 | -10 | 14 | 66 | 991 | -5.8739 | 21.427 | -0.05038 | 7.664 | 40.92 | 0
1981-12-14 19:00 | -5.6 | 21.92 | -10 | 14 | 71 | 992 | -6.7663 | 19.8206 | -1.393 | 7.087 | 43.08 | 0
1981-12-14 20:00 | -6.7 | 19.94 | -11.7 | 10.94 | 68 | 992 | -7.9048 | 17.7714 | -3.051 | 6.374 | 45.06 | 0
1981-12-14 21:00 | -7.2 | 19.04 | -12.2 | 10.04 | 68 | 992 | -8.3676 | 16.9384 | -3.712 | 6.09 | 45.96 | 0
1981-12-14 22:00 | -8.3 | 17.06 | -12.2 | 10.04 | 74 | 992 | -9.1819 | 15.4726 | -4.861 | 5.596 | 47.94 | 0
1981-12-14 23:00 | -8.9 | 15.98 | -12.8 | 8.96 | 74 | 993 | -9.7474 | 14.4547 | -5.649 | 5.257 | 49.02 | 0
29935 | -9.4 | 15.08 | -12.8 | 8.96 | 77 | 992 | -10.125 | 13.775 | -6.165 | 5.036 | 49.92 | 0
1981-12-15 01:00 | -9.4 | 15.08 | -12.8 | 8.96 | 77 | 993 | -10.1244 | 13.776 | -6.168 | 5.034 | 49.92 | 0
1981-12-15 02:00 | -10 | 14 | -13.3 | 8.06 | 77 | 993 | -10.6959 | 12.7474 | -6.943 | 4.701 | 51 | 0
1981-12-15 03:00 | -10 | 14 | -14.4 | 6.08 | 70 | 992 | -10.9105 | 12.361 | -7.224 | 4.58 | 51 | 0
1981-12-15 04:00 | -10.6 | 12.92 | -14.4 | 6.08 | 73 | 992 | -11.3859 | 11.5055 | -7.861 | 4.306 | 52.08 | 0
1981-12-15 05:00 | -11.1 | 12.02 | -14.4 | 6.08 | 77 | 992 | -11.7459 | 10.8573 | -8.341 | 4.1 | 52.98 | 0
1981-12-15 06:00 | -11.1 | 12.02 | -14.4 | 6.08 | 77 | 992 | -11.7459 | 10.8573 | -8.341 | 4.1 | 52.98 | 0
1981-12-15 07:00 | -11.7 | 10.94 | -15 | 5 | 77 | 992 | -12.3194 | 9.825 | -9.094 | 3.776 | 54.06 | 0
1981-12-15 08:00 | -11.7 | 10.94 | -14.4 | 6.08 | 80 | 993 | -12.2378 | 9.972 | -8.992 | 3.82 | 54.06 | 0
1981-12-15 09:00 | -11.1 | 12.02 | -14.4 | 6.08 | 77 | 993 | -11.7454 | 10.8582 | -8.344 | 4.099 | 52.98 | 0
1981-12-15 10:00 | -8.9 | 15.98 | -13.9 | 6.98 | 67 | 993 | -9.9784 | 14.0388 | -5.962 | 5.123 | 49.02 | 0
1981-12-15 11:00 | -7.8 | 17.96 | -13.3 | 8.06 | 65 | 993 | -9.0299 | 15.7463 | -4.648 | 5.688 | 47.04 | 0
1981-12-15 12:00 | -6.7 | 19.94 | -13.9 | 6.98 | 57 | 991 | -8.3288 | 17.0082 | -3.646 | 6.119 | 45.06 | 0
1981-12-15 13:00 | -6.7 | 19.94 | -14.4 | 6.08 | 54 | 991 | -8.4449 | 16.7991 | -3.809 | 6.049 | 45.06 | 0
1981-12-15 14:00 | -5.6 | 21.92 | -14.4 | 6.08 | 50 | 990 | -7.6368 | 18.2538 | -2.644 | 6.549 | 43.08 | 0
1981-12-15 15:00 | -5.6 | 21.92 | -14.4 | 6.08 | 50 | 990 | -7.6368 | 18.2538 | -2.644 | 6.549 | 43.08 | 0
1981-12-15 16:00 | -5.6 | 21.92 | -14.4 | 6.08 | 50 | 991 | -7.6353 | 18.2564 | -2.647 | 6.548 | 43.08 | 0
1981-12-15 17:00 | -7.2 | 19.04 | -13.9 | 6.98 | 59 | 991 | -8.7032 | 16.3342 | -4.177 | 5.89 | 45.96 | 0
1981-12-15 18:00 | -6.7 | 19.94 | -13.9 | 6.98 | 57 | 991 | -8.3288 | 17.0082 | -3.646 | 6.119 | 45.06 | 0
1981-12-15 19:00 | -6.7 | 19.94 | -13.9 | 6.98 | 57 | 992 | -8.3276 | 17.0103 | -3.649 | 6.117 | 45.06 | 0
1981-12-15 20:00 | -6.7 | 19.94 | -13.9 | 6.98 | 57 | 992 | -8.3276 | 17.0103 | -3.649 | 6.117 | 45.06 | 0
1981-12-15 21:00 | -7.2 | 19.04 | -14.4 | 6.08 | 57 | 991 | -8.778 | 16.1996 | -4.281 | 5.845 | 45.96 | 0
1981-12-15 22:00 | -7.8 | 17.96 | -14.4 | 6.08 | 59 | 992 | -9.2455 | 15.3582 | -4.941 | 5.562 | 47.04 | 0
1981-12-15 23:00 | -8.3 | 17.06 | -14.4 | 6.08 | 62 | 992 | -9.5953 | 14.7285 | -5.428 | 5.352 | 47.94 | 0
29936 | -10 | 14 | -15 | 5 | 67 | 992 | -11.0026 | 12.1953 | -7.346 | 4.528 | 51 | 0
1981-12-16 01:00 | -11.7 | 10.94 | -15 | 5 | 77 | 993 | -12.319 | 9.8259 | -9.097 | 3.775 | 54.06 | 0
1981-12-16 02:00 | -12.8 | 8.96 | -15.6 | 3.92 | 80 | 993 | -13.2973 | 8.0649 | -10.36 | 3.23 | 56.04 | 0
1981-12-16 03:00 | -12.8 | 8.96 | -15.6 | 3.92 | 80 | 993 | -13.2973 | 8.0649 | -10.36 | 3.23 | 56.04 | 0
1981-12-16 04:00 | -13.3 | 8.06 | -15.6 | 3.92 | 84 | 994 | -13.683 | 7.3706 | -10.86 | 3.016 | 56.94 | 0
1981-12-16 05:00 | -12.8 | 8.96 | -15 | 5 | 84 | 994 | -13.1971 | 8.2452 | -10.24 | 3.283 | 56.04 | 0
1981-12-16 06:00 | -12.2 | 10.04 | -15 | 5 | 80 | 994 | -12.7187 | 9.1063 | -9.622 | 3.549 | 54.96 | 0
1981-12-16 07:00 | -13.3 | 8.06 | -15.6 | 3.92 | 84 | 995 | -13.6827 | 7.3711 | -10.86 | 3.015 | 56.94 | 0
1981-12-16 08:00 | -13.3 | 8.06 | -15.6 | 3.92 | 84 | 995 | -13.6827 | 7.3711 | -10.86 | 3.015 | 56.94 | 0
1981-12-16 09:00 | -11.7 | 10.94 | -15 | 5 | 77 | 996 | -12.3175 | 9.8285 | -9.105 | 3.772 | 54.06 | 0
1981-12-16 10:00 | -10 | 14 | -13.9 | 6.98 | 74 | 996 | -10.7857 | 12.5858 | -7.074 | 4.645 | 51 | 0
1981-12-16 11:00 | -8.9 | 15.98 | -13.9 | 6.98 | 67 | 996 | -9.9761 | 14.0431 | -5.971 | 5.119 | 49.02 | 0
1981-12-16 12:00 | -7.8 | 17.96 | -13.9 | 6.98 | 62 | 996 | -9.1341 | 15.5586 | -4.806 | 5.62 | 47.04 | 0
1981-12-16 13:00 | -7.8 | 17.96 | -13.9 | 6.98 | 62 | 995 | -9.1351 | 15.5569 | -4.802 | 5.621 | 47.04 | 0
1981-12-16 14:00 | -7.2 | 19.04 | -14.4 | 6.08 | 57 | 995 | -8.7735 | 16.2077 | -4.293 | 5.84 | 45.96 | 0
1981-12-16 15:00 | -6.7 | 19.94 | -14.4 | 6.08 | 54 | 995 | -8.44 | 16.8081 | -3.821 | 6.043 | 45.06 | 0
1981-12-16 16:00 | -7.2 | 19.04 | -15 | 5 | 54 | 994 | -8.8868 | 16.0038 | -4.446 | 5.775 | 45.96 | 0
1981-12-16 17:00 | -7.2 | 19.04 | -15 | 5 | 54 | 995 | -8.8856 | 16.006 | -4.449 | 5.773 | 45.96 | 0
1981-12-16 18:00 | -7.2 | 19.04 | -15 | 5 | 54 | 994 | -8.8868 | 16.0038 | -4.446 | 5.775 | 45.96 | 0
1981-12-16 19:00 | -7.2 | 19.04 | -14.4 | 6.08 | 57 | 995 | -8.7735 | 16.2077 | -4.293 | 5.84 | 45.96 | 0
1981-12-16 20:00 | -7.2 | 19.04 | -13.9 | 6.98 | 59 | 995 | -8.6989 | 16.3419 | -4.189 | 5.885 | 45.96 | 0
1981-12-16 21:00 | -7.8 | 17.96 | -14.4 | 6.08 | 59 | 995 | -9.2423 | 15.3638 | -4.95 | 5.558 | 47.04 | 0
1981-12-16 22:00 | -7.8 | 17.96 | -14.4 | 6.08 | 59 | 995 | -9.2423 | 15.3638 | -4.95 | 5.558 | 47.04 | 0
1981-12-16 23:00 | -7.8 | 17.96 | -13.9 | 6.98 | 62 | 995 | -9.1351 | 15.5569 | -4.802 | 5.621 | 47.04 | 0
29937 | -7.8 | 17.96 | -13.3 | 8.06 | 65 | 994 | -9.029 | 15.7479 | -4.652 | 5.686 | 47.04 | 0
1981-12-17 01:00 | -8.3 | 17.06 | -13.3 | 8.06 | 68 | 994 | -9.3865 | 15.1043 | -5.151 | 5.471 | 47.94 | 0
1981-12-17 02:00 | -8.9 | 15.98 | -13.9 | 6.98 | 67 | 994 | -9.9776 | 14.0402 | -5.965 | 5.121 | 49.02 | 0
1981-12-17 03:00 | -9.4 | 15.08 | -13.9 | 6.98 | 70 | 994 | -10.3466 | 13.3761 | -6.47 | 4.904 | 49.92 | 0
1981-12-17 04:00 | -9.4 | 15.08 | -13.3 | 8.06 | 74 | 993 | -10.2198 | 13.6043 | -6.296 | 4.979 | 49.92 | 0
1981-12-17 05:00 | -10.6 | 12.92 | -13.9 | 6.98 | 77 | 994 | -11.2676 | 11.7184 | -7.714 | 4.37 | 52.08 | 0
1981-12-17 06:00 | -10 | 14 | -13.3 | 8.06 | 77 | 994 | -10.6954 | 12.7483 | -6.946 | 4.7 | 51 | 0
1981-12-17 07:00 | -11.1 | 12.02 | -12.8 | 8.96 | 88 | 994 | -11.4354 | 11.4163 | -7.943 | 4.271 | 52.98 | 0
1981-12-17 08:00 | -11.1 | 12.02 | -13.3 | 8.06 | 84 | 995 | -11.5474 | 11.2147 | -8.093 | 4.207 | 52.98 | 0
1981-12-17 09:00 | -10 | 14 | -13.3 | 8.06 | 77 | 995 | -10.6949 | 12.7493 | -6.95 | 4.698 | 51 | 0
1981-12-17 10:00 | -8.9 | 15.98 | -13.3 | 8.06 | 71 | 995 | -9.8449 | 14.2792 | -5.79 | 5.197 | 49.02 | 0
1981-12-17 11:00 | -6.7 | 19.94 | -12.2 | 10.04 | 65 | 995 | -8.0169 | 17.5696 | -3.224 | 6.3 | 45.06 | 0
1981-12-17 12:00 | -6.7 | 19.94 | -12.8 | 8.96 | 62 | 995 | -8.1318 | 17.3627 | -3.387 | 6.23 | 45.06 | 0
1981-12-17 13:00 | -6.7 | 19.94 | -11.7 | 10.94 | 68 | 995 | -7.9023 | 17.7759 | -3.062 | 6.37 | 45.06 | 0
1981-12-17 14:00 | -6.7 | 19.94 | -11.7 | 10.94 | 68 | 995 | -7.9023 | 17.7759 | -3.062 | 6.37 | 45.06 | 0
1981-12-17 15:00 | -6.7 | 19.94 | -12.8 | 8.96 | 62 | 996 | -8.1308 | 17.3646 | -3.39 | 6.228 | 45.06 | 0
1981-12-17 16:00 | -7.2 | 19.04 | -13.3 | 8.06 | 62 | 997 | -8.5854 | 16.5464 | -4.04 | 5.949 | 45.96 | 0
1981-12-17 17:00 | -7.2 | 19.04 | -15 | 5 | 54 | 997 | -8.8831 | 16.0104 | -4.454 | 5.771 | 45.96 | 0
1981-12-17 18:00 | -7.8 | 17.96 | -15 | 5 | 57 | 998 | -9.3107 | 15.2408 | -5.057 | 5.512 | 47.04 | 0
1981-12-17 19:00 | -9.4 | 15.08 | -15.6 | 3.92 | 61 | 999 | -10.63 | 12.866 | -6.868 | 4.733 | 49.92 | 0
1981-12-17 20:00 | -10.6 | 12.92 | -15.6 | 3.92 | 67 | 999 | -11.5572 | 11.1971 | -8.11 | 4.199 | 52.08 | 0
1981-12-17 21:00 | -11.7 | 10.94 | -15.6 | 3.92 | 73 | 999 | -12.424 | 9.6367 | -9.251 | 3.709 | 54.06 | 0
1981-12-17 22:00 | -12.8 | 8.96 | -16.1 | 3.02 | 76 | 999 | -13.3945 | 7.8899 | -10.5 | 3.17 | 56.04 | 0
1981-12-17 23:00 | -13.3 | 8.06 | -16.1 | 3.02 | 80 | 1000 | -13.7769 | 7.2015 | -11 | 2.958 | 56.94 | 0
29938 | -13.9 | 6.98 | -16.7 | 1.94 | 80 | 1000 | -14.3564 | 6.1586 | -11.73 | 2.644 | 58.02 | 0
1981-12-18 01:00 | -14.4 | 6.08 | -16.7 | 1.94 | 83 | 1000 | -14.7735 | 5.4077 | -12.25 | 2.418 | 58.92 | 0
1981-12-18 02:00 | -15 | 5 | -17.2 | 1.04 | 83 | 1000 | -15.357 | 4.3573 | -12.98 | 2.107 | 60 | 0
1981-12-18 03:00 | -15 | 5 | -16.7 | 1.94 | 87 | 1000 | -15.2728 | 4.5089 | -12.88 | 2.151 | 60 | 0
1981-12-18 04:00 | -15.6 | 3.92 | -17.8 | -0.04 | 83 | 1001 | -15.9408 | 3.3066 | -13.7 | 1.797 | 61.08 | 0
1981-12-18 05:00 | -15.6 | 3.92 | -19.4 | -2.92 | 72 | 1001 | -16.1624 | 2.9077 | -13.96 | 1.683 | 61.08 | 0
1981-12-18 06:00 | -15.6 | 3.92 | -18.9 | -2.02 | 76 | 1001 | -16.0817 | 3.0529 | -13.87 | 1.725 | 61.08 | 0
1981-12-18 07:00 | -15.6 | 3.92 | -18.9 | -2.02 | 76 | 1001 | -16.0817 | 3.0529 | -13.87 | 1.725 | 61.08 | 0
1981-12-18 08:00 | -15 | 5 | -18.3 | -0.94 | 76 | 1001 | -15.5043 | 4.0923 | -13.16 | 2.029 | 60 | 0
1981-12-18 09:00 | -12.8 | 8.96 | -16.1 | 3.02 | 76 | 1002 | -13.3931 | 7.8924 | -10.51 | 3.167 | 56.04 | 0
1981-12-18 10:00 | -10 | 14 | -16.1 | 3.02 | 61 | 1002 | -11.1784 | 11.879 | -7.614 | 4.412 | 51 | 0
1981-12-18 11:00 | -7.8 | 17.96 | -13.9 | 6.98 | 62 | 1002 | -9.1283 | 15.569 | -4.824 | 5.612 | 47.04 | 0
1981-12-18 12:00 | -6.1 | 21.02 | -13.9 | 6.98 | 55 | 1001 | -7.859 | 17.8539 | -3.022 | 6.387 | 43.98 | 0
1981-12-18 13:00 | -5.6 | 21.92 | -14.4 | 6.08 | 50 | 1000 | -7.6225 | 18.2794 | -2.674 | 6.536 | 43.08 | 0
1981-12-18 14:00 | -5 | 23 | -15.6 | 3.92 | 44 | 1000 | -7.3579 | 18.7557 | -2.287 | 6.703 | 42 | 0
1981-12-18 15:00 | -5 | 23 | -17.2 | 1.04 | 38 | 1000 | -7.6195 | 18.2849 | -2.662 | 6.542 | 42 | 0
1981-12-18 16:00 | -6.1 | 21.02 | -18.3 | -0.94 | 38 | 1001 | -8.5444 | 16.62 | -3.986 | 5.972 | 43.98 | 0
1981-12-18 17:00 | -8.3 | 17.06 | -17.2 | 1.04 | 49 | 1001 | -10.036 | 13.9351 | -6.062 | 5.08 | 47.94 | 0
1981-12-18 18:00 | -9.4 | 15.08 | -17.2 | 1.04 | 54 | 1001 | -10.8522 | 12.466 | -7.17 | 4.603 | 49.92 | 0
1981-12-18 19:00 | -11.1 | 12.02 | -16.7 | 1.94 | 64 | 1001 | -12.108 | 10.2057 | -8.84 | 3.886 | 52.98 | 0
1981-12-18 20:00 | -11.7 | 10.94 | -16.1 | 3.02 | 70 | 1002 | -12.5033 | 9.4941 | -9.362 | 3.661 | 54.06 | 0
1981-12-18 21:00 | -12.8 | 8.96 | -16.7 | 1.94 | 73 | 1002 | -13.4677 | 7.7581 | -10.6 | 3.127 | 56.04 | 0
1981-12-18 22:00 | -13.9 | 6.98 | -17.2 | 1.04 | 76 | 1002 | -14.4472 | 5.995 | -11.85 | 2.593 | 58.02 | 0
1981-12-18 23:00 | -14.4 | 6.08 | -19.4 | -2.92 | 66 | 1002 | -15.1483 | 4.733 | -12.71 | 2.22 | 58.92 | 0
29939 | -15 | 5 | -19.4 | -2.92 | 69 | 1002 | -15.6517 | 3.827 | -13.34 | 1.952 | 60 | 0
1981-12-19 01:00 | -15 | 5 | -18.3 | -0.94 | 76 | 1002 | -15.5039 | 4.093 | -13.16 | 2.028 | 60 | 0
1981-12-19 02:00 | -15.6 | 3.92 | -18.9 | -2.02 | 76 | 1002 | -16.0813 | 3.0536 | -13.87 | 1.724 | 61.08 | 0
1981-12-19 03:00 | -16.1 | 3.02 | -18.9 | -2.02 | 79 | 1002 | -16.505 | 2.291 | -14.39 | 1.501 | 61.98 | 0
1981-12-19 04:00 | -16.1 | 3.02 | -18.9 | -2.02 | 79 | 1002 | -16.505 | 2.291 | -14.39 | 1.501 | 61.98 | 0
1981-12-19 05:00 | -16.7 | 1.94 | -19.4 | -2.92 | 79 | 1002 | -17.0865 | 1.2444 | -15.09 | 1.199 | 63.06 | 0
1981-12-19 06:00 | -17.2 | 1.04 | -20 | -4 | 79 | 1002 | -17.5715 | 0.37129 | -15.67 | 0.9487 | 63.96 | 0
1981-12-19 07:00 | -17.8 | -0.04 | -20.6 | -5.08 | 79 | 1002 | -18.1541 | -0.67745 | -16.36 | 0.6504 | 65.04 | 0
1981-12-19 08:00 | -17.2 | 1.04 | -20 | -4 | 79 | 1003 | -17.5712 | 0.37185 | -15.67 | 0.948 | 63.96 | 0
1981-12-19 09:00 | -15.6 | 3.92 | -18.9 | -2.02 | 76 | 1003 | -16.0809 | 3.0544 | -13.87 | 1.723 | 61.08 | 0
1981-12-19 10:00 | -13.3 | 8.06 | -16.7 | 1.94 | 76 | 1003 | -13.8715 | 7.0314 | -11.12 | 2.904 | 56.94 | 0
1981-12-19 11:00 | -10.6 | 12.92 | -15 | 5 | 70 | 1003 | -11.4667 | 11.3599 | -8.006 | 4.244 | 52.08 | 0
1981-12-19 12:00 | -8.9 | 15.98 | -14.4 | 6.08 | 64 | 1002 | -10.07 | 13.874 | -6.122 | 5.054 | 49.02 | 0
1981-12-19 13:00 | -7.2 | 19.04 | -14.4 | 6.08 | 57 | 1001 | -8.7667 | 16.2199 | -4.311 | 5.833 | 45.96 | 0
1981-12-19 14:00 | -6.7 | 19.94 | -15 | 5 | 52 | 1001 | -8.5096 | 16.6828 | -3.946 | 5.99 | 45.06 | 0
1981-12-19 15:00 | -6.7 | 19.94 | -15.6 | 3.92 | 50 | 1001 | -8.5868 | 16.5438 | -4.053 | 5.943 | 45.06 | 0
1981-12-19 16:00 | -7.2 | 19.04 | -16.1 | 3.02 | 49 | 1000 | -9.0663 | 15.6807 | -4.721 | 5.657 | 45.96 | 0
1981-12-19 17:00 | -9.4 | 15.08 | -16.1 | 3.02 | 59 | 1000 | -10.693 | 12.7525 | -6.956 | 4.696 | 49.92 | 0
1981-12-19 18:00 | -10.6 | 12.92 | -16.7 | 1.94 | 61 | 1000 | -11.7325 | 10.8815 | -8.341 | 4.1 | 52.08 | 0
1981-12-19 19:00 | -12.2 | 10.04 | -17.2 | 1.04 | 67 | 1000 | -13.0547 | 8.5015 | -10.07 | 3.358 | 54.96 | 0
1981-12-19 20:00 | -12.8 | 8.96 | -19.4 | -2.92 | 58 | 1000 | -13.8441 | 7.0807 | -11.07 | 2.927 | 56.04 | 0
1981-12-19 21:00 | -13.3 | 8.06 | -18.3 | -0.94 | 66 | 1000 | -14.1134 | 6.596 | -11.41 | 2.779 | 56.94 | 0
1981-12-19 22:00 | -14.4 | 6.08 | -18.9 | -2.02 | 69 | 1000 | -15.083 | 4.8506 | -12.63 | 2.256 | 58.92 | 0
1981-12-19 23:00 | -16.1 | 3.02 | -20 | -4 | 72 | 1000 | -16.6415 | 2.0453 | -14.54 | 1.434 | 61.98 | 0
29940 | -15.6 | 3.92 | -19.4 | -2.92 | 72 | 1000 | -16.1628 | 2.9069 | -13.96 | 1.684 | 61.08 | 0
1981-12-20 01:00 | -16.7 | 1.94 | -20 | -4 | 76 | 1000 | -17.1426 | 1.1433 | -15.15 | 1.172 | 63.06 | 0
1981-12-20 02:00 | -17.8 | -0.04 | -20.6 | -5.08 | 79 | 1001 | -18.1544 | -0.67799 | -16.36 | 0.651 | 65.04 | 0
1981-12-20 03:00 | -17.2 | 1.04 | -20.6 | -5.08 | 76 | 1000 | -17.6255 | 0.27416 | -15.73 | 0.9234 | 63.96 | 0
1981-12-20 04:00 | -18.3 | -0.94 | -21.1 | -5.98 | 79 | 1000 | -18.6407 | -1.5533 | -16.94 | 0.4045 | 65.94 | 0
1981-12-20 05:00 | -18.3 | -0.94 | -21.1 | -5.98 | 79 | 999 | -18.641 | -1.5538 | -16.94 | 0.4052 | 65.94 | 0
1981-12-20 06:00 | -17.8 | -0.04 | -20.6 | -5.08 | 79 | 998 | -18.1553 | -0.67961 | -16.36 | 0.653 | 65.04 | 0
1981-12-20 07:00 | -17.8 | -0.04 | -20.6 | -5.08 | 79 | 998 | -18.1553 | -0.67961 | -16.36 | 0.653 | 65.04 | 0
1981-12-20 08:00 | -16.7 | 1.94 | -19.4 | -2.92 | 79 | 998 | -17.0878 | 1.242 | -15.08 | 1.202 | 63.06 | 0
1981-12-20 09:00 | -14.4 | 6.08 | -16.7 | 1.94 | 83 | 997 | -14.7744 | 5.406 | -12.25 | 2.421 | 58.92 | 0
1981-12-20 10:00 | -10.6 | 12.92 | -17.8 | -0.04 | 56 | 997 | -11.8826 | 10.6113 | -8.526 | 4.021 | 52.08 | 0
1981-12-20 11:00 | -7.8 | 17.96 | -14.4 | 6.08 | 59 | 996 | -9.2413 | 15.3657 | -4.953 | 5.557 | 47.04 | 0
1981-12-20 12:00 | -5.6 | 21.92 | -15.6 | 3.92 | 46 | 995 | -7.7967 | 17.9659 | -2.897 | 6.44 | 43.08 | 0
1981-12-20 13:00 | -5 | 23 | -15.6 | 3.92 | 44 | 993 | -7.3695 | 18.735 | -2.268 | 6.711 | 42 | 0
1981-12-20 14:00 | -5 | 23 | -15.6 | 3.92 | 44 | 992 | -7.3711 | 18.732 | -2.265 | 6.712 | 42 | 0
1981-12-20 15:00 | -5.6 | 21.92 | -15.6 | 3.92 | 46 | 991 | -7.8029 | 17.9547 | -2.886 | 6.445 | 43.08 | 0
1981-12-20 16:00 | -6.7 | 19.94 | -15 | 5 | 52 | 990 | -8.5239 | 16.657 | -3.915 | 6.003 | 45.06 | 0
1981-12-20 17:00 | -7.2 | 19.04 | -15 | 5 | 54 | 989 | -8.8929 | 15.9928 | -4.432 | 5.781 | 45.96 | 0
1981-12-20 18:00 | -7.8 | 17.96 | -14.4 | 6.08 | 59 | 988 | -9.2497 | 15.3505 | -4.929 | 5.567 | 47.04 | 0
1981-12-20 19:00 | -7.2 | 19.04 | -15.6 | 3.92 | 52 | 987 | -8.9707 | 15.8527 | -4.531 | 5.738 | 45.96 | 0
1981-12-20 20:00 | -6.7 | 19.94 | -12.8 | 8.96 | 62 | 986 | -8.141 | 17.3462 | -3.356 | 6.243 | 45.06 | 0
1981-12-20 21:00 | -6.1 | 21.02 | -11.1 | 12.02 | 68 | 984 | -7.3574 | 18.7567 | -2.217 | 6.733 | 43.98 | 0
1981-12-20 22:00 | -6.1 | 21.02 | -8.3 | 17.06 | 84 | 983 | -6.7239 | 19.897 | -1.287 | 7.133 | 43.98 | 0
1981-12-20 23:00 | -5.6 | 21.92 | -7.2 | 19.04 | 88 | 982 | -6.0814 | 21.0534 | -0.3207 | 7.548 | 43.08 | 0
29941 | -5 | 23 | -6.1 | 21.02 | 92 | 981 | -5.3319 | 22.4026 | 0.8278 | 8.042 | 42 | 0
1981-12-21 01:00 | -4.4 | 24.08 | -5.6 | 21.92 | 92 | 980 | -4.7438 | 23.4612 | 1.749 | 8.438 | 40.92 | 0
1981-12-21 02:00 | -3.3 | 26.06 | -4.4 | 24.08 | 92 | 980 | -3.6656 | 25.4019 | 3.467 | 9.177 | 38.94 | 0
1981-12-21 03:00 | -3.3 | 26.06 | -4.4 | 24.08 | 92 | 979 | -3.6658 | 25.4015 | 3.474 | 9.18 | 38.94 | 0
1981-12-21 04:00 | -2.8 | 26.96 | -4.4 | 24.08 | 88 | 978 | -3.3659 | 25.9413 | 3.97 | 9.393 | 38.04 | 0
1981-12-21 05:00 | -2.8 | 26.96 | -4.4 | 24.08 | 88 | 978 | -3.3659 | 25.9413 | 3.97 | 9.393 | 38.04 | 0
1981-12-21 06:00 | -2.2 | 28.04 | -3.3 | 26.06 | 92 | 978 | -2.5885 | 27.3407 | 5.255 | 9.945 | 36.96 | 0
1981-12-21 07:00 | -2.2 | 28.04 | -2.8 | 26.96 | 96 | 978 | -2.3937 | 27.6914 | 5.582 | 10.09 | 36.96 | 0
1981-12-21 08:00 | -2.2 | 28.04 | -2.8 | 26.96 | 96 | 978 | -2.3937 | 27.6914 | 5.582 | 10.09 | 36.96 | 0
1981-12-21 09:00 | -1.7 | 28.94 | -2.2 | 28.04 | 96 | 978 | -1.8988 | 28.5822 | 6.422 | 10.45 | 36.06 | 0
1981-12-21 10:00 | -1.7 | 28.94 | -1.7 | 28.94 | 100 | 978 | -1.7 | 28.94 | 6.762 | 10.59 | 36.06 | 0
1981-12-21 11:00 | -1.1 | 30.02 | -1.1 | 30.02 | 100 | 978 | -1.1 | 30.02 | 7.806 | 11.04 | 34.98 | 0
1981-12-21 12:00 | -0.6 | 30.92 | -1.1 | 30.02 | 96 | 978 | -0.81027 | 30.5415 | 8.318 | 11.26 | 34.08 | 0
1981-12-21 13:00 | -0.6 | 30.92 | -0.6 | 30.92 | 100 | 977 | -0.6 | 30.92 | 8.701 | 11.43 | 34.08 | 0
1981-12-21 14:00 | 0 | 32 | -0.6 | 30.92 | 96 | 976 | -0.21687 | 31.6096 | 9.4 | 11.73 | 33 | 0
1981-12-21 15:00 | 0 | 32 | -0.6 | 30.92 | 96 | 976 | -0.21687 | 31.6096 | 9.4 | 11.73 | 33 | 0
1981-12-21 16:00 | 0 | 32 | 0 | 32 | 100 | 976 | 0 | 32 | 9.794 | 11.9 | 33 | 0
1981-12-21 17:00 | 0.6 | 33.08 | 0 | 32 | 96 | 976 | 0.36543 | 32.6578 | 10.39 | 12.15 | 31.92 | 0
1981-12-21 18:00 | 0.6 | 33.08 | 0 | 32 | 96 | 976 | 0.36543 | 32.6578 | 10.39 | 12.15 | 31.92 | 0
1981-12-21 19:00 | 0.6 | 33.08 | 0 | 32 | 96 | 977 | 0.36557 | 32.658 | 10.38 | 12.15 | 31.92 | 0
1981-12-21 20:00 | 0.6 | 33.08 | -0.6 | 30.92 | 92 | 977 | 0.12962 | 32.2333 | 9.967 | 11.97 | 31.92 | 0
1981-12-21 21:00 | 0.6 | 33.08 | -0.6 | 30.92 | 92 | 977 | 0.12962 | 32.2333 | 9.967 | 11.97 | 31.92 | 0
1981-12-21 22:00 | 0.6 | 33.08 | -0.6 | 30.92 | 92 | 977 | 0.12962 | 32.2333 | 9.967 | 11.97 | 31.92 | 0
1981-12-21 23:00 | 0.6 | 33.08 | -0.6 | 30.92 | 92 | 977 | 0.12962 | 32.2333 | 9.967 | 11.97 | 31.92 | 0
29942 | 0.6 | 33.08 | -0.6 | 30.92 | 92 | 977 | 0.12962 | 32.2333 | 9.967 | 11.97 | 31.92 | 0
1981-12-22 01:00 | 0.6 | 33.08 | -0.6 | 30.92 | 92 | 977 | 0.12962 | 32.2333 | 9.967 | 11.97 | 31.92 | 0
1981-12-22 02:00 | 0.6 | 33.08 | -0.6 | 30.92 | 92 | 978 | 0.1299 | 32.2338 | 9.958 | 11.97 | 31.92 | 0
1981-12-22 03:00 | 0.6 | 33.08 | -0.6 | 30.92 | 92 | 978 | 0.1299 | 32.2338 | 9.958 | 11.97 | 31.92 | 0
1981-12-22 04:00 | 0.6 | 33.08 | -1.1 | 30.02 | 89 | 978 | -0.06774 | 31.8781 | 9.651 | 11.84 | 31.92 | 0
1981-12-22 05:00 | 0.6 | 33.08 | -1.1 | 30.02 | 89 | 978 | -0.06774 | 31.8781 | 9.651 | 11.84 | 31.92 | 0
1981-12-22 06:00 | 0.6 | 33.08 | -1.1 | 30.02 | 89 | 979 | -0.067357 | 31.8788 | 9.642 | 11.83 | 31.92 | 0
1981-12-22 07:00 | 0.6 | 33.08 | -1.7 | 28.94 | 85 | 979 | -0.29312 | 31.4724 | 9.233 | 11.66 | 31.92 | 0
1981-12-22 08:00 | 0.6 | 33.08 | -2.2 | 28.04 | 82 | 980 | -0.46296 | 31.1667 | 8.918 | 11.52 | 31.92 | 0
1981-12-22 09:00 | 0 | 32 | -2.2 | 28.04 | 85 | 980 | -0.81961 | 30.5247 | 8.283 | 11.25 | 33 | 0
1981-12-22 10:00 | 0.6 | 33.08 | -2.2 | 28.04 | 82 | 982 | -0.46173 | 31.1689 | 8.901 | 11.51 | 31.92 | 0
1981-12-22 11:00 | 0.6 | 33.08 | -2.2 | 28.04 | 82 | 982 | -0.46173 | 31.1689 | 8.901 | 11.51 | 31.92 | 0
1981-12-22 12:00 | 0.6 | 33.08 | -2.2 | 28.04 | 82 | 981 | -0.46235 | 31.1678 | 8.91 | 11.52 | 31.92 | 0
1981-12-22 13:00 | 0.6 | 33.08 | -2.2 | 28.04 | 82 | 979 | -0.46358 | 31.1656 | 8.927 | 11.52 | 31.92 | 0
1981-12-22 14:00 | 0.6 | 33.08 | -2.2 | 28.04 | 82 | 979 | -0.46358 | 31.1656 | 8.927 | 11.52 | 31.92 | 0
1981-12-22 15:00 | 1.1 | 33.98 | -2.2 | 28.04 | 79 | 979 | -0.18827 | 31.6611 | 9.423 | 11.74 | 31.02 | 0
1981-12-22 16:00 | 1.1 | 33.98 | -2.2 | 28.04 | 79 | 979 | -0.18827 | 31.6611 | 9.423 | 11.74 | 31.02 | 0
1981-12-22 17:00 | 0 | 32 | -2.2 | 28.04 | 85 | 978 | -0.82057 | 30.523 | 8.3 | 11.25 | 33 | 0
1981-12-22 18:00 | -0.6 | 30.92 | -2.8 | 26.96 | 85 | 979 | -1.3957 | 29.4878 | 7.282 | 10.82 | 34.08 | 0
1981-12-22 19:00 | -0.6 | 30.92 | -2.8 | 26.96 | 85 | 979 | -1.3957 | 29.4878 | 7.282 | 10.82 | 34.08 | 0
1981-12-22 20:00 | -0.6 | 30.92 | -2.8 | 26.96 | 85 | 980 | -1.3952 | 29.4887 | 7.274 | 10.81 | 34.08 | 0
1981-12-22 21:00 | -0.6 | 30.92 | -2.8 | 26.96 | 85 | 980 | -1.3952 | 29.4887 | 7.274 | 10.81 | 34.08 | 0
1981-12-22 22:00 | -0.6 | 30.92 | -3.3 | 26.06 | 82 | 980 | -1.5567 | 29.1979 | 6.995 | 10.69 | 34.08 | 0
1981-12-22 23:00 | -0.6 | 30.92 | -5 | 23 | 72 | 980 | -2.1014 | 28.2176 | 6.064 | 10.29 | 34.08 | 0
29943 | -2.8 | 26.96 | -6.1 | 21.02 | 78 | 981 | -3.8431 | 25.0825 | 3.178 | 9.052 | 38.04 | 0
1981-12-23 01:00 | -4.4 | 24.08 | -8.3 | 17.06 | 75 | 982 | -5.4843 | 22.1283 | 0.594 | 7.941 | 40.92 | 0
1981-12-23 02:00 | -5.6 | 21.92 | -9.4 | 15.08 | 74 | 983 | -6.6504 | 20.0292 | -1.173 | 7.182 | 43.08 | 0
1981-12-23 03:00 | -7.2 | 19.04 | -10 | 14 | 81 | 983 | -7.8935 | 17.7917 | -2.996 | 6.398 | 45.96 | 0
1981-12-23 04:00 | -8.3 | 17.06 | -11.1 | 12.02 | 81 | 985 | -8.9459 | 15.8974 | -4.503 | 5.75 | 47.94 | 0
1981-12-23 05:00 | -8.9 | 15.98 | -11.7 | 10.94 | 81 | 985 | -9.5212 | 14.8618 | -5.307 | 5.405 | 49.02 | 0
1981-12-23 06:00 | -9.4 | 15.08 | -12.2 | 10.04 | 80 | 986 | -10.0325 | 13.9414 | -6.015 | 5.1 | 49.92 | 0
1981-12-23 07:00 | -9.4 | 15.08 | -12.2 | 10.04 | 80 | 987 | -10.0321 | 13.9423 | -6.019 | 5.098 | 49.92 | 0
1981-12-23 08:00 | -9.4 | 15.08 | -12.8 | 8.96 | 77 | 989 | -10.1266 | 13.7721 | -6.155 | 5.04 | 49.92 | 0
1981-12-23 09:00 | -8.3 | 17.06 | -11.7 | 10.94 | 77 | 990 | -9.0803 | 15.6554 | -4.712 | 5.66 | 47.94 | 0
1981-12-23 10:00 | -7.2 | 19.04 | -11.7 | 10.94 | 71 | 991 | -8.2574 | 17.1367 | -3.552 | 6.159 | 45.96 | 0
1981-12-23 11:00 | -6.1 | 21.02 | -10.6 | 12.92 | 71 | 991 | -7.2322 | 18.9821 | -2.073 | 6.795 | 43.98 | 0
1981-12-23 12:00 | -4.4 | 24.08 | -10 | 14 | 66 | 991 | -5.8739 | 21.427 | -0.05038 | 7.664 | 40.92 | 0
1981-12-23 13:00 | -3.3 | 26.06 | -9.4 | 15.08 | 63 | 990 | -5.0137 | 22.9753 | 1.274 | 8.234 | 38.94 | 0
1981-12-23 14:00 | -1.7 | 28.94 | -7.8 | 17.96 | 63 | 990 | -3.5736 | 25.5675 | 3.552 | 9.213 | 36.06 | 0
1981-12-23 15:00 | -1.7 | 28.94 | -7.8 | 17.96 | 63 | 990 | -3.5736 | 25.5675 | 3.552 | 9.213 | 36.06 | 0
1981-12-23 16:00 | -1.7 | 28.94 | -7.8 | 17.96 | 63 | 990 | -3.5736 | 25.5675 | 3.552 | 9.213 | 36.06 | 0
1981-12-23 17:00 | -2.8 | 26.96 | -7.8 | 17.96 | 69 | 990 | -4.2708 | 24.3126 | 2.435 | 8.733 | 38.04 | 0
1981-12-23 18:00 | -3.9 | 24.98 | -7.2 | 19.04 | 78 | 990 | -4.875 | 23.2251 | 1.484 | 8.324 | 40.02 | 0
1981-12-23 19:00 | -5 | 23 | -7.8 | 17.96 | 81 | 990 | -5.7886 | 21.5806 | 0.07807 | 7.72 | 42 | 0
1981-12-23 20:00 | -5 | 23 | -8.3 | 17.06 | 78 | 991 | -5.9141 | 21.3547 | -0.1167 | 7.636 | 42 | 0
1981-12-23 21:00 | -5 | 23 | -8.3 | 17.06 | 78 | 991 | -5.9141 | 21.3547 | -0.1167 | 7.636 | 42 | 0
1981-12-23 22:00 | -3.9 | 24.98 | -8.3 | 17.06 | 72 | 991 | -5.1448 | 22.7393 | 1.061 | 8.142 | 40.02 | 0
1981-12-23 23:00 | -4.4 | 24.08 | -8.3 | 17.06 | 75 | 991 | -5.4778 | 22.14 | 0.5483 | 7.922 | 40.92 | 0
29944 | -4.4 | 24.08 | -8.3 | 17.06 | 75 | 990 | -5.4785 | 22.1387 | 0.5533 | 7.924 | 40.92 | 0
1981-12-24 01:00 | -4.4 | 24.08 | -7.8 | 17.96 | 78 | 990 | -5.3473 | 22.3748 | 0.7532 | 8.01 | 40.92 | 0
1981-12-24 02:00 | -3.9 | 24.98 | -7.2 | 19.04 | 78 | 991 | -4.8743 | 23.2262 | 1.478 | 8.321 | 40.02 | 0
1981-12-24 03:00 | -3.9 | 24.98 | -7.2 | 19.04 | 78 | 991 | -4.8743 | 23.2262 | 1.478 | 8.321 | 40.02 | 0
1981-12-24 04:00 | -4.4 | 24.08 | -7.8 | 17.96 | 78 | 991 | -5.3467 | 22.376 | 0.7479 | 8.008 | 40.92 | 0
1981-12-24 05:00 | -5 | 23 | -8.3 | 17.06 | 78 | 992 | -5.9134 | 21.3558 | -0.1217 | 7.634 | 42 | 0
1981-12-24 06:00 | -6.1 | 21.02 | -10.6 | 12.92 | 71 | 993 | -7.2306 | 18.9849 | -2.081 | 6.791 | 43.98 | 0
1981-12-24 07:00 | -7.8 | 17.96 | -12.2 | 10.04 | 71 | 994 | -8.8157 | 16.1318 | -4.356 | 5.813 | 47.04 | 0
1981-12-24 08:00 | -8.9 | 15.98 | -12.8 | 8.96 | 74 | 995 | -9.7462 | 14.4569 | -5.656 | 5.254 | 49.02 | 0
1981-12-24 09:00 | -7.2 | 19.04 | -11.7 | 10.94 | 71 | 996 | -8.2536 | 17.1434 | -3.571 | 6.151 | 45.96 | 0
1981-12-24 10:00 | -5.6 | 21.92 | -11.1 | 12.02 | 65 | 997 | -7.0073 | 19.3868 | -1.772 | 6.924 | 43.08 | 0
1981-12-24 11:00 | -3.9 | 24.98 | -11.1 | 12.02 | 58 | 996 | -5.7778 | 21.5999 | 0.0693 | 7.716 | 40.02 | 0
1981-12-24 12:00 | -2.2 | 28.04 | -10.6 | 12.92 | 53 | 995 | -4.5256 | 23.854 | 2.007 | 8.549 | 36.96 | 0
1981-12-24 13:00 | -1.7 | 28.94 | -10.6 | 12.92 | 51 | 994 | -4.1984 | 24.4428 | 2.53 | 8.774 | 36.06 | 0
1981-12-24 14:00 | -1.1 | 30.02 | -9.4 | 15.08 | 54 | 993 | -3.5196 | 25.6648 | 3.621 | 9.243 | 34.98 | 0
1981-12-24 15:00 | -1.1 | 30.02 | -9.4 | 15.08 | 54 | 993 | -3.5196 | 25.6648 | 3.621 | 9.243 | 34.98 | 0
1981-12-24 16:00 | -1.1 | 30.02 | -8.3 | 17.06 | 58 | 992 | -3.3032 | 26.0542 | 3.977 | 9.396 | 34.98 | 0
1981-12-24 17:00 | -2.8 | 26.96 | -7.8 | 17.96 | 69 | 993 | -4.2679 | 24.3177 | 2.419 | 8.726 | 38.04 | 0
1981-12-24 18:00 | -4.4 | 24.08 | -8.3 | 17.06 | 75 | 993 | -5.4763 | 22.1426 | 0.5382 | 7.917 | 40.92 | 0
1981-12-24 19:00 | -3.9 | 24.98 | -7.8 | 17.96 | 75 | 992 | -5.0086 | 22.9845 | 1.264 | 8.23 | 40.02 | 0
1981-12-24 20:00 | -5 | 23 | -8.3 | 17.06 | 78 | 992 | -5.9134 | 21.3558 | -0.1217 | 7.634 | 42 | 0
1981-12-24 21:00 | -5 | 23 | -7.8 | 17.96 | 81 | 992 | -5.7875 | 21.5825 | 0.06773 | 7.715 | 42 | 0
1981-12-24 22:00 | -2.8 | 26.96 | -7.2 | 19.04 | 72 | 992 | -4.1239 | 24.577 | 2.653 | 8.827 | 38.04 | 0
1981-12-24 23:00 | -2.8 | 26.96 | -7.8 | 17.96 | 69 | 992 | -4.2689 | 24.316 | 2.425 | 8.728 | 38.04 | 0
29945 | -3.3 | 26.06 | -7.8 | 17.96 | 72 | 992 | -4.5873 | 23.7429 | 1.922 | 8.512 | 38.94 | 0
1981-12-25 01:00 | -5 | 23 | -8.3 | 17.06 | 78 | 992 | -5.9134 | 21.3558 | -0.1217 | 7.634 | 42 | 0
1981-12-25 02:00 | -6.7 | 19.94 | -8.9 | 15.98 | 84 | 992 | -7.2977 | 18.8641 | -2.18 | 6.749 | 45.06 | 0
1981-12-25 03:00 | -7.8 | 17.96 | -10 | 14 | 84 | 992 | -8.358 | 16.9556 | -3.707 | 6.092 | 47.04 | 0
1981-12-25 04:00 | -8.9 | 15.98 | -11.1 | 12.02 | 84 | 991 | -9.4202 | 15.0436 | -5.194 | 5.453 | 49.02 | 0
1981-12-25 05:00 | -10 | 14 | -11.1 | 12.02 | 92 | 991 | -10.2412 | 13.5659 | -6.327 | 4.966 | 51 | 0
1981-12-25 06:00 | -10 | 14 | -11.7 | 10.94 | 88 | 991 | -10.3623 | 13.3479 | -6.49 | 4.896 | 51 | 0
1981-12-25 07:00 | -10 | 14 | -11.7 | 10.94 | 88 | 991 | -10.3623 | 13.3479 | -6.49 | 4.896 | 51 | 0
1981-12-25 08:00 | -9.4 | 15.08 | -11.1 | 12.02 | 88 | 991 | -9.777 | 14.4014 | -5.689 | 5.24 | 49.92 | 0
1981-12-25 09:00 | -7.2 | 19.04 | -8.9 | 15.98 | 88 | 992 | -7.6338 | 18.2591 | -2.67 | 6.538 | 45.96 | 0
1981-12-25 10:00 | -4.4 | 24.08 | -7.2 | 19.04 | 81 | 992 | -5.2156 | 22.612 | 0.9422 | 8.091 | 40.92 | 0
1981-12-25 11:00 | -2.2 | 28.04 | -6.1 | 21.02 | 75 | 992 | -3.4191 | 25.8457 | 3.784 | 9.313 | 36.96 | 0
1981-12-25 12:00 | -1.1 | 30.02 | -5.6 | 21.92 | 72 | 991 | -2.5527 | 27.4051 | 5.216 | 9.928 | 34.98 | 0
1981-12-25 13:00 | 0 | 32 | -5.6 | 21.92 | 67 | 990 | -1.8223 | 28.7199 | 6.456 | 10.46 | 33 | 0
1981-12-25 14:00 | 0.6 | 33.08 | -5 | 23 | 67 | 990 | -1.3181 | 29.6275 | 7.322 | 10.83 | 31.92 | 0
1981-12-25 15:00 | 1.1 | 33.98 | -5 | 23 | 64 | 989 | -1.0667 | 30.08 | 7.768 | 11.03 | 31.02 | 0
1981-12-25 16:00 | 0 | 32 | -5 | 23 | 69 | 989 | -1.7097 | 28.9225 | 6.656 | 10.55 | 33 | 0
1981-12-25 17:00 | -2.8 | 26.96 | -6.7 | 19.94 | 75 | 989 | -3.9818 | 24.8328 | 2.899 | 8.933 | 38.04 | 0
1981-12-25 18:00 | -1.1 | 30.02 | -3.9 | 24.98 | 82 | 990 | -2.0268 | 28.3518 | 6.105 | 10.31 | 34.98 | 0
1981-12-25 19:00 | -1.1 | 30.02 | -3.9 | 24.98 | 82 | 990 | -2.0268 | 28.3518 | 6.105 | 10.31 | 34.98 | 0
1981-12-25 20:00 | -0.6 | 30.92 | -3.9 | 24.98 | 78 | 990 | -1.7664 | 28.8205 | 6.549 | 10.5 | 34.08 | 0
1981-12-25 21:00 | -1.1 | 30.02 | -4.4 | 24.08 | 78 | 989 | -2.2372 | 27.9731 | 5.759 | 10.16 | 34.98 | 0
1981-12-25 22:00 | -1.7 | 28.94 | -4.4 | 24.08 | 82 | 990 | -2.5979 | 27.3237 | 5.146 | 9.898 | 36.06 | 0
1981-12-25 23:00 | -2.2 | 28.04 | -5 | 23 | 82 | 990 | -3.0742 | 26.4664 | 4.359 | 9.56 | 36.96 | 0
29946 | -2.8 | 26.96 | -5 | 23 | 85 | 989 | -3.504 | 25.6927 | 3.665 | 9.262 | 38.04 | 0
1981-12-26 01:00 | -2.8 | 26.96 | -5.6 | 21.92 | 81 | 988 | -3.6949 | 25.3492 | 3.365 | 9.133 | 38.04 | 0
1981-12-26 02:00 | -3.3 | 26.06 | -5.6 | 21.92 | 85 | 988 | -3.9853 | 24.8265 | 2.898 | 8.932 | 38.94 | 0
1981-12-26 03:00 | -3.3 | 26.06 | -5.6 | 21.92 | 85 | 988 | -3.9853 | 24.8265 | 2.898 | 8.932 | 38.94 | 0
1981-12-26 04:00 | -3.3 | 26.06 | -5.6 | 21.92 | 85 | 987 | -3.9857 | 24.8257 | 2.904 | 8.934 | 38.94 | 0
1981-12-26 05:00 | -3.3 | 26.06 | -6.1 | 21.02 | 81 | 986 | -4.1715 | 24.4912 | 2.616 | 8.811 | 38.94 | 0
1981-12-26 06:00 | -3.9 | 24.98 | -6.7 | 19.94 | 81 | 985 | -4.7431 | 23.4624 | 1.721 | 8.426 | 40.02 | 0
1981-12-26 07:00 | -3.9 | 24.98 | -6.1 | 21.02 | 85 | 985 | -4.5639 | 23.785 | 2.001 | 8.546 | 40.02 | 0
1981-12-26 08:00 | -2.8 | 26.96 | -5 | 23 | 85 | 985 | -3.5058 | 25.6895 | 3.691 | 9.273 | 38.04 | 0
1981-12-26 09:00 | -2.2 | 28.04 | -4.4 | 24.08 | 85 | 984 | -2.9296 | 26.7267 | 4.642 | 9.682 | 36.96 | 0
1981-12-26 10:00 | -1.7 | 28.94 | -3.3 | 26.06 | 89 | 984 | -2.2477 | 27.9541 | 5.78 | 10.17 | 36.06 | 0
1981-12-26 11:00 | -1.1 | 30.02 | -2.2 | 28.04 | 92 | 983 | -1.5102 | 29.2816 | 7.047 | 10.72 | 34.98 | 0
1981-12-26 12:00 | -0.6 | 30.92 | -1.7 | 28.94 | 92 | 981 | -1.0213 | 30.1617 | 7.918 | 11.09 | 34.08 | 0
1981-12-26 13:00 | 0 | 32 | -1.7 | 28.94 | 89 | 980 | -0.59884 | 30.9221 | 8.675 | 11.42 | 33 | 0
1981-12-26 14:00 | 0 | 32 | -2.2 | 28.04 | 85 | 979 | -0.82009 | 30.5238 | 8.292 | 11.25 | 33 | 0
1981-12-26 15:00 | 0 | 32 | -2.8 | 26.96 | 82 | 978 | -0.98741 | 30.2227 | 8.006 | 11.13 | 33 | 0
1981-12-26 16:00 | 0.6 | 33.08 | -2.8 | 26.96 | 79 | 978 | -0.63574 | 30.8557 | 8.629 | 11.4 | 31.92 | 0
1981-12-26 17:00 | 0 | 32 | -2.8 | 26.96 | 82 | 978 | -0.98741 | 30.2227 | 8.006 | 11.13 | 33 | 0
1981-12-26 18:00 | -1.1 | 30.02 | -3.3 | 26.06 | 85 | 978 | -1.876 | 28.6232 | 6.463 | 10.46 | 34.98 | 0
1981-12-26 19:00 | -3.3 | 26.06 | -5 | 23 | 88 | 978 | -3.8506 | 25.0689 | 3.184 | 9.055 | 38.94 | 0
1981-12-26 20:00 | -4.4 | 24.08 | -5.6 | 21.92 | 92 | 977 | -4.7445 | 23.46 | 1.768 | 8.446 | 40.92 | 0
1981-12-26 21:00 | -6.1 | 21.02 | -7.2 | 19.04 | 92 | 977 | -6.4119 | 20.4585 | -0.7906 | 7.346 | 43.98 | 0
1981-12-26 22:00 | -5.6 | 21.92 | -6.7 | 19.94 | 92 | 977 | -5.9213 | 21.3416 | -0.04986 | 7.665 | 43.08 | 0
1981-12-26 23:00 | -5 | 23 | -6.7 | 19.94 | 88 | 976 | -5.5007 | 22.0987 | 0.601 | 7.944 | 42 | 0
29947 | -5 | 23 | -6.1 | 21.02 | 92 | 976 | -5.333 | 22.4006 | 0.8579 | 8.055 | 42 | 0
1981-12-27 01:00 | -3.9 | 24.98 | -5 | 23 | 92 | 975 | -4.2548 | 24.3414 | 2.557 | 8.785 | 40.02 | 0
1981-12-27 02:00 | -2.2 | 28.04 | -3.9 | 24.98 | 89 | 975 | -2.7364 | 27.0745 | 5.033 | 9.85 | 36.96 | 0
1981-12-27 03:00 | -1.7 | 28.94 | -3.3 | 26.06 | 89 | 975 | -2.2508 | 27.9486 | 5.849 | 10.2 | 36.06 | 0
1981-12-27 04:00 | -1.7 | 28.94 | -3.9 | 24.98 | 85 | 975 | -2.4534 | 27.5838 | 5.508 | 10.05 | 36.06 | 0
1981-12-27 05:00 | -2.8 | 26.96 | -5.6 | 21.92 | 81 | 975 | -3.7023 | 25.3358 | 3.448 | 9.168 | 38.04 | 0
1981-12-27 06:00 | -3.3 | 26.06 | -6.1 | 21.02 | 81 | 976 | -4.1772 | 24.481 | 2.677 | 8.837 | 38.94 | 0
1981-12-27 07:00 | -3.9 | 24.98 | -6.7 | 19.94 | 81 | 977 | -4.7476 | 23.4543 | 1.767 | 8.446 | 40.02 | 0
1981-12-27 08:00 | -3.9 | 24.98 | -6.7 | 19.94 | 81 | 978 | -4.747 | 23.4553 | 1.761 | 8.443 | 40.02 | 0
1981-12-27 09:00 | -3.9 | 24.98 | -6.7 | 19.94 | 81 | 979 | -4.7465 | 23.4564 | 1.756 | 8.441 | 40.02 | 0
1981-12-27 10:00 | -3.3 | 26.06 | -6.7 | 19.94 | 78 | 979 | -4.3158 | 24.2315 | 2.436 | 8.733 | 38.94 | 0
1981-12-27 11:00 | -3.3 | 26.06 | -7.2 | 19.04 | 75 | 981 | -4.4553 | 23.9805 | 2.203 | 8.633 | 38.94 | 0
1981-12-27 12:00 | -3.3 | 26.06 | -6.7 | 19.94 | 78 | 980 | -4.3152 | 24.2327 | 2.43 | 8.731 | 38.94 | 0
1981-12-27 13:00 | -3.3 | 26.06 | -7.2 | 19.04 | 75 | 981 | -4.4553 | 23.9805 | 2.203 | 8.633 | 38.94 | 0
1981-12-27 14:00 | -3.3 | 26.06 | -7.2 | 19.04 | 75 | 981 | -4.4553 | 23.9805 | 2.203 | 8.633 | 38.94 | 0
1981-12-27 15:00 | -2.8 | 26.96 | -7.2 | 19.04 | 72 | 981 | -4.1333 | 24.56 | 2.715 | 8.853 | 38.04 | 0
1981-12-27 16:00 | -3.3 | 26.06 | -7.8 | 17.96 | 72 | 982 | -4.5957 | 23.7277 | 1.976 | 8.535 | 38.94 | 0
1981-12-27 17:00 | -5.6 | 21.92 | -8.9 | 15.98 | 78 | 982 | -6.4875 | 20.3225 | -0.9263 | 7.288 | 43.08 | 0
1981-12-27 18:00 | -6.7 | 19.94 | -8.3 | 17.06 | 88 | 983 | -7.1502 | 19.1296 | -1.918 | 6.861 | 45.06 | 0
1981-12-27 19:00 | -6.7 | 19.94 | -8.9 | 15.98 | 84 | 983 | -7.3015 | 18.8573 | -2.138 | 6.767 | 45.06 | 0
1981-12-27 20:00 | -6.1 | 21.02 | -8.3 | 17.06 | 84 | 984 | -6.7235 | 19.8978 | -1.292 | 7.131 | 43.98 | 0
1981-12-27 21:00 | -5.6 | 21.92 | -7.8 | 17.96 | 85 | 984 | -6.202 | 20.8365 | -0.5129 | 7.465 | 43.08 | 0
1981-12-27 22:00 | -5.6 | 21.92 | -7.8 | 17.96 | 85 | 985 | -6.2015 | 20.8372 | -0.5181 | 7.463 | 43.08 | 0
1981-12-27 23:00 | -5.6 | 21.92 | -7.2 | 19.04 | 88 | 985 | -6.0804 | 21.0552 | -0.337 | 7.541 | 43.08 | 0
29948 | -5.6 | 21.92 | -6.7 | 19.94 | 92 | 985 | -5.9196 | 21.3447 | -0.09537 | 7.645 | 43.08 | 0
1981-12-28 01:00 | -5 | 23 | -6.1 | 21.02 | 92 | 986 | -5.3308 | 22.4046 | 0.798 | 8.029 | 42 | 0
1981-12-28 02:00 | -4.4 | 24.08 | -5.6 | 21.92 | 92 | 986 | -4.7424 | 23.4636 | 1.711 | 8.422 | 40.92 | 0
1981-12-28 03:00 | -4.4 | 24.08 | -5.6 | 21.92 | 92 | 986 | -4.7424 | 23.4636 | 1.711 | 8.422 | 40.92 | 0
1981-12-28 04:00 | -4.4 | 24.08 | -5.6 | 21.92 | 92 | 985 | -4.7427 | 23.4632 | 1.718 | 8.424 | 40.92 | 0
1981-12-28 05:00 | -4.4 | 24.08 | -5.6 | 21.92 | 92 | 985 | -4.7427 | 23.4632 | 1.718 | 8.424 | 40.92 | 0
1981-12-28 06:00 | -4.4 | 24.08 | -5.6 | 21.92 | 92 | 985 | -4.7427 | 23.4632 | 1.718 | 8.424 | 40.92 | 0
1981-12-28 07:00 | -4.4 | 24.08 | -5.6 | 21.92 | 92 | 986 | -4.7424 | 23.4636 | 1.711 | 8.422 | 40.92 | 0
1981-12-28 08:00 | -4.4 | 24.08 | -5.6 | 21.92 | 92 | 986 | -4.7424 | 23.4636 | 1.711 | 8.422 | 40.92 | 0
1981-12-28 09:00 | -4.4 | 24.08 | -6.1 | 21.02 | 88 | 987 | -4.9146 | 23.1538 | 1.438 | 8.304 | 40.92 | 0
1981-12-28 10:00 | -5 | 23 | -7.2 | 19.04 | 85 | 988 | -5.622 | 21.8805 | 0.3421 | 7.833 | 42 | 0
1981-12-28 11:00 | -5.6 | 21.92 | -8.3 | 17.06 | 81 | 988 | -6.3621 | 20.5483 | -0.7745 | 7.353 | 43.08 | 0
1981-12-28 12:00 | -5.6 | 21.92 | -8.9 | 15.98 | 78 | 988 | -6.4838 | 20.3291 | -0.955 | 7.275 | 43.08 | 0
1981-12-28 13:00 | -5 | 23 | -8.9 | 15.98 | 74 | 988 | -6.085 | 21.0471 | -0.3552 | 7.533 | 42 | 0
1981-12-28 14:00 | -5 | 23 | -8.9 | 15.98 | 74 | 988 | -6.085 | 21.0471 | -0.3552 | 7.533 | 42 | 0
1981-12-28 15:00 | -5 | 23 | -8.9 | 15.98 | 74 | 990 | -6.0835 | 21.0497 | -0.3647 | 7.529 | 42 | 0
1981-12-28 16:00 | -5.6 | 21.92 | -9.4 | 15.08 | 74 | 990 | -6.6454 | 20.0383 | -1.205 | 7.168 | 43.08 | 0
1981-12-28 17:00 | -8.9 | 15.98 | -11.7 | 10.94 | 81 | 992 | -9.5181 | 14.8675 | -5.332 | 5.394 | 49.02 | 0
1981-12-28 18:00 | -10.6 | 12.92 | -12.8 | 8.96 | 84 | 993 | -11.0637 | 12.0853 | -7.442 | 4.487 | 52.08 | 0
1981-12-28 19:00 | -11.7 | 10.94 | -13.3 | 8.06 | 88 | 994 | -12.0217 | 10.3609 | -8.717 | 3.938 | 54.06 | 0
1981-12-28 20:00 | -12.8 | 8.96 | -13.9 | 6.98 | 91 | 995 | -13.0228 | 8.5589 | -10.02 | 3.377 | 56.04 | 0
1981-12-28 21:00 | -13.9 | 6.98 | -15 | 5 | 91 | 996 | -14.1055 | 6.61 | -11.41 | 2.782 | 58.02 | 0
1981-12-28 22:00 | -14.4 | 6.08 | -16.1 | 3.02 | 87 | 996 | -14.6863 | 5.5646 | -12.14 | 2.469 | 58.92 | 0
1981-12-28 23:00 | -15 | 5 | -16.1 | 3.02 | 91 | 997 | -15.1892 | 4.6594 | -12.77 | 2.197 | 60 | 0
29949 | -17.8 | -0.04 | -18.3 | -0.94 | 95 | 998 | -17.8844 | -0.19198 | -16.04 | 0.788 | 65.04 | 0
1981-12-29 01:00 | -17.2 | 1.04 | -20 | -4 | 79 | 998 | -17.5728 | 0.36904 | -15.66 | 0.9515 | 63.96 | 0
1981-12-29 02:00 | -18.9 | -2.02 | -22.8 | -9.04 | 72 | 999 | -19.3333 | -2.8 | -17.74 | 0.05719 | 67.02 | 0
1981-12-29 03:00 | -18.9 | -2.02 | -21.7 | -7.06 | 79 | 999 | -19.2247 | -2.6045 | -17.62 | 0.1103 | 67.02 | 0
1981-12-29 04:00 | -19.4 | -2.92 | -22.2 | -7.96 | 79 | 999 | -19.7116 | -3.481 | -18.19 | -0.1341 | 67.92 | 0
1981-12-29 05:00 | -20 | -4 | -22.8 | -9.04 | 79 | 999 | -20.2965 | -4.5337 | -18.87 | -0.4257 | 69 | 0
1981-12-29 06:00 | -21.1 | -5.98 | -23.9 | -11.02 | 78 | 1000 | -21.3828 | -6.4891 | -20.12 | -0.9626 | 70.98 | 0
1981-12-29 07:00 | -20 | -4 | -22.8 | -9.04 | 79 | 1000 | -20.2962 | -4.5332 | -18.87 | -0.4262 | 69 | 0
1981-12-29 08:00 | -20.6 | -5.08 | -23.3 | -9.94 | 79 | 1001 | -20.8814 | -5.5865 | -19.54 | -0.7166 | 70.08 | 0
1981-12-29 09:00 | -17.2 | 1.04 | -20.6 | -5.08 | 76 | 1002 | -17.6248 | 0.27544 | -15.73 | 0.922 | 63.96 | 0
1981-12-29 10:00 | -14.4 | 6.08 | -16.7 | 1.94 | 83 | 1002 | -14.7729 | 5.4088 | -12.26 | 2.416 | 58.92 | 0
1981-12-29 11:00 | -11.7 | 10.94 | -15 | 5 | 77 | 1002 | -12.3147 | 9.8336 | -9.121 | 3.765 | 54.06 | 0
1981-12-29 12:00 | -10 | 14 | -13.9 | 6.98 | 74 | 1001 | -10.7828 | 12.591 | -7.089 | 4.638 | 51 | 0
1981-12-29 13:00 | -8.3 | 17.06 | -12.8 | 8.96 | 71 | 1001 | -9.2784 | 15.2988 | -5.033 | 5.522 | 47.94 | 0
1981-12-29 14:00 | -7.2 | 19.04 | -12.2 | 10.04 | 68 | 1001 | -8.3601 | 16.9518 | -3.744 | 6.077 | 45.96 | 0
1981-12-29 15:00 | -7.2 | 19.04 | -12.8 | 8.96 | 65 | 1002 | -8.4697 | 16.7545 | -3.902 | 6.009 | 45.96 | 0
1981-12-29 16:00 | -7.8 | 17.96 | -13.9 | 6.98 | 62 | 1001 | -9.1293 | 15.5673 | -4.821 | 5.613 | 47.04 | 0
1981-12-29 17:00 | -11.1 | 12.02 | -14.4 | 6.08 | 77 | 1001 | -11.7415 | 10.8653 | -8.366 | 4.089 | 52.98 | 0
1981-12-29 18:00 | -11.1 | 12.02 | -13.9 | 6.98 | 80 | 1001 | -11.6573 | 11.0168 | -8.257 | 4.136 | 52.98 | 0
1981-12-29 19:00 | -11.7 | 10.94 | -13.9 | 6.98 | 84 | 1000 | -12.1274 | 10.1706 | -8.874 | 3.871 | 54.06 | 0
1981-12-29 20:00 | -13.3 | 8.06 | -15 | 5 | 87 | 999 | -13.6098 | 7.5024 | -10.79 | 3.049 | 56.94 | 0
1981-12-29 21:00 | -12.8 | 8.96 | -14.4 | 6.08 | 87 | 999 | -13.1212 | 8.3819 | -10.16 | 3.318 | 56.04 | 0
1981-12-29 22:00 | -12.2 | 10.04 | -14.4 | 6.08 | 84 | 1000 | -12.6126 | 9.2973 | -9.506 | 3.599 | 54.96 | 0
1981-12-29 23:00 | -11.7 | 10.94 | -13.9 | 6.98 | 84 | 1000 | -12.1274 | 10.1706 | -8.874 | 3.871 | 54.06 | 0
29950 | -12.2 | 10.04 | -14.4 | 6.08 | 84 | 1000 | -12.6126 | 9.2973 | -9.506 | 3.599 | 54.96 | 0
1981-12-30 01:00 | -11.7 | 10.94 | -13.9 | 6.98 | 84 | 1000 | -12.1274 | 10.1706 | -8.874 | 3.871 | 54.06 | 0
1981-12-30 02:00 | -10 | 14 | -12.2 | 10.04 | 84 | 1000 | -10.4804 | 13.1352 | -6.683 | 4.813 | 51 | 0
1981-12-30 03:00 | -9.4 | 15.08 | -12.2 | 10.04 | 80 | 1000 | -10.026 | 13.9532 | -6.063 | 5.079 | 49.92 | 0
1981-12-30 04:00 | -11.7 | 10.94 | -13.9 | 6.98 | 84 | 1000 | -12.1274 | 10.1706 | -8.874 | 3.871 | 54.06 | 0
1981-12-30 05:00 | -14.4 | 6.08 | -16.1 | 3.02 | 87 | 1000 | -14.6854 | 5.5663 | -12.14 | 2.465 | 58.92 | 0
1981-12-30 06:00 | -15 | 5 | -16.1 | 3.02 | 91 | 1000 | -15.1887 | 4.6603 | -12.77 | 2.194 | 60 | 0
1981-12-30 07:00 | -15.6 | 3.92 | -16.7 | 1.94 | 91 | 1000 | -15.7803 | 3.5954 | -13.5 | 1.881 | 61.08 | 0
1981-12-30 08:00 | -15 | 5 | -16.1 | 3.02 | 91 | 1000 | -15.1887 | 4.6603 | -12.77 | 2.194 | 60 | 0
1981-12-30 09:00 | -12.8 | 8.96 | -14.4 | 6.08 | 87 | 999 | -13.1212 | 8.3819 | -10.16 | 3.318 | 56.04 | 0
1981-12-30 10:00 | -10 | 14 | -12.2 | 10.04 | 84 | 1000 | -10.4804 | 13.1352 | -6.683 | 4.813 | 51 | 0
1981-12-30 11:00 | -7.8 | 17.96 | -10.6 | 12.92 | 81 | 999 | -8.4602 | 16.7716 | -3.883 | 6.017 | 47.04 | 0
1981-12-30 12:00 | -7.2 | 19.04 | -10 | 14 | 81 | 998 | -7.8862 | 17.8049 | -3.06 | 6.37 | 45.96 | 0
1981-12-30 13:00 | -6.7 | 19.94 | -9.4 | 15.08 | 81 | 996 | -7.4089 | 18.664 | -2.361 | 6.671 | 45.06 | 0
1981-12-30 14:00 | -6.1 | 21.02 | -8.9 | 15.98 | 81 | 995 | -6.8359 | 19.6954 | -1.517 | 7.034 | 43.98 | 0
1981-12-30 15:00 | -5.6 | 21.92 | -8.3 | 17.06 | 81 | 995 | -6.3584 | 20.5548 | -0.8088 | 7.338 | 43.08 | 0
1981-12-30 16:00 | -5 | 23 | -8.3 | 17.06 | 78 | 994 | -5.9122 | 21.358 | -0.1316 | 7.629 | 42 | 0
1981-12-30 17:00 | -5 | 23 | -8.3 | 17.06 | 78 | 992 | -5.9134 | 21.3558 | -0.1217 | 7.634 | 42 | 0
1981-12-30 18:00 | -5 | 23 | -7.8 | 17.96 | 81 | 992 | -5.7875 | 21.5825 | 0.06773 | 7.715 | 42 | 0
1981-12-30 19:00 | -5 | 23 | -7.8 | 17.96 | 81 | 990 | -5.7886 | 21.5806 | 0.07807 | 7.72 | 42 | 0
1981-12-30 20:00 | -3.9 | 24.98 | -7.2 | 19.04 | 78 | 989 | -4.8756 | 23.2239 | 1.489 | 8.326 | 40.02 | 0
1981-12-30 21:00 | -2.8 | 26.96 | -7.2 | 19.04 | 72 | 988 | -4.1273 | 24.5709 | 2.676 | 8.836 | 38.04 | 0
1981-12-30 22:00 | -2.8 | 26.96 | -7.2 | 19.04 | 72 | 987 | -4.1282 | 24.5693 | 2.681 | 8.839 | 38.04 | 0
1981-12-30 23:00 | -2.2 | 28.04 | -6.7 | 19.94 | 72 | 985 | -3.5745 | 25.5658 | 3.584 | 9.227 | 36.96 | 0
29951 | -2.2 | 28.04 | -6.7 | 19.94 | 72 | 985 | -3.5745 | 25.5658 | 3.584 | 9.227 | 36.96 | 0
1981-12-31 01:00 | -1.7 | 28.94 | -6.7 | 19.94 | 69 | 984 | -3.2683 | 26.1171 | 4.09 | 9.445 | 36.06 | 0
1981-12-31 02:00 | -1.1 | 30.02 | -5.6 | 21.92 | 72 | 984 | -2.559 | 27.3938 | 5.261 | 9.948 | 34.98 | 0
1981-12-31 03:00 | -1.1 | 30.02 | -4.4 | 24.08 | 78 | 983 | -2.2413 | 27.9656 | 5.801 | 10.18 | 34.98 | 0
1981-12-31 04:00 | -0.6 | 30.92 | -3.9 | 24.98 | 78 | 982 | -1.772 | 28.8103 | 6.607 | 10.53 | 34.08 | 0
1981-12-31 05:00 | -0.6 | 30.92 | -3.3 | 26.06 | 82 | 981 | -1.5562 | 29.1989 | 6.987 | 10.69 | 34.08 | 0
1981-12-31 06:00 | 0 | 32 | -2.8 | 26.96 | 82 | 980 | -0.98625 | 30.2248 | 7.989 | 11.12 | 33 | 0
1981-12-31 07:00 | 0.6 | 33.08 | -2.2 | 28.04 | 82 | 980 | -0.46296 | 31.1667 | 8.918 | 11.52 | 31.92 | 0
1981-12-31 08:00 | 0.6 | 33.08 | -1.7 | 28.94 | 85 | 979 | -0.29312 | 31.4724 | 9.233 | 11.66 | 31.92 | 0
1981-12-31 09:00 | 1.1 | 33.98 | -1.1 | 30.02 | 85 | 979 | 0.1937 | 32.3487 | 10.06 | 12.01 | 31.02 | 0
1981-12-31 10:00 | 1.1 | 33.98 | -1.1 | 30.02 | 85 | 979 | 0.1937 | 32.3487 | 10.06 | 12.01 | 31.02 | 0
1981-12-31 11:00 | 1.1 | 33.98 | -0.6 | 30.92 | 89 | 979 | 0.43761 | 32.7877 | 10.48 | 12.19 | 31.02 | 0
1981-12-31 12:00 | 0.6 | 33.08 | -0.6 | 30.92 | 92 | 977 | 0.12962 | 32.2333 | 9.967 | 11.97 | 31.92 | 0
1981-12-31 13:00 | 0.6 | 33.08 | -0.6 | 30.92 | 92 | 976 | 0.12934 | 32.2328 | 9.977 | 11.98 | 31.92 | 0
1981-12-31 14:00 | 0.6 | 33.08 | -0.6 | 30.92 | 92 | 975 | 0.12905 | 32.2323 | 9.987 | 11.98 | 31.92 | 0
1981-12-31 15:00 | 0 | 32 | -0.6 | 30.92 | 96 | 975 | -0.21699 | 31.6094 | 9.41 | 11.73 | 33 | 0
1981-12-31 16:00 | 0 | 32 | -0.6 | 30.92 | 96 | 975 | -0.21699 | 31.6094 | 9.41 | 11.73 | 33 | 0
1981-12-31 17:00 | 0 | 32 | -0.6 | 30.92 | 96 | 975 | -0.21699 | 31.6094 | 9.41 | 11.73 | 33 | 0
1981-12-31 18:00 | 0 | 32 | -1.1 | 30.02 | 92 | 975 | -0.43559 | 31.2159 | 9.016 | 11.56 | 33 | 0
1981-12-31 19:00 | -3.3 | 26.06 | -5.6 | 21.92 | 85 | 977 | -3.9902 | 24.8177 | 2.968 | 8.962 | 38.94 | 0
1981-12-31 20:00 | -4.4 | 24.08 | -7.2 | 19.04 | 81 | 978 | -5.2232 | 22.5983 | 1.019 | 8.124 | 40.92 | 0
1981-12-31 21:00 | -5.6 | 21.92 | -7.8 | 17.96 | 85 | 979 | -6.204 | 20.8328 | -0.4867 | 7.477 | 43.08 | 0
1981-12-31 22:00 | -6.1 | 21.02 | -8.9 | 15.98 | 81 | 980 | -6.8436 | 19.6816 | -1.446 | 7.064 | 43.98 | 0
1981-12-31 23:00 | -7.8 | 17.96 | -10.6 | 12.92 | 81 | 982 | -8.4683 | 16.7571 | -3.814 | 6.046 | 47.04 | 0
29952 | -7.8 | 17.96 | -10.6 | 12.92 | 81 | 983 | -8.4678 | 16.7579 | -3.818 | 6.044 | 47.04 | 0

## IL - CHICAGO OHARE INTL AP
Timestamp | Dry-bulb (C) | Dry-bulb (F) | Dew-point (C) | Dew-point (F) | RHum (%) | Pressure (mbar) | Wet-bulb (C) | Wet-bulb (F) | Enthalpy (J/g vs. 0C dry air) | Enthalpy (Btu/lbm vs. 0F dry air) | HDH65 | CDH65 | HDH65 | CDH65
1986-01-01 01:00 | -12.2 | 10.04 | -16.1 | 3.02 | 73 | 995 | -12.901 | 8.7782 | -9.856 | 3.448 | 54.96 | 0 | 155925 | 24335.64
1986-01-01 02:00 | -11.7 | 10.94 | -15.6 | 3.92 | 73 | 996 | -12.4257 | 9.6337 | -9.244 | 3.712 | 54.06 | 0
1986-01-01 03:00 | -11.1 | 12.02 | -15 | 5 | 73 | 995 | -11.8574 | 10.6566 | -8.496 | 4.033 | 52.98 | 0
1986-01-01 04:00 | -11.1 | 12.02 | -15 | 5 | 73 | 995 | -11.8574 | 10.6566 | -8.496 | 4.033 | 52.98 | 0
1986-01-01 05:00 | -10.6 | 12.92 | -14.4 | 6.08 | 73 | 995 | -11.3841 | 11.5087 | -7.87 | 4.303 | 52.08 | 0
1986-01-01 06:00 | -10.6 | 12.92 | -14.4 | 6.08 | 73 | 995 | -11.3841 | 11.5087 | -7.87 | 4.303 | 52.08 | 0
1986-01-01 07:00 | -10.6 | 12.92 | -13.9 | 6.98 | 77 | 995 | -11.2671 | 11.7193 | -7.716 | 4.369 | 52.08 | 0
1986-01-01 08:00 | -10 | 14 | -13.3 | 8.06 | 77 | 995 | -10.6949 | 12.7493 | -6.95 | 4.698 | 51 | 0
1986-01-01 09:00 | -8.9 | 15.98 | -13.3 | 8.06 | 71 | 995 | -9.8449 | 14.2792 | -5.79 | 5.197 | 49.02 | 0
1986-01-01 10:00 | -6.7 | 19.94 | -13.3 | 8.06 | 60 | 995 | -8.2086 | 17.2245 | -3.495 | 6.183 | 45.06 | 0
1986-01-01 11:00 | -5 | 23 | -11.1 | 12.02 | 63 | 994 | -6.5475 | 20.2145 | -1.076 | 7.223 | 42 | 0
1986-01-01 12:00 | -3.3 | 26.06 | -9.4 | 15.08 | 63 | 993 | -5.0104 | 22.9814 | 1.26 | 8.228 | 38.94 | 0
1986-01-01 13:00 | -2.2 | 28.04 | -8.3 | 17.06 | 63 | 992 | -4.0206 | 24.7629 | 2.821 | 8.899 | 36.96 | 0
1986-01-01 14:00 | -1.1 | 30.02 | -7.8 | 17.96 | 61 | 992 | -3.1408 | 26.3466 | 4.241 | 9.509 | 34.98 | 0
1986-01-01 15:00 | -1.1 | 30.02 | -7.2 | 19.04 | 64 | 992 | -2.9791 | 26.6376 | 4.505 | 9.623 | 34.98 | 0
1986-01-01 16:00 | -1.1 | 30.02 | -6.1 | 21.02 | 69 | 992 | -2.7114 | 27.1195 | 4.945 | 9.812 | 34.98 | 0
1986-01-01 17:00 | -1.1 | 30.02 | -6.1 | 21.02 | 69 | 992 | -2.7114 | 27.1195 | 4.945 | 9.812 | 34.98 | 0
1986-01-01 18:00 | -1.7 | 28.94 | -6.1 | 21.02 | 72 | 992 | -3.1061 | 26.409 | 4.294 | 9.532 | 36.06 | 0
1986-01-01 19:00 | -2.2 | 28.04 | -6.1 | 21.02 | 75 | 992 | -3.4191 | 25.8457 | 3.784 | 9.313 | 36.96 | 0
1986-01-01 20:00 | -1.1 | 30.02 | -5.6 | 21.92 | 72 | 992 | -2.5518 | 27.4067 | 5.209 | 9.926 | 34.98 | 0
1986-01-01 21:00 | -1.7 | 28.94 | -5 | 23 | 78 | 991 | -2.8003 | 26.9595 | 4.804 | 9.751 | 36.06 | 0
1986-01-01 22:00 | -1.1 | 30.02 | -5 | 23 | 75 | 991 | -2.3939 | 27.691 | 5.48 | 10.04 | 34.98 | 0
1986-01-01 23:00 | -1.7 | 28.94 | -5 | 23 | 78 | 990 | -2.8009 | 26.9583 | 4.81 | 9.754 | 36.06 | 0
31414 | -1.7 | 28.94 | -6.1 | 21.02 | 72 | 990 | -3.1078 | 26.4059 | 4.307 | 9.538 | 36.06 | 0
1986-01-02 01:00 | -3.9 | 24.98 | -6.1 | 21.02 | 85 | 990 | -4.5618 | 23.7888 | 1.971 | 8.533 | 40.02 | 0
1986-01-02 02:00 | -2.8 | 26.96 | -6.1 | 21.02 | 78 | 990 | -3.8371 | 25.0932 | 3.123 | 9.029 | 38.04 | 0
1986-01-02 03:00 | -3.3 | 26.06 | -6.7 | 19.94 | 78 | 989 | -4.3093 | 24.2433 | 2.378 | 8.708 | 38.94 | 0
1986-01-02 04:00 | -2.8 | 26.96 | -6.1 | 21.02 | 78 | 989 | -3.8377 | 25.0921 | 3.129 | 9.031 | 38.04 | 0
1986-01-02 05:00 | -1.1 | 30.02 | -5.6 | 21.92 | 72 | 989 | -2.5545 | 27.4019 | 5.229 | 9.934 | 34.98 | 0
1986-01-02 06:00 | -1.1 | 30.02 | -5.6 | 21.92 | 72 | 989 | -2.5545 | 27.4019 | 5.229 | 9.934 | 34.98 | 0
1986-01-02 07:00 | -0.6 | 30.92 | -5.6 | 21.92 | 69 | 990 | -2.2564 | 27.9384 | 5.72 | 10.15 | 34.08 | 0
1986-01-02 08:00 | -0.6 | 30.92 | -5.6 | 21.92 | 69 | 989 | -2.2575 | 27.9366 | 5.727 | 10.15 | 34.08 | 0
1986-01-02 09:00 | 0 | 32 | -5 | 23 | 69 | 990 | -1.7087 | 28.9243 | 6.649 | 10.54 | 33 | 0
1986-01-02 10:00 | 0.6 | 33.08 | -5 | 23 | 67 | 990 | -1.3181 | 29.6275 | 7.322 | 10.83 | 31.92 | 0
1986-01-02 11:00 | 1.7 | 35.06 | -5 | 23 | 62 | 989 | -0.67849 | 30.7787 | 8.451 | 11.32 | 29.94 | 0
1986-01-02 12:00 | 1.7 | 35.06 | -4.4 | 24.08 | 64 | 988 | -0.55649 | 30.9983 | 8.676 | 11.42 | 29.94 | 0
1986-01-02 13:00 | 1.7 | 35.06 | -3.9 | 24.98 | 67 | 986 | -0.37475 | 31.3255 | 9.019 | 11.56 | 29.94 | 0
1986-01-02 14:00 | 0 | 32 | -1.1 | 30.02 | 92 | 985 | -0.43307 | 31.2205 | 8.923 | 11.52 | 33 | 0
1986-01-02 15:00 | -0.6 | 30.92 | -1.1 | 30.02 | 96 | 984 | -0.80953 | 30.5428 | 8.263 | 11.24 | 34.08 | 0
1986-01-02 16:00 | 0.6 | 33.08 | -1.1 | 30.02 | 89 | 983 | -0.065833 | 31.8815 | 9.605 | 11.82 | 31.92 | 0
1986-01-02 17:00 | 0.6 | 33.08 | -0.6 | 30.92 | 92 | 983 | 0.13131 | 32.2364 | 9.91 | 11.95 | 31.92 | 0
1986-01-02 18:00 | -0.6 | 30.92 | -0.6 | 30.92 | 100 | 983 | -0.6 | 30.92 | 8.644 | 11.4 | 34.08 | 0
1986-01-02 19:00 | 0.6 | 33.08 | -0.6 | 30.92 | 92 | 981 | 0.13075 | 32.2354 | 9.929 | 11.95 | 31.92 | 0
1986-01-02 20:00 | 1.1 | 33.98 | -0.6 | 30.92 | 89 | 981 | 0.4384 | 32.7891 | 10.46 | 12.18 | 31.02 | 0
1986-01-02 21:00 | 1.7 | 35.06 | 0 | 32 | 89 | 979 | 1.0197 | 33.8354 | 11.5 | 12.63 | 29.94 | 0
1986-01-02 22:00 | 2.2 | 35.96 | 0.6 | 33.08 | 89 | 979 | 1.5046 | 34.7083 | 12.37 | 13 | 29.04 | 0
1986-01-02 23:00 | 0 | 32 | -0.6 | 30.92 | 96 | 978 | -0.21662 | 31.6101 | 9.381 | 11.72 | 33 | 0
31415 | 0 | 32 | -0.6 | 30.92 | 96 | 978 | -0.21662 | 31.6101 | 9.381 | 11.72 | 33 | 0
1986-01-03 01:00 | 0 | 32 | -0.6 | 30.92 | 96 | 979 | -0.21649 | 31.6103 | 9.371 | 11.71 | 33 | 0
1986-01-03 02:00 | 0 | 32 | -0.6 | 30.92 | 96 | 981 | -0.21624 | 31.6108 | 9.352 | 11.71 | 33 | 0
1986-01-03 03:00 | 0.6 | 33.08 | -0.6 | 30.92 | 92 | 983 | 0.13131 | 32.2364 | 9.91 | 11.95 | 31.92 | 0
1986-01-03 04:00 | 0 | 32 | -1.7 | 28.94 | 89 | 984 | -0.59745 | 30.9246 | 8.64 | 11.4 | 33 | 0
1986-01-03 05:00 | -1.1 | 30.02 | -3.3 | 26.06 | 85 | 986 | -1.8722 | 28.63 | 6.401 | 10.44 | 34.98 | 0
1986-01-03 06:00 | -2.2 | 28.04 | -4.4 | 24.08 | 85 | 988 | -2.9278 | 26.73 | 4.614 | 9.67 | 36.96 | 0
1986-01-03 07:00 | -3.3 | 26.06 | -5.6 | 21.92 | 85 | 990 | -3.9844 | 24.828 | 2.885 | 8.926 | 38.94 | 0
1986-01-03 08:00 | -3.3 | 26.06 | -5.6 | 21.92 | 85 | 991 | -3.984 | 24.8288 | 2.879 | 8.924 | 38.94 | 0
1986-01-03 09:00 | -4.4 | 24.08 | -6.1 | 21.02 | 88 | 992 | -4.9129 | 23.1568 | 1.408 | 8.291 | 40.92 | 0
1986-01-03 10:00 | -4.4 | 24.08 | -6.1 | 21.02 | 88 | 994 | -4.9122 | 23.158 | 1.396 | 8.286 | 40.92 | 0
1986-01-03 11:00 | -3.9 | 24.98 | -6.1 | 21.02 | 85 | 994 | -4.56 | 23.7919 | 1.947 | 8.523 | 40.02 | 0
1986-01-03 12:00 | -3.3 | 26.06 | -5.6 | 21.92 | 85 | 994 | -3.9827 | 24.8312 | 2.86 | 8.916 | 38.94 | 0
1986-01-03 13:00 | -2.8 | 26.96 | -5.6 | 21.92 | 81 | 994 | -3.6915 | 25.3553 | 3.327 | 9.117 | 38.04 | 0
1986-01-03 14:00 | -2.8 | 26.96 | -5.6 | 21.92 | 81 | 995 | -3.6909 | 25.3563 | 3.321 | 9.114 | 38.04 | 0
1986-01-03 15:00 | -2.8 | 26.96 | -5.6 | 21.92 | 81 | 995 | -3.6909 | 25.3563 | 3.321 | 9.114 | 38.04 | 0
1986-01-03 16:00 | -2.8 | 26.96 | -5.6 | 21.92 | 81 | 995 | -3.6909 | 25.3563 | 3.321 | 9.114 | 38.04 | 0
1986-01-03 17:00 | -2.8 | 26.96 | -5 | 23 | 85 | 996 | -3.5009 | 25.6983 | 3.619 | 9.242 | 38.04 | 0
1986-01-03 18:00 | -2.8 | 26.96 | -5.6 | 21.92 | 81 | 996 | -3.6904 | 25.3574 | 3.315 | 9.111 | 38.04 | 0
1986-01-03 19:00 | -2.8 | 26.96 | -5.6 | 21.92 | 81 | 996 | -3.6904 | 25.3574 | 3.315 | 9.111 | 38.04 | 0
1986-01-03 20:00 | -2.8 | 26.96 | -5 | 23 | 85 | 997 | -3.5005 | 25.6991 | 3.613 | 9.239 | 38.04 | 0
1986-01-03 21:00 | -2.8 | 26.96 | -4.4 | 24.08 | 89 | 996 | -3.3126 | 26.0374 | 3.923 | 9.373 | 38.04 | 0
1986-01-03 22:00 | -2.8 | 26.96 | -4.4 | 24.08 | 89 | 996 | -3.3126 | 26.0374 | 3.923 | 9.373 | 38.04 | 0
1986-01-03 23:00 | -2.8 | 26.96 | -4.4 | 24.08 | 89 | 995 | -3.3129 | 26.0368 | 3.93 | 9.376 | 38.04 | 0
31416 | -2.8 | 26.96 | -5 | 23 | 85 | 995 | -3.5014 | 25.6975 | 3.626 | 9.245 | 38.04 | 0
1986-01-04 01:00 | -2.8 | 26.96 | -5 | 23 | 85 | 994 | -3.5018 | 25.6967 | 3.632 | 9.248 | 38.04 | 0
1986-01-04 02:00 | -2.8 | 26.96 | -5 | 23 | 85 | 993 | -3.5023 | 25.6959 | 3.639 | 9.25 | 38.04 | 0
1986-01-04 03:00 | -2.8 | 26.96 | -5 | 23 | 85 | 993 | -3.5023 | 25.6959 | 3.639 | 9.25 | 38.04 | 0
1986-01-04 04:00 | -3.3 | 26.06 | -5 | 23 | 88 | 992 | -3.8457 | 25.0777 | 3.092 | 9.015 | 38.94 | 0
1986-01-04 05:00 | -3.3 | 26.06 | -5 | 23 | 88 | 992 | -3.8457 | 25.0777 | 3.092 | 9.015 | 38.94 | 0
1986-01-04 06:00 | -3.3 | 26.06 | -5 | 23 | 88 | 990 | -3.8464 | 25.0764 | 3.105 | 9.021 | 38.94 | 0
1986-01-04 07:00 | -2.8 | 26.96 | -3.9 | 24.98 | 92 | 989 | -3.1736 | 26.2875 | 4.201 | 9.492 | 38.04 | 0
1986-01-04 08:00 | -2.8 | 26.96 | -3.9 | 24.98 | 92 | 989 | -3.1736 | 26.2875 | 4.201 | 9.492 | 38.04 | 0
1986-01-04 09:00 | -2.2 | 28.04 | -3.9 | 24.98 | 89 | 988 | -2.7321 | 27.0822 | 4.937 | 9.809 | 36.96 | 0
1986-01-04 10:00 | -1.7 | 28.94 | -3.9 | 24.98 | 85 | 987 | -2.4479 | 27.5938 | 5.42 | 10.02 | 36.06 | 0
1986-01-04 11:00 | -1.7 | 28.94 | -3.3 | 26.06 | 89 | 985 | -2.2474 | 27.9547 | 5.772 | 10.17 | 36.06 | 0
1986-01-04 12:00 | -1.1 | 30.02 | -2.8 | 26.96 | 89 | 984 | -1.6651 | 29.0028 | 6.772 | 10.6 | 34.98 | 0
1986-01-04 13:00 | -0.6 | 30.92 | -2.8 | 26.96 | 85 | 982 | -1.3942 | 29.4904 | 7.258 | 10.81 | 34.08 | 0
1986-01-04 14:00 | -0.6 | 30.92 | -2.8 | 26.96 | 85 | 982 | -1.3942 | 29.4904 | 7.258 | 10.81 | 34.08 | 0
1986-01-04 15:00 | -1.1 | 30.02 | -2.2 | 28.04 | 92 | 982 | -1.5104 | 29.2812 | 7.056 | 10.72 | 34.98 | 0
1986-01-04 16:00 | -1.1 | 30.02 | -2.8 | 26.96 | 89 | 983 | -1.6654 | 29.0022 | 6.78 | 10.6 | 34.98 | 0
1986-01-04 17:00 | -2.8 | 26.96 | -5 | 23 | 85 | 983 | -3.5067 | 25.6879 | 3.705 | 9.279 | 38.04 | 0
1986-01-04 18:00 | -3.9 | 24.98 | -6.1 | 21.02 | 85 | 985 | -4.5639 | 23.785 | 2.001 | 8.546 | 40.02 | 0
1986-01-04 19:00 | -5 | 23 | -7.2 | 19.04 | 85 | 986 | -5.6228 | 21.879 | 0.353 | 7.838 | 42 | 0
1986-01-04 20:00 | -5 | 23 | -7.2 | 19.04 | 85 | 987 | -5.6224 | 21.8797 | 0.3475 | 7.835 | 42 | 0
1986-01-04 21:00 | -4.4 | 24.08 | -6.7 | 19.94 | 85 | 988 | -5.044 | 22.9208 | 1.231 | 8.215 | 40.92 | 0
1986-01-04 22:00 | -5 | 23 | -6.7 | 19.94 | 88 | 989 | -5.4964 | 22.1065 | 0.5267 | 7.912 | 42 | 0
1986-01-04 23:00 | -6.1 | 21.02 | -9.4 | 15.08 | 78 | 991 | -6.9558 | 19.4796 | -1.671 | 6.968 | 43.98 | 0
31417 | -7.2 | 19.04 | -10.6 | 12.92 | 77 | 991 | -8.0363 | 17.5346 | -3.239 | 6.293 | 45.96 | 0
1986-01-05 01:00 | -7.2 | 19.04 | -11.1 | 12.02 | 74 | 992 | -8.146 | 17.3371 | -3.4 | 6.224 | 45.96 | 0
1986-01-05 02:00 | -6.7 | 19.94 | -10 | 14 | 78 | 992 | -7.5243 | 18.4563 | -2.507 | 6.608 | 45.06 | 0
1986-01-05 03:00 | -7.2 | 19.04 | -10.6 | 12.92 | 77 | 993 | -8.0351 | 17.5368 | -3.247 | 6.29 | 45.96 | 0
1986-01-05 04:00 | -8.9 | 15.98 | -11.7 | 10.94 | 81 | 993 | -9.5176 | 14.8683 | -5.336 | 5.392 | 49.02 | 0
1986-01-05 05:00 | -12.2 | 10.04 | -15 | 5 | 80 | 994 | -12.7187 | 9.1063 | -9.622 | 3.549 | 54.96 | 0
1986-01-05 06:00 | -14.4 | 6.08 | -17.2 | 1.04 | 80 | 994 | -14.8418 | 5.2847 | -12.32 | 2.389 | 58.92 | 0
1986-01-05 07:00 | -15 | 5 | -18.9 | -2.02 | 73 | 994 | -15.5709 | 3.9724 | -13.22 | 2.002 | 60 | 0
1986-01-05 08:00 | -13.9 | 6.98 | -15.6 | 3.92 | 87 | 994 | -14.1976 | 6.4443 | -11.52 | 2.735 | 58.02 | 0
1986-01-05 09:00 | -13.9 | 6.98 | -15.6 | 3.92 | 87 | 994 | -14.1976 | 6.4443 | -11.52 | 2.735 | 58.02 | 0
1986-01-05 10:00 | -11.7 | 10.94 | -15.6 | 3.92 | 73 | 994 | -12.4268 | 9.6317 | -9.238 | 3.714 | 54.06 | 0
1986-01-05 11:00 | -9.4 | 15.08 | -14.4 | 6.08 | 67 | 992 | -10.444 | 13.2009 | -6.593 | 4.852 | 49.92 | 0
1986-01-05 12:00 | -7.8 | 17.96 | -13.3 | 8.06 | 65 | 990 | -9.0325 | 15.7414 | -4.639 | 5.692 | 47.04 | 0
1986-01-05 13:00 | -6.7 | 19.94 | -12.2 | 10.04 | 65 | 988 | -8.0234 | 17.5578 | -3.199 | 6.31 | 45.06 | 0
1986-01-05 14:00 | -5.6 | 21.92 | -11.7 | 10.94 | 63 | 988 | -7.0987 | 19.2224 | -1.857 | 6.888 | 43.08 | 0
1986-01-05 15:00 | -3.9 | 24.98 | -10.6 | 12.92 | 60 | 987 | -5.6969 | 21.7456 | 0.2451 | 7.791 | 40.02 | 0
1986-01-05 16:00 | -3.3 | 26.06 | -10.6 | 12.92 | 58 | 987 | -5.2559 | 22.5395 | 0.9215 | 8.082 | 38.94 | 0
1986-01-05 17:00 | -4.4 | 24.08 | -10 | 14 | 66 | 987 | -5.8778 | 21.4199 | -0.03259 | 7.672 | 40.92 | 0
1986-01-05 18:00 | -5 | 23 | -10 | 14 | 68 | 987 | -6.3409 | 20.5864 | -0.731 | 7.372 | 42 | 0
1986-01-05 19:00 | -5.6 | 21.92 | -10.6 | 12.92 | 68 | 987 | -6.8935 | 19.5917 | -1.552 | 7.019 | 43.08 | 0
1986-01-05 20:00 | -6.7 | 19.94 | -11.1 | 12.02 | 71 | 987 | -7.7941 | 17.9706 | -2.868 | 6.453 | 45.06 | 0
1986-01-05 21:00 | -7.8 | 17.96 | -11.1 | 12.02 | 77 | 988 | -8.6069 | 16.5076 | -4.037 | 5.95 | 47.04 | 0
1986-01-05 22:00 | -8.9 | 15.98 | -12.8 | 8.96 | 74 | 988 | -9.7505 | 14.449 | -5.633 | 5.264 | 49.02 | 0
1986-01-05 23:00 | -8.9 | 15.98 | -13.3 | 8.06 | 71 | 988 | -9.8498 | 14.2704 | -5.767 | 5.206 | 49.02 | 0
31418 | -10 | 14 | -13.9 | 6.98 | 74 | 988 | -10.7904 | 12.5772 | -7.05 | 4.655 | 51 | 0
1986-01-06 01:00 | -11.1 | 12.02 | -14.4 | 6.08 | 77 | 989 | -11.7474 | 10.8546 | -8.332 | 4.104 | 52.98 | 0
1986-01-06 02:00 | -11.1 | 12.02 | -15 | 5 | 73 | 990 | -11.8604 | 10.6514 | -8.483 | 4.039 | 52.98 | 0
1986-01-06 03:00 | -12.2 | 10.04 | -15.6 | 3.92 | 77 | 991 | -12.7984 | 8.9629 | -9.714 | 3.51 | 54.96 | 0
1986-01-06 04:00 | -13.9 | 6.98 | -17.2 | 1.04 | 76 | 992 | -14.4516 | 5.9871 | -11.82 | 2.603 | 58.02 | 0
1986-01-06 05:00 | -13.9 | 6.98 | -16.7 | 1.94 | 80 | 993 | -14.3589 | 6.1539 | -11.71 | 2.651 | 58.02 | 0
1986-01-06 06:00 | -14.4 | 6.08 | -17.8 | -0.04 | 76 | 994 | -14.9306 | 5.1249 | -12.43 | 2.343 | 58.92 | 0
1986-01-06 07:00 | -14.4 | 6.08 | -18.9 | -2.02 | 69 | 995 | -15.0858 | 4.8456 | -12.62 | 2.26 | 58.92 | 0
1986-01-06 08:00 | -15 | 5 | -23.9 | -11.02 | 47 | 996 | -16.1242 | 2.9765 | -13.89 | 1.715 | 60 | 0
1986-01-06 09:00 | -13.9 | 6.98 | -23.3 | -9.94 | 45 | 997 | -15.1673 | 4.6989 | -12.71 | 2.221 | 58.02 | 0
1986-01-06 10:00 | -13.3 | 8.06 | -22.2 | -7.96 | 48 | 998 | -14.551 | 5.8082 | -11.95 | 2.549 | 56.94 | 0
1986-01-06 11:00 | -12.2 | 10.04 | -21.7 | -7.06 | 46 | 999 | -13.6074 | 7.5067 | -10.76 | 3.061 | 54.96 | 0
1986-01-06 12:00 | -11.1 | 12.02 | -20.6 | -5.08 | 46 | 998 | -12.6235 | 9.2777 | -9.49 | 3.606 | 52.98 | 0
1986-01-06 13:00 | -11.7 | 10.94 | -20.6 | -5.08 | 48 | 998 | -13.1051 | 8.4107 | -10.11 | 3.338 | 54.06 | 0
1986-01-06 14:00 | -11.1 | 12.02 | -20.6 | -5.08 | 46 | 999 | -12.6223 | 9.2799 | -9.492 | 3.605 | 52.98 | 0
1986-01-06 15:00 | -11.7 | 10.94 | -21.1 | -5.98 | 46 | 999 | -13.1588 | 8.3141 | -10.18 | 3.308 | 54.06 | 0
1986-01-06 16:00 | -12.2 | 10.04 | -20.6 | -5.08 | 50 | 1000 | -13.5008 | 7.6986 | -10.63 | 3.117 | 54.96 | 0
1986-01-06 17:00 | -14.4 | 6.08 | -21.1 | -5.98 | 57 | 1001 | -15.3489 | 4.372 | -12.95 | 2.117 | 58.92 | 0
1986-01-06 18:00 | -15.6 | 3.92 | -22.2 | -7.96 | 57 | 1002 | -16.4651 | 2.3628 | -14.32 | 1.527 | 61.08 | 0
1986-01-06 19:00 | -17.2 | 1.04 | -23.3 | -9.94 | 59 | 1002 | -17.9273 | -0.26917 | -16.08 | 0.7709 | 63.96 | 0
1986-01-06 20:00 | -17.2 | 1.04 | -23.9 | -11.02 | 56 | 1003 | -17.9802 | -0.36435 | -16.15 | 0.7438 | 63.96 | 0
1986-01-06 21:00 | -18.9 | -2.02 | -25 | -13 | 59 | 1003 | -19.5332 | -3.1598 | -17.98 | -0.04315 | 67.02 | 0
1986-01-06 22:00 | -18.3 | -0.94 | -25 | -13 | 56 | 1004 | -19.0134 | -2.2241 | -17.37 | 0.2182 | 65.94 | 0
1986-01-06 23:00 | -17.8 | -0.04 | -25.6 | -14.08 | 51 | 1005 | -18.6271 | -1.5289 | -16.91 | 0.414 | 65.04 | 0
31419 | -18.9 | -2.02 | -26.1 | -14.98 | 53 | 1006 | -19.6245 | -3.3241 | -18.09 | -0.08964 | 67.02 | 0
1986-01-07 01:00 | -18.9 | -2.02 | -26.7 | -16.06 | 51 | 1006 | -19.6555 | -3.3799 | -18.12 | -0.1047 | 67.02 | 0
1986-01-07 02:00 | -19.4 | -2.92 | -26.7 | -16.06 | 53 | 1007 | -20.0945 | -4.1701 | -18.63 | -0.325 | 67.92 | 0
1986-01-07 03:00 | -20 | -4 | -26.7 | -16.06 | 56 | 1008 | -20.6177 | -5.1118 | -19.24 | -0.5859 | 69 | 0
1986-01-07 04:00 | -20.6 | -5.08 | -26.7 | -16.06 | 58 | 1009 | -21.1599 | -6.0878 | -19.87 | -0.8544 | 70.08 | 0
1986-01-07 05:00 | -21.1 | -5.98 | -26.7 | -16.06 | 61 | 1009 | -21.5981 | -6.8766 | -20.37 | -1.07 | 70.98 | 0
1986-01-07 06:00 | -22.2 | -7.96 | -27.8 | -18.04 | 61 | 1010 | -22.6526 | -8.7746 | -21.56 | -1.584 | 72.96 | 0
1986-01-07 07:00 | -22.8 | -9.04 | -27.8 | -18.04 | 64 | 1011 | -23.1959 | -9.7527 | -22.17 | -1.847 | 74.04 | 0
1986-01-07 08:00 | -21.7 | -7.06 | -27.2 | -16.96 | 61 | 1011 | -22.1722 | -7.91 | -21.02 | -1.351 | 72.06 | 0
1986-01-07 09:00 | -18.3 | -0.94 | -25.6 | -14.08 | 53 | 1013 | -19.0565 | -2.3017 | -17.43 | 0.1905 | 65.94 | 0
1986-01-07 10:00 | -16.1 | 3.02 | -24.4 | -11.92 | 49 | 1013 | -17.0793 | 1.2573 | -15.09 | 1.2 | 61.98 | 0
1986-01-07 11:00 | -14.4 | 6.08 | -24.4 | -11.92 | 43 | 1014 | -15.648 | 3.8336 | -13.35 | 1.948 | 58.92 | 0
1986-01-07 12:00 | -14.4 | 6.08 | -24.4 | -11.92 | 43 | 1014 | -15.648 | 3.8336 | -13.35 | 1.948 | 58.92 | 0
1986-01-07 13:00 | -13.3 | 8.06 | -23.9 | -11.02 | 41 | 1014 | -14.7036 | 5.5336 | -12.18 | 2.451 | 56.94 | 0
1986-01-07 14:00 | -12.8 | 8.96 | -23.3 | -9.94 | 41 | 1014 | -14.2564 | 6.3386 | -11.62 | 2.692 | 56.04 | 0
1986-01-07 15:00 | -13.3 | 8.06 | -23.9 | -11.02 | 41 | 1014 | -14.7036 | 5.5336 | -12.18 | 2.451 | 56.94 | 0
1986-01-07 16:00 | -13.9 | 6.98 | -23.3 | -9.94 | 45 | 1015 | -15.149 | 4.7317 | -12.73 | 2.211 | 58.02 | 0
1986-01-07 17:00 | -16.1 | 3.02 | -24.4 | -11.92 | 49 | 1015 | -17.0776 | 1.2602 | -15.09 | 1.199 | 61.98 | 0
1986-01-07 18:00 | -16.7 | 1.94 | -24.4 | -11.92 | 51 | 1015 | -17.5957 | 0.32778 | -15.71 | 0.9319 | 63.06 | 0
1986-01-07 19:00 | -18.3 | -0.94 | -25 | -13 | 56 | 1016 | -19.0062 | -2.2111 | -17.38 | 0.2129 | 65.94 | 0
1986-01-07 20:00 | -18.3 | -0.94 | -25 | -13 | 56 | 1017 | -19.0056 | -2.21 | -17.38 | 0.2125 | 65.94 | 0
1986-01-07 21:00 | -19.4 | -2.92 | -25.6 | -14.08 | 59 | 1017 | -20.0003 | -4.0006 | -18.54 | -0.2861 | 67.92 | 0
1986-01-07 22:00 | -20 | -4 | -25.6 | -14.08 | 62 | 1018 | -20.5286 | -4.9515 | -19.16 | -0.5495 | 69 | 0
1986-01-07 23:00 | -19.4 | -2.92 | -26.1 | -14.98 | 56 | 1018 | -20.0439 | -4.079 | -18.59 | -0.3078 | 67.92 | 0
31420 | -20 | -4 | -26.1 | -14.98 | 58 | 1017 | -20.5849 | -5.0529 | -19.22 | -0.5759 | 69 | 0
1986-01-08 01:00 | -21.1 | -5.98 | -26.1 | -14.98 | 64 | 1017 | -21.5565 | -6.8017 | -20.33 | -1.055 | 70.98 | 0
1986-01-08 02:00 | -21.1 | -5.98 | -26.1 | -14.98 | 64 | 1016 | -21.5569 | -6.8024 | -20.33 | -1.054 | 70.98 | 0
1986-01-08 03:00 | -21.1 | -5.98 | -26.1 | -14.98 | 64 | 1017 | -21.5565 | -6.8017 | -20.33 | -1.055 | 70.98 | 0
1986-01-08 04:00 | -21.1 | -5.98 | -26.7 | -16.06 | 61 | 1018 | -21.5942 | -6.8696 | -20.37 | -1.073 | 70.98 | 0
1986-01-08 05:00 | -21.7 | -7.06 | -26.7 | -16.06 | 64 | 1018 | -22.1331 | -7.8396 | -20.99 | -1.337 | 72.06 | 0
1986-01-08 06:00 | -21.7 | -7.06 | -26.1 | -14.98 | 68 | 1018 | -22.0849 | -7.7528 | -20.93 | -1.314 | 72.06 | 0
1986-01-08 07:00 | -21.7 | -7.06 | -26.7 | -16.06 | 64 | 1018 | -22.1331 | -7.8396 | -20.99 | -1.337 | 72.06 | 0
1986-01-08 08:00 | -21.1 | -5.98 | -26.1 | -14.98 | 64 | 1017 | -21.5565 | -6.8017 | -20.33 | -1.055 | 70.98 | 0
1986-01-08 09:00 | -17.2 | 1.04 | -22.8 | -9.04 | 62 | 1018 | -17.8649 | -0.15676 | -16.04 | 0.7889 | 63.96 | 0
1986-01-08 10:00 | -14.4 | 6.08 | -22.2 | -7.96 | 52 | 1018 | -15.4458 | 4.1976 | -13.11 | 2.049 | 58.92 | 0
1986-01-08 11:00 | -12.8 | 8.96 | -22.2 | -7.96 | 45 | 1017 | -14.1532 | 6.5243 | -11.5 | 2.743 | 56.04 | 0
1986-01-08 12:00 | -12.2 | 10.04 | -22.2 | -7.96 | 44 | 1017 | -13.6397 | 7.4485 | -10.85 | 3.022 | 54.96 | 0
1986-01-08 13:00 | -10.6 | 12.92 | -21.1 | -5.98 | 42 | 1015 | -12.2748 | 9.9054 | -9.089 | 3.778 | 52.08 | 0
1986-01-08 14:00 | -10 | 14 | -21.1 | -5.98 | 40 | 1014 | -11.809 | 10.7439 | -8.476 | 4.042 | 51 | 0
1986-01-08 15:00 | -9.4 | 15.08 | -20.6 | -5.08 | 40 | 1013 | -11.2865 | 11.6843 | -7.784 | 4.34 | 49.92 | 0
1986-01-08 16:00 | -9.4 | 15.08 | -19.4 | -2.92 | 44 | 1012 | -11.1596 | 11.9127 | -7.614 | 4.412 | 49.92 | 0
1986-01-08 17:00 | -10 | 14 | -18.9 | -2.02 | 49 | 1012 | -11.5354 | 11.2362 | -8.115 | 4.197 | 51 | 0
1986-01-08 18:00 | -10 | 14 | -17.8 | -0.04 | 53 | 1011 | -11.4142 | 11.4544 | -7.954 | 4.266 | 51 | 0
1986-01-08 19:00 | -10 | 14 | -17.8 | -0.04 | 53 | 1010 | -11.4153 | 11.4525 | -7.952 | 4.267 | 51 | 0
1986-01-08 20:00 | -9.4 | 15.08 | -17.8 | -0.04 | 51 | 1010 | -10.9382 | 12.3113 | -7.317 | 4.54 | 49.92 | 0
1986-01-08 21:00 | -8.9 | 15.98 | -17.8 | -0.04 | 49 | 1009 | -10.5583 | 12.9951 | -6.802 | 4.762 | 49.02 | 0
1986-01-08 22:00 | -8.9 | 15.98 | -17.8 | -0.04 | 49 | 1007 | -10.5607 | 12.9907 | -6.798 | 4.764 | 49.02 | 0
1986-01-08 23:00 | -8.3 | 17.06 | -17.2 | 1.04 | 49 | 1007 | -10.0284 | 13.9489 | -6.076 | 5.074 | 47.94 | 0
31421 | -8.9 | 15.98 | -17.8 | -0.04 | 49 | 1006 | -10.562 | 12.9885 | -6.795 | 4.765 | 49.02 | 0
1986-01-09 01:00 | -8.9 | 15.98 | -15.6 | 3.92 | 59 | 1005 | -10.2321 | 13.5822 | -6.352 | 4.955 | 49.02 | 0
1986-01-09 02:00 | -8.9 | 15.98 | -16.1 | 3.02 | 56 | 1004 | -10.3322 | 13.402 | -6.482 | 4.899 | 49.02 | 0
1986-01-09 03:00 | -8.3 | 17.06 | -14.4 | 6.08 | 62 | 1004 | -9.5839 | 14.7489 | -5.463 | 5.337 | 47.94 | 0
1986-01-09 04:00 | -8.3 | 17.06 | -14.4 | 6.08 | 62 | 1003 | -9.5849 | 14.7472 | -5.46 | 5.338 | 47.94 | 0
1986-01-09 05:00 | -8.3 | 17.06 | -14.4 | 6.08 | 62 | 1001 | -9.5868 | 14.7438 | -5.455 | 5.341 | 47.94 | 0
1986-01-09 06:00 | -8.3 | 17.06 | -14.4 | 6.08 | 62 | 1000 | -9.5877 | 14.7421 | -5.452 | 5.342 | 47.94 | 0
1986-01-09 07:00 | -7.8 | 17.96 | -14.4 | 6.08 | 59 | 1000 | -9.2371 | 15.3732 | -4.965 | 5.552 | 47.04 | 0
1986-01-09 08:00 | -7.8 | 17.96 | -14.4 | 6.08 | 59 | 1000 | -9.2371 | 15.3732 | -4.965 | 5.552 | 47.04 | 0
1986-01-09 09:00 | -5.6 | 21.92 | -14.4 | 6.08 | 50 | 999 | -7.6239 | 18.2769 | -2.671 | 6.538 | 43.08 | 0
1986-01-09 10:00 | -3.9 | 24.98 | -13.3 | 8.06 | 48 | 999 | -6.235 | 20.7769 | -0.6305 | 7.415 | 40.02 | 0
1986-01-09 11:00 | -2.8 | 26.96 | -12.2 | 10.04 | 49 | 997 | -5.2431 | 22.5625 | 0.8831 | 8.066 | 38.04 | 0
1986-01-09 12:00 | -0.6 | 30.92 | -10.6 | 12.92 | 47 | 996 | -3.4758 | 25.7436 | 3.672 | 9.265 | 34.08 | 0
1986-01-09 13:00 | 0.6 | 33.08 | -9.4 | 15.08 | 48 | 994 | -2.437 | 27.6133 | 5.391 | 10 | 31.92 | 0
1986-01-09 14:00 | 1.7 | 35.06 | -9.4 | 15.08 | 44 | 993 | -1.8028 | 28.7549 | 6.469 | 10.47 | 29.94 | 0
1986-01-09 15:00 | 1.7 | 35.06 | -8.9 | 15.98 | 46 | 993 | -1.6752 | 28.9846 | 6.686 | 10.56 | 29.94 | 0
1986-01-09 16:00 | 1.7 | 35.06 | -8.3 | 17.06 | 48 | 992 | -1.5501 | 29.2098 | 6.908 | 10.66 | 29.94 | 0
1986-01-09 17:00 | 0 | 32 | -8.3 | 17.06 | 54 | 992 | -2.5674 | 27.3787 | 5.188 | 9.917 | 33 | 0
1986-01-09 18:00 | 0 | 32 | -7.8 | 17.96 | 56 | 992 | -2.4513 | 27.5877 | 5.381 | 9.999 | 33 | 0
1986-01-09 19:00 | 0 | 32 | -7.8 | 17.96 | 56 | 992 | -2.4513 | 27.5877 | 5.381 | 9.999 | 33 | 0
1986-01-09 20:00 | 1.1 | 33.98 | -7.2 | 19.04 | 54 | 992 | -1.6669 | 28.9997 | 6.707 | 10.57 | 31.02 | 0
1986-01-09 21:00 | 0.6 | 33.08 | -6.7 | 19.94 | 59 | 992 | -1.7846 | 28.7878 | 6.505 | 10.48 | 31.92 | 0
1986-01-09 22:00 | 0 | 32 | -5.6 | 21.92 | 67 | 993 | -1.819 | 28.7258 | 6.436 | 10.45 | 33 | 0
1986-01-09 23:00 | -0.6 | 30.92 | -5 | 23 | 72 | 993 | -2.0895 | 28.2388 | 5.976 | 10.26 | 34.08 | 0
31422 | -1.1 | 30.02 | -4.4 | 24.08 | 78 | 992 | -2.2351 | 27.9769 | 5.738 | 10.15 | 34.98 | 0
1986-01-10 01:00 | -1.1 | 30.02 | -3.9 | 24.98 | 82 | 992 | -2.0256 | 28.3539 | 6.091 | 10.3 | 34.98 | 0
1986-01-10 02:00 | -1.1 | 30.02 | -3.9 | 24.98 | 82 | 993 | -2.0251 | 28.3549 | 6.083 | 10.3 | 34.98 | 0
1986-01-10 03:00 | -0.6 | 30.92 | -3.3 | 26.06 | 82 | 994 | -1.5488 | 29.2122 | 6.887 | 10.65 | 34.08 | 0
1986-01-10 04:00 | 0 | 32 | -3.3 | 26.06 | 79 | 994 | -1.1443 | 29.9402 | 7.587 | 10.95 | 33 | 0
1986-01-10 05:00 | 0 | 32 | -3.3 | 26.06 | 79 | 995 | -1.1436 | 29.9414 | 7.579 | 10.94 | 33 | 0
1986-01-10 06:00 | -1.7 | 28.94 | -5 | 23 | 78 | 997 | -2.7962 | 26.9668 | 4.764 | 9.734 | 36.06 | 0
1986-01-10 07:00 | -2.8 | 26.96 | -5 | 23 | 85 | 998 | -3.5 | 25.6999 | 3.606 | 9.236 | 38.04 | 0
1986-01-10 08:00 | -2.8 | 26.96 | -5.6 | 21.92 | 81 | 999 | -3.6887 | 25.3604 | 3.297 | 9.103 | 38.04 | 0
1986-01-10 09:00 | -1.1 | 30.02 | -5 | 23 | 75 | 1000 | -2.3868 | 27.7038 | 5.421 | 10.02 | 34.98 | 0
1986-01-10 10:00 | 0 | 32 | -5.6 | 21.92 | 67 | 1000 | -1.8114 | 28.7395 | 6.391 | 10.43 | 33 | 0
1986-01-10 11:00 | 1.1 | 33.98 | -5 | 23 | 64 | 1000 | -1.0528 | 30.105 | 7.695 | 10.99 | 31.02 | 0
1986-01-10 12:00 | 1.7 | 35.06 | -5 | 23 | 62 | 1000 | -0.6634 | 30.8059 | 8.377 | 11.29 | 29.94 | 0
1986-01-10 13:00 | 2.2 | 35.96 | -5 | 23 | 59 | 1000 | -0.42987 | 31.2262 | 8.79 | 11.46 | 29.04 | 0
1986-01-10 14:00 | 1.7 | 35.06 | -5 | 23 | 62 | 1000 | -0.6634 | 30.8059 | 8.377 | 11.29 | 29.94 | 0
1986-01-10 15:00 | 1.7 | 35.06 | -5.6 | 21.92 | 59 | 1000 | -0.84803 | 30.4735 | 8.053 | 11.15 | 29.94 | 0
1986-01-10 16:00 | 0.6 | 33.08 | -5.6 | 21.92 | 64 | 1000 | -1.4809 | 29.3344 | 6.955 | 10.68 | 31.92 | 0
1986-01-10 17:00 | -1.1 | 30.02 | -6.1 | 21.02 | 69 | 1000 | -2.7035 | 27.1337 | 4.897 | 9.791 | 34.98 | 0
1986-01-10 18:00 | -2.8 | 26.96 | -6.1 | 21.02 | 78 | 1000 | -3.8305 | 25.1051 | 3.063 | 9.003 | 38.04 | 0
1986-01-10 19:00 | -4.4 | 24.08 | -6.7 | 19.94 | 85 | 1000 | -5.0389 | 22.9299 | 1.163 | 8.186 | 40.92 | 0
1986-01-10 20:00 | -5 | 23 | -6.7 | 19.94 | 88 | 999 | -5.4931 | 22.1125 | 0.4709 | 7.888 | 42 | 0
1986-01-10 21:00 | -6.1 | 21.02 | -7.2 | 19.04 | 92 | 999 | -6.4073 | 20.4669 | -0.9088 | 7.295 | 43.98 | 0
1986-01-10 22:00 | -4.4 | 24.08 | -5.6 | 21.92 | 92 | 999 | -4.7395 | 23.4688 | 1.631 | 8.387 | 40.92 | 0
1986-01-10 23:00 | -5 | 23 | -6.1 | 21.02 | 92 | 999 | -5.328 | 22.4097 | 0.7219 | 7.996 | 42 | 0
31423 | -5.6 | 21.92 | -6.1 | 21.02 | 96 | 998 | -5.7581 | 21.6355 | 0.07075 | 7.716 | 43.08 | 0
1986-01-11 01:00 | -4.4 | 24.08 | -5 | 23 | 96 | 998 | -4.5695 | 23.775 | 1.902 | 8.504 | 40.92 | 0
1986-01-11 02:00 | -3.3 | 26.06 | -3.9 | 24.98 | 96 | 998 | -3.4802 | 25.7356 | 3.635 | 9.249 | 38.94 | 0
1986-01-11 03:00 | -2.8 | 26.96 | -3.3 | 26.06 | 96 | 996 | -2.9855 | 26.6262 | 4.456 | 9.602 | 38.04 | 0
1986-01-11 04:00 | -2.8 | 26.96 | -2.8 | 26.96 | 100 | 996 | -2.8 | 26.96 | 4.76 | 9.733 | 38.04 | 0
1986-01-11 05:00 | -3.3 | 26.06 | -3.3 | 26.06 | 100 | 995 | -3.3 | 26.06 | 3.948 | 9.383 | 38.94 | 0
1986-01-11 06:00 | -3.3 | 26.06 | -4.4 | 24.08 | 92 | 995 | -3.6621 | 25.4081 | 3.364 | 9.132 | 38.94 | 0
1986-01-11 07:00 | -3.9 | 24.98 | -4.4 | 24.08 | 96 | 994 | -4.0748 | 24.6654 | 2.71 | 8.851 | 40.02 | 0
1986-01-11 08:00 | -3.9 | 24.98 | -5 | 23 | 92 | 994 | -4.2504 | 24.3492 | 2.432 | 8.732 | 40.02 | 0
1986-01-11 09:00 | -3.3 | 26.06 | -4.4 | 24.08 | 92 | 993 | -3.6626 | 25.4073 | 3.378 | 9.138 | 38.94 | 0
1986-01-11 10:00 | -2.2 | 28.04 | -3.9 | 24.98 | 89 | 993 | -2.7305 | 27.0852 | 4.901 | 9.793 | 36.96 | 0
1986-01-11 11:00 | -1.1 | 30.02 | -3.3 | 26.06 | 85 | 992 | -1.8694 | 28.635 | 6.355 | 10.42 | 34.98 | 0
1986-01-11 12:00 | 0 | 32 | -2.8 | 26.96 | 82 | 991 | -0.97989 | 30.2362 | 7.9 | 11.08 | 33 | 0
1986-01-11 13:00 | 2.2 | 35.96 | -2.2 | 28.04 | 73 | 990 | 0.47936 | 32.8628 | 10.44 | 12.17 | 29.04 | 0
1986-01-11 14:00 | 3.9 | 39.02 | -2.2 | 28.04 | 65 | 989 | 1.4768 | 34.6582 | 12.2 | 12.93 | 25.98 | 0
1986-01-11 15:00 | 4.4 | 39.92 | -1.7 | 28.94 | 65 | 988 | 1.9229 | 35.4612 | 13.02 | 13.28 | 25.08 | 0
1986-01-11 16:00 | 3.3 | 37.94 | -1.1 | 30.02 | 73 | 988 | 1.4919 | 34.6855 | 12.24 | 12.95 | 27.06 | 0
1986-01-11 17:00 | 2.2 | 35.96 | -1.1 | 30.02 | 79 | 988 | 0.86737 | 33.5613 | 11.14 | 12.47 | 29.04 | 0
1986-01-11 18:00 | 2.2 | 35.96 | -0.6 | 30.92 | 82 | 987 | 1.0602 | 33.9083 | 11.49 | 12.63 | 29.04 | 0
1986-01-11 19:00 | 2.8 | 37.04 | -0.6 | 30.92 | 79 | 987 | 1.431 | 34.5758 | 12.15 | 12.91 | 27.96 | 0
1986-01-11 20:00 | 2.8 | 37.04 | -0.6 | 30.92 | 79 | 986 | 1.4302 | 34.5744 | 12.16 | 12.91 | 27.96 | 0
1986-01-11 21:00 | 3.3 | 37.94 | -0.6 | 30.92 | 76 | 985 | 1.6947 | 35.0505 | 12.64 | 13.12 | 27.06 | 0
1986-01-11 22:00 | 2.2 | 35.96 | -0.6 | 30.92 | 82 | 985 | 1.0588 | 33.9059 | 11.51 | 12.63 | 29.04 | 0
1986-01-11 23:00 | 1.7 | 35.06 | -1.1 | 30.02 | 82 | 985 | 0.58386 | 33.0509 | 10.67 | 12.28 | 29.94 | 0
31424 | 1.1 | 33.98 | -1.7 | 28.94 | 82 | 984 | 0.012979 | 32.0234 | 9.696 | 11.85 | 31.02 | 0
1986-01-12 01:00 | 1.1 | 33.98 | -2.2 | 28.04 | 79 | 984 | -0.18457 | 31.6678 | 9.38 | 11.72 | 31.02 | 0
1986-01-12 02:00 | 1.7 | 35.06 | -2.8 | 26.96 | 73 | 984 | 0.011557 | 32.0208 | 9.694 | 11.85 | 29.94 | 0
1986-01-12 03:00 | 3.3 | 37.94 | -4.4 | 24.08 | 57 | 984 | 0.36807 | 32.6625 | 10.31 | 12.12 | 27.06 | 0
1986-01-12 04:00 | 3.9 | 39.02 | -5 | 23 | 53 | 984 | 0.59608 | 33.0729 | 10.7 | 12.29 | 25.98 | 0
1986-01-12 05:00 | 3.3 | 37.94 | -4.4 | 24.08 | 57 | 983 | 0.36631 | 32.6594 | 10.32 | 12.12 | 27.06 | 0
1986-01-12 06:00 | 2.2 | 35.96 | -5.6 | 21.92 | 57 | 983 | -0.58357 | 30.9496 | 8.676 | 11.42 | 29.04 | 0
1986-01-12 07:00 | 1.7 | 35.06 | -5.6 | 21.92 | 59 | 983 | -0.87343 | 30.4278 | 8.163 | 11.2 | 29.94 | 0
1986-01-12 08:00 | 1.1 | 33.98 | -5.6 | 21.92 | 62 | 983 | -1.1949 | 29.8492 | 7.599 | 10.95 | 31.02 | 0
1986-01-12 09:00 | 2.8 | 37.04 | -5 | 23 | 57 | 983 | -0.087632 | 31.8423 | 9.565 | 11.8 | 27.96 | 0
1986-01-12 10:00 | 2.8 | 37.04 | -5 | 23 | 57 | 983 | -0.087632 | 31.8423 | 9.565 | 11.8 | 27.96 | 0
1986-01-12 11:00 | 2.8 | 37.04 | -4.4 | 24.08 | 59 | 983 | 0.069669 | 32.1254 | 9.803 | 11.9 | 27.96 | 0
1986-01-12 12:00 | 2.8 | 37.04 | -5 | 23 | 57 | 983 | -0.087632 | 31.8423 | 9.565 | 11.8 | 27.96 | 0
1986-01-12 13:00 | 2.8 | 37.04 | -4.4 | 24.08 | 59 | 984 | 0.071311 | 32.1284 | 9.796 | 11.9 | 27.96 | 0
1986-01-12 14:00 | 3.3 | 37.94 | -4.4 | 24.08 | 57 | 984 | 0.36807 | 32.6625 | 10.31 | 12.12 | 27.06 | 0
1986-01-12 15:00 | 2.2 | 35.96 | -2.2 | 28.04 | 73 | 985 | 0.47424 | 32.8536 | 10.48 | 12.19 | 29.04 | 0
1986-01-12 16:00 | 1.7 | 35.06 | -2.8 | 26.96 | 73 | 986 | 0.013588 | 32.0245 | 9.677 | 11.85 | 29.94 | 0
1986-01-12 17:00 | 0.6 | 33.08 | -2.2 | 28.04 | 82 | 988 | -0.45806 | 31.1755 | 8.851 | 11.49 | 31.92 | 0
1986-01-12 18:00 | -0.6 | 30.92 | -5.6 | 21.92 | 69 | 990 | -2.2564 | 27.9384 | 5.72 | 10.15 | 34.08 | 0
1986-01-12 19:00 | -3.3 | 26.06 | -6.1 | 21.02 | 81 | 992 | -4.1682 | 24.4973 | 2.58 | 8.795 | 38.94 | 0
1986-01-12 20:00 | -5 | 23 | -12.2 | 10.04 | 57 | 993 | -6.8059 | 19.7494 | -1.45 | 7.063 | 42 | 0
1986-01-12 21:00 | -6.1 | 21.02 | -13.9 | 6.98 | 55 | 994 | -7.8677 | 17.8382 | -3 | 6.396 | 43.98 | 0
1986-01-12 22:00 | -6.7 | 19.94 | -14.4 | 6.08 | 54 | 995 | -8.44 | 16.8081 | -3.821 | 6.043 | 45.06 | 0
1986-01-12 23:00 | -7.2 | 19.04 | -14.4 | 6.08 | 57 | 996 | -8.7723 | 16.2098 | -4.296 | 5.839 | 45.96 | 0
31425 | -9.4 | 15.08 | -16.1 | 3.02 | 59 | 997 | -10.6959 | 12.7473 | -6.948 | 4.699 | 49.92 | 0
1986-01-13 01:00 | -9.4 | 15.08 | -15.6 | 3.92 | 62 | 998 | -10.5989 | 12.9219 | -6.823 | 4.753 | 49.92 | 0
1986-01-13 02:00 | -9.4 | 15.08 | -15 | 5 | 64 | 998 | -10.535 | 13.037 | -6.738 | 4.789 | 49.92 | 0
1986-01-13 03:00 | -10 | 14 | -15 | 5 | 67 | 998 | -10.9981 | 12.2035 | -7.362 | 4.521 | 51 | 0
1986-01-13 04:00 | -10 | 14 | -15.6 | 3.92 | 64 | 999 | -11.0891 | 12.0396 | -7.486 | 4.468 | 51 | 0
1986-01-13 05:00 | -11.1 | 12.02 | -15.6 | 3.92 | 70 | 999 | -11.9398 | 10.5084 | -8.616 | 3.982 | 52.98 | 0
1986-01-13 06:00 | -11.1 | 12.02 | -16.1 | 3.02 | 67 | 1000 | -12.0239 | 10.3571 | -8.728 | 3.934 | 52.98 | 0
1986-01-13 07:00 | -11.1 | 12.02 | -16.7 | 1.94 | 64 | 1000 | -12.1087 | 10.2043 | -8.838 | 3.887 | 52.98 | 0
1986-01-13 08:00 | -11.1 | 12.02 | -16.7 | 1.94 | 64 | 1001 | -12.108 | 10.2057 | -8.84 | 3.886 | 52.98 | 0
1986-01-13 09:00 | -10 | 14 | -16.1 | 3.02 | 61 | 1001 | -11.1792 | 11.8774 | -7.612 | 4.414 | 51 | 0
1986-01-13 10:00 | -8.3 | 17.06 | -15.6 | 3.92 | 56 | 1001 | -9.7935 | 14.3716 | -5.735 | 5.22 | 47.94 | 0
1986-01-13 11:00 | -7.2 | 19.04 | -14.4 | 6.08 | 57 | 1001 | -8.7667 | 16.2199 | -4.311 | 5.833 | 45.96 | 0
1986-01-13 12:00 | -6.1 | 21.02 | -13.9 | 6.98 | 55 | 999 | -7.8614 | 17.8494 | -3.016 | 6.39 | 43.98 | 0
1986-01-13 13:00 | -5 | 23 | -13.3 | 8.06 | 53 | 998 | -6.9716 | 19.4511 | -1.718 | 6.947 | 42 | 0
1986-01-13 14:00 | -6.1 | 21.02 | -13.3 | 8.06 | 57 | 998 | -7.7826 | 17.9913 | -2.899 | 6.44 | 43.98 | 0
1986-01-13 15:00 | -6.1 | 21.02 | -13.9 | 6.98 | 55 | 996 | -7.8652 | 17.8427 | -3.006 | 6.394 | 43.98 | 0
1986-01-13 16:00 | -7.2 | 19.04 | -14.4 | 6.08 | 57 | 996 | -8.7723 | 16.2098 | -4.296 | 5.839 | 45.96 | 0
1986-01-13 17:00 | -8.3 | 17.06 | -14.4 | 6.08 | 62 | 995 | -9.5924 | 14.7336 | -5.437 | 5.349 | 47.94 | 0
1986-01-13 18:00 | -8.3 | 17.06 | -13.3 | 8.06 | 68 | 994 | -9.3865 | 15.1043 | -5.151 | 5.471 | 47.94 | 0
1986-01-13 19:00 | -8.9 | 15.98 | -13.3 | 8.06 | 71 | 994 | -9.8456 | 14.278 | -5.787 | 5.198 | 49.02 | 0
1986-01-13 20:00 | -7.2 | 19.04 | -11.7 | 10.94 | 71 | 992 | -8.2567 | 17.138 | -3.556 | 6.157 | 45.96 | 0
1986-01-13 21:00 | -7.2 | 19.04 | -11.7 | 10.94 | 71 | 991 | -8.2574 | 17.1367 | -3.552 | 6.159 | 45.96 | 0
1986-01-13 22:00 | -6.7 | 19.94 | -11.1 | 12.02 | 71 | 991 | -7.791 | 17.9761 | -2.884 | 6.446 | 45.06 | 0
1986-01-13 23:00 | -6.7 | 19.94 | -10.6 | 12.92 | 74 | 990 | -7.6774 | 18.1806 | -2.716 | 6.518 | 45.06 | 0
31426 | -6.7 | 19.94 | -11.1 | 12.02 | 71 | 988 | -7.7934 | 17.972 | -2.872 | 6.451 | 45.06 | 0
1986-01-14 01:00 | -7.2 | 19.04 | -11.1 | 12.02 | 74 | 987 | -8.1494 | 17.3311 | -3.38 | 6.233 | 45.96 | 0
1986-01-14 02:00 | -7.8 | 17.96 | -10.6 | 12.92 | 81 | 986 | -8.4664 | 16.7605 | -3.831 | 6.039 | 47.04 | 0
1986-01-14 03:00 | -4.4 | 24.08 | -8.9 | 15.98 | 72 | 985 | -5.6142 | 21.8945 | 0.3778 | 7.848 | 40.92 | 0
1986-01-14 04:00 | -4.4 | 24.08 | -8.9 | 15.98 | 72 | 985 | -5.6142 | 21.8945 | 0.3778 | 7.848 | 40.92 | 0
1986-01-14 05:00 | -6.1 | 21.02 | -10 | 14 | 74 | 985 | -7.1177 | 19.1881 | -1.874 | 6.88 | 43.98 | 0
1986-01-14 06:00 | -6.7 | 19.94 | -10 | 14 | 78 | 985 | -7.5284 | 18.449 | -2.476 | 6.621 | 45.06 | 0
1986-01-14 07:00 | -5.6 | 21.92 | -8.9 | 15.98 | 78 | 987 | -6.4844 | 20.328 | -0.9502 | 7.277 | 43.08 | 0
1986-01-14 08:00 | -4.4 | 24.08 | -9.4 | 15.08 | 69 | 988 | -5.7441 | 21.6607 | 0.1631 | 7.756 | 40.92 | 0
1986-01-14 09:00 | -5 | 23 | -10 | 14 | 68 | 990 | -6.3382 | 20.5913 | -0.744 | 7.366 | 42 | 0
1986-01-14 10:00 | -4.4 | 24.08 | -9.4 | 15.08 | 69 | 991 | -5.7414 | 21.6656 | 0.1491 | 7.75 | 40.92 | 0
1986-01-14 11:00 | -4.4 | 24.08 | -9.4 | 15.08 | 69 | 992 | -5.7405 | 21.6672 | 0.1445 | 7.748 | 40.92 | 0
1986-01-14 12:00 | -3.9 | 24.98 | -9.4 | 15.08 | 66 | 993 | -5.4154 | 22.2523 | 0.6354 | 7.959 | 40.02 | 0
1986-01-14 13:00 | -3.9 | 24.98 | -10.6 | 12.92 | 60 | 994 | -5.6885 | 21.7607 | 0.2157 | 7.779 | 40.02 | 0
1986-01-14 14:00 | -3.3 | 26.06 | -12.2 | 10.04 | 51 | 994 | -5.5821 | 21.9523 | 0.3821 | 7.85 | 38.94 | 0
1986-01-14 15:00 | -2.8 | 26.96 | -12.2 | 10.04 | 49 | 996 | -5.2447 | 22.5596 | 0.8868 | 8.067 | 38.04 | 0
1986-01-14 16:00 | -3.9 | 24.98 | -12.8 | 8.96 | 51 | 997 | -6.0991 | 21.0216 | -0.4172 | 7.507 | 40.02 | 0
1986-01-14 17:00 | -5.6 | 21.92 | -13.3 | 8.06 | 55 | 999 | -7.4167 | 18.65 | -2.374 | 6.665 | 43.08 | 0
1986-01-14 18:00 | -6.7 | 19.94 | -12.8 | 8.96 | 62 | 1000 | -8.1268 | 17.3718 | -3.404 | 6.223 | 45.06 | 0
1986-01-14 19:00 | -7.2 | 19.04 | -12.8 | 8.96 | 65 | 1000 | -8.4715 | 16.7513 | -3.895 | 6.011 | 45.96 | 0
1986-01-14 20:00 | -7.2 | 19.04 | -12.2 | 10.04 | 68 | 1001 | -8.3601 | 16.9518 | -3.744 | 6.077 | 45.96 | 0
1986-01-14 21:00 | -9.4 | 15.08 | -12.8 | 8.96 | 77 | 1001 | -10.1202 | 13.7837 | -6.194 | 5.023 | 49.92 | 0
1986-01-14 22:00 | -9.4 | 15.08 | -13.3 | 8.06 | 74 | 1001 | -10.215 | 13.6131 | -6.322 | 4.968 | 49.92 | 0
1986-01-14 23:00 | -11.7 | 10.94 | -13.3 | 8.06 | 88 | 1001 | -12.02 | 10.3641 | -8.739 | 3.929 | 54.06 | 0
31427 | -14.4 | 6.08 | -15.6 | 3.92 | 91 | 1001 | -14.5973 | 5.7249 | -12.04 | 2.51 | 58.92 | 0
1986-01-15 01:00 | -14.4 | 6.08 | -16.1 | 3.02 | 87 | 1001 | -14.6852 | 5.5667 | -12.15 | 2.464 | 58.92 | 0
1986-01-15 02:00 | -14.4 | 6.08 | -15.6 | 3.92 | 91 | 1001 | -14.5973 | 5.7249 | -12.04 | 2.51 | 58.92 | 0
1986-01-15 03:00 | -14.4 | 6.08 | -15.6 | 3.92 | 91 | 1001 | -14.5973 | 5.7249 | -12.04 | 2.51 | 58.92 | 0
1986-01-15 04:00 | -13.9 | 6.98 | -15 | 5 | 91 | 1001 | -14.1047 | 6.6115 | -11.42 | 2.776 | 58.02 | 0
1986-01-15 05:00 | -12.8 | 8.96 | -13.9 | 6.98 | 92 | 1001 | -12.9971 | 8.6052 | -10.01 | 3.383 | 56.04 | 0
1986-01-15 06:00 | -12.2 | 10.04 | -15 | 5 | 80 | 1000 | -12.7163 | 9.1107 | -9.638 | 3.543 | 54.96 | 0
1986-01-15 07:00 | -10 | 14 | -12.8 | 8.96 | 80 | 1000 | -10.6014 | 12.9176 | -6.844 | 4.743 | 51 | 0
1986-01-15 08:00 | -8.3 | 17.06 | -11.1 | 12.02 | 81 | 1000 | -8.9389 | 15.91 | -4.561 | 5.725 | 47.94 | 0
1986-01-15 09:00 | -6.1 | 21.02 | -8.9 | 15.98 | 81 | 1000 | -6.8334 | 19.6999 | -1.54 | 7.024 | 43.98 | 0
1986-01-15 10:00 | -4.4 | 24.08 | -9.4 | 15.08 | 69 | 1000 | -5.7333 | 21.6801 | 0.1078 | 7.732 | 40.92 | 0
1986-01-15 11:00 | -2.8 | 26.96 | -8.9 | 15.98 | 63 | 999 | -4.5527 | 23.8051 | 1.934 | 8.517 | 38.04 | 0
1986-01-15 12:00 | -1.1 | 30.02 | -7.8 | 17.96 | 61 | 998 | -3.1331 | 26.3604 | 4.209 | 9.495 | 34.98 | 0
1986-01-15 13:00 | 0.6 | 33.08 | -6.7 | 19.94 | 59 | 996 | -1.7789 | 28.798 | 6.481 | 10.47 | 31.92 | 0
1986-01-15 14:00 | 1.7 | 35.06 | -6.1 | 21.02 | 57 | 996 | -0.97799 | 30.2396 | 7.862 | 11.07 | 29.94 | 0
1986-01-15 15:00 | 2.8 | 37.04 | -5.6 | 21.92 | 55 | 995 | -0.19879 | 31.6422 | 9.249 | 11.66 | 27.96 | 0
1986-01-15 16:00 | 2.8 | 37.04 | -5.6 | 21.92 | 55 | 995 | -0.19879 | 31.6422 | 9.249 | 11.66 | 27.96 | 0
1986-01-15 17:00 | 0.6 | 33.08 | -5.6 | 21.92 | 64 | 996 | -1.4858 | 29.3255 | 6.981 | 10.69 | 31.92 | 0
1986-01-15 18:00 | 0 | 32 | -5.6 | 21.92 | 67 | 997 | -1.8146 | 28.7336 | 6.41 | 10.44 | 33 | 0
1986-01-15 19:00 | -2.8 | 26.96 | -6.1 | 21.02 | 78 | 997 | -3.8325 | 25.1015 | 3.081 | 9.011 | 38.04 | 0
1986-01-15 20:00 | -2.2 | 28.04 | -6.1 | 21.02 | 75 | 997 | -3.4153 | 25.8525 | 3.753 | 9.3 | 36.96 | 0
1986-01-15 21:00 | -2.2 | 28.04 | -6.1 | 21.02 | 75 | 997 | -3.4153 | 25.8525 | 3.753 | 9.3 | 36.96 | 0
1986-01-15 22:00 | -5 | 23 | -6.1 | 21.02 | 92 | 997 | -5.3284 | 22.4089 | 0.7334 | 8.001 | 42 | 0
1986-01-15 23:00 | -3.3 | 26.06 | -6.7 | 19.94 | 78 | 997 | -4.3041 | 24.2527 | 2.332 | 8.689 | 38.94 | 0
31428 | -5 | 23 | -6.7 | 19.94 | 88 | 997 | -5.4937 | 22.1113 | 0.482 | 7.893 | 42 | 0
1986-01-16 01:00 | -5.6 | 21.92 | -7.2 | 19.04 | 88 | 997 | -6.0766 | 21.0622 | -0.401 | 7.514 | 43.08 | 0
1986-01-16 02:00 | -6.7 | 19.94 | -7.8 | 17.96 | 92 | 997 | -6.9967 | 19.406 | -1.769 | 6.925 | 45.06 | 0
1986-01-16 03:00 | -7.2 | 19.04 | -8.3 | 17.06 | 92 | 997 | -7.4877 | 18.5222 | -2.486 | 6.617 | 45.96 | 0
1986-01-16 04:00 | -5.6 | 21.92 | -7.2 | 19.04 | 88 | 997 | -6.0766 | 21.0622 | -0.401 | 7.514 | 43.08 | 0
1986-01-16 05:00 | -5 | 23 | -7.2 | 19.04 | 85 | 997 | -5.6182 | 21.8872 | 0.2934 | 7.812 | 42 | 0
1986-01-16 06:00 | -5 | 23 | -6.7 | 19.94 | 88 | 997 | -5.4937 | 22.1113 | 0.482 | 7.893 | 42 | 0
1986-01-16 07:00 | -4.4 | 24.08 | -6.7 | 19.94 | 85 | 997 | -5.0402 | 22.9277 | 1.18 | 8.193 | 40.92 | 0
1986-01-16 08:00 | -3.9 | 24.98 | -6.1 | 21.02 | 85 | 996 | -4.5592 | 23.7935 | 1.935 | 8.518 | 40.02 | 0
1986-01-16 09:00 | -1.1 | 30.02 | -4.4 | 24.08 | 78 | 996 | -2.2323 | 27.9818 | 5.71 | 10.14 | 34.98 | 0
1986-01-16 10:00 | 1.1 | 33.98 | -3.3 | 26.06 | 73 | 996 | -0.52553 | 31.054 | 8.656 | 11.41 | 31.02 | 0
1986-01-16 11:00 | 2.8 | 37.04 | -2.8 | 26.96 | 67 | 996 | 0.63577 | 33.1444 | 10.65 | 12.27 | 27.96 | 0
1986-01-16 12:00 | 4.4 | 39.92 | -2.2 | 28.04 | 62 | 995 | 1.7129 | 35.0831 | 12.56 | 13.09 | 25.08 | 0
1986-01-16 13:00 | 7.2 | 44.96 | -0.6 | 30.92 | 58 | 993 | 3.8461 | 38.9229 | 16.52 | 14.79 | 20.04 | 0
1986-01-16 14:00 | 9.4 | 48.92 | 0.6 | 33.08 | 54 | 992 | 5.3745 | 41.6741 | 19.52 | 16.08 | 16.08 | 0
1986-01-16 15:00 | 10 | 50 | 1.7 | 35.06 | 57 | 992 | 6.1683 | 43.1029 | 21.13 | 16.77 | 15 | 0
1986-01-16 16:00 | 10 | 50 | 2.2 | 35.96 | 59 | 991 | 6.3555 | 43.4398 | 21.53 | 16.94 | 15 | 0
1986-01-16 17:00 | 8.3 | 46.94 | 2.2 | 35.96 | 66 | 992 | 5.4935 | 41.8883 | 19.77 | 16.18 | 18.06 | 0
1986-01-16 18:00 | 8.3 | 46.94 | 2.8 | 37.04 | 68 | 992 | 5.6656 | 42.198 | 20.12 | 16.33 | 18.06 | 0
1986-01-16 19:00 | 8.3 | 46.94 | 2.8 | 37.04 | 68 | 992 | 5.6656 | 42.198 | 20.12 | 16.33 | 18.06 | 0
1986-01-16 20:00 | 8.9 | 48.02 | 3.3 | 37.94 | 69 | 992 | 6.2932 | 43.3277 | 21.4 | 16.89 | 16.98 | 0
1986-01-16 21:00 | 8.3 | 46.94 | 2.8 | 37.04 | 68 | 991 | 5.6642 | 42.1956 | 20.13 | 16.34 | 18.06 | 0
1986-01-16 22:00 | 8.3 | 46.94 | 2.8 | 37.04 | 68 | 991 | 5.6642 | 42.1956 | 20.13 | 16.34 | 18.06 | 0
1986-01-16 23:00 | 7.8 | 46.04 | 3.3 | 37.94 | 74 | 991 | 5.7152 | 42.2873 | 20.24 | 16.39 | 18.96 | 0
31429 | 7.2 | 44.96 | 3.9 | 39.02 | 80 | 990 | 5.6436 | 42.1584 | 20.11 | 16.33 | 20.04 | 0
1986-01-17 01:00 | 6.7 | 44.06 | 3.9 | 39.02 | 83 | 991 | 5.4076 | 41.7337 | 19.62 | 16.12 | 20.94 | 0
1986-01-17 02:00 | 6.1 | 42.98 | 3.9 | 39.02 | 86 | 991 | 5.0639 | 41.115 | 18.94 | 15.83 | 22.02 | 0
1986-01-17 03:00 | 5.6 | 42.08 | 2.2 | 35.96 | 79 | 991 | 4.0642 | 39.3156 | 16.98 | 14.99 | 22.92 | 0
1986-01-17 04:00 | 4.4 | 39.92 | 1.7 | 35.06 | 82 | 991 | 3.1506 | 37.6711 | 15.25 | 14.24 | 25.08 | 0
1986-01-17 05:00 | 3.3 | 37.94 | 1.1 | 33.98 | 86 | 991 | 2.3758 | 36.2764 | 13.81 | 13.62 | 27.06 | 0
1986-01-17 06:00 | 2.8 | 37.04 | 0.6 | 33.08 | 86 | 992 | 1.8959 | 35.4126 | 12.93 | 13.24 | 27.96 | 0
1986-01-17 07:00 | 2.8 | 37.04 | 0.6 | 33.08 | 86 | 992 | 1.8959 | 35.4126 | 12.93 | 13.24 | 27.96 | 0
1986-01-17 08:00 | 2.8 | 37.04 | 0.6 | 33.08 | 86 | 993 | 1.8964 | 35.4135 | 12.92 | 13.24 | 27.96 | 0
1986-01-17 09:00 | 3.3 | 37.94 | 0.6 | 33.08 | 82 | 993 | 2.1085 | 35.7953 | 13.3 | 13.4 | 27.06 | 0
1986-01-17 10:00 | 6.1 | 42.98 | 1.7 | 35.06 | 74 | 993 | 4.151 | 39.4719 | 17.12 | 15.05 | 22.02 | 0
1986-01-17 11:00 | 8.3 | 46.94 | 2.2 | 35.96 | 66 | 993 | 5.4949 | 41.8909 | 19.76 | 16.18 | 18.06 | 0
1986-01-17 12:00 | 10 | 50 | 2.2 | 35.96 | 59 | 992 | 6.3573 | 43.4431 | 21.52 | 16.94 | 15 | 0
1986-01-17 13:00 | 11.7 | 53.06 | 2.2 | 35.96 | 53 | 992 | 7.217 | 44.9906 | 23.31 | 17.71 | 11.94 | 0
1986-01-17 14:00 | 11.1 | 51.98 | 1.7 | 35.06 | 53 | 992 | 6.7127 | 44.0829 | 22.25 | 17.25 | 13.02 | 0
1986-01-17 15:00 | 10.6 | 51.08 | 1.7 | 35.06 | 55 | 992 | 6.4881 | 43.6786 | 21.79 | 17.05 | 13.92 | 0
1986-01-17 16:00 | 10 | 50 | 2.2 | 35.96 | 59 | 992 | 6.3573 | 43.4431 | 21.52 | 16.94 | 15 | 0
1986-01-17 17:00 | 8.3 | 46.94 | 2.8 | 37.04 | 68 | 992 | 5.6656 | 42.198 | 20.12 | 16.33 | 18.06 | 0
1986-01-17 18:00 | 7.2 | 44.96 | 2.2 | 35.96 | 71 | 992 | 4.9203 | 40.8565 | 18.63 | 15.7 | 20.04 | 0
1986-01-17 19:00 | 6.7 | 44.06 | 2.8 | 37.04 | 77 | 992 | 4.9398 | 40.8917 | 18.67 | 15.71 | 20.94 | 0
1986-01-17 20:00 | 6.7 | 44.06 | 3.3 | 37.94 | 80 | 992 | 5.1749 | 41.3148 | 19.14 | 15.92 | 20.94 | 0
1986-01-17 21:00 | 6.1 | 42.98 | 3.9 | 39.02 | 86 | 992 | 5.0644 | 41.116 | 18.93 | 15.82 | 22.02 | 0
1986-01-17 22:00 | 6.1 | 42.98 | 3.9 | 39.02 | 86 | 991 | 5.0639 | 41.115 | 18.94 | 15.83 | 22.02 | 0
1986-01-17 23:00 | 6.7 | 44.06 | 3.3 | 37.94 | 80 | 991 | 5.1741 | 41.3134 | 19.15 | 15.92 | 20.94 | 0
31430 | 6.1 | 42.98 | 2.8 | 37.04 | 80 | 990 | 4.6088 | 40.2958 | 18.05 | 15.45 | 22.02 | 0
1986-01-18 01:00 | 6.7 | 44.06 | 4.4 | 39.92 | 86 | 990 | 5.6389 | 42.1501 | 20.11 | 16.33 | 20.94 | 0
1986-01-18 02:00 | 6.7 | 44.06 | 5 | 41 | 89 | 989 | 5.8688 | 42.5639 | 20.59 | 16.54 | 20.94 | 0
1986-01-18 03:00 | 6.7 | 44.06 | 4.4 | 39.92 | 86 | 988 | 5.6378 | 42.1481 | 20.13 | 16.34 | 20.94 | 0
1986-01-18 04:00 | 6.7 | 44.06 | 4.4 | 39.92 | 86 | 987 | 5.6373 | 42.1471 | 20.15 | 16.35 | 20.94 | 0
1986-01-18 05:00 | 7.2 | 44.96 | 5 | 41 | 86 | 986 | 6.1163 | 43.0094 | 21.14 | 16.78 | 20.04 | 0
1986-01-18 06:00 | 7.2 | 44.96 | 5 | 41 | 86 | 986 | 6.1163 | 43.0094 | 21.14 | 16.78 | 20.04 | 0
1986-01-18 07:00 | 7.2 | 44.96 | 5 | 41 | 86 | 986 | 6.1163 | 43.0094 | 21.14 | 16.78 | 20.04 | 0
1986-01-18 08:00 | 6.7 | 44.06 | 4.4 | 39.92 | 86 | 986 | 5.6367 | 42.1461 | 20.16 | 16.35 | 20.94 | 0
1986-01-18 09:00 | 6.7 | 44.06 | 2.8 | 37.04 | 77 | 987 | 4.9352 | 40.8833 | 18.73 | 15.74 | 20.94 | 0
1986-01-18 10:00 | 6.1 | 42.98 | 1.7 | 35.06 | 74 | 987 | 4.1448 | 39.4606 | 17.19 | 15.07 | 22.02 | 0
1986-01-18 11:00 | 5.6 | 42.08 | 1.1 | 33.98 | 73 | 988 | 3.6088 | 38.4959 | 16.14 | 14.63 | 22.92 | 0
1986-01-18 12:00 | 5 | 41 | 1.1 | 33.98 | 76 | 987 | 3.2777 | 37.8998 | 15.53 | 14.36 | 24 | 0
1986-01-18 13:00 | 4.4 | 39.92 | 1.1 | 33.98 | 79 | 987 | 2.9346 | 37.2822 | 14.89 | 14.09 | 25.08 | 0
1986-01-18 14:00 | 3.3 | 37.94 | 0 | 32 | 79 | 986 | 1.9003 | 35.4205 | 13 | 13.28 | 27.06 | 0
1986-01-18 15:00 | 2.8 | 37.04 | 0 | 32 | 82 | 987 | 1.6299 | 34.9338 | 12.5 | 13.06 | 27.96 | 0
1986-01-18 16:00 | 2.2 | 35.96 | -0.6 | 30.92 | 82 | 987 | 1.0602 | 33.9083 | 11.49 | 12.63 | 29.04 | 0
1986-01-18 17:00 | 1.7 | 35.06 | -0.6 | 30.92 | 85 | 987 | 0.7734 | 33.3921 | 10.99 | 12.41 | 29.94 | 0
1986-01-18 18:00 | 1.7 | 35.06 | -0.6 | 30.92 | 85 | 988 | 0.77395 | 33.3931 | 10.98 | 12.4 | 29.94 | 0
1986-01-18 19:00 | 1.7 | 35.06 | -0.6 | 30.92 | 85 | 988 | 0.77395 | 33.3931 | 10.98 | 12.4 | 29.94 | 0
1986-01-18 20:00 | 1.7 | 35.06 | -0.6 | 30.92 | 85 | 988 | 0.77395 | 33.3931 | 10.98 | 12.4 | 29.94 | 0
1986-01-18 21:00 | 1.7 | 35.06 | -0.6 | 30.92 | 85 | 988 | 0.77395 | 33.3931 | 10.98 | 12.4 | 29.94 | 0
1986-01-18 22:00 | 1.7 | 35.06 | -0.6 | 30.92 | 85 | 988 | 0.77395 | 33.3931 | 10.98 | 12.4 | 29.94 | 0
1986-01-18 23:00 | 1.7 | 35.06 | -0.6 | 30.92 | 85 | 988 | 0.77395 | 33.3931 | 10.98 | 12.4 | 29.94 | 0
31431 | 1.7 | 35.06 | -0.6 | 30.92 | 85 | 988 | 0.77395 | 33.3931 | 10.98 | 12.4 | 29.94 | 0
1986-01-19 01:00 | 2.2 | 35.96 | -0.6 | 30.92 | 82 | 988 | 1.0608 | 33.9095 | 11.48 | 12.62 | 29.04 | 0
1986-01-19 02:00 | 2.2 | 35.96 | -0.6 | 30.92 | 82 | 987 | 1.0602 | 33.9083 | 11.49 | 12.63 | 29.04 | 0
1986-01-19 03:00 | 2.2 | 35.96 | -0.6 | 30.92 | 82 | 988 | 1.0608 | 33.9095 | 11.48 | 12.62 | 29.04 | 0
1986-01-19 04:00 | 1.7 | 35.06 | -1.1 | 30.02 | 82 | 988 | 0.58584 | 33.0545 | 10.65 | 12.26 | 29.94 | 0
1986-01-19 05:00 | 1.1 | 33.98 | -1.7 | 28.94 | 82 | 988 | 0.01559 | 32.0281 | 9.661 | 11.84 | 31.02 | 0
1986-01-19 06:00 | 1.7 | 35.06 | -1.7 | 28.94 | 79 | 989 | 0.39753 | 32.7155 | 10.31 | 12.12 | 29.94 | 0
1986-01-19 07:00 | 1.1 | 33.98 | -1.7 | 28.94 | 82 | 989 | 0.016241 | 32.0292 | 9.652 | 11.84 | 31.02 | 0
1986-01-19 08:00 | 1.1 | 33.98 | -3.9 | 24.98 | 70 | 989 | -0.70925 | 30.7233 | 8.396 | 11.3 | 31.02 | 0
1986-01-19 09:00 | 1.1 | 33.98 | -4.4 | 24.08 | 67 | 989 | -0.88745 | 30.4026 | 8.082 | 11.16 | 31.02 | 0
1986-01-19 10:00 | 1.1 | 33.98 | -3.3 | 26.06 | 73 | 990 | -0.53116 | 31.0439 | 8.702 | 11.43 | 31.02 | 0
1986-01-19 11:00 | 0.6 | 33.08 | -3.3 | 26.06 | 76 | 990 | -0.79841 | 30.5629 | 8.229 | 11.22 | 31.92 | 0
1986-01-19 12:00 | 0.6 | 33.08 | -3.9 | 24.98 | 73 | 989 | -0.97158 | 30.2512 | 7.934 | 11.1 | 31.92 | 0
1986-01-19 13:00 | 0.6 | 33.08 | -3.9 | 24.98 | 73 | 989 | -0.97158 | 30.2512 | 7.934 | 11.1 | 31.92 | 0
1986-01-19 14:00 | 0 | 32 | -5 | 23 | 69 | 989 | -1.7097 | 28.9225 | 6.656 | 10.55 | 33 | 0
1986-01-19 15:00 | -0.6 | 30.92 | -5.6 | 21.92 | 69 | 989 | -2.2575 | 27.9366 | 5.727 | 10.15 | 34.08 | 0
1986-01-19 16:00 | -0.6 | 30.92 | -6.1 | 21.02 | 67 | 989 | -2.3675 | 27.7386 | 5.543 | 10.07 | 34.08 | 0
1986-01-19 17:00 | -1.1 | 30.02 | -5.6 | 21.92 | 72 | 989 | -2.5545 | 27.4019 | 5.229 | 9.934 | 34.98 | 0
1986-01-19 18:00 | -1.1 | 30.02 | -6.1 | 21.02 | 69 | 990 | -2.7134 | 27.1159 | 4.957 | 9.817 | 34.98 | 0
1986-01-19 19:00 | -1.1 | 30.02 | -6.1 | 21.02 | 69 | 990 | -2.7134 | 27.1159 | 4.957 | 9.817 | 34.98 | 0
1986-01-19 20:00 | -1.1 | 30.02 | -6.1 | 21.02 | 69 | 990 | -2.7134 | 27.1159 | 4.957 | 9.817 | 34.98 | 0
1986-01-19 21:00 | -1.7 | 28.94 | -5.6 | 21.92 | 75 | 990 | -2.954 | 26.6827 | 4.558 | 9.646 | 36.06 | 0
1986-01-19 22:00 | -1.7 | 28.94 | -6.1 | 21.02 | 72 | 990 | -3.1078 | 26.4059 | 4.307 | 9.538 | 36.06 | 0
1986-01-19 23:00 | -1.7 | 28.94 | -6.1 | 21.02 | 72 | 990 | -3.1078 | 26.4059 | 4.307 | 9.538 | 36.06 | 0
31432 | -2.2 | 28.04 | -6.1 | 21.02 | 75 | 990 | -3.4206 | 25.8429 | 3.796 | 9.318 | 36.96 | 0
1986-01-20 01:00 | -3.3 | 26.06 | -6.1 | 21.02 | 81 | 990 | -4.1693 | 24.4952 | 2.592 | 8.8 | 38.94 | 0
1986-01-20 02:00 | -2.2 | 28.04 | -6.1 | 21.02 | 75 | 989 | -3.4214 | 25.8415 | 3.802 | 9.321 | 36.96 | 0
1986-01-20 03:00 | -2.8 | 26.96 | -6.1 | 21.02 | 78 | 989 | -3.8377 | 25.0921 | 3.129 | 9.031 | 38.04 | 0
1986-01-20 04:00 | -2.8 | 26.96 | -6.1 | 21.02 | 78 | 989 | -3.8377 | 25.0921 | 3.129 | 9.031 | 38.04 | 0
1986-01-20 05:00 | -2.8 | 26.96 | -6.1 | 21.02 | 78 | 990 | -3.8371 | 25.0932 | 3.123 | 9.029 | 38.04 | 0
1986-01-20 06:00 | -2.8 | 26.96 | -6.1 | 21.02 | 78 | 990 | -3.8371 | 25.0932 | 3.123 | 9.029 | 38.04 | 0
1986-01-20 07:00 | -2.8 | 26.96 | -6.1 | 21.02 | 78 | 990 | -3.8371 | 25.0932 | 3.123 | 9.029 | 38.04 | 0
1986-01-20 08:00 | -2.8 | 26.96 | -6.1 | 21.02 | 78 | 991 | -3.8364 | 25.0944 | 3.117 | 9.026 | 38.04 | 0
1986-01-20 09:00 | -2.8 | 26.96 | -6.1 | 21.02 | 78 | 991 | -3.8364 | 25.0944 | 3.117 | 9.026 | 38.04 | 0
1986-01-20 10:00 | -2.2 | 28.04 | -6.1 | 21.02 | 75 | 992 | -3.4191 | 25.8457 | 3.784 | 9.313 | 36.96 | 0
1986-01-20 11:00 | -1.7 | 28.94 | -6.1 | 21.02 | 72 | 992 | -3.1061 | 26.409 | 4.294 | 9.532 | 36.06 | 0
1986-01-20 12:00 | -1.7 | 28.94 | -6.1 | 21.02 | 72 | 992 | -3.1061 | 26.409 | 4.294 | 9.532 | 36.06 | 0
1986-01-20 13:00 | -1.1 | 30.02 | -5.6 | 21.92 | 72 | 990 | -2.5536 | 27.4035 | 5.222 | 9.931 | 34.98 | 0
1986-01-20 14:00 | 0 | 32 | -5.6 | 21.92 | 67 | 990 | -1.8223 | 28.7199 | 6.456 | 10.46 | 33 | 0
1986-01-20 15:00 | 1.1 | 33.98 | -5.6 | 21.92 | 62 | 990 | -1.1854 | 29.8662 | 7.553 | 10.93 | 31.02 | 0
1986-01-20 16:00 | 1.7 | 35.06 | -5.6 | 21.92 | 59 | 990 | -0.86291 | 30.4468 | 8.117 | 11.18 | 29.94 | 0
1986-01-20 17:00 | -0.6 | 30.92 | -5 | 23 | 72 | 991 | -2.0913 | 28.2356 | 5.99 | 10.26 | 34.08 | 0
1986-01-20 18:00 | -2.2 | 28.04 | -5.6 | 21.92 | 78 | 991 | -3.271 | 26.1121 | 4.031 | 9.419 | 36.96 | 0
1986-01-20 19:00 | -2.2 | 28.04 | -5 | 23 | 82 | 991 | -3.0737 | 26.4674 | 4.352 | 9.557 | 36.96 | 0
1986-01-20 20:00 | -2.2 | 28.04 | -4.4 | 24.08 | 85 | 991 | -2.9264 | 26.7324 | 4.594 | 9.661 | 36.96 | 0
1986-01-20 21:00 | -1.1 | 30.02 | -3.3 | 26.06 | 85 | 991 | -1.8699 | 28.6342 | 6.363 | 10.42 | 34.98 | 0
1986-01-20 22:00 | -1.1 | 30.02 | -3.3 | 26.06 | 85 | 991 | -1.8699 | 28.6342 | 6.363 | 10.42 | 34.98 | 0
1986-01-20 23:00 | -1.1 | 30.02 | -3.3 | 26.06 | 85 | 990 | -1.8704 | 28.6333 | 6.37 | 10.42 | 34.98 | 0
31433 | -1.1 | 30.02 | -3.3 | 26.06 | 85 | 990 | -1.8704 | 28.6333 | 6.37 | 10.42 | 34.98 | 0
1986-01-21 01:00 | -1.1 | 30.02 | -2.8 | 26.96 | 89 | 990 | -1.6631 | 29.0065 | 6.724 | 10.58 | 34.98 | 0
1986-01-21 02:00 | -1.1 | 30.02 | -2.8 | 26.96 | 89 | 990 | -1.6631 | 29.0065 | 6.724 | 10.58 | 34.98 | 0
1986-01-21 03:00 | -0.6 | 30.92 | -2.2 | 28.04 | 89 | 989 | -1.178 | 29.8796 | 7.571 | 10.94 | 34.08 | 0
1986-01-21 04:00 | -0.6 | 30.92 | -2.2 | 28.04 | 89 | 988 | -1.1784 | 29.879 | 7.58 | 10.94 | 34.08 | 0
1986-01-21 05:00 | -0.6 | 30.92 | -1.7 | 28.94 | 92 | 987 | -1.0198 | 30.1644 | 7.866 | 11.07 | 34.08 | 0
1986-01-21 06:00 | -0.6 | 30.92 | -1.7 | 28.94 | 92 | 986 | -1.02 | 30.1639 | 7.874 | 11.07 | 34.08 | 0
1986-01-21 07:00 | -0.6 | 30.92 | -2.8 | 26.96 | 85 | 984 | -1.3933 | 29.4921 | 7.242 | 10.8 | 34.08 | 0
1986-01-21 08:00 | 0.6 | 33.08 | -2.2 | 28.04 | 82 | 983 | -0.46112 | 31.17 | 8.893 | 11.51 | 31.92 | 0
1986-01-21 09:00 | 2.2 | 35.96 | -1.1 | 30.02 | 79 | 983 | 0.86344 | 33.5542 | 11.18 | 12.49 | 29.04 | 0
1986-01-21 10:00 | 5 | 41 | 0 | 32 | 70 | 982 | 2.8269 | 37.0885 | 14.75 | 14.03 | 24 | 0
1986-01-21 11:00 | 6.7 | 44.06 | 0.6 | 33.08 | 65 | 981 | 3.9662 | 39.1392 | 16.92 | 14.96 | 20.94 | 0
1986-01-21 12:00 | 8.3 | 46.94 | 1.7 | 35.06 | 63 | 979 | 5.2128 | 41.383 | 19.39 | 16.02 | 18.06 | 0
1986-01-21 13:00 | 9.4 | 48.92 | 2.8 | 37.04 | 64 | 978 | 6.2723 | 43.2901 | 21.57 | 16.96 | 16.08 | 0
1986-01-21 14:00 | 10.6 | 51.08 | 3.9 | 39.02 | 64 | 977 | 7.3315 | 45.1966 | 23.82 | 17.93 | 13.92 | 0
1986-01-21 15:00 | 12.2 | 53.96 | 4.4 | 39.92 | 59 | 977 | 8.2309 | 46.8156 | 25.78 | 18.77 | 11.04 | 0
1986-01-21 16:00 | 11.1 | 51.98 | 5.6 | 42.08 | 69 | 977 | 8.2576 | 46.8637 | 25.85 | 18.8 | 13.02 | 0
1986-01-21 17:00 | 11.7 | 53.06 | 6.1 | 42.98 | 69 | 978 | 8.7996 | 47.8393 | 27.04 | 19.31 | 11.94 | 0
1986-01-21 18:00 | 6.1 | 42.98 | 2.8 | 37.04 | 80 | 979 | 4.6001 | 40.2801 | 18.19 | 15.5 | 22.02 | 0
1986-01-21 19:00 | 2.8 | 37.04 | 0 | 32 | 82 | 981 | 1.6258 | 34.9265 | 12.56 | 13.09 | 27.96 | 0
1986-01-21 20:00 | 2.2 | 35.96 | 0 | 32 | 85 | 981 | 1.2494 | 34.2489 | 11.89 | 12.8 | 29.04 | 0
1986-01-21 21:00 | 2.2 | 35.96 | 0 | 32 | 85 | 982 | 1.2499 | 34.2499 | 11.88 | 12.79 | 29.04 | 0
1986-01-21 22:00 | 2.2 | 35.96 | 0.6 | 33.08 | 89 | 983 | 1.5062 | 34.7112 | 12.33 | 12.99 | 29.04 | 0
1986-01-21 23:00 | 2.2 | 35.96 | -0.6 | 30.92 | 82 | 983 | 1.0575 | 33.9035 | 11.53 | 12.64 | 29.04 | 0
31434 | 1.7 | 35.06 | 0 | 32 | 89 | 983 | 1.0213 | 33.8383 | 11.46 | 12.61 | 29.94 | 0
1986-01-22 01:00 | 1.7 | 35.06 | 0 | 32 | 89 | 984 | 1.0217 | 33.839 | 11.45 | 12.61 | 29.94 | 0
1986-01-22 02:00 | 1.7 | 35.06 | -0.6 | 30.92 | 85 | 985 | 0.77231 | 33.3902 | 11 | 12.42 | 29.94 | 0
1986-01-22 03:00 | 1.1 | 33.98 | -0.6 | 30.92 | 89 | 987 | 0.44076 | 32.7934 | 10.41 | 12.16 | 31.02 | 0
1986-01-22 04:00 | 0.6 | 33.08 | -1.7 | 28.94 | 85 | 988 | -0.28851 | 31.4807 | 9.154 | 11.62 | 31.92 | 0
1986-01-22 05:00 | 0.6 | 33.08 | -1.7 | 28.94 | 85 | 990 | -0.28749 | 31.4825 | 9.137 | 11.61 | 31.92 | 0
1986-01-22 06:00 | 0.6 | 33.08 | -2.2 | 28.04 | 82 | 992 | -0.45562 | 31.1799 | 8.817 | 11.48 | 31.92 | 0
1986-01-22 07:00 | 1.1 | 33.98 | -2.8 | 26.96 | 76 | 994 | -0.35182 | 31.3667 | 8.984 | 11.55 | 31.02 | 0
1986-01-22 08:00 | 0.6 | 33.08 | -4.4 | 24.08 | 70 | 996 | -1.1377 | 29.9521 | 7.582 | 10.95 | 31.92 | 0
1986-01-22 09:00 | 0.6 | 33.08 | -4.4 | 24.08 | 70 | 998 | -1.1357 | 29.9557 | 7.568 | 10.94 | 31.92 | 0
1986-01-22 10:00 | 0.6 | 33.08 | -4.4 | 24.08 | 70 | 999 | -1.1347 | 29.9576 | 7.561 | 10.94 | 31.92 | 0
1986-01-22 11:00 | 1.1 | 33.98 | -5 | 23 | 64 | 1000 | -1.0528 | 30.105 | 7.695 | 10.99 | 31.02 | 0
1986-01-22 12:00 | 1.7 | 35.06 | -5 | 23 | 62 | 1000 | -0.6634 | 30.8059 | 8.377 | 11.29 | 29.94 | 0
1986-01-22 13:00 | 2.2 | 35.96 | -5 | 23 | 59 | 1001 | -0.42836 | 31.229 | 8.783 | 11.46 | 29.04 | 0
1986-01-22 14:00 | 2.8 | 37.04 | -6.1 | 21.02 | 52 | 1001 | -0.38515 | 31.3067 | 8.86 | 11.5 | 27.96 | 0
1986-01-22 15:00 | 2.8 | 37.04 | -7.2 | 19.04 | 48 | 1002 | -0.64729 | 30.8349 | 8.388 | 11.29 | 27.96 | 0
1986-01-22 16:00 | 3.3 | 37.94 | -7.8 | 17.96 | 44 | 1003 | -0.51837 | 31.0669 | 8.606 | 11.39 | 27.06 | 0
1986-01-22 17:00 | 0.6 | 33.08 | -7.2 | 19.04 | 56 | 1003 | -1.9453 | 28.4984 | 6.142 | 10.33 | 31.92 | 0
1986-01-22 18:00 | -2.2 | 28.04 | -7.8 | 17.96 | 66 | 1004 | -3.8565 | 25.0582 | 2.998 | 8.975 | 36.96 | 0
1986-01-22 19:00 | -3.3 | 26.06 | -7.8 | 17.96 | 72 | 1005 | -4.5765 | 23.7623 | 1.854 | 8.483 | 38.94 | 0
1986-01-22 20:00 | -3.9 | 24.98 | -7.8 | 17.96 | 75 | 1005 | -4.9992 | 23.0015 | 1.197 | 8.201 | 40.02 | 0
1986-01-22 21:00 | -4.4 | 24.08 | -7.8 | 17.96 | 78 | 1006 | -5.3374 | 22.3928 | 0.6705 | 7.974 | 40.92 | 0
1986-01-22 22:00 | -5.6 | 21.92 | -7.8 | 17.96 | 85 | 1006 | -6.1931 | 20.8525 | -0.6253 | 7.417 | 43.08 | 0
1986-01-22 23:00 | -5 | 23 | -8.3 | 17.06 | 78 | 1006 | -5.9049 | 21.3711 | -0.1902 | 7.604 | 42 | 0
31435 | -6.1 | 21.02 | -8.3 | 17.06 | 85 | 1006 | -6.6754 | 19.9842 | -1.341 | 7.109 | 43.98 | 0
1986-01-23 01:00 | -5.6 | 21.92 | -7.8 | 17.96 | 85 | 1006 | -6.1931 | 20.8525 | -0.6253 | 7.417 | 43.08 | 0
1986-01-23 02:00 | -5.6 | 21.92 | -7.8 | 17.96 | 85 | 1006 | -6.1931 | 20.8525 | -0.6253 | 7.417 | 43.08 | 0
1986-01-23 03:00 | -5 | 23 | -7.8 | 17.96 | 81 | 1006 | -5.7802 | 21.5957 | -0.00344 | 7.685 | 42 | 0
1986-01-23 04:00 | -6.7 | 19.94 | -9.4 | 15.08 | 81 | 1006 | -7.404 | 18.6729 | -2.405 | 6.652 | 45.06 | 0
1986-01-23 05:00 | -7.2 | 19.04 | -9.4 | 15.08 | 84 | 1006 | -7.7738 | 18.0071 | -2.94 | 6.422 | 45.96 | 0
1986-01-23 06:00 | -8.3 | 17.06 | -9.4 | 15.08 | 92 | 1006 | -8.5667 | 16.58 | -4.071 | 5.936 | 47.94 | 0
1986-01-23 07:00 | -7.8 | 17.96 | -9.4 | 15.08 | 88 | 1007 | -8.2134 | 17.2159 | -3.574 | 6.149 | 47.04 | 0
1986-01-23 08:00 | -7.8 | 17.96 | -9.4 | 15.08 | 88 | 1008 | -8.2131 | 17.2165 | -3.578 | 6.148 | 47.04 | 0
1986-01-23 09:00 | -3.9 | 24.98 | -6.7 | 19.94 | 81 | 1008 | -4.7306 | 23.4849 | 1.592 | 8.37 | 40.02 | 0
1986-01-23 10:00 | -1.7 | 28.94 | -5 | 23 | 78 | 1008 | -2.7888 | 26.9801 | 4.693 | 9.704 | 36.06 | 0
1986-01-23 11:00 | 0 | 32 | -4.4 | 24.08 | 72 | 1007 | -1.5237 | 29.2573 | 6.822 | 10.62 | 33 | 0
1986-01-23 12:00 | 1.1 | 33.98 | -5.6 | 21.92 | 62 | 1006 | -1.1641 | 29.9047 | 7.45 | 10.89 | 31.02 | 0
1986-01-23 13:00 | 2.2 | 35.96 | -6.1 | 21.02 | 55 | 1006 | -0.67342 | 30.7878 | 8.305 | 11.26 | 29.04 | 0
1986-01-23 14:00 | 2.8 | 37.04 | -6.1 | 21.02 | 52 | 1005 | -0.37789 | 31.3198 | 8.836 | 11.48 | 27.96 | 0
1986-01-23 15:00 | 3.3 | 37.94 | -5.6 | 21.92 | 53 | 1005 | 0.12275 | 32.2209 | 9.679 | 11.85 | 27.06 | 0
1986-01-23 16:00 | 3.9 | 39.02 | -7.2 | 19.04 | 45 | 1005 | 0.050348 | 32.0906 | 9.556 | 11.79 | 25.98 | 0
1986-01-23 17:00 | 1.7 | 35.06 | -7.2 | 19.04 | 52 | 1005 | -1.2745 | 29.7059 | 7.27 | 10.81 | 29.94 | 0
1986-01-23 18:00 | -1.1 | 30.02 | -6.7 | 19.94 | 66 | 1005 | -2.8576 | 26.8563 | 4.606 | 9.666 | 34.98 | 0
1986-01-23 19:00 | -2.2 | 28.04 | -6.1 | 21.02 | 75 | 1005 | -3.4092 | 25.8635 | 3.706 | 9.279 | 36.96 | 0
1986-01-23 20:00 | -2.2 | 28.04 | -5 | 23 | 82 | 1005 | -3.0661 | 26.481 | 4.26 | 9.518 | 36.96 | 0
1986-01-23 21:00 | -2.2 | 28.04 | -5.6 | 21.92 | 78 | 1005 | -3.2617 | 26.1289 | 3.943 | 9.381 | 36.96 | 0
1986-01-23 22:00 | -3.3 | 26.06 | -6.1 | 21.02 | 81 | 1005 | -4.161 | 24.5102 | 2.503 | 8.762 | 38.94 | 0
1986-01-23 23:00 | -2.8 | 26.96 | -5.6 | 21.92 | 81 | 1005 | -3.6853 | 25.3664 | 3.26 | 9.088 | 38.04 | 0
31436 | -2.8 | 26.96 | -5 | 23 | 85 | 1004 | -3.4974 | 25.7046 | 3.568 | 9.22 | 38.04 | 0
1986-01-24 01:00 | -2.8 | 26.96 | -5.6 | 21.92 | 81 | 1003 | -3.6864 | 25.3644 | 3.272 | 9.093 | 38.04 | 0
1986-01-24 02:00 | -2.2 | 28.04 | -4.4 | 24.08 | 85 | 1003 | -2.9211 | 26.7421 | 4.512 | 9.626 | 36.96 | 0
1986-01-24 03:00 | -1.1 | 30.02 | -4.4 | 24.08 | 78 | 1003 | -2.2275 | 27.9904 | 5.663 | 10.12 | 34.98 | 0
1986-01-24 04:00 | -1.1 | 30.02 | -4.4 | 24.08 | 78 | 1003 | -2.2275 | 27.9904 | 5.663 | 10.12 | 34.98 | 0
1986-01-24 05:00 | -1.1 | 30.02 | -4.4 | 24.08 | 78 | 1002 | -2.2282 | 27.9892 | 5.669 | 10.12 | 34.98 | 0
1986-01-24 06:00 | -1.1 | 30.02 | -4.4 | 24.08 | 78 | 1002 | -2.2282 | 27.9892 | 5.669 | 10.12 | 34.98 | 0
1986-01-24 07:00 | -1.1 | 30.02 | -3.9 | 24.98 | 82 | 1001 | -2.0206 | 28.3629 | 6.026 | 10.28 | 34.98 | 0
1986-01-24 08:00 | -0.6 | 30.92 | -4.4 | 24.08 | 75 | 1001 | -1.9201 | 28.5437 | 6.197 | 10.35 | 34.08 | 0
1986-01-24 09:00 | 0 | 32 | -4.4 | 24.08 | 72 | 1000 | -1.53 | 29.246 | 6.87 | 10.64 | 33 | 0
1986-01-24 10:00 | 0.6 | 33.08 | -4.4 | 24.08 | 70 | 1000 | -1.1337 | 29.9594 | 7.554 | 10.93 | 31.92 | 0
1986-01-24 11:00 | 1.7 | 35.06 | -4.4 | 24.08 | 64 | 1000 | -0.54093 | 31.0263 | 8.593 | 11.38 | 29.94 | 0
1986-01-24 12:00 | 1.7 | 35.06 | -3.9 | 24.98 | 67 | 998 | -0.3605 | 31.3511 | 8.931 | 11.53 | 29.94 | 0
1986-01-24 13:00 | 2.8 | 37.04 | -4.4 | 24.08 | 59 | 996 | 0.09086 | 32.1635 | 9.712 | 11.86 | 27.96 | 0
1986-01-24 14:00 | 2.2 | 35.96 | -5 | 23 | 59 | 995 | -0.43742 | 31.2126 | 8.823 | 11.48 | 29.04 | 0
1986-01-24 15:00 | 2.2 | 35.96 | -5.6 | 21.92 | 57 | 994 | -0.5659 | 30.9814 | 8.604 | 11.39 | 29.04 | 0
1986-01-24 16:00 | 2.2 | 35.96 | -5 | 23 | 59 | 993 | -0.44045 | 31.2072 | 8.836 | 11.48 | 29.04 | 0
1986-01-24 17:00 | 2.8 | 37.04 | -5 | 23 | 57 | 992 | -0.072849 | 31.8689 | 9.504 | 11.77 | 27.96 | 0
1986-01-24 18:00 | 2.8 | 37.04 | -3.9 | 24.98 | 62 | 992 | 0.29019 | 32.5223 | 10.09 | 12.03 | 27.96 | 0
1986-01-24 19:00 | -0.6 | 30.92 | -1.1 | 30.02 | 96 | 992 | -0.80856 | 30.5446 | 8.191 | 11.21 | 34.08 | 0
1986-01-24 20:00 | 0.6 | 33.08 | -0.6 | 30.92 | 92 | 991 | 0.13356 | 32.2404 | 9.834 | 11.91 | 31.92 | 0
1986-01-24 21:00 | 1.7 | 35.06 | -0.6 | 30.92 | 85 | 990 | 0.77504 | 33.3951 | 10.96 | 12.4 | 29.94 | 0
1986-01-24 22:00 | 1.7 | 35.06 | 0 | 32 | 89 | 989 | 1.0236 | 33.8426 | 11.4 | 12.59 | 29.94 | 0
1986-01-24 23:00 | 1.7 | 35.06 | 0 | 32 | 89 | 988 | 1.0232 | 33.8418 | 11.41 | 12.59 | 29.94 | 0
31437 | 2.2 | 35.96 | 0 | 32 | 85 | 987 | 1.2527 | 34.2548 | 11.83 | 12.77 | 29.04 | 0
1986-01-25 01:00 | 2.2 | 35.96 | 0 | 32 | 85 | 986 | 1.2521 | 34.2539 | 11.84 | 12.78 | 29.04 | 0
1986-01-25 02:00 | 2.8 | 37.04 | -0.6 | 30.92 | 79 | 986 | 1.4302 | 34.5744 | 12.16 | 12.91 | 27.96 | 0
1986-01-25 03:00 | 2.2 | 35.96 | -1.1 | 30.02 | 79 | 986 | 0.8658 | 33.5584 | 11.16 | 12.48 | 29.04 | 0
1986-01-25 04:00 | 1.7 | 35.06 | -1.1 | 30.02 | 82 | 986 | 0.58452 | 33.0521 | 10.67 | 12.27 | 29.94 | 0
1986-01-25 05:00 | 0.6 | 33.08 | -1.7 | 28.94 | 85 | 987 | -0.28902 | 31.4798 | 9.163 | 11.63 | 31.92 | 0
1986-01-25 06:00 | -1.1 | 30.02 | -3.9 | 24.98 | 82 | 987 | -2.0284 | 28.3488 | 6.127 | 10.32 | 34.98 | 0
1986-01-25 07:00 | -1.1 | 30.02 | -5 | 23 | 75 | 988 | -2.3962 | 27.6868 | 5.5 | 10.05 | 34.98 | 0
1986-01-25 08:00 | -1.1 | 30.02 | -5 | 23 | 75 | 989 | -2.3954 | 27.6882 | 5.494 | 10.05 | 34.98 | 0
1986-01-25 09:00 | -1.1 | 30.02 | -5 | 23 | 75 | 989 | -2.3954 | 27.6882 | 5.494 | 10.05 | 34.98 | 0
1986-01-25 10:00 | -1.1 | 30.02 | -6.1 | 21.02 | 69 | 990 | -2.7134 | 27.1159 | 4.957 | 9.817 | 34.98 | 0
1986-01-25 11:00 | -1.7 | 28.94 | -7.8 | 17.96 | 64 | 990 | -3.5215 | 25.6612 | 3.636 | 9.249 | 36.06 | 0
1986-01-25 12:00 | -1.7 | 28.94 | -7.2 | 19.04 | 66 | 990 | -3.4176 | 25.8483 | 3.803 | 9.321 | 36.06 | 0
1986-01-25 13:00 | -1.1 | 30.02 | -7.2 | 19.04 | 64 | 989 | -2.9826 | 26.6313 | 4.522 | 9.63 | 34.98 | 0
1986-01-25 14:00 | -1.1 | 30.02 | -7.2 | 19.04 | 64 | 989 | -2.9826 | 26.6313 | 4.522 | 9.63 | 34.98 | 0
1986-01-25 15:00 | -1.1 | 30.02 | -8.9 | 15.98 | 56 | 989 | -3.4163 | 25.8506 | 3.816 | 9.327 | 34.98 | 0
1986-01-25 16:00 | -1.7 | 28.94 | -10.6 | 12.92 | 51 | 989 | -4.2065 | 24.4283 | 2.551 | 8.783 | 36.06 | 0
1986-01-25 17:00 | -2.8 | 26.96 | -10 | 14 | 58 | 990 | -4.8084 | 23.345 | 1.596 | 8.372 | 38.04 | 0
1986-01-25 18:00 | -5 | 23 | -11.1 | 12.02 | 63 | 990 | -6.5517 | 20.2069 | -1.06 | 7.23 | 42 | 0
1986-01-25 19:00 | -5 | 23 | -10.6 | 12.92 | 65 | 991 | -6.4652 | 20.3627 | -0.9377 | 7.283 | 42 | 0
1986-01-25 20:00 | -5 | 23 | -10 | 14 | 68 | 991 | -6.3373 | 20.5929 | -0.7484 | 7.364 | 42 | 0
1986-01-25 21:00 | -5 | 23 | -10.6 | 12.92 | 65 | 991 | -6.4652 | 20.3627 | -0.9377 | 7.283 | 42 | 0
1986-01-25 22:00 | -5 | 23 | -9.4 | 15.08 | 71 | 991 | -6.2098 | 20.8224 | -0.5589 | 7.446 | 42 | 0
1986-01-25 23:00 | -5 | 23 | -10 | 14 | 68 | 991 | -6.3373 | 20.5929 | -0.7484 | 7.364 | 42 | 0
31438 | -6.1 | 21.02 | -11.1 | 12.02 | 68 | 990 | -7.3521 | 18.7662 | -2.241 | 6.723 | 43.98 | 0
1986-01-26 01:00 | -6.7 | 19.94 | -11.1 | 12.02 | 71 | 990 | -7.7918 | 17.9747 | -2.88 | 6.448 | 45.06 | 0
1986-01-26 02:00 | -6.7 | 19.94 | -11.1 | 12.02 | 71 | 990 | -7.7918 | 17.9747 | -2.88 | 6.448 | 45.06 | 0
1986-01-26 03:00 | -7.2 | 19.04 | -11.1 | 12.02 | 74 | 989 | -8.1481 | 17.3335 | -3.388 | 6.23 | 45.96 | 0
1986-01-26 04:00 | -7.8 | 17.96 | -11.1 | 12.02 | 77 | 989 | -8.6063 | 16.5086 | -4.041 | 5.949 | 47.04 | 0
1986-01-26 05:00 | -7.2 | 19.04 | -11.7 | 10.94 | 71 | 989 | -8.2589 | 17.1339 | -3.544 | 6.162 | 45.96 | 0
1986-01-26 06:00 | -7.2 | 19.04 | -11.1 | 12.02 | 74 | 989 | -8.1481 | 17.3335 | -3.388 | 6.23 | 45.96 | 0
1986-01-26 07:00 | -8.3 | 17.06 | -12.8 | 8.96 | 71 | 989 | -9.287 | 15.2834 | -4.993 | 5.539 | 47.94 | 0
1986-01-26 08:00 | -8.9 | 15.98 | -12.8 | 8.96 | 74 | 990 | -9.7493 | 14.4513 | -5.639 | 5.262 | 49.02 | 0
1986-01-26 09:00 | -8.9 | 15.98 | -13.9 | 6.98 | 68 | 990 | -9.9477 | 14.0942 | -5.908 | 5.146 | 49.02 | 0
1986-01-26 10:00 | -9.4 | 15.08 | -15.6 | 3.92 | 62 | 990 | -10.6061 | 12.909 | -6.802 | 4.762 | 49.92 | 0
1986-01-26 11:00 | -10 | 14 | -17.2 | 1.04 | 56 | 991 | -11.3428 | 11.5829 | -7.79 | 4.337 | 51 | 0
1986-01-26 12:00 | -10.6 | 12.92 | -16.1 | 3.02 | 64 | 990 | -11.6524 | 11.0257 | -8.202 | 4.16 | 52.08 | 0
1986-01-26 13:00 | -10.6 | 12.92 | -17.2 | 1.04 | 58 | 990 | -11.8301 | 10.7057 | -8.434 | 4.06 | 52.08 | 0
1986-01-26 14:00 | -10.6 | 12.92 | -18.9 | -2.02 | 51 | 990 | -12.0383 | 10.331 | -8.703 | 3.944 | 52.08 | 0
1986-01-26 15:00 | -11.1 | 12.02 | -20.6 | -5.08 | 46 | 991 | -12.6318 | 9.2627 | -9.478 | 3.611 | 52.98 | 0
1986-01-26 16:00 | -13.3 | 8.06 | -21.7 | -7.06 | 50 | 992 | -14.5082 | 5.8853 | -11.88 | 2.579 | 56.94 | 0
1986-01-26 17:00 | -14.4 | 6.08 | -24.4 | -11.92 | 43 | 992 | -15.6706 | 3.7929 | -13.32 | 1.959 | 58.92 | 0
1986-01-26 18:00 | -15.6 | 3.92 | -25 | -13 | 45 | 994 | -16.7162 | 1.9109 | -14.6 | 1.407 | 61.08 | 0
1986-01-26 19:00 | -16.1 | 3.02 | -25.6 | -14.08 | 44 | 994 | -17.1933 | 1.0521 | -15.18 | 1.16 | 61.98 | 0
1986-01-26 20:00 | -17.2 | 1.04 | -26.1 | -14.98 | 46 | 994 | -18.1662 | -0.69908 | -16.35 | 0.6587 | 63.96 | 0
1986-01-26 21:00 | -17.8 | -0.04 | -25.6 | -14.08 | 51 | 995 | -18.6342 | -1.5416 | -16.9 | 0.4183 | 65.04 | 0
1986-01-26 22:00 | -17.8 | -0.04 | -27.8 | -18.04 | 42 | 995 | -18.7886 | -1.8194 | -17.08 | 0.3422 | 65.04 | 0
1986-01-26 23:00 | -18.9 | -2.02 | -26.7 | -16.06 | 51 | 995 | -19.6627 | -3.3928 | -18.11 | -0.1004 | 67.02 | 0
31439 | -19.4 | -2.92 | -27.2 | -16.96 | 50 | 995 | -20.1468 | -4.2643 | -18.67 | -0.3421 | 67.92 | 0
1986-01-27 01:00 | -19.4 | -2.92 | -27.2 | -16.96 | 50 | 994 | -20.1475 | -4.2654 | -18.67 | -0.3418 | 67.92 | 0
1986-01-27 02:00 | -20 | -4 | -27.8 | -18.04 | 50 | 994 | -20.7109 | -5.2797 | -19.32 | -0.6217 | 69 | 0
1986-01-27 03:00 | -20 | -4 | -27.8 | -18.04 | 50 | 994 | -20.7109 | -5.2797 | -19.32 | -0.6217 | 69 | 0
1986-01-27 04:00 | -20 | -4 | -27.8 | -18.04 | 50 | 994 | -20.7109 | -5.2797 | -19.32 | -0.6217 | 69 | 0
1986-01-27 05:00 | -20 | -4 | -27.8 | -18.04 | 50 | 994 | -20.7109 | -5.2797 | -19.32 | -0.6217 | 69 | 0
1986-01-27 06:00 | -21.1 | -5.98 | -28.3 | -18.94 | 52 | 994 | -21.7216 | -7.099 | -20.48 | -1.12 | 70.98 | 0
1986-01-27 07:00 | -21.1 | -5.98 | -28.3 | -18.94 | 52 | 994 | -21.7216 | -7.099 | -20.48 | -1.12 | 70.98 | 0
1986-01-27 08:00 | -21.1 | -5.98 | -28.3 | -18.94 | 52 | 994 | -21.7216 | -7.099 | -20.48 | -1.12 | 70.98 | 0
1986-01-27 09:00 | -20 | -4 | -27.8 | -18.04 | 50 | 995 | -20.7103 | -5.2786 | -19.32 | -0.622 | 69 | 0
1986-01-27 10:00 | -17.8 | -0.04 | -27.2 | -16.96 | 44 | 995 | -18.7542 | -1.7576 | -17.04 | 0.3591 | 65.04 | 0
1986-01-27 11:00 | -16.7 | 1.94 | -27.2 | -16.96 | 40 | 994 | -17.818 | -0.072408 | -15.93 | 0.8385 | 63.06 | 0
1986-01-27 12:00 | -16.1 | 3.02 | -27.2 | -16.96 | 38 | 993 | -17.3126 | 0.83736 | -15.32 | 1.1 | 61.98 | 0
1986-01-27 13:00 | -15 | 5 | -26.7 | -16.06 | 37 | 993 | -16.342 | 2.5843 | -14.14 | 1.606 | 60 | 0
1986-01-27 14:00 | -15 | 5 | -27.2 | -16.96 | 35 | 992 | -16.3863 | 2.5047 | -14.19 | 1.584 | 60 | 0
1986-01-27 15:00 | -15.6 | 3.92 | -27.2 | -16.96 | 36 | 992 | -16.903 | 1.5746 | -14.82 | 1.314 | 61.08 | 0
1986-01-27 16:00 | -15.6 | 3.92 | -26.7 | -16.06 | 38 | 992 | -16.8618 | 1.6487 | -14.77 | 1.335 | 61.08 | 0
1986-01-27 17:00 | -17.2 | 1.04 | -27.2 | -16.96 | 42 | 992 | -18.2401 | -0.83212 | -16.43 | 0.6236 | 63.96 | 0
1986-01-27 18:00 | -17.8 | -0.04 | -26.7 | -16.06 | 46 | 992 | -18.7223 | -1.7001 | -17 | 0.3772 | 65.04 | 0
1986-01-27 19:00 | -17.8 | -0.04 | -27.2 | -16.96 | 44 | 992 | -18.7567 | -1.7621 | -17.04 | 0.3602 | 65.04 | 0
1986-01-27 20:00 | -18.3 | -0.94 | -26.1 | -14.98 | 51 | 992 | -19.1032 | -2.3857 | -17.45 | 0.1832 | 65.94 | 0
1986-01-27 21:00 | -17.8 | -0.04 | -26.1 | -14.98 | 48 | 992 | -18.6879 | -1.6382 | -16.96 | 0.3941 | 65.04 | 0
1986-01-27 22:00 | -17.2 | 1.04 | -25 | -13 | 51 | 992 | -18.0776 | -0.53966 | -16.24 | 0.7044 | 63.96 | 0
1986-01-27 23:00 | -17.2 | 1.04 | -25 | -13 | 51 | 992 | -18.0776 | -0.53966 | -16.24 | 0.7044 | 63.96 | 0
31440 | -17.2 | 1.04 | -25 | -13 | 51 | 991 | -18.0783 | -0.541 | -16.24 | 0.7049 | 63.96 | 0
1986-01-28 01:00 | -17.2 | 1.04 | -25 | -13 | 51 | 991 | -18.0783 | -0.541 | -16.24 | 0.7049 | 63.96 | 0
1986-01-28 02:00 | -17.2 | 1.04 | -24.4 | -11.92 | 54 | 990 | -18.0249 | -0.44485 | -16.17 | 0.7323 | 63.96 | 0
1986-01-28 03:00 | -17.2 | 1.04 | -24.4 | -11.92 | 54 | 990 | -18.0249 | -0.44485 | -16.17 | 0.7323 | 63.96 | 0
1986-01-28 04:00 | -16.7 | 1.94 | -23.9 | -11.02 | 54 | 990 | -17.5583 | 0.39511 | -15.62 | 0.972 | 63.06 | 0
1986-01-28 05:00 | -16.7 | 1.94 | -23.9 | -11.02 | 54 | 990 | -17.5583 | 0.39511 | -15.62 | 0.972 | 63.06 | 0
1986-01-28 06:00 | -16.7 | 1.94 | -23.3 | -9.94 | 57 | 989 | -17.5026 | 0.49528 | -15.55 | 1.001 | 63.06 | 0
1986-01-28 07:00 | -16.7 | 1.94 | -22.8 | -9.04 | 60 | 990 | -17.4457 | 0.59781 | -15.49 | 1.029 | 63.06 | 0
1986-01-28 08:00 | -16.1 | 3.02 | -23.3 | -9.94 | 54 | 989 | -17.0004 | 1.3993 | -14.94 | 1.262 | 61.98 | 0
1986-01-28 09:00 | -15 | 5 | -23.9 | -11.02 | 47 | 989 | -16.1307 | 2.9648 | -13.88 | 1.718 | 60 | 0
1986-01-28 10:00 | -12.8 | 8.96 | -22.2 | -7.96 | 45 | 989 | -14.1836 | 6.4694 | -11.46 | 2.76 | 56.04 | 0
1986-01-28 11:00 | -12.8 | 8.96 | -22.2 | -7.96 | 45 | 989 | -14.1836 | 6.4694 | -11.46 | 2.76 | 56.04 | 0
1986-01-28 12:00 | -11.1 | 12.02 | -21.1 | -5.98 | 44 | 987 | -12.6945 | 9.1499 | -9.545 | 3.582 | 52.98 | 0
1986-01-28 13:00 | -10.6 | 12.92 | -19.4 | -2.92 | 48 | 986 | -12.1326 | 10.1613 | -8.811 | 3.898 | 52.08 | 0
1986-01-28 14:00 | -9.4 | 15.08 | -18.3 | -0.94 | 49 | 985 | -11.0326 | 12.1413 | -7.348 | 4.527 | 49.92 | 0
1986-01-28 15:00 | -8.9 | 15.98 | -15.6 | 3.92 | 59 | 985 | -10.252 | 13.5463 | -6.299 | 4.978 | 49.02 | 0
1986-01-28 16:00 | -8.9 | 15.98 | -14.4 | 6.08 | 65 | 984 | -10.0524 | 13.9057 | -6.025 | 5.096 | 49.02 | 0
1986-01-28 17:00 | -8.3 | 17.06 | -13.9 | 6.98 | 65 | 984 | -9.4986 | 14.9026 | -5.262 | 5.424 | 47.94 | 0
1986-01-28 18:00 | -8.3 | 17.06 | -12.8 | 8.96 | 71 | 984 | -9.2906 | 15.2768 | -4.976 | 5.547 | 47.94 | 0
1986-01-28 19:00 | -7.8 | 17.96 | -13.3 | 8.06 | 65 | 984 | -9.0379 | 15.7317 | -4.619 | 5.7 | 47.04 | 0
1986-01-28 20:00 | -7.8 | 17.96 | -12.8 | 8.96 | 68 | 983 | -8.9312 | 15.9239 | -4.466 | 5.766 | 47.04 | 0
1986-01-28 21:00 | -7.8 | 17.96 | -12.2 | 10.04 | 71 | 983 | -8.8238 | 16.1172 | -4.317 | 5.83 | 47.04 | 0
1986-01-28 22:00 | -8.3 | 17.06 | -11.1 | 12.02 | 81 | 983 | -8.9468 | 15.8957 | -4.496 | 5.753 | 47.94 | 0
1986-01-28 23:00 | -8.3 | 17.06 | -9.4 | 15.08 | 92 | 983 | -8.5711 | 16.572 | -3.971 | 5.979 | 47.94 | 0
31441 | -8.3 | 17.06 | -9.4 | 15.08 | 92 | 982 | -8.5713 | 16.5717 | -3.966 | 5.981 | 47.94 | 0
1986-01-29 01:00 | -7.8 | 17.96 | -8.9 | 15.98 | 92 | 981 | -8.0802 | 17.4556 | -3.26 | 6.284 | 47.04 | 0
1986-01-29 02:00 | -7.2 | 19.04 | -8.3 | 17.06 | 92 | 981 | -7.4909 | 18.5164 | -2.408 | 6.651 | 45.96 | 0
1986-01-29 03:00 | -7.2 | 19.04 | -7.8 | 17.96 | 96 | 981 | -7.3452 | 18.7787 | -2.197 | 6.741 | 45.96 | 0
1986-01-29 04:00 | -7.2 | 19.04 | -7.8 | 17.96 | 96 | 981 | -7.3452 | 18.7787 | -2.197 | 6.741 | 45.96 | 0
1986-01-29 05:00 | -7.2 | 19.04 | -7.8 | 17.96 | 96 | 982 | -7.3451 | 18.7789 | -2.202 | 6.739 | 45.96 | 0
1986-01-29 06:00 | -6.7 | 19.94 | -7.8 | 17.96 | 92 | 983 | -6.9996 | 19.4008 | -1.698 | 6.956 | 45.06 | 0
1986-01-29 07:00 | -7.2 | 19.04 | -9.4 | 15.08 | 84 | 984 | -7.7828 | 17.991 | -2.843 | 6.464 | 45.96 | 0
1986-01-29 08:00 | -7.8 | 17.96 | -11.1 | 12.02 | 77 | 986 | -8.6081 | 16.5055 | -4.03 | 5.954 | 47.04 | 0
1986-01-29 09:00 | -8.9 | 15.98 | -11.7 | 10.94 | 81 | 988 | -9.5199 | 14.8642 | -5.318 | 5.4 | 49.02 | 0
1986-01-29 10:00 | -8.3 | 17.06 | -12.8 | 8.96 | 71 | 989 | -9.287 | 15.2834 | -4.993 | 5.539 | 47.94 | 0
1986-01-29 11:00 | -8.9 | 15.98 | -13.3 | 8.06 | 71 | 991 | -9.8477 | 14.2742 | -5.777 | 5.202 | 49.02 | 0
1986-01-29 12:00 | -8.3 | 17.06 | -13.9 | 6.98 | 65 | 991 | -9.4924 | 14.9136 | -5.283 | 5.415 | 47.94 | 0
1986-01-29 13:00 | -8.3 | 17.06 | -13.9 | 6.98 | 65 | 992 | -9.4916 | 14.9152 | -5.287 | 5.413 | 47.94 | 0
1986-01-29 14:00 | -7.8 | 17.96 | -14.4 | 6.08 | 59 | 992 | -9.2455 | 15.3582 | -4.941 | 5.562 | 47.04 | 0
1986-01-29 15:00 | -8.3 | 17.06 | -14.4 | 6.08 | 62 | 994 | -9.5934 | 14.7319 | -5.434 | 5.35 | 47.94 | 0
1986-01-29 16:00 | -8.9 | 15.98 | -15 | 5 | 62 | 995 | -10.1424 | 13.7437 | -6.192 | 5.024 | 49.02 | 0
1986-01-29 17:00 | -10.6 | 12.92 | -15.6 | 3.92 | 67 | 996 | -11.5594 | 11.1931 | -8.102 | 4.203 | 52.08 | 0
1986-01-29 18:00 | -10.6 | 12.92 | -15.6 | 3.92 | 67 | 998 | -11.5579 | 11.1957 | -8.108 | 4.2 | 52.08 | 0
1986-01-29 19:00 | -11.1 | 12.02 | -16.1 | 3.02 | 67 | 999 | -12.0246 | 10.3558 | -8.726 | 3.935 | 52.98 | 0
1986-01-29 20:00 | -11.7 | 10.94 | -16.7 | 1.94 | 67 | 999 | -12.5864 | 9.3445 | -9.458 | 3.62 | 54.06 | 0
1986-01-29 21:00 | -12.2 | 10.04 | -17.2 | 1.04 | 67 | 1000 | -13.0547 | 8.5015 | -10.07 | 3.358 | 54.96 | 0
1986-01-29 22:00 | -12.8 | 8.96 | -17.8 | -0.04 | 67 | 1000 | -13.6186 | 7.4866 | -10.79 | 3.048 | 56.04 | 0
1986-01-29 23:00 | -13.3 | 8.06 | -17.8 | -0.04 | 70 | 1002 | -14.0159 | 6.7714 | -11.3 | 2.828 | 56.94 | 0
31442 | -13.9 | 6.98 | -18.9 | -2.02 | 66 | 1002 | -14.6768 | 5.5817 | -12.13 | 2.472 | 58.02 | 0
1986-01-30 01:00 | -16.1 | 3.02 | -21.1 | -5.98 | 66 | 1002 | -16.7571 | 1.8373 | -14.68 | 1.373 | 61.98 | 0
1986-01-30 02:00 | -16.7 | 1.94 | -21.1 | -5.98 | 69 | 1002 | -17.2713 | 0.91161 | -15.31 | 1.106 | 63.06 | 0
1986-01-30 03:00 | -17.2 | 1.04 | -21.1 | -5.98 | 72 | 1002 | -17.6958 | 0.14753 | -15.82 | 0.8865 | 63.96 | 0
1986-01-30 04:00 | -17.2 | 1.04 | -20.6 | -5.08 | 76 | 1002 | -17.6248 | 0.27544 | -15.73 | 0.922 | 63.96 | 0
1986-01-30 05:00 | -17.2 | 1.04 | -20.6 | -5.08 | 76 | 1003 | -17.6244 | 0.27608 | -15.73 | 0.9214 | 63.96 | 0
1986-01-30 06:00 | -15.6 | 3.92 | -18.9 | -2.02 | 76 | 1003 | -16.0809 | 3.0544 | -13.87 | 1.723 | 61.08 | 0
1986-01-30 07:00 | -15 | 5 | -18.9 | -2.02 | 73 | 1004 | -15.5662 | 3.9808 | -13.24 | 1.994 | 60 | 0
1986-01-30 08:00 | -14.4 | 6.08 | -18.3 | -0.94 | 73 | 1004 | -14.9925 | 5.0135 | -12.53 | 2.299 | 58.92 | 0
1986-01-30 09:00 | -13.3 | 8.06 | -17.8 | -0.04 | 70 | 1004 | -14.0147 | 6.7735 | -11.3 | 2.826 | 56.94 | 0
1986-01-30 10:00 | -11.1 | 12.02 | -17.2 | 1.04 | 61 | 1004 | -12.1904 | 10.0573 | -8.956 | 3.836 | 52.98 | 0
1986-01-30 11:00 | -10.6 | 12.92 | -17.2 | 1.04 | 58 | 1004 | -11.817 | 10.7294 | -8.465 | 4.047 | 52.08 | 0
1986-01-30 12:00 | -9.4 | 15.08 | -15 | 5 | 64 | 1004 | -10.5299 | 13.0461 | -6.754 | 4.782 | 49.92 | 0
1986-01-30 13:00 | -8.9 | 15.98 | -15 | 5 | 62 | 1003 | -10.135 | 13.7569 | -6.214 | 5.015 | 49.02 | 0
1986-01-30 14:00 | -8.3 | 17.06 | -13.9 | 6.98 | 65 | 1002 | -9.4829 | 14.9308 | -5.317 | 5.4 | 47.94 | 0
1986-01-30 15:00 | -7.2 | 19.04 | -13.3 | 8.06 | 62 | 1003 | -8.5794 | 16.557 | -4.059 | 5.941 | 45.96 | 0
1986-01-30 16:00 | -7.2 | 19.04 | -12.8 | 8.96 | 65 | 1002 | -8.4697 | 16.7545 | -3.902 | 6.009 | 45.96 | 0
1986-01-30 17:00 | -6.1 | 21.02 | -13.3 | 8.06 | 57 | 1002 | -7.7779 | 17.9998 | -2.911 | 6.434 | 43.98 | 0
1986-01-30 18:00 | -6.1 | 21.02 | -12.2 | 10.04 | 62 | 1002 | -7.579 | 18.3578 | -2.628 | 6.556 | 43.98 | 0
1986-01-30 19:00 | -7.2 | 19.04 | -12.2 | 10.04 | 68 | 1002 | -8.3593 | 16.9533 | -3.747 | 6.075 | 45.96 | 0
1986-01-30 20:00 | -6.7 | 19.94 | -12.2 | 10.04 | 65 | 1002 | -8.0104 | 17.5813 | -3.249 | 6.289 | 45.06 | 0
1986-01-30 21:00 | -5.6 | 21.92 | -11.1 | 12.02 | 65 | 1002 | -7.0025 | 19.3955 | -1.791 | 6.916 | 43.08 | 0
1986-01-30 22:00 | -6.1 | 21.02 | -9.4 | 15.08 | 78 | 1002 | -6.9493 | 19.4912 | -1.72 | 6.947 | 43.98 | 0
1986-01-30 23:00 | -7.2 | 19.04 | -8.3 | 17.06 | 92 | 1003 | -7.4865 | 18.5244 | -2.514 | 6.605 | 45.96 | 0
31443 | -7.8 | 17.96 | -8.9 | 15.98 | 92 | 1003 | -8.0759 | 17.4634 | -3.361 | 6.241 | 47.04 | 0
1986-01-31 01:00 | -7.2 | 19.04 | -8.3 | 17.06 | 92 | 1003 | -7.4865 | 18.5244 | -2.514 | 6.605 | 45.96 | 0
1986-01-31 02:00 | -6.7 | 19.94 | -8.3 | 17.06 | 88 | 1003 | -7.144 | 19.1407 | -2.015 | 6.82 | 45.06 | 0
1986-01-31 03:00 | -6.7 | 19.94 | -7.8 | 17.96 | 92 | 1002 | -6.9957 | 19.4078 | -1.794 | 6.915 | 45.06 | 0
1986-01-31 04:00 | -6.7 | 19.94 | -7.8 | 17.96 | 92 | 1002 | -6.9957 | 19.4078 | -1.794 | 6.915 | 45.06 | 0
1986-01-31 05:00 | -6.7 | 19.94 | -7.8 | 17.96 | 92 | 1002 | -6.9957 | 19.4078 | -1.794 | 6.915 | 45.06 | 0
1986-01-31 06:00 | -6.1 | 21.02 | -7.8 | 17.96 | 88 | 1003 | -6.5606 | 20.1909 | -1.157 | 7.189 | 43.98 | 0
1986-01-31 07:00 | -5.6 | 21.92 | -7.8 | 17.96 | 85 | 1003 | -6.1943 | 20.8503 | -0.6102 | 7.424 | 43.08 | 0
1986-01-31 08:00 | -5 | 23 | -7.8 | 17.96 | 81 | 1003 | -5.7818 | 21.5928 | 0.01164 | 7.691 | 42 | 0
1986-01-31 09:00 | -3.9 | 24.98 | -7.2 | 19.04 | 78 | 1003 | -4.8667 | 23.2399 | 1.413 | 8.294 | 40.02 | 0
1986-01-31 10:00 | -3.3 | 26.06 | -6.1 | 21.02 | 81 | 1003 | -4.1621 | 24.5082 | 2.515 | 8.767 | 38.94 | 0
1986-01-31 11:00 | -2.2 | 28.04 | -6.1 | 21.02 | 75 | 1003 | -3.4107 | 25.8607 | 3.718 | 9.284 | 36.96 | 0
1986-01-31 12:00 | -1.7 | 28.94 | -6.1 | 21.02 | 72 | 1002 | -3.0974 | 26.4247 | 4.234 | 9.506 | 36.06 | 0
1986-01-31 13:00 | -1.1 | 30.02 | -5.6 | 21.92 | 72 | 1002 | -2.543 | 27.4226 | 5.146 | 9.898 | 34.98 | 0
1986-01-31 14:00 | -1.1 | 30.02 | -5.6 | 21.92 | 72 | 1001 | -2.5439 | 27.421 | 5.152 | 9.901 | 34.98 | 0
1986-01-31 15:00 | -1.7 | 28.94 | -5.6 | 21.92 | 75 | 1001 | -2.9455 | 26.6981 | 4.489 | 9.616 | 36.06 | 0
1986-01-31 16:00 | -1.7 | 28.94 | -5.6 | 21.92 | 75 | 1001 | -2.9455 | 26.6981 | 4.489 | 9.616 | 36.06 | 0
1986-01-31 17:00 | -1.7 | 28.94 | -6.1 | 21.02 | 72 | 1000 | -3.0991 | 26.4216 | 4.246 | 9.512 | 36.06 | 0
1986-01-31 18:00 | -2.2 | 28.04 | -6.1 | 21.02 | 75 | 1000 | -3.413 | 25.8567 | 3.735 | 9.292 | 36.96 | 0
1986-01-31 19:00 | -1.7 | 28.94 | -5.6 | 21.92 | 75 | 1000 | -2.9463 | 26.6967 | 4.495 | 9.619 | 36.06 | 0
1986-01-31 20:00 | -1.7 | 28.94 | -5.6 | 21.92 | 75 | 1000 | -2.9463 | 26.6967 | 4.495 | 9.619 | 36.06 | 0
1986-01-31 21:00 | -1.1 | 30.02 | -4.4 | 24.08 | 78 | 1000 | -2.2296 | 27.9867 | 5.683 | 10.13 | 34.98 | 0
1986-01-31 22:00 | -2.6 | 27.32 | -6.2 | 20.84 | 78 | 999 | -3.6426 | 25.4433 | 3.371 | 9.135 | 37.68 | 0
1986-01-31 23:00 | -4.2 | 24.44 | -8.1 | 17.42 | 75 | 999 | -5.2846 | 22.4878 | 0.7951 | 8.028 | 40.56 | 0
31444 | -5.8 | 21.56 | -10 | 14 | 85 | 997 | -6.3896 | 20.4988 | -0.8682 | 7.313 | 43.44 | 0
1977-02-01 01:00 | -7.3 | 18.86 | -12 | 10.4 | 70 | 991 | -8.3875 | 16.9025 | -3.737 | 6.08 | 46.14 | 0
1977-02-01 02:00 | -8.9 | 15.98 | -13.9 | 6.98 | 70 | 992 | -9.88 | 14.216 | -5.825 | 5.182 | 49.02 | 0
1977-02-01 03:00 | -10.5 | 13.1 | -15.8 | 3.56 | 70 | 992 | -11.38 | 11.516 | -7.852 | 4.31 | 51.9 | 0
1977-02-01 04:00 | -12.2 | 10.04 | -17.8 | -0.04 | 64 | 992 | -13.1391 | 8.3497 | -10.15 | 3.323 | 54.96 | 0
1977-02-01 05:00 | -13.3 | 8.06 | -17.8 | -0.04 | 70 | 993 | -14.021 | 6.7622 | -11.28 | 2.836 | 56.94 | 0
1977-02-01 06:00 | -13.3 | 8.06 | -18.3 | -0.94 | 66 | 994 | -14.1173 | 6.5889 | -11.4 | 2.784 | 56.94 | 0
1977-02-01 07:00 | -13.9 | 6.98 | -18.9 | -2.02 | 66 | 994 | -14.6819 | 5.5726 | -12.11 | 2.479 | 58.02 | 0
1977-02-01 08:00 | -13.9 | 6.98 | -17.8 | -0.04 | 73 | 996 | -14.519 | 5.8659 | -11.92 | 2.562 | 58.02 | 0
1977-02-01 09:00 | -12.2 | 10.04 | -16.1 | 3.02 | 73 | 996 | -12.9004 | 8.7792 | -9.859 | 3.447 | 54.96 | 0
1977-02-01 10:00 | -10.6 | 12.92 | -15.6 | 3.92 | 67 | 997 | -11.5586 | 11.1944 | -8.105 | 4.201 | 52.08 | 0
1977-02-01 11:00 | -8.9 | 15.98 | -15 | 5 | 62 | 998 | -10.1396 | 13.7487 | -6.2 | 5.021 | 49.02 | 0
1977-02-01 12:00 | -7.8 | 17.96 | -13.9 | 6.98 | 62 | 998 | -9.1322 | 15.5621 | -4.812 | 5.617 | 47.04 | 0
1977-02-01 13:00 | -6.7 | 19.94 | -11.7 | 10.94 | 68 | 998 | -7.8997 | 17.7805 | -3.073 | 6.365 | 45.06 | 0
1977-02-01 14:00 | -6.1 | 21.02 | -11.1 | 12.02 | 68 | 998 | -7.3452 | 18.7787 | -2.272 | 6.709 | 43.98 | 0
1977-02-01 15:00 | -5.6 | 21.92 | -10.6 | 12.92 | 68 | 998 | -6.8837 | 19.6093 | -1.597 | 6.999 | 43.08 | 0
1977-02-01 16:00 | -5 | 23 | -11.1 | 12.02 | 63 | 998 | -6.5433 | 20.2221 | -1.092 | 7.217 | 42 | 0
1977-02-01 17:00 | -6.1 | 21.02 | -11.7 | 10.94 | 65 | 999 | -7.463 | 18.5666 | -2.447 | 6.634 | 43.98 | 0
1977-02-01 18:00 | -8.3 | 17.06 | -13.3 | 8.06 | 68 | 999 | -9.3825 | 15.1114 | -5.167 | 5.464 | 47.94 | 0
1977-02-01 19:00 | -11.1 | 12.02 | -13.9 | 6.98 | 80 | 1000 | -11.6578 | 11.016 | -8.254 | 4.137 | 52.98 | 0
1977-02-01 20:00 | -11.7 | 10.94 | -15 | 5 | 77 | 1000 | -12.3156 | 9.8319 | -9.116 | 3.767 | 54.06 | 0
1977-02-01 21:00 | -13.3 | 8.06 | -15.6 | 3.92 | 84 | 1000 | -13.6812 | 7.3739 | -10.88 | 3.01 | 56.94 | 0
1977-02-01 22:00 | -13.9 | 6.98 | -16.1 | 3.02 | 83 | 1000 | -14.2877 | 6.2822 | -11.64 | 2.68 | 58.02 | 0
1977-02-01 23:00 | -13.9 | 6.98 | -16.7 | 1.94 | 80 | 1000 | -14.3564 | 6.1586 | -11.73 | 2.644 | 58.02 | 0
28158 | -13.9 | 6.98 | -18.9 | -2.02 | 66 | 1000 | -14.6781 | 5.5794 | -12.12 | 2.474 | 58.02 | 0
1977-02-02 01:00 | -13.3 | 8.06 | -17.8 | -0.04 | 70 | 1000 | -14.017 | 6.7694 | -11.29 | 2.83 | 56.94 | 0
1977-02-02 02:00 | -14.4 | 6.08 | -18.9 | -2.02 | 69 | 1001 | -15.0825 | 4.8516 | -12.63 | 2.255 | 58.92 | 0
1977-02-02 03:00 | -13.9 | 6.98 | -17.8 | -0.04 | 73 | 1000 | -14.517 | 5.8694 | -11.93 | 2.559 | 58.02 | 0
1977-02-02 04:00 | -15 | 5 | -19.4 | -2.92 | 69 | 1000 | -15.6527 | 3.8251 | -13.33 | 1.953 | 60 | 0
1977-02-02 05:00 | -14.4 | 6.08 | -17.8 | -0.04 | 76 | 1000 | -14.928 | 5.1295 | -12.44 | 2.337 | 58.92 | 0
1977-02-02 06:00 | -15.6 | 3.92 | -19.4 | -2.92 | 72 | 1000 | -16.1628 | 2.9069 | -13.96 | 1.684 | 61.08 | 0
1977-02-02 07:00 | -13.9 | 6.98 | -16.7 | 1.94 | 80 | 1000 | -14.3564 | 6.1586 | -11.73 | 2.644 | 58.02 | 0
1977-02-02 08:00 | -13.3 | 8.06 | -15.6 | 3.92 | 84 | 1000 | -13.6812 | 7.3739 | -10.88 | 3.01 | 56.94 | 0
1977-02-02 09:00 | -10.6 | 12.92 | -15 | 5 | 70 | 1000 | -11.4687 | 11.3564 | -7.998 | 4.247 | 52.08 | 0
1977-02-02 10:00 | -7.2 | 19.04 | -11.7 | 10.94 | 71 | 999 | -8.2514 | 17.1475 | -3.582 | 6.146 | 45.96 | 0
1977-02-02 11:00 | -6.7 | 19.94 | -11.1 | 12.02 | 71 | 998 | -7.7857 | 17.9858 | -2.911 | 6.435 | 45.06 | 0
1977-02-02 12:00 | -4.4 | 24.08 | -9.4 | 15.08 | 68 | 997 | -5.7799 | 21.5962 | 0.0554 | 7.71 | 40.92 | 0
1977-02-02 13:00 | -2.2 | 28.04 | -5.6 | 21.92 | 78 | 995 | -3.2684 | 26.1169 | 4.006 | 9.408 | 36.96 | 0
1977-02-02 14:00 | -1.1 | 30.02 | -6.1 | 21.02 | 69 | 994 | -2.7094 | 27.123 | 4.933 | 9.807 | 34.98 | 0
1977-02-02 15:00 | -0.6 | 30.92 | -7.2 | 19.04 | 61 | 993 | -2.6946 | 27.1498 | 4.968 | 9.822 | 34.08 | 0
1977-02-02 16:00 | -0.6 | 30.92 | -8.3 | 17.06 | 56 | 992 | -2.9748 | 26.6453 | 4.515 | 9.627 | 34.08 | 0
1977-02-02 17:00 | -1.7 | 28.94 | -7.8 | 17.96 | 63 | 991 | -3.5724 | 25.5696 | 3.547 | 9.211 | 36.06 | 0
1977-02-02 18:00 | -2.2 | 28.04 | -7.8 | 17.96 | 66 | 991 | -3.8703 | 25.0335 | 3.067 | 9.005 | 36.96 | 0
1977-02-02 19:00 | -2.8 | 26.96 | -7.2 | 19.04 | 72 | 990 | -4.1256 | 24.5739 | 2.664 | 8.832 | 38.04 | 0
1977-02-02 20:00 | -2.8 | 26.96 | -6.7 | 19.94 | 75 | 990 | -3.981 | 24.8341 | 2.894 | 8.93 | 38.04 | 0
1977-02-02 21:00 | -2.2 | 28.04 | -5.6 | 21.92 | 78 | 989 | -3.2724 | 26.1097 | 4.043 | 9.424 | 36.96 | 0
1977-02-02 22:00 | -1.7 | 28.94 | -5 | 23 | 78 | 989 | -2.8016 | 26.9571 | 4.817 | 9.757 | 36.06 | 0
1977-02-02 23:00 | -1.7 | 28.94 | -5 | 23 | 78 | 989 | -2.8016 | 26.9571 | 4.817 | 9.757 | 36.06 | 0
28159 | -1.7 | 28.94 | -5.6 | 21.92 | 75 | 988 | -2.9556 | 26.6799 | 4.571 | 9.651 | 36.06 | 0
1977-02-03 01:00 | -2.2 | 28.04 | -5.6 | 21.92 | 78 | 987 | -3.2737 | 26.1073 | 4.056 | 9.43 | 36.96 | 0
1977-02-03 02:00 | -1.7 | 28.94 | -5.6 | 21.92 | 75 | 986 | -2.9572 | 26.6771 | 4.584 | 9.657 | 36.06 | 0
1977-02-03 03:00 | -1.7 | 28.94 | -5 | 23 | 78 | 986 | -2.8037 | 26.9534 | 4.837 | 9.765 | 36.06 | 0
1977-02-03 04:00 | -1.7 | 28.94 | -5.6 | 21.92 | 75 | 985 | -2.9579 | 26.6757 | 4.59 | 9.659 | 36.06 | 0
1977-02-03 05:00 | -2.2 | 28.04 | -6.1 | 21.02 | 75 | 985 | -3.4245 | 25.8359 | 3.826 | 9.331 | 36.96 | 0
1977-02-03 06:00 | -2.2 | 28.04 | -6.1 | 21.02 | 75 | 985 | -3.4245 | 25.8359 | 3.826 | 9.331 | 36.96 | 0
1977-02-03 07:00 | -1.7 | 28.94 | -6.7 | 19.94 | 69 | 985 | -3.2673 | 26.1189 | 4.084 | 9.442 | 36.06 | 0
1977-02-03 08:00 | -1.7 | 28.94 | -7.2 | 19.04 | 66 | 985 | -3.4231 | 25.8385 | 3.832 | 9.333 | 36.06 | 0
1977-02-03 09:00 | -2.2 | 28.04 | -7.8 | 17.96 | 66 | 985 | -3.8767 | 25.022 | 3.099 | 9.018 | 36.96 | 0
1977-02-03 10:00 | -2.2 | 28.04 | -6.7 | 19.94 | 72 | 985 | -3.5745 | 25.5658 | 3.584 | 9.227 | 36.96 | 0
1977-02-03 11:00 | -2.2 | 28.04 | -7.2 | 19.04 | 69 | 986 | -3.7243 | 25.2963 | 3.336 | 9.12 | 36.96 | 0
1977-02-03 12:00 | -1.7 | 28.94 | -8.3 | 17.06 | 61 | 985 | -3.6843 | 25.3682 | 3.41 | 9.152 | 36.06 | 0
1977-02-03 13:00 | -2.2 | 28.04 | -8.9 | 15.98 | 61 | 984 | -4.1318 | 24.5627 | 2.7 | 8.847 | 36.96 | 0
1977-02-03 14:00 | -1.7 | 28.94 | -8.9 | 15.98 | 58 | 984 | -3.8434 | 25.0818 | 3.163 | 9.046 | 36.06 | 0
1977-02-03 15:00 | -1.7 | 28.94 | -7.8 | 17.96 | 63 | 984 | -3.5808 | 25.5546 | 3.584 | 9.227 | 36.06 | 0
1977-02-03 16:00 | -1.1 | 30.02 | -6.7 | 19.94 | 66 | 984 | -2.8806 | 26.815 | 4.728 | 9.719 | 34.98 | 0
1977-02-03 17:00 | -0.6 | 30.92 | -6.1 | 21.02 | 66 | 984 | -2.4282 | 27.6292 | 5.481 | 10.04 | 34.08 | 0
1977-02-03 18:00 | -1.1 | 30.02 | -6.1 | 21.02 | 69 | 983 | -2.7204 | 27.1033 | 5.001 | 9.836 | 34.98 | 0
1977-02-03 19:00 | -1.1 | 30.02 | -5.6 | 21.92 | 72 | 983 | -2.5599 | 27.3922 | 5.267 | 9.951 | 34.98 | 0
1977-02-03 20:00 | -1.1 | 30.02 | -5.6 | 21.92 | 72 | 983 | -2.5599 | 27.3922 | 5.267 | 9.951 | 34.98 | 0
1977-02-03 21:00 | -1.1 | 30.02 | -5.6 | 21.92 | 72 | 983 | -2.5599 | 27.3922 | 5.267 | 9.951 | 34.98 | 0
1977-02-03 22:00 | -1.1 | 30.02 | -5.6 | 21.92 | 72 | 983 | -2.5599 | 27.3922 | 5.267 | 9.951 | 34.98 | 0
1977-02-03 23:00 | -1.1 | 30.02 | -5.6 | 21.92 | 72 | 983 | -2.5599 | 27.3922 | 5.267 | 9.951 | 34.98 | 0
28160 | -1.1 | 30.02 | -5.6 | 21.92 | 72 | 982 | -2.5608 | 27.3905 | 5.274 | 9.953 | 34.98 | 0
1977-02-04 01:00 | -1.7 | 28.94 | -6.1 | 21.02 | 72 | 982 | -3.1149 | 26.3931 | 4.356 | 9.559 | 36.06 | 0
1977-02-04 02:00 | -1.7 | 28.94 | -6.1 | 21.02 | 72 | 982 | -3.1149 | 26.3931 | 4.356 | 9.559 | 36.06 | 0
1977-02-04 03:00 | -1.7 | 28.94 | -5.6 | 21.92 | 75 | 981 | -2.9611 | 26.67 | 4.616 | 9.671 | 36.06 | 0
1977-02-04 04:00 | -1.7 | 28.94 | -5 | 23 | 78 | 980 | -2.8078 | 26.9459 | 4.877 | 9.783 | 36.06 | 0
1977-02-04 05:00 | -1.7 | 28.94 | -5 | 23 | 78 | 979 | -2.8085 | 26.9447 | 4.884 | 9.786 | 36.06 | 0
1977-02-04 06:00 | -1.7 | 28.94 | -5 | 23 | 78 | 979 | -2.8085 | 26.9447 | 4.884 | 9.786 | 36.06 | 0
1977-02-04 07:00 | -1.7 | 28.94 | -5 | 23 | 78 | 979 | -2.8085 | 26.9447 | 4.884 | 9.786 | 36.06 | 0
1977-02-04 08:00 | -1.7 | 28.94 | -5 | 23 | 78 | 978 | -2.8092 | 26.9435 | 4.891 | 9.789 | 36.06 | 0
1977-02-04 09:00 | -1.7 | 28.94 | -4.4 | 24.08 | 82 | 978 | -2.6046 | 27.3117 | 5.231 | 9.935 | 36.06 | 0
1977-02-04 10:00 | -1.1 | 30.02 | -3.3 | 26.06 | 85 | 978 | -1.876 | 28.6232 | 6.463 | 10.46 | 34.98 | 0
1977-02-04 11:00 | -1.1 | 30.02 | -3.3 | 26.06 | 85 | 978 | -1.876 | 28.6232 | 6.463 | 10.46 | 34.98 | 0
1977-02-04 12:00 | -0.6 | 30.92 | -2.8 | 26.96 | 85 | 978 | -1.3961 | 29.4869 | 7.29 | 10.82 | 34.08 | 0
1977-02-04 13:00 | -0.6 | 30.92 | -4.4 | 24.08 | 75 | 978 | -1.9386 | 28.5105 | 6.357 | 10.42 | 34.08 | 0
1977-02-04 14:00 | -1.1 | 30.02 | -5 | 23 | 75 | 979 | -2.4034 | 27.6738 | 5.561 | 10.08 | 34.98 | 0
1977-02-04 15:00 | -2.2 | 28.04 | -6.7 | 19.94 | 72 | 980 | -3.5789 | 25.558 | 3.614 | 9.24 | 36.96 | 0
1977-02-04 16:00 | -3.3 | 26.06 | -7.2 | 19.04 | 75 | 982 | -4.4545 | 23.9819 | 2.197 | 8.631 | 38.94 | 0
1977-02-04 17:00 | -5 | 23 | -10 | 14 | 68 | 983 | -6.3446 | 20.5797 | -0.7134 | 7.379 | 42 | 0
1977-02-04 18:00 | -5.6 | 21.92 | -11.1 | 12.02 | 65 | 985 | -7.0191 | 19.3656 | -1.725 | 6.944 | 43.08 | 0
1977-02-04 19:00 | -6.7 | 19.94 | -12.8 | 8.96 | 62 | 986 | -8.141 | 17.3462 | -3.356 | 6.243 | 45.06 | 0
1977-02-04 20:00 | -6.1 | 21.02 | -11.7 | 10.94 | 65 | 987 | -7.4745 | 18.5459 | -2.402 | 6.653 | 43.98 | 0
1977-02-04 21:00 | -7.2 | 19.04 | -13.3 | 8.06 | 62 | 987 | -8.5953 | 16.5284 | -4.008 | 5.963 | 45.96 | 0
1977-02-04 22:00 | -8.3 | 17.06 | -14.4 | 6.08 | 62 | 988 | -9.5991 | 14.7216 | -5.416 | 5.357 | 47.94 | 0
1977-02-04 23:00 | -10 | 14 | -15.6 | 3.92 | 64 | 988 | -11.0982 | 12.0232 | -7.457 | 4.48 | 51 | 0
28161 | -11.1 | 12.02 | -16.7 | 1.94 | 64 | 988 | -12.1181 | 10.1874 | -8.809 | 3.899 | 52.98 | 0
1977-02-05 01:00 | -11.7 | 10.94 | -22.2 | -7.96 | 42 | 989 | -13.281 | 8.0941 | -10.31 | 3.255 | 54.06 | 0
1977-02-05 02:00 | -12.8 | 8.96 | -21.7 | -7.06 | 48 | 989 | -14.1072 | 6.607 | -11.36 | 2.8 | 56.04 | 0
1977-02-05 03:00 | -14.4 | 6.08 | -22.8 | -9.04 | 50 | 989 | -15.5158 | 4.0716 | -13.13 | 2.043 | 58.92 | 0
1977-02-05 04:00 | -16.1 | 3.02 | -22.2 | -7.96 | 60 | 989 | -16.8822 | 1.6121 | -14.8 | 1.322 | 61.98 | 0
1977-02-05 05:00 | -16.7 | 1.94 | -23.3 | -9.94 | 57 | 989 | -17.5026 | 0.49528 | -15.55 | 1.001 | 63.06 | 0
1977-02-05 06:00 | -15.6 | 3.92 | -21.1 | -5.98 | 63 | 990 | -16.3511 | 2.5681 | -14.16 | 1.597 | 61.08 | 0
1977-02-05 07:00 | -15.6 | 3.92 | -22.2 | -7.96 | 57 | 990 | -16.4738 | 2.3472 | -14.31 | 1.535 | 61.08 | 0
1977-02-05 08:00 | -16.1 | 3.02 | -22.2 | -7.96 | 60 | 991 | -16.8809 | 1.6144 | -14.81 | 1.32 | 61.98 | 0
1977-02-05 09:00 | -14.4 | 6.08 | -21.7 | -7.06 | 55 | 992 | -15.4007 | 4.2787 | -12.99 | 2.099 | 58.92 | 0
1977-02-05 10:00 | -14.4 | 6.08 | -21.1 | -5.98 | 57 | 993 | -15.3551 | 4.3609 | -12.94 | 2.122 | 58.92 | 0
1977-02-05 11:00 | -13.3 | 8.06 | -20.6 | -5.08 | 55 | 993 | -14.3853 | 6.1065 | -11.73 | 2.643 | 56.94 | 0
1977-02-05 12:00 | -12.8 | 8.96 | -20.6 | -5.08 | 53 | 994 | -13.9754 | 6.8443 | -11.21 | 2.865 | 56.04 | 0
1977-02-05 13:00 | -12.2 | 10.04 | -20.6 | -5.08 | 50 | 994 | -13.5069 | 7.6875 | -10.62 | 3.121 | 54.96 | 0
1977-02-05 14:00 | -12.2 | 10.04 | -20.6 | -5.08 | 50 | 994 | -13.5069 | 7.6875 | -10.62 | 3.121 | 54.96 | 0
1977-02-05 15:00 | -12.8 | 8.96 | -20.6 | -5.08 | 53 | 996 | -13.9735 | 6.8477 | -11.22 | 2.863 | 56.04 | 0
1977-02-05 16:00 | -12.8 | 8.96 | -21.1 | -5.98 | 50 | 997 | -14.0483 | 6.713 | -11.31 | 2.822 | 56.04 | 0
1977-02-05 17:00 | -13.9 | 6.98 | -22.2 | -7.96 | 50 | 997 | -15.0509 | 4.9084 | -12.57 | 2.282 | 58.02 | 0
1977-02-05 18:00 | -15 | 5 | -23.3 | -9.94 | 49 | 998 | -16.0796 | 3.0568 | -13.84 | 1.735 | 60 | 0
1977-02-05 19:00 | -17.8 | -0.04 | -23.9 | -11.02 | 59 | 999 | -18.4949 | -1.2909 | -16.75 | 0.4839 | 65.04 | 0
1977-02-05 20:00 | -17.8 | -0.04 | -23.3 | -9.94 | 62 | 999 | -18.4438 | -1.1989 | -16.69 | 0.5092 | 65.04 | 0
1977-02-05 21:00 | -18.3 | -0.94 | -23.9 | -11.02 | 62 | 999 | -18.9183 | -2.053 | -17.25 | 0.2686 | 65.94 | 0
1977-02-05 22:00 | -16.7 | 1.94 | -25 | -13 | 49 | 1000 | -17.6443 | 0.24033 | -15.74 | 0.9203 | 63.06 | 0
1977-02-05 23:00 | -18.3 | -0.94 | -23.9 | -11.02 | 62 | 1000 | -18.9178 | -2.052 | -17.25 | 0.2681 | 65.94 | 0
28162 | -19.4 | -2.92 | -25 | -13 | 62 | 1000 | -19.9644 | -3.936 | -18.48 | -0.2574 | 67.92 | 0
1977-02-06 01:00 | -19.4 | -2.92 | -25 | -13 | 62 | 1001 | -19.9639 | -3.9351 | -18.48 | -0.2578 | 67.92 | 0
1977-02-06 02:00 | -19.4 | -2.92 | -25 | -13 | 62 | 1001 | -19.9639 | -3.9351 | -18.48 | -0.2578 | 67.92 | 0
1977-02-06 03:00 | -21.1 | -5.98 | -26.1 | -14.98 | 64 | 1001 | -21.5629 | -6.8132 | -20.32 | -1.049 | 70.98 | 0
1977-02-06 04:00 | -21.1 | -5.98 | -26.7 | -16.06 | 61 | 1001 | -21.6016 | -6.8829 | -20.36 | -1.067 | 70.98 | 0
1977-02-06 05:00 | -21.7 | -7.06 | -26.7 | -16.06 | 64 | 1001 | -22.1397 | -7.8514 | -20.97 | -1.331 | 72.06 | 0
1977-02-06 06:00 | -21.1 | -5.98 | -26.1 | -14.98 | 64 | 1002 | -21.5625 | -6.8125 | -20.32 | -1.049 | 70.98 | 0
1977-02-06 07:00 | -21.1 | -5.98 | -26.7 | -16.06 | 61 | 1003 | -21.6007 | -6.8813 | -20.36 | -1.068 | 70.98 | 0
1977-02-06 08:00 | -21.1 | -5.98 | -25.6 | -14.08 | 68 | 1004 | -21.5103 | -6.7185 | -20.26 | -1.026 | 70.98 | 0
1977-02-06 09:00 | -18.3 | -0.94 | -22.8 | -9.04 | 68 | 1005 | -18.8177 | -1.8718 | -17.15 | 0.3136 | 65.94 | 0
1977-02-06 10:00 | -15.6 | 3.92 | -21.1 | -5.98 | 63 | 1005 | -16.3418 | 2.5847 | -14.19 | 1.587 | 61.08 | 0
1977-02-06 11:00 | -13.9 | 6.98 | -19.4 | -2.92 | 63 | 1006 | -14.7432 | 5.4622 | -12.22 | 2.433 | 58.02 | 0
1977-02-06 12:00 | -12.2 | 10.04 | -18.9 | -2.02 | 58 | 1005 | -13.2861 | 8.085 | -10.37 | 3.227 | 54.96 | 0
1977-02-06 13:00 | -10.6 | 12.92 | -18.3 | -0.94 | 53 | 1005 | -11.963 | 10.4667 | -8.656 | 3.964 | 52.08 | 0
1977-02-06 14:00 | -9.4 | 15.08 | -18.3 | -0.94 | 49 | 1005 | -11.0081 | 12.1854 | -7.39 | 4.509 | 49.92 | 0
1977-02-06 15:00 | -10 | 14 | -18.3 | -0.94 | 51 | 1005 | -11.4821 | 11.3323 | -8.022 | 4.237 | 51 | 0
1977-02-06 16:00 | -10.6 | 12.92 | -18.9 | -2.02 | 51 | 1006 | -12.0208 | 10.3626 | -8.734 | 3.931 | 52.08 | 0
1977-02-06 17:00 | -12.2 | 10.04 | -20 | -4 | 53 | 1007 | -13.4151 | 7.8529 | -10.54 | 3.155 | 54.96 | 0
1977-02-06 18:00 | -13.9 | 6.98 | -21.1 | -5.98 | 55 | 1007 | -14.9264 | 5.1325 | -12.44 | 2.336 | 58.02 | 0
1977-02-06 19:00 | -15.6 | 3.92 | -22.2 | -7.96 | 57 | 1008 | -16.4608 | 2.3705 | -14.33 | 1.524 | 61.08 | 0
1977-02-06 20:00 | -16.1 | 3.02 | -21.7 | -7.06 | 63 | 1008 | -16.8118 | 1.7387 | -14.76 | 1.34 | 61.98 | 0
1977-02-06 21:00 | -19.4 | -2.92 | -23.9 | -11.02 | 68 | 1009 | -19.8713 | -3.7684 | -18.39 | -0.2184 | 67.92 | 0
1977-02-06 22:00 | -18.3 | -0.94 | -22.8 | -9.04 | 68 | 1009 | -18.8159 | -1.8686 | -17.15 | 0.3114 | 65.94 | 0
1977-02-06 23:00 | -19.4 | -2.92 | -24.4 | -11.92 | 65 | 1009 | -19.9157 | -3.8482 | -18.44 | -0.2399 | 67.92 | 0
28163 | -21.1 | -5.98 | -25 | -13 | 71 | 1009 | -21.4701 | -6.6462 | -20.23 | -1.009 | 70.98 | 0
1977-02-07 01:00 | -20 | -4 | -24.4 | -11.92 | 68 | 1009 | -20.4483 | -4.807 | -19.05 | -0.5053 | 69 | 0
1977-02-07 02:00 | -20.6 | -5.08 | -25 | -13 | 68 | 1009 | -21.0262 | -5.8472 | -19.72 | -0.7907 | 70.08 | 0
1977-02-07 03:00 | -20 | -4 | -24.4 | -11.92 | 68 | 1009 | -20.4483 | -4.807 | -19.05 | -0.5053 | 69 | 0
1977-02-07 04:00 | -20 | -4 | -24.4 | -11.92 | 68 | 1010 | -20.448 | -4.8063 | -19.05 | -0.5057 | 69 | 0
1977-02-07 05:00 | -20 | -4 | -24.4 | -11.92 | 68 | 1010 | -20.448 | -4.8063 | -19.05 | -0.5057 | 69 | 0
1977-02-07 06:00 | -19.4 | -2.92 | -23.9 | -11.02 | 68 | 1010 | -19.8709 | -3.7677 | -18.39 | -0.2189 | 67.92 | 0
1977-02-07 07:00 | -21.7 | -7.06 | -27.8 | -18.04 | 58 | 1010 | -22.2091 | -7.9764 | -21.06 | -1.368 | 72.06 | 0
1977-02-07 08:00 | -20 | -4 | -24.4 | -11.92 | 68 | 1011 | -20.4476 | -4.8056 | -19.06 | -0.5062 | 69 | 0
1977-02-07 09:00 | -17.2 | 1.04 | -21.1 | -5.98 | 72 | 1011 | -17.6921 | 0.15422 | -15.83 | 0.8808 | 63.96 | 0
1977-02-07 10:00 | -14.4 | 6.08 | -18.9 | -2.02 | 69 | 1011 | -15.077 | 4.8614 | -12.65 | 2.247 | 58.92 | 0
1977-02-07 11:00 | -12.8 | 8.96 | -17.8 | -0.04 | 67 | 1011 | -13.6115 | 7.4993 | -10.81 | 3.038 | 56.04 | 0
1977-02-07 12:00 | -10 | 14 | -16.7 | 1.94 | 59 | 1011 | -11.2312 | 11.7838 | -7.716 | 4.369 | 51 | 0
1977-02-07 13:00 | -9.4 | 15.08 | -17.2 | 1.04 | 54 | 1010 | -10.8425 | 12.4835 | -7.19 | 4.595 | 49.92 | 0
1977-02-07 14:00 | -8.9 | 15.98 | -17.2 | 1.04 | 51 | 1009 | -10.4921 | 13.1143 | -6.714 | 4.8 | 49.02 | 0
1977-02-07 15:00 | -8.9 | 15.98 | -17.2 | 1.04 | 51 | 1009 | -10.4921 | 13.1143 | -6.714 | 4.8 | 49.02 | 0
1977-02-07 16:00 | -9.4 | 15.08 | -17.8 | -0.04 | 51 | 1009 | -10.9393 | 12.3092 | -7.314 | 4.541 | 49.92 | 0
1977-02-07 17:00 | -11.1 | 12.02 | -18.9 | -2.02 | 53 | 1008 | -12.4131 | 9.6564 | -9.254 | 3.708 | 52.98 | 0
1977-02-07 18:00 | -12.8 | 8.96 | -20 | -4 | 55 | 1009 | -13.9115 | 6.9593 | -11.18 | 2.88 | 56.04 | 0
1977-02-07 19:00 | -13.3 | 8.06 | -20 | -4 | 58 | 1008 | -14.3002 | 6.2597 | -11.67 | 2.67 | 56.94 | 0
1977-02-07 20:00 | -12.2 | 10.04 | -17.2 | 1.04 | 67 | 1008 | -13.0494 | 8.511 | -10.08 | 3.351 | 54.96 | 0
1977-02-07 21:00 | -11.7 | 10.94 | -16.7 | 1.94 | 67 | 1007 | -12.5809 | 9.3543 | -9.477 | 3.612 | 54.06 | 0
1977-02-07 22:00 | -11.7 | 10.94 | -16.7 | 1.94 | 67 | 1007 | -12.5809 | 9.3543 | -9.477 | 3.612 | 54.06 | 0
1977-02-07 23:00 | -11.1 | 12.02 | -16.7 | 1.94 | 64 | 1006 | -12.1041 | 10.2126 | -8.851 | 3.881 | 52.98 | 0
28164 | -10.6 | 12.92 | -16.1 | 3.02 | 64 | 1006 | -11.6396 | 11.0487 | -8.242 | 4.143 | 52.08 | 0
1977-02-08 01:00 | -10.6 | 12.92 | -16.1 | 3.02 | 64 | 1006 | -11.6396 | 11.0487 | -8.242 | 4.143 | 52.08 | 0
1977-02-08 02:00 | -10.6 | 12.92 | -16.1 | 3.02 | 64 | 1006 | -11.6396 | 11.0487 | -8.242 | 4.143 | 52.08 | 0
1977-02-08 03:00 | -10.6 | 12.92 | -15.6 | 3.92 | 67 | 1005 | -11.5528 | 11.2049 | -8.125 | 4.193 | 52.08 | 0
1977-02-08 04:00 | -10.6 | 12.92 | -15.6 | 3.92 | 67 | 1005 | -11.5528 | 11.2049 | -8.125 | 4.193 | 52.08 | 0
1977-02-08 05:00 | -10.6 | 12.92 | -15 | 5 | 70 | 1005 | -11.4654 | 11.3623 | -8.012 | 4.242 | 52.08 | 0
1977-02-08 06:00 | -10.6 | 12.92 | -16.1 | 3.02 | 64 | 1004 | -11.6412 | 11.0458 | -8.237 | 4.145 | 52.08 | 0
1977-02-08 07:00 | -10.6 | 12.92 | -15 | 5 | 70 | 1004 | -11.4661 | 11.3611 | -8.009 | 4.243 | 52.08 | 0
1977-02-08 08:00 | -11.1 | 12.02 | -16.7 | 1.94 | 64 | 1004 | -12.1056 | 10.2099 | -8.847 | 3.883 | 52.98 | 0
1977-02-08 09:00 | -10.6 | 12.92 | -15.6 | 3.92 | 67 | 1004 | -11.5536 | 11.2036 | -8.123 | 4.194 | 52.08 | 0
1977-02-08 10:00 | -9.4 | 15.08 | -13.9 | 6.98 | 70 | 1003 | -10.3403 | 13.3874 | -6.497 | 4.893 | 49.92 | 0
1977-02-08 11:00 | -7.8 | 17.96 | -12.8 | 8.96 | 68 | 1002 | -8.9157 | 15.9517 | -4.531 | 5.738 | 47.04 | 0
1977-02-08 12:00 | -6.7 | 19.94 | -13.9 | 6.98 | 57 | 1001 | -8.3172 | 17.029 | -3.677 | 6.105 | 45.06 | 0
1977-02-08 13:00 | -5.6 | 21.92 | -13.3 | 8.06 | 55 | 1000 | -7.4154 | 18.6523 | -2.377 | 6.664 | 43.08 | 0
1977-02-08 14:00 | -5 | 23 | -12.8 | 8.96 | 55 | 999 | -6.8843 | 19.6083 | -1.597 | 7 | 42 | 0
1977-02-08 15:00 | -4.4 | 24.08 | -13.9 | 6.98 | 48 | 999 | -6.6666 | 20.0001 | -1.272 | 7.139 | 40.92 | 0
1977-02-08 16:00 | -3.9 | 24.98 | -13.3 | 8.06 | 48 | 998 | -6.2366 | 20.7741 | -0.6272 | 7.416 | 40.02 | 0
1977-02-08 17:00 | -4.4 | 24.08 | -13.3 | 8.06 | 50 | 998 | -6.5783 | 20.1591 | -1.137 | 7.197 | 40.92 | 0
1977-02-08 18:00 | -5 | 23 | -13.3 | 8.06 | 52 | 997 | -7.0161 | 19.371 | -1.778 | 6.922 | 42 | 0
1977-02-08 19:00 | -5.6 | 21.92 | -13.3 | 8.06 | 55 | 997 | -7.4192 | 18.6454 | -2.367 | 6.668 | 43.08 | 0
1977-02-08 20:00 | -5 | 23 | -12.2 | 10.04 | 57 | 996 | -6.8022 | 19.7561 | -1.461 | 7.058 | 42 | 0
1977-02-08 21:00 | -5.6 | 21.92 | -12.2 | 10.04 | 60 | 996 | -7.2138 | 19.0151 | -2.066 | 6.798 | 43.08 | 0
1977-02-08 22:00 | -5.6 | 21.92 | -11.7 | 10.94 | 62 | 995 | -7.1326 | 19.1614 | -1.943 | 6.851 | 43.08 | 0
1977-02-08 23:00 | -5 | 23 | -12.2 | 10.04 | 57 | 995 | -6.8034 | 19.7539 | -1.457 | 7.06 | 42 | 0
28165 | -5 | 23 | -13.9 | 6.98 | 50 | 994 | -7.1069 | 19.2076 | -1.894 | 6.872 | 42 | 0
1977-02-09 01:00 | -5 | 23 | -12.8 | 8.96 | 55 | 993 | -6.8921 | 19.5943 | -1.576 | 7.009 | 42 | 0
1977-02-09 02:00 | -4.4 | 24.08 | -12.2 | 10.04 | 55 | 993 | -6.3612 | 20.5498 | -0.7888 | 7.347 | 40.92 | 0
1977-02-09 03:00 | -3.9 | 24.98 | -10.6 | 12.92 | 60 | 993 | -5.6897 | 21.7585 | 0.2199 | 7.781 | 40.02 | 0
1977-02-09 04:00 | -3.9 | 24.98 | -8.9 | 15.98 | 69 | 992 | -5.28 | 22.4961 | 0.8481 | 8.051 | 40.02 | 0
1977-02-09 05:00 | -4.4 | 24.08 | -8.9 | 15.98 | 71 | 992 | -5.6524 | 21.8256 | 0.2774 | 7.805 | 40.92 | 0
1977-02-09 06:00 | -3.9 | 24.98 | -7.8 | 17.96 | 75 | 992 | -5.0086 | 22.9845 | 1.264 | 8.23 | 40.02 | 0
1977-02-09 07:00 | -3.9 | 24.98 | -7.2 | 19.04 | 78 | 992 | -4.8737 | 23.2274 | 1.473 | 8.319 | 40.02 | 0
1977-02-09 08:00 | -3.3 | 26.06 | -6.7 | 19.94 | 78 | 992 | -4.3073 | 24.2468 | 2.361 | 8.701 | 38.94 | 0
1977-02-09 09:00 | -2.2 | 28.04 | -5.6 | 21.92 | 78 | 993 | -3.2697 | 26.1145 | 4.018 | 9.413 | 36.96 | 0
1977-02-09 10:00 | -1.1 | 30.02 | -4.4 | 24.08 | 78 | 992 | -2.2351 | 27.9769 | 5.738 | 10.15 | 34.98 | 0
1977-02-09 11:00 | 1.1 | 33.98 | -3.3 | 26.06 | 73 | 992 | -0.52928 | 31.0473 | 8.687 | 11.42 | 31.02 | 0
1977-02-09 12:00 | 2.8 | 37.04 | -2.8 | 26.96 | 67 | 992 | 0.63066 | 33.1352 | 10.68 | 12.28 | 27.96 | 0
1977-02-09 13:00 | 2.8 | 37.04 | -2.2 | 28.04 | 70 | 992 | 0.83342 | 33.5002 | 11.04 | 12.43 | 27.96 | 0
1977-02-09 14:00 | 3.3 | 37.94 | -2.8 | 26.96 | 65 | 992 | 0.94335 | 33.698 | 11.23 | 12.51 | 27.06 | 0
1977-02-09 15:00 | 4.4 | 39.92 | -1.7 | 28.94 | 65 | 992 | 1.9285 | 35.4714 | 12.98 | 13.27 | 25.08 | 0
1977-02-09 16:00 | 5 | 41 | -1.7 | 28.94 | 62 | 992 | 2.2388 | 36.0298 | 13.54 | 13.51 | 24 | 0
1977-02-09 17:00 | 4.4 | 39.92 | -2.2 | 28.04 | 62 | 992 | 1.7082 | 35.0748 | 12.59 | 13.1 | 25.08 | 0
1977-02-09 18:00 | 3.3 | 37.94 | -2.2 | 28.04 | 67 | 993 | 1.0836 | 33.9505 | 11.47 | 12.62 | 27.06 | 0
1977-02-09 19:00 | 3.3 | 37.94 | -1.7 | 28.94 | 70 | 993 | 1.291 | 34.3238 | 11.83 | 12.77 | 27.06 | 0
1977-02-09 20:00 | 2.8 | 37.04 | -1.7 | 28.94 | 73 | 993 | 1.0361 | 33.8649 | 11.38 | 12.58 | 27.96 | 0
1977-02-09 21:00 | 2.2 | 35.96 | -1.7 | 28.94 | 76 | 994 | 0.67826 | 33.2209 | 10.75 | 12.31 | 29.04 | 0
1977-02-09 22:00 | 2.2 | 35.96 | -1.7 | 28.94 | 76 | 994 | 0.67826 | 33.2209 | 10.75 | 12.31 | 29.04 | 0
1977-02-09 23:00 | 0.6 | 33.08 | -2.8 | 26.96 | 79 | 994 | -0.62431 | 30.8762 | 8.499 | 11.34 | 31.92 | 0
28166 | 0.6 | 33.08 | -3.3 | 26.06 | 75 | 995 | -0.85149 | 30.4673 | 8.09 | 11.16 | 31.92 | 0
1977-02-10 01:00 | 0 | 32 | -3.3 | 26.06 | 79 | 995 | -1.1436 | 29.9414 | 7.579 | 10.94 | 33 | 0
1977-02-10 02:00 | -1.1 | 30.02 | -3.9 | 24.98 | 82 | 995 | -2.024 | 28.3569 | 6.069 | 10.3 | 34.98 | 0
1977-02-10 03:00 | -1.1 | 30.02 | -4.4 | 24.08 | 78 | 995 | -2.233 | 27.9806 | 5.717 | 10.14 | 34.98 | 0
1977-02-10 04:00 | -2.2 | 28.04 | -5 | 23 | 82 | 994 | -3.072 | 26.4703 | 4.332 | 9.549 | 36.96 | 0
1977-02-10 05:00 | -2.2 | 28.04 | -4.4 | 24.08 | 85 | 995 | -2.9246 | 26.7357 | 4.566 | 9.649 | 36.96 | 0
1977-02-10 06:00 | -2.2 | 28.04 | -4.4 | 24.08 | 85 | 995 | -2.9246 | 26.7357 | 4.566 | 9.649 | 36.96 | 0
1977-02-10 07:00 | -2.2 | 28.04 | -4.4 | 24.08 | 85 | 995 | -2.9246 | 26.7357 | 4.566 | 9.649 | 36.96 | 0
1977-02-10 08:00 | -1.7 | 28.94 | -3.9 | 24.98 | 85 | 995 | -2.4442 | 27.6004 | 5.362 | 9.991 | 36.06 | 0
1977-02-10 09:00 | 1.7 | 35.06 | 0 | 32 | 89 | 995 | 1.026 | 33.8468 | 11.35 | 12.56 | 29.94 | 0
1977-02-10 10:00 | 3.3 | 37.94 | 1.7 | 35.06 | 89 | 994 | 2.5771 | 36.6389 | 14.15 | 13.77 | 27.06 | 0
1977-02-10 11:00 | 4.4 | 39.92 | 1.1 | 33.98 | 79 | 994 | 2.9402 | 37.2924 | 14.82 | 14.06 | 25.08 | 0
1977-02-10 12:00 | 5.6 | 42.08 | 1.1 | 33.98 | 73 | 994 | 3.6153 | 38.5075 | 16.08 | 14.6 | 22.92 | 0
1977-02-10 13:00 | 6.7 | 44.06 | 1.7 | 35.06 | 71 | 993 | 4.4658 | 40.0384 | 17.73 | 15.31 | 20.94 | 0
1977-02-10 14:00 | 7.2 | 44.96 | 1.7 | 35.06 | 68 | 992 | 4.675 | 40.4151 | 18.15 | 15.49 | 20.04 | 0
1977-02-10 15:00 | 7.8 | 46.04 | 2.2 | 35.96 | 68 | 992 | 5.2155 | 41.3879 | 19.21 | 15.95 | 18.96 | 0
1977-02-10 16:00 | 8.3 | 46.94 | 2.2 | 35.96 | 66 | 992 | 5.4935 | 41.8883 | 19.77 | 16.18 | 18.06 | 0
1977-02-10 17:00 | 7.2 | 44.96 | 1.7 | 35.06 | 68 | 992 | 4.675 | 40.4151 | 18.15 | 15.49 | 20.04 | 0
1977-02-10 18:00 | 6.1 | 42.98 | 0.6 | 33.08 | 68 | 992 | 3.6832 | 38.6298 | 16.23 | 14.66 | 22.02 | 0
1977-02-10 19:00 | 5 | 41 | 0.6 | 33.08 | 73 | 993 | 3.0625 | 37.5125 | 15.05 | 14.16 | 24 | 0
1977-02-10 20:00 | 5 | 41 | 1.1 | 33.98 | 76 | 993 | 3.2833 | 37.91 | 15.47 | 14.34 | 24 | 0
1977-02-10 21:00 | 5 | 41 | 1.7 | 35.06 | 79 | 992 | 3.502 | 38.3035 | 15.89 | 14.52 | 24 | 0
1977-02-10 22:00 | 4.4 | 39.92 | 1.1 | 33.98 | 79 | 992 | 2.9386 | 37.2895 | 14.84 | 14.06 | 25.08 | 0
1977-02-10 23:00 | 4.4 | 39.92 | 0.6 | 33.08 | 76 | 992 | 2.7246 | 36.9043 | 14.44 | 13.89 | 25.08 | 0
28167 | 4.4 | 39.92 | 0.6 | 33.08 | 76 | 992 | 2.7246 | 36.9043 | 14.44 | 13.89 | 25.08 | 0
1977-02-11 01:00 | 3.9 | 39.02 | 0.6 | 33.08 | 79 | 992 | 2.469 | 36.4441 | 13.97 | 13.69 | 25.98 | 0
1977-02-11 02:00 | 3.9 | 39.02 | 0.6 | 33.08 | 79 | 992 | 2.469 | 36.4441 | 13.97 | 13.69 | 25.98 | 0
1977-02-11 03:00 | 3.9 | 39.02 | 0.6 | 33.08 | 79 | 992 | 2.469 | 36.4441 | 13.97 | 13.69 | 25.98 | 0
1977-02-11 04:00 | 2.8 | 37.04 | 0.6 | 33.08 | 85 | 992 | 1.8304 | 35.2947 | 12.81 | 13.19 | 27.96 | 0
1977-02-11 05:00 | 2.8 | 37.04 | -0.6 | 30.92 | 79 | 992 | 1.4349 | 34.5829 | 12.1 | 12.89 | 27.96 | 0
1977-02-11 06:00 | 1.7 | 35.06 | -1.1 | 30.02 | 82 | 993 | 0.58913 | 33.0604 | 10.6 | 12.24 | 29.94 | 0
1977-02-11 07:00 | 1.1 | 33.98 | -1.7 | 28.94 | 82 | 993 | 0.018836 | 32.0339 | 9.618 | 11.82 | 31.02 | 0
1977-02-11 08:00 | 1.7 | 35.06 | -0.6 | 30.92 | 85 | 994 | 0.77721 | 33.399 | 10.92 | 12.38 | 29.94 | 0
1977-02-11 09:00 | 3.3 | 37.94 | 1.1 | 33.98 | 86 | 994 | 2.3773 | 36.2792 | 13.78 | 13.61 | 27.06 | 0
1977-02-11 10:00 | 5.6 | 42.08 | 2.2 | 35.96 | 79 | 994 | 4.0667 | 39.32 | 16.95 | 14.97 | 22.92 | 0
1977-02-11 11:00 | 7.2 | 44.96 | 1.7 | 35.06 | 68 | 994 | 4.6777 | 40.4199 | 18.12 | 15.48 | 20.04 | 0
1977-02-11 12:00 | 8.9 | 48.02 | 1.1 | 33.98 | 59 | 994 | 5.4079 | 41.7343 | 19.56 | 16.1 | 16.98 | 0
1977-02-11 13:00 | 10.6 | 51.08 | 1.1 | 33.98 | 52 | 994 | 6.1981 | 43.1566 | 21.15 | 16.78 | 13.92 | 0
1977-02-11 14:00 | 11.1 | 51.98 | 0.6 | 33.08 | 49 | 994 | 6.3138 | 43.3648 | 21.39 | 16.88 | 13.02 | 0
1977-02-11 15:00 | 13.9 | 57.02 | 0.6 | 33.08 | 40 | 994 | 7.5795 | 45.6431 | 24.03 | 18.02 | 7.98 | 0
1977-02-11 16:00 | 11.1 | 51.98 | 0.6 | 33.08 | 49 | 994 | 6.3138 | 43.3648 | 21.39 | 16.88 | 13.02 | 0
1977-02-11 17:00 | 10 | 50 | 0 | 32 | 50 | 994 | 5.5024 | 41.9044 | 19.74 | 16.17 | 15 | 0
1977-02-11 18:00 | 6.7 | 44.06 | -1.7 | 28.94 | 56 | 994 | 3.2498 | 37.8496 | 15.38 | 14.3 | 20.94 | 0
1977-02-11 19:00 | 5.6 | 42.08 | -0.6 | 30.92 | 65 | 994 | 3.004 | 37.4071 | 14.93 | 14.1 | 22.92 | 0
1977-02-11 20:00 | 4.4 | 39.92 | -1.1 | 30.02 | 68 | 994 | 2.15 | 35.87 | 13.36 | 13.43 | 25.08 | 0
1977-02-11 21:00 | 5 | 41 | 0.6 | 33.08 | 73 | 994 | 3.0636 | 37.5144 | 15.04 | 14.15 | 24 | 0
1977-02-11 22:00 | 5 | 41 | 0.6 | 33.08 | 73 | 993 | 3.0625 | 37.5125 | 15.05 | 14.16 | 24 | 0
1977-02-11 23:00 | 5 | 41 | 1.1 | 33.98 | 76 | 993 | 3.2833 | 37.91 | 15.47 | 14.34 | 24 | 0
28168 | 5.6 | 42.08 | 2.2 | 35.96 | 79 | 992 | 4.065 | 39.3171 | 16.97 | 14.98 | 22.92 | 0
1977-02-12 01:00 | 6.7 | 44.06 | 3.9 | 39.02 | 83 | 991 | 5.4076 | 41.7337 | 19.62 | 16.12 | 20.94 | 0
1977-02-12 02:00 | 6.7 | 44.06 | 3.9 | 39.02 | 83 | 990 | 5.4069 | 41.7325 | 19.64 | 16.13 | 20.94 | 0
1977-02-12 03:00 | 6.7 | 44.06 | 3.3 | 37.94 | 80 | 990 | 5.1733 | 41.3119 | 19.17 | 15.93 | 20.94 | 0
1977-02-12 04:00 | 6.1 | 42.98 | 2.2 | 35.96 | 76 | 989 | 4.3013 | 39.7423 | 17.46 | 15.19 | 22.02 | 0
1977-02-12 05:00 | 5 | 41 | 1.1 | 33.98 | 76 | 988 | 3.2786 | 37.9015 | 15.52 | 14.36 | 24 | 0
1977-02-12 06:00 | 4.4 | 39.92 | 0 | 32 | 73 | 987 | 2.504 | 36.5072 | 14.09 | 13.74 | 25.08 | 0
1977-02-12 07:00 | 4.4 | 39.92 | 0.6 | 33.08 | 76 | 986 | 2.719 | 36.8942 | 14.5 | 13.92 | 25.08 | 0
1977-02-12 08:00 | 5 | 41 | 1.7 | 35.06 | 79 | 985 | 3.4962 | 38.2932 | 15.97 | 14.55 | 24 | 0
1977-02-12 09:00 | 5.6 | 42.08 | 1.7 | 35.06 | 76 | 984 | 3.8322 | 38.898 | 16.62 | 14.83 | 22.92 | 0
1977-02-12 10:00 | 6.1 | 42.98 | 1.7 | 35.06 | 73 | 983 | 4.0628 | 39.313 | 17.08 | 15.03 | 22.02 | 0
1977-02-12 11:00 | 6.7 | 44.06 | 2.8 | 37.04 | 76 | 982 | 4.8514 | 40.7325 | 18.64 | 15.7 | 20.94 | 0
1977-02-12 12:00 | 6.1 | 42.98 | 2.8 | 37.04 | 79 | 981 | 4.5249 | 40.1448 | 18.01 | 15.43 | 22.02 | 0
1977-02-12 13:00 | 4.4 | 39.92 | 1.1 | 33.98 | 79 | 980 | 2.9288 | 37.2719 | 14.97 | 14.12 | 25.08 | 0
1977-02-12 14:00 | 3.3 | 37.94 | 0.6 | 33.08 | 82 | 979 | 2.099 | 35.7781 | 13.44 | 13.47 | 27.06 | 0
1977-02-12 15:00 | 4.4 | 39.92 | 1.1 | 33.98 | 79 | 979 | 2.928 | 37.2704 | 14.98 | 14.12 | 25.08 | 0
1977-02-12 16:00 | 5.6 | 42.08 | -1.1 | 30.02 | 63 | 979 | 2.8263 | 37.0873 | 14.78 | 14.04 | 22.92 | 0
1977-02-12 17:00 | 4.4 | 39.92 | -1.7 | 28.94 | 65 | 979 | 1.9101 | 35.4382 | 13.1 | 13.32 | 25.08 | 0
1977-02-12 18:00 | 4.4 | 39.92 | -2.2 | 28.04 | 62 | 979 | 1.688 | 35.0384 | 12.69 | 13.14 | 25.08 | 0
1977-02-12 19:00 | 3.9 | 39.02 | -2.2 | 28.04 | 65 | 979 | 1.4627 | 34.6328 | 12.29 | 12.97 | 25.98 | 0
1977-02-12 20:00 | 3.3 | 37.94 | -2.2 | 28.04 | 67 | 979 | 1.0654 | 33.9177 | 11.58 | 12.67 | 27.06 | 0
1977-02-12 21:00 | 2.8 | 37.04 | -2.2 | 28.04 | 70 | 978 | 0.81713 | 33.4708 | 11.16 | 12.48 | 27.96 | 0
1977-02-12 22:00 | 2.8 | 37.04 | -2.2 | 28.04 | 70 | 978 | 0.81713 | 33.4708 | 11.16 | 12.48 | 27.96 | 0
1977-02-12 23:00 | 2.8 | 37.04 | -3.9 | 24.98 | 62 | 978 | 0.2691 | 32.4844 | 10.2 | 12.07 | 27.96 | 0
28169 | 2.2 | 35.96 | -4.4 | 24.08 | 62 | 977 | -0.27351 | 31.5077 | 9.289 | 11.68 | 29.04 | 0
1977-02-13 01:00 | 2.2 | 35.96 | -4.4 | 24.08 | 61 | 977 | -0.3372 | 31.393 | 9.174 | 11.63 | 29.04 | 0
1977-02-13 02:00 | 2.2 | 35.96 | -3.9 | 24.98 | 64 | 978 | -0.1452 | 31.7386 | 9.511 | 11.77 | 29.04 | 0
1977-02-13 03:00 | 1.7 | 35.06 | -5 | 23 | 62 | 978 | -0.69379 | 30.7512 | 8.527 | 11.35 | 29.94 | 0
1977-02-13 04:00 | 1.7 | 35.06 | -5.6 | 21.92 | 59 | 978 | -0.88099 | 30.4142 | 8.196 | 11.21 | 29.94 | 0
1977-02-13 05:00 | 1.7 | 35.06 | -5 | 23 | 62 | 978 | -0.69379 | 30.7512 | 8.527 | 11.35 | 29.94 | 0
1977-02-13 06:00 | 1.1 | 33.98 | -6.7 | 19.94 | 57 | 979 | -1.5046 | 29.2918 | 7.098 | 10.74 | 31.02 | 0
1977-02-13 07:00 | 1.7 | 35.06 | -5.6 | 21.92 | 59 | 979 | -0.87948 | 30.4169 | 8.189 | 11.21 | 29.94 | 0
1977-02-13 08:00 | 1.7 | 35.06 | -6.1 | 21.02 | 57 | 980 | -1.0033 | 30.1941 | 7.962 | 11.11 | 29.94 | 0
1977-02-13 09:00 | 1.7 | 35.06 | -5 | 23 | 62 | 981 | -0.6896 | 30.7587 | 8.506 | 11.34 | 29.94 | 0
1977-02-13 10:00 | 1.7 | 35.06 | -3.3 | 26.06 | 70 | 981 | -0.19695 | 31.6455 | 9.387 | 11.72 | 29.94 | 0
1977-02-13 11:00 | 2.2 | 35.96 | -5 | 23 | 59 | 981 | -0.4588 | 31.1742 | 8.917 | 11.52 | 29.04 | 0
1977-02-13 12:00 | 1.7 | 35.06 | -6.1 | 21.02 | 57 | 981 | -1.0017 | 30.197 | 7.956 | 11.11 | 29.94 | 0
1977-02-13 13:00 | 1.7 | 35.06 | -5 | 23 | 62 | 981 | -0.6896 | 30.7587 | 8.506 | 11.34 | 29.94 | 0
1977-02-13 14:00 | 1.7 | 35.06 | -5.6 | 21.92 | 59 | 981 | -0.87645 | 30.4224 | 8.176 | 11.2 | 29.94 | 0
1977-02-13 15:00 | 2.2 | 35.96 | -5.6 | 21.92 | 57 | 981 | -0.58681 | 30.9437 | 8.689 | 11.42 | 29.04 | 0
1977-02-13 16:00 | 2.2 | 35.96 | -6.1 | 21.02 | 55 | 982 | -0.71366 | 30.7154 | 8.455 | 11.32 | 29.04 | 0
1977-02-13 17:00 | 1.7 | 35.06 | -6.1 | 21.02 | 57 | 982 | -1.0001 | 30.1999 | 7.95 | 11.1 | 29.94 | 0
1977-02-13 18:00 | 1.1 | 33.98 | -6.1 | 21.02 | 59 | 982 | -1.3781 | 29.5195 | 7.29 | 10.82 | 31.02 | 0
1977-02-13 19:00 | -0.6 | 30.92 | -6.7 | 19.94 | 64 | 983 | -2.5403 | 27.4274 | 5.302 | 9.966 | 34.08 | 0
1977-02-13 20:00 | -1.7 | 28.94 | -7.2 | 19.04 | 66 | 983 | -3.4252 | 25.8346 | 3.843 | 9.338 | 36.06 | 0
1977-02-13 21:00 | -1.1 | 30.02 | -6.1 | 21.02 | 69 | 983 | -2.7204 | 27.1033 | 5.001 | 9.836 | 34.98 | 0
1977-02-13 22:00 | -1.1 | 30.02 | -5 | 23 | 75 | 983 | -2.4002 | 27.6796 | 5.534 | 10.07 | 34.98 | 0
1977-02-13 23:00 | -1.1 | 30.02 | -5.6 | 21.92 | 72 | 984 | -2.559 | 27.3938 | 5.261 | 9.948 | 34.98 | 0
28170 | -1.7 | 28.94 | -6.1 | 21.02 | 72 | 984 | -3.1131 | 26.3963 | 4.343 | 9.553 | 36.06 | 0
1977-02-14 01:00 | -1.7 | 28.94 | -6.1 | 21.02 | 72 | 984 | -3.1131 | 26.3963 | 4.343 | 9.553 | 36.06 | 0
1977-02-14 02:00 | -1.7 | 28.94 | -6.7 | 19.94 | 69 | 984 | -3.2683 | 26.1171 | 4.09 | 9.445 | 36.06 | 0
1977-02-14 03:00 | -1.7 | 28.94 | -6.7 | 19.94 | 69 | 984 | -3.2683 | 26.1171 | 4.09 | 9.445 | 36.06 | 0
1977-02-14 04:00 | -1.7 | 28.94 | -7.8 | 17.96 | 63 | 984 | -3.5808 | 25.5546 | 3.584 | 9.227 | 36.06 | 0
1977-02-14 05:00 | -1.7 | 28.94 | -7.8 | 17.96 | 63 | 985 | -3.5796 | 25.5568 | 3.579 | 9.225 | 36.06 | 0
1977-02-14 06:00 | -1.7 | 28.94 | -8.3 | 17.06 | 61 | 986 | -3.6831 | 25.3705 | 3.405 | 9.15 | 36.06 | 0
1977-02-14 07:00 | -2.8 | 26.96 | -8.9 | 15.98 | 63 | 987 | -4.5664 | 23.7805 | 1.992 | 8.542 | 38.04 | 0
1977-02-14 08:00 | -2.2 | 28.04 | -10.6 | 12.92 | 53 | 987 | -4.5377 | 23.8321 | 2.041 | 8.564 | 36.96 | 0
1977-02-14 09:00 | -1.7 | 28.94 | -10.6 | 12.92 | 51 | 988 | -4.2081 | 24.4254 | 2.556 | 8.785 | 36.06 | 0
1977-02-14 10:00 | -1.7 | 28.94 | -11.1 | 12.02 | 49 | 988 | -4.3146 | 24.2337 | 2.388 | 8.713 | 36.06 | 0
1977-02-14 11:00 | -1.1 | 30.02 | -10.6 | 12.92 | 49 | 988 | -3.8023 | 25.1559 | 3.204 | 9.063 | 34.98 | 0
1977-02-14 12:00 | -1.1 | 30.02 | -11.7 | 10.94 | 45 | 988 | -4.024 | 24.7568 | 2.851 | 8.912 | 34.98 | 0
1977-02-14 13:00 | -1.1 | 30.02 | -11.7 | 10.94 | 45 | 988 | -4.024 | 24.7568 | 2.851 | 8.912 | 34.98 | 0
1977-02-14 14:00 | -1.1 | 30.02 | -10 | 14 | 51 | 988 | -3.692 | 25.3544 | 3.38 | 9.139 | 34.98 | 0
1977-02-14 15:00 | -2.2 | 28.04 | -8.9 | 15.98 | 61 | 989 | -4.1256 | 24.5739 | 2.676 | 8.836 | 36.96 | 0
1977-02-14 16:00 | -2.2 | 28.04 | -10.6 | 12.92 | 53 | 990 | -4.5331 | 23.8404 | 2.028 | 8.558 | 36.96 | 0
1977-02-14 17:00 | -2.8 | 26.96 | -11.1 | 12.02 | 53 | 991 | -5.054 | 22.9028 | 1.21 | 8.206 | 38.04 | 0
1977-02-14 18:00 | -3.3 | 26.06 | -11.1 | 12.02 | 55 | 992 | -5.3929 | 22.2928 | 0.6813 | 7.979 | 38.94 | 0
1977-02-14 19:00 | -3.9 | 24.98 | -10 | 14 | 63 | 993 | -5.5523 | 22.0059 | 0.4276 | 7.87 | 40.02 | 0
1977-02-14 20:00 | -4.4 | 24.08 | -10.6 | 12.92 | 63 | 994 | -6.0036 | 21.1935 | -0.2625 | 7.573 | 40.92 | 0
1977-02-14 21:00 | -4.4 | 24.08 | -10 | 14 | 66 | 994 | -5.8709 | 21.4324 | -0.06362 | 7.659 | 40.92 | 0
1977-02-14 22:00 | -4.4 | 24.08 | -9.4 | 15.08 | 68 | 995 | -5.7818 | 21.5928 | 0.06443 | 7.714 | 40.92 | 0
1977-02-14 23:00 | -5 | 23 | -10 | 14 | 68 | 995 | -6.3336 | 20.5995 | -0.7656 | 7.357 | 42 | 0
28171 | -5 | 23 | -10 | 14 | 68 | 995 | -6.3336 | 20.5995 | -0.7656 | 7.357 | 42 | 0
1977-02-15 01:00 | -5.6 | 21.92 | -11.7 | 10.94 | 62 | 996 | -7.1315 | 19.1633 | -1.947 | 6.849 | 43.08 | 0
1977-02-15 02:00 | -6.1 | 21.02 | -13.3 | 8.06 | 57 | 996 | -7.785 | 17.987 | -2.892 | 6.443 | 43.98 | 0
1977-02-15 03:00 | -7.2 | 19.04 | -13.9 | 6.98 | 59 | 997 | -8.6968 | 16.3458 | -4.196 | 5.882 | 45.96 | 0
1977-02-15 04:00 | -9.4 | 15.08 | -15.6 | 3.92 | 61 | 997 | -10.6318 | 12.8627 | -6.863 | 4.736 | 49.92 | 0
1977-02-15 05:00 | -10 | 14 | -16.1 | 3.02 | 61 | 998 | -11.1819 | 11.8725 | -7.604 | 4.417 | 51 | 0
1977-02-15 06:00 | -11.1 | 12.02 | -17.2 | 1.04 | 61 | 998 | -12.1954 | 10.0482 | -8.942 | 3.841 | 52.98 | 0
1977-02-15 07:00 | -10.6 | 12.92 | -17.2 | 1.04 | 58 | 999 | -11.8217 | 10.721 | -8.454 | 4.052 | 52.08 | 0
1977-02-15 08:00 | -10 | 14 | -18.9 | -2.02 | 49 | 999 | -11.5506 | 11.2089 | -8.09 | 4.208 | 51 | 0
1977-02-15 09:00 | -8.9 | 15.98 | -17.8 | -0.04 | 49 | 1000 | -10.5694 | 12.9751 | -6.782 | 4.77 | 49.02 | 0
1977-02-15 10:00 | -7.2 | 19.04 | -16.7 | 1.94 | 47 | 1000 | -9.1412 | 15.5458 | -4.824 | 5.612 | 45.96 | 0
1977-02-15 11:00 | -6.1 | 21.02 | -15.6 | 3.92 | 48 | 1000 | -8.1413 | 17.3457 | -3.416 | 6.217 | 43.98 | 0
1977-02-15 12:00 | -5.6 | 21.92 | -15.6 | 3.92 | 46 | 1000 | -7.789 | 17.9798 | -2.911 | 6.435 | 43.08 | 0
1977-02-15 13:00 | -4.4 | 24.08 | -17.8 | -0.04 | 35 | 1000 | -7.2536 | 18.9435 | -2.13 | 6.77 | 40.92 | 0
1977-02-15 14:00 | -4.4 | 24.08 | -17.8 | -0.04 | 35 | 1000 | -7.2536 | 18.9435 | -2.13 | 6.77 | 40.92 | 0
1977-02-15 15:00 | -4.4 | 24.08 | -17.8 | -0.04 | 35 | 1000 | -7.2536 | 18.9435 | -2.13 | 6.77 | 40.92 | 0
1977-02-15 16:00 | -4.4 | 24.08 | -17.2 | 1.04 | 37 | 1000 | -7.1625 | 19.1075 | -1.998 | 6.827 | 40.92 | 0
1977-02-15 17:00 | -5.6 | 21.92 | -17.8 | -0.04 | 38 | 1000 | -8.1241 | 17.3767 | -3.385 | 6.231 | 43.08 | 0
1977-02-15 18:00 | -7.2 | 19.04 | -17.8 | -0.04 | 43 | 1001 | -9.29 | 15.278 | -5.032 | 5.523 | 45.96 | 0
1977-02-15 19:00 | -7.2 | 19.04 | -16.7 | 1.94 | 47 | 1001 | -9.1398 | 15.5483 | -4.826 | 5.611 | 45.96 | 0
1977-02-15 20:00 | -8.3 | 17.06 | -16.7 | 1.94 | 51 | 1001 | -9.9666 | 14.0601 | -5.969 | 5.12 | 47.94 | 0
1977-02-15 21:00 | -8.9 | 15.98 | -16.7 | 1.94 | 54 | 1001 | -10.4018 | 13.2768 | -6.563 | 4.864 | 49.02 | 0
1977-02-15 22:00 | -9.4 | 15.08 | -17.2 | 1.04 | 54 | 1001 | -10.8522 | 12.466 | -7.17 | 4.603 | 49.92 | 0
1977-02-15 23:00 | -10 | 14 | -17.2 | 1.04 | 56 | 1001 | -11.3327 | 11.6012 | -7.813 | 4.327 | 51 | 0
28172 | -11.1 | 12.02 | -17.8 | -0.04 | 58 | 1001 | -12.278 | 9.8996 | -9.058 | 3.792 | 52.98 | 0
1977-02-16 01:00 | -11.1 | 12.02 | -16.7 | 1.94 | 64 | 1000 | -12.1087 | 10.2043 | -8.838 | 3.887 | 52.98 | 0
1977-02-16 02:00 | -11.7 | 10.94 | -17.8 | -0.04 | 61 | 1000 | -12.7485 | 9.0528 | -9.668 | 3.53 | 54.06 | 0
1977-02-16 03:00 | -12.8 | 8.96 | -17.8 | -0.04 | 67 | 1000 | -13.6186 | 7.4866 | -10.79 | 3.048 | 56.04 | 0
1977-02-16 04:00 | -12.8 | 8.96 | -17.2 | 1.04 | 70 | 1000 | -13.5436 | 7.6215 | -10.69 | 3.088 | 56.04 | 0
1977-02-16 05:00 | -12.2 | 10.04 | -17.2 | 1.04 | 67 | 1000 | -13.0547 | 8.5015 | -10.07 | 3.358 | 54.96 | 0
1977-02-16 06:00 | -13.3 | 8.06 | -17.8 | -0.04 | 70 | 1000 | -14.017 | 6.7694 | -11.29 | 2.83 | 56.94 | 0
1977-02-16 07:00 | -11.7 | 10.94 | -15 | 5 | 77 | 1000 | -12.3156 | 9.8319 | -9.116 | 3.767 | 54.06 | 0
1977-02-16 08:00 | -10 | 14 | -15 | 5 | 67 | 1001 | -10.9958 | 12.2075 | -7.371 | 4.517 | 51 | 0
1977-02-16 09:00 | -7.8 | 17.96 | -15.6 | 3.92 | 54 | 1001 | -9.4146 | 15.0537 | -5.212 | 5.445 | 47.04 | 0
1977-02-16 10:00 | -6.7 | 19.94 | -16.1 | 3.02 | 47 | 1001 | -8.7028 | 16.3349 | -4.215 | 5.874 | 45.06 | 0
1977-02-16 11:00 | -5.6 | 21.92 | -15.6 | 3.92 | 46 | 1001 | -7.7875 | 17.9825 | -2.914 | 6.433 | 43.08 | 0
1977-02-16 12:00 | -4.4 | 24.08 | -17.8 | -0.04 | 35 | 1000 | -7.2536 | 18.9435 | -2.13 | 6.77 | 40.92 | 0
1977-02-16 13:00 | -3.9 | 24.98 | -17.8 | -0.04 | 33 | 999 | -6.9373 | 19.5128 | -1.661 | 6.972 | 40.02 | 0
1977-02-16 14:00 | -3.9 | 24.98 | -17.2 | 1.04 | 35 | 999 | -6.8429 | 19.6827 | -1.524 | 7.031 | 40.02 | 0
1977-02-16 15:00 | -3.3 | 26.06 | -17.8 | -0.04 | 32 | 998 | -6.4991 | 20.3015 | -1.008 | 7.252 | 38.94 | 0
1977-02-16 16:00 | -3.3 | 26.06 | -18.3 | -0.94 | 31 | 998 | -6.5484 | 20.2129 | -1.081 | 7.221 | 38.94 | 0
1977-02-16 17:00 | -4.4 | 24.08 | -17.8 | -0.04 | 35 | 998 | -7.2576 | 18.9363 | -2.125 | 6.772 | 40.92 | 0
1977-02-16 18:00 | -6.1 | 21.02 | -17.8 | -0.04 | 40 | 998 | -8.4683 | 16.7571 | -3.866 | 6.024 | 43.98 | 0
1977-02-16 19:00 | -6.7 | 19.94 | -15.6 | 3.92 | 50 | 998 | -8.5908 | 16.5365 | -4.045 | 5.947 | 45.06 | 0
1977-02-16 20:00 | -7.8 | 17.96 | -13.9 | 6.98 | 62 | 998 | -9.1322 | 15.5621 | -4.812 | 5.617 | 47.04 | 0
1977-02-16 21:00 | -8.9 | 15.98 | -15 | 5 | 62 | 998 | -10.1396 | 13.7487 | -6.2 | 5.021 | 49.02 | 0
1977-02-16 22:00 | -8.3 | 17.06 | -15 | 5 | 59 | 997 | -9.6941 | 14.5506 | -5.584 | 5.285 | 47.94 | 0
1977-02-16 23:00 | -9.4 | 15.08 | -16.7 | 1.94 | 56 | 996 | -10.7933 | 12.572 | -7.073 | 4.645 | 49.92 | 0
28173 | -10.6 | 12.92 | -17.2 | 1.04 | 58 | 996 | -11.8245 | 10.7159 | -8.447 | 4.054 | 52.08 | 0
1977-02-17 01:00 | -9.4 | 15.08 | -15 | 5 | 64 | 996 | -10.5367 | 13.0339 | -6.732 | 4.792 | 49.92 | 0
1977-02-17 02:00 | -8.9 | 15.98 | -15.6 | 3.92 | 59 | 995 | -10.242 | 13.5644 | -6.325 | 4.967 | 49.02 | 0
1977-02-17 03:00 | -7.8 | 17.96 | -16.1 | 3.02 | 52 | 995 | -9.4936 | 14.9115 | -5.294 | 5.41 | 47.04 | 0
1977-02-17 04:00 | -7.8 | 17.96 | -16.7 | 1.94 | 49 | 994 | -9.6031 | 14.7144 | -5.439 | 5.347 | 47.04 | 0
1977-02-17 05:00 | -7.8 | 17.96 | -13.9 | 6.98 | 62 | 994 | -9.136 | 15.5551 | -4.799 | 5.623 | 47.04 | 0
1977-02-17 06:00 | -8.3 | 17.06 | -17.2 | 1.04 | 49 | 994 | -10.045 | 13.9189 | -6.046 | 5.087 | 47.94 | 0
1977-02-17 07:00 | -7.8 | 17.96 | -13.3 | 8.06 | 65 | 994 | -9.029 | 15.7479 | -4.652 | 5.686 | 47.04 | 0
1977-02-17 08:00 | -6.7 | 19.94 | -13.3 | 8.06 | 60 | 994 | -8.2097 | 17.2225 | -3.492 | 6.185 | 45.06 | 0
1977-02-17 09:00 | -5 | 23 | -11.7 | 10.94 | 60 | 994 | -6.6758 | 19.9835 | -1.265 | 7.142 | 42 | 0
1977-02-17 10:00 | -3.3 | 26.06 | -9.4 | 15.08 | 63 | 993 | -5.0104 | 22.9814 | 1.26 | 8.228 | 38.94 | 0
1977-02-17 11:00 | -0.6 | 30.92 | -8.3 | 17.06 | 56 | 992 | -2.9748 | 26.6453 | 4.515 | 9.627 | 34.08 | 0
1977-02-17 12:00 | 1.1 | 33.98 | -7.8 | 17.96 | 52 | 992 | -1.7891 | 28.7797 | 6.499 | 10.48 | 31.02 | 0
1977-02-17 13:00 | 1.7 | 35.06 | -8.3 | 17.06 | 48 | 990 | -1.554 | 29.2029 | 6.919 | 10.66 | 29.94 | 0
1977-02-17 14:00 | 2.2 | 35.96 | -7.8 | 17.96 | 48 | 989 | -1.1538 | 29.9232 | 7.619 | 10.96 | 29.04 | 0
1977-02-17 15:00 | 3.3 | 37.94 | -7.2 | 19.04 | 46 | 988 | -0.4138 | 31.2552 | 8.932 | 11.53 | 27.06 | 0
1977-02-17 16:00 | 2.8 | 37.04 | -7.2 | 19.04 | 48 | 987 | -0.67735 | 30.7808 | 8.473 | 11.33 | 27.96 | 0
1977-02-17 17:00 | 2.2 | 35.96 | -6.7 | 19.94 | 52 | 987 | -0.89831 | 30.383 | 8.083 | 11.16 | 29.04 | 0
1977-02-17 18:00 | 1.7 | 35.06 | -6.7 | 19.94 | 54 | 988 | -1.1785 | 29.8787 | 7.584 | 10.95 | 29.94 | 0
1977-02-17 19:00 | 1.1 | 33.98 | -6.1 | 21.02 | 59 | 988 | -1.3692 | 29.5354 | 7.252 | 10.8 | 31.02 | 0
1977-02-17 20:00 | 0.6 | 33.08 | -5.6 | 21.92 | 64 | 988 | -1.4958 | 29.3076 | 7.033 | 10.71 | 31.92 | 0
1977-02-17 21:00 | 0.6 | 33.08 | -5 | 23 | 67 | 987 | -1.3215 | 29.6213 | 7.342 | 10.84 | 31.92 | 0
1977-02-17 22:00 | 1.1 | 33.98 | -4.4 | 24.08 | 67 | 987 | -0.88977 | 30.3984 | 8.096 | 11.17 | 31.02 | 0
1977-02-17 23:00 | 1.1 | 33.98 | -3.9 | 24.98 | 70 | 987 | -0.71136 | 30.7196 | 8.411 | 11.3 | 31.02 | 0
28174 | 1.1 | 33.98 | -3.3 | 26.06 | 73 | 986 | -0.53494 | 31.0371 | 8.733 | 11.44 | 31.02 | 0
1977-02-18 01:00 | 1.1 | 33.98 | -3.3 | 26.06 | 73 | 985 | -0.53589 | 31.0354 | 8.741 | 11.44 | 31.02 | 0
1977-02-18 02:00 | 1.1 | 33.98 | -2.8 | 26.96 | 76 | 985 | -0.35934 | 31.3532 | 9.056 | 11.58 | 31.02 | 0
1977-02-18 03:00 | 1.1 | 33.98 | -2.8 | 26.96 | 76 | 985 | -0.35934 | 31.3532 | 9.056 | 11.58 | 31.02 | 0
1977-02-18 04:00 | 0 | 32 | -3.3 | 26.06 | 79 | 985 | -1.1504 | 29.9293 | 7.656 | 10.98 | 33 | 0
1977-02-18 05:00 | -1.7 | 28.94 | -4.4 | 24.08 | 82 | 985 | -2.6007 | 27.3187 | 5.181 | 9.913 | 36.06 | 0
1977-02-18 06:00 | -1.1 | 30.02 | -2.8 | 26.96 | 89 | 986 | -1.6644 | 29.004 | 6.756 | 10.59 | 34.98 | 0
1977-02-18 07:00 | -0.6 | 30.92 | -2.2 | 28.04 | 89 | 986 | -1.179 | 29.8777 | 7.596 | 10.95 | 34.08 | 0
1977-02-18 08:00 | -0.6 | 30.92 | -1.7 | 28.94 | 92 | 987 | -1.0198 | 30.1644 | 7.866 | 11.07 | 34.08 | 0
1977-02-18 09:00 | 0 | 32 | -1.7 | 28.94 | 89 | 986 | -0.59676 | 30.9258 | 8.622 | 11.39 | 33 | 0
1977-02-18 10:00 | 1.7 | 35.06 | 0.6 | 33.08 | 92 | 986 | 1.2085 | 34.1753 | 11.76 | 12.74 | 29.94 | 0
1977-02-18 11:00 | 4.4 | 39.92 | 0 | 32 | 73 | 987 | 2.504 | 36.5072 | 14.09 | 13.74 | 25.08 | 0
1977-02-18 12:00 | 5.6 | 42.08 | -2.8 | 26.96 | 55 | 987 | 2.2108 | 35.9794 | 13.55 | 13.51 | 22.92 | 0
1977-02-18 13:00 | 6.1 | 42.98 | -3.3 | 26.06 | 51 | 986 | 2.3119 | 36.1614 | 13.74 | 13.59 | 22.02 | 0
1977-02-18 14:00 | 6.1 | 42.98 | -4.4 | 24.08 | 47 | 986 | 1.9831 | 35.5695 | 13.14 | 13.34 | 22.02 | 0
1977-02-18 15:00 | 6.7 | 44.06 | -5 | 23 | 44 | 986 | 2.2235 | 36.0023 | 13.58 | 13.52 | 20.94 | 0
1977-02-18 16:00 | 6.1 | 42.98 | -5 | 23 | 45 | 986 | 1.8175 | 35.2715 | 12.84 | 13.21 | 22.02 | 0
1977-02-18 17:00 | 5 | 41 | -5.6 | 21.92 | 47 | 987 | 1.0734 | 33.9322 | 11.51 | 12.63 | 24 | 0
1977-02-18 18:00 | 2.2 | 35.96 | -6.1 | 21.02 | 55 | 987 | -0.70518 | 30.7307 | 8.423 | 11.31 | 29.04 | 0
1977-02-18 19:00 | 1.1 | 33.98 | -5 | 23 | 64 | 988 | -1.068 | 30.0777 | 7.775 | 11.03 | 31.02 | 0
1977-02-18 20:00 | 1.7 | 35.06 | -4.4 | 24.08 | 64 | 989 | -0.55519 | 31.0007 | 8.669 | 11.41 | 29.94 | 0
1977-02-18 21:00 | 1.1 | 33.98 | -4.4 | 24.08 | 67 | 989 | -0.88745 | 30.4026 | 8.082 | 11.16 | 31.02 | 0
1977-02-18 22:00 | 0 | 32 | -3.9 | 24.98 | 75 | 989 | -1.3713 | 29.5317 | 7.237 | 10.8 | 33 | 0
1977-02-18 23:00 | -0.6 | 30.92 | -5 | 23 | 72 | 989 | -2.0932 | 28.2323 | 6.003 | 10.27 | 34.08 | 0
28175 | -2.2 | 28.04 | -5.6 | 21.92 | 78 | 989 | -3.2724 | 26.1097 | 4.043 | 9.424 | 36.96 | 0
1977-02-19 01:00 | -2.2 | 28.04 | -5.6 | 21.92 | 78 | 989 | -3.2724 | 26.1097 | 4.043 | 9.424 | 36.96 | 0
1977-02-19 02:00 | -2.8 | 26.96 | -5 | 23 | 85 | 989 | -3.504 | 25.6927 | 3.665 | 9.262 | 38.04 | 0
1977-02-19 03:00 | -2.2 | 28.04 | -5 | 23 | 82 | 989 | -3.0748 | 26.4654 | 4.366 | 9.563 | 36.96 | 0
1977-02-19 04:00 | -0.6 | 30.92 | -3.3 | 26.06 | 82 | 989 | -1.5516 | 29.2071 | 6.925 | 10.66 | 34.08 | 0
1977-02-19 05:00 | -0.6 | 30.92 | -3.9 | 24.98 | 78 | 990 | -1.7664 | 28.8205 | 6.549 | 10.5 | 34.08 | 0
1977-02-19 06:00 | 0 | 32 | -4.4 | 24.08 | 72 | 990 | -1.5391 | 29.2296 | 6.94 | 10.67 | 33 | 0
1977-02-19 07:00 | 0 | 32 | -4.4 | 24.08 | 72 | 990 | -1.5391 | 29.2296 | 6.94 | 10.67 | 33 | 0
1977-02-19 08:00 | 0 | 32 | -3.9 | 24.98 | 75 | 990 | -1.3705 | 29.5332 | 7.23 | 10.79 | 33 | 0
1977-02-19 09:00 | 0 | 32 | -3.3 | 26.06 | 79 | 990 | -1.147 | 29.9354 | 7.618 | 10.96 | 33 | 0
1977-02-19 10:00 | 0 | 32 | -3.9 | 24.98 | 75 | 991 | -1.3697 | 29.5346 | 7.223 | 10.79 | 33 | 0
1977-02-19 11:00 | -0.6 | 30.92 | -4.4 | 24.08 | 75 | 992 | -1.9273 | 28.5309 | 6.259 | 10.38 | 34.08 | 0
1977-02-19 12:00 | -1.1 | 30.02 | -4.4 | 24.08 | 78 | 992 | -2.2351 | 27.9769 | 5.738 | 10.15 | 34.98 | 0
1977-02-19 13:00 | -0.6 | 30.92 | -5 | 23 | 72 | 992 | -2.0904 | 28.2372 | 5.983 | 10.26 | 34.08 | 0
1977-02-19 14:00 | -1.1 | 30.02 | -5.6 | 21.92 | 72 | 992 | -2.5518 | 27.4067 | 5.209 | 9.926 | 34.98 | 0
1977-02-19 15:00 | -1.7 | 28.94 | -5 | 23 | 78 | 992 | -2.7996 | 26.9607 | 4.797 | 9.748 | 36.06 | 0
1977-02-19 16:00 | -2.2 | 28.04 | -5 | 23 | 82 | 993 | -3.0726 | 26.4693 | 4.339 | 9.551 | 36.96 | 0
1977-02-19 17:00 | -2.2 | 28.04 | -5.6 | 21.92 | 78 | 993 | -3.2697 | 26.1145 | 4.018 | 9.413 | 36.96 | 0
1977-02-19 18:00 | -2.8 | 26.96 | -6.1 | 21.02 | 78 | 994 | -3.8344 | 25.098 | 3.099 | 9.018 | 38.04 | 0
1977-02-19 19:00 | -6.1 | 21.02 | -10 | 14 | 74 | 994 | -7.1114 | 19.1995 | -1.913 | 6.863 | 43.98 | 0
1977-02-19 20:00 | -6.7 | 19.94 | -10.6 | 12.92 | 74 | 994 | -7.6747 | 18.1856 | -2.732 | 6.511 | 45.06 | 0
1977-02-19 21:00 | -5.6 | 21.92 | -8.9 | 15.98 | 78 | 994 | -6.4802 | 20.3356 | -0.9833 | 7.263 | 43.08 | 0
1977-02-19 22:00 | -5.6 | 21.92 | -8.3 | 17.06 | 81 | 994 | -6.359 | 20.5539 | -0.8039 | 7.34 | 43.08 | 0
1977-02-19 23:00 | -5 | 23 | -8.3 | 17.06 | 78 | 993 | -5.9128 | 21.3569 | -0.1266 | 7.632 | 42 | 0
28176 | -5 | 23 | -8.9 | 15.98 | 74 | 993 | -6.0813 | 21.0537 | -0.3788 | 7.523 | 42 | 0
1977-02-20 01:00 | -5 | 23 | -8.9 | 15.98 | 74 | 993 | -6.0813 | 21.0537 | -0.3788 | 7.523 | 42 | 0
1977-02-20 02:00 | -5 | 23 | -8.9 | 15.98 | 74 | 992 | -6.082 | 21.0524 | -0.3741 | 7.525 | 42 | 0
1977-02-20 03:00 | -5 | 23 | -9.4 | 15.08 | 71 | 992 | -6.209 | 20.8239 | -0.5634 | 7.444 | 42 | 0
1977-02-20 04:00 | -5 | 23 | -10 | 14 | 68 | 992 | -6.3363 | 20.5946 | -0.7527 | 7.362 | 42 | 0
1977-02-20 05:00 | -6.7 | 19.94 | -12.2 | 10.04 | 65 | 992 | -8.0197 | 17.5646 | -3.214 | 6.304 | 45.06 | 0
1977-02-20 06:00 | -8.9 | 15.98 | -13.3 | 8.06 | 71 | 992 | -9.847 | 14.2754 | -5.78 | 5.201 | 49.02 | 0
1977-02-20 07:00 | -10 | 14 | -13.3 | 8.06 | 77 | 992 | -10.6964 | 12.7464 | -6.94 | 4.702 | 51 | 0
1977-02-20 08:00 | -7.8 | 17.96 | -11.1 | 12.02 | 77 | 992 | -8.6046 | 16.5117 | -4.053 | 5.944 | 47.04 | 0
1977-02-20 09:00 | -5.6 | 21.92 | -10 | 14 | 71 | 993 | -6.7655 | 19.8221 | -1.398 | 7.085 | 43.08 | 0
1977-02-20 10:00 | -3.3 | 26.06 | -8.3 | 17.06 | 69 | 993 | -4.7272 | 23.4911 | 1.698 | 8.416 | 38.94 | 0
1977-02-20 11:00 | -1.7 | 28.94 | -6.7 | 19.94 | 69 | 993 | -3.2594 | 26.133 | 4.038 | 9.422 | 36.06 | 0
1977-02-20 12:00 | -1.1 | 30.02 | -7.2 | 19.04 | 64 | 993 | -2.9779 | 26.6397 | 4.499 | 9.62 | 34.98 | 0
1977-02-20 13:00 | -0.6 | 30.92 | -7.8 | 17.96 | 59 | 992 | -2.8072 | 26.9471 | 4.79 | 9.745 | 34.08 | 0
1977-02-20 14:00 | -0.6 | 30.92 | -10 | 14 | 49 | 992 | -3.3694 | 25.935 | 3.873 | 9.351 | 34.08 | 0
1977-02-20 15:00 | -1.1 | 30.02 | -7.2 | 19.04 | 64 | 992 | -2.9791 | 26.6376 | 4.505 | 9.623 | 34.98 | 0
1977-02-20 16:00 | -2.2 | 28.04 | -7.2 | 19.04 | 69 | 993 | -3.7175 | 25.3085 | 3.297 | 9.103 | 36.96 | 0
1977-02-20 17:00 | -2.8 | 26.96 | -7.2 | 19.04 | 72 | 993 | -4.123 | 24.5785 | 2.648 | 8.824 | 38.04 | 0
1977-02-20 18:00 | -3.3 | 26.06 | -8.3 | 17.06 | 69 | 994 | -4.7263 | 23.4927 | 1.693 | 8.414 | 38.94 | 0
1977-02-20 19:00 | -3.9 | 24.98 | -8.3 | 17.06 | 72 | 994 | -5.1424 | 22.7437 | 1.046 | 8.136 | 40.02 | 0
1977-02-20 20:00 | -3.9 | 24.98 | -8.9 | 15.98 | 69 | 994 | -5.2781 | 22.4994 | 0.8384 | 8.046 | 40.02 | 0
1977-02-20 21:00 | -3.9 | 24.98 | -8.9 | 15.98 | 69 | 994 | -5.2781 | 22.4994 | 0.8384 | 8.046 | 40.02 | 0
1977-02-20 22:00 | -4.4 | 24.08 | -8.9 | 15.98 | 71 | 995 | -5.6499 | 21.8301 | 0.2632 | 7.799 | 40.92 | 0
1977-02-20 23:00 | -5 | 23 | -9.4 | 15.08 | 71 | 995 | -6.2065 | 20.8283 | -0.5769 | 7.438 | 42 | 0
28177 | -6.1 | 21.02 | -11.1 | 12.02 | 68 | 994 | -7.3486 | 18.7725 | -2.256 | 6.716 | 43.98 | 0
1977-02-21 01:00 | -6.7 | 19.94 | -11.1 | 12.02 | 71 | 994 | -7.7887 | 17.9803 | -2.895 | 6.441 | 45.06 | 0
1977-02-21 02:00 | -8.9 | 15.98 | -12.2 | 10.04 | 77 | 994 | -9.6482 | 14.6332 | -5.518 | 5.313 | 49.02 | 0
1977-02-21 03:00 | -9.4 | 15.08 | -12.2 | 10.04 | 80 | 994 | -10.0288 | 13.9482 | -6.043 | 5.088 | 49.92 | 0
1977-02-21 04:00 | -9.4 | 15.08 | -12.8 | 8.96 | 77 | 994 | -10.1239 | 13.777 | -6.171 | 5.033 | 49.92 | 0
1977-02-21 05:00 | -11.7 | 10.94 | -15 | 5 | 77 | 994 | -12.3185 | 9.8267 | -9.099 | 3.774 | 54.06 | 0
1977-02-21 06:00 | -11.1 | 12.02 | -14.4 | 6.08 | 77 | 993 | -11.7454 | 10.8582 | -8.344 | 4.099 | 52.98 | 0
1977-02-21 07:00 | -8.3 | 17.06 | -11.1 | 12.02 | 81 | 993 | -8.9421 | 15.9041 | -4.535 | 5.737 | 47.94 | 0
1977-02-21 08:00 | -6.7 | 19.94 | -10 | 14 | 77 | 993 | -7.5616 | 18.3892 | -2.565 | 6.583 | 45.06 | 0
1977-02-21 09:00 | -5 | 23 | -8.9 | 15.98 | 74 | 993 | -6.0813 | 21.0537 | -0.3788 | 7.523 | 42 | 0
1977-02-21 10:00 | -2.8 | 26.96 | -6.7 | 19.94 | 75 | 992 | -3.9795 | 24.8369 | 2.882 | 8.925 | 38.04 | 0
1977-02-21 11:00 | -1.1 | 30.02 | -7.2 | 19.04 | 64 | 992 | -2.9791 | 26.6376 | 4.505 | 9.623 | 34.98 | 0
1977-02-21 12:00 | -0.6 | 30.92 | -9.4 | 15.08 | 51 | 991 | -3.2579 | 26.1358 | 4.061 | 9.432 | 34.08 | 0
1977-02-21 13:00 | 0 | 32 | -8.9 | 15.98 | 52 | 990 | -2.6873 | 27.1629 | 5.006 | 9.838 | 33 | 0
1977-02-21 14:00 | 1.1 | 33.98 | -8.3 | 17.06 | 50 | 988 | -1.919 | 28.5457 | 6.312 | 10.4 | 31.02 | 0
1977-02-21 15:00 | 1.7 | 35.06 | -7.8 | 17.96 | 50 | 987 | -1.4327 | 29.4211 | 7.153 | 10.76 | 29.94 | 0
1977-02-21 16:00 | 2.2 | 35.96 | -8.9 | 15.98 | 44 | 984 | -1.4258 | 29.4335 | 7.192 | 10.78 | 29.04 | 0
1977-02-21 17:00 | 2.2 | 35.96 | -8.9 | 15.98 | 44 | 983 | -1.428 | 29.4296 | 7.197 | 10.78 | 29.04 | 0
1977-02-21 18:00 | 1.7 | 35.06 | -8.3 | 17.06 | 48 | 982 | -1.5696 | 29.1748 | 6.961 | 10.68 | 29.94 | 0
1977-02-21 19:00 | 0.6 | 33.08 | -7.8 | 17.96 | 54 | 981 | -2.0991 | 28.2215 | 6.064 | 10.29 | 31.92 | 0
1977-02-21 20:00 | 0.6 | 33.08 | -6.7 | 19.94 | 59 | 980 | -1.8019 | 28.7566 | 6.577 | 10.51 | 31.92 | 0
1977-02-21 21:00 | 0.6 | 33.08 | -6.1 | 21.02 | 61 | 980 | -1.6831 | 28.9704 | 6.781 | 10.6 | 31.92 | 0
1977-02-21 22:00 | 0.6 | 33.08 | -6.1 | 21.02 | 61 | 978 | -1.6859 | 28.9654 | 6.793 | 10.61 | 31.92 | 0
1977-02-21 23:00 | 1.1 | 33.98 | -5.6 | 21.92 | 62 | 977 | -1.2031 | 29.8344 | 7.639 | 10.97 | 31.02 | 0
28178 | 1.1 | 33.98 | -5.6 | 21.92 | 62 | 976 | -1.2045 | 29.832 | 7.646 | 10.97 | 31.02 | 0
1977-02-22 01:00 | 1.1 | 33.98 | -5 | 23 | 64 | 975 | -1.0847 | 30.0476 | 7.865 | 11.07 | 31.02 | 0
1977-02-22 02:00 | 1.1 | 33.98 | -4.4 | 24.08 | 67 | 974 | -0.90503 | 30.3709 | 8.19 | 11.21 | 31.02 | 0
1977-02-22 03:00 | 1.1 | 33.98 | -5 | 23 | 64 | 974 | -1.086 | 30.0453 | 7.872 | 11.07 | 31.02 | 0
1977-02-22 04:00 | 1.1 | 33.98 | -3.9 | 24.98 | 70 | 973 | -0.72624 | 30.6928 | 8.516 | 11.35 | 31.02 | 0
1977-02-22 05:00 | 1.1 | 33.98 | -3.9 | 24.98 | 70 | 974 | -0.72517 | 30.6947 | 8.509 | 11.34 | 31.02 | 0
1977-02-22 06:00 | 1.1 | 33.98 | -4.4 | 24.08 | 67 | 974 | -0.90503 | 30.3709 | 8.19 | 11.21 | 31.02 | 0
1977-02-22 07:00 | 0.6 | 33.08 | -4.4 | 24.08 | 70 | 974 | -1.1605 | 29.9112 | 7.74 | 11.01 | 31.92 | 0
1977-02-22 08:00 | 2.2 | 35.96 | -2.8 | 26.96 | 70 | 975 | 0.2657 | 32.4783 | 10.22 | 12.08 | 29.04 | 0
1977-02-22 09:00 | 4.4 | 39.92 | -1.1 | 30.02 | 68 | 976 | 2.1269 | 35.8283 | 13.53 | 13.5 | 25.08 | 0
1977-02-22 10:00 | 6.7 | 44.06 | -2.2 | 28.04 | 53 | 976 | 2.9638 | 37.3349 | 15.07 | 14.16 | 20.94 | 0
1977-02-22 11:00 | 8.9 | 48.02 | -2.2 | 28.04 | 46 | 977 | 4.1734 | 39.5122 | 17.36 | 15.15 | 16.98 | 0
1977-02-22 12:00 | 9.4 | 48.92 | -2.2 | 28.04 | 44 | 977 | 4.3879 | 39.8983 | 17.77 | 15.33 | 16.08 | 0
1977-02-22 13:00 | 11.7 | 53.06 | -1.7 | 28.94 | 40 | 977 | 5.8076 | 42.4536 | 20.6 | 16.54 | 11.94 | 0
1977-02-22 14:00 | 8.3 | 46.94 | -2.8 | 26.96 | 46 | 977 | 3.6833 | 38.63 | 16.41 | 14.74 | 18.06 | 0
1977-02-22 15:00 | 6.1 | 42.98 | -3.3 | 26.06 | 51 | 978 | 2.2946 | 36.1304 | 13.8 | 13.62 | 22.02 | 0
1977-02-22 16:00 | 3.9 | 39.02 | -3.3 | 26.06 | 60 | 979 | 1.1001 | 33.9802 | 11.64 | 12.69 | 25.98 | 0
1977-02-22 17:00 | 2.8 | 37.04 | -3.3 | 26.06 | 65 | 979 | 0.47697 | 32.8586 | 10.55 | 12.22 | 27.96 | 0
1977-02-22 18:00 | 2.2 | 35.96 | -2.8 | 26.96 | 70 | 980 | 0.2715 | 32.4887 | 10.18 | 12.06 | 29.04 | 0
1977-02-22 19:00 | 2.2 | 35.96 | -2.8 | 26.96 | 70 | 981 | 0.27266 | 32.4908 | 10.17 | 12.06 | 29.04 | 0
1977-02-22 20:00 | 2.2 | 35.96 | -2.2 | 28.04 | 73 | 980 | 0.4691 | 32.8444 | 10.53 | 12.21 | 29.04 | 0
1977-02-22 21:00 | 2.8 | 37.04 | -1.7 | 28.94 | 73 | 980 | 1.0226 | 33.8407 | 11.5 | 12.63 | 27.96 | 0
1977-02-22 22:00 | 3.3 | 37.94 | -1.7 | 28.94 | 70 | 980 | 1.2757 | 34.2963 | 11.95 | 12.82 | 27.06 | 0
1977-02-22 23:00 | 3.3 | 37.94 | -1.1 | 30.02 | 73 | 980 | 1.4835 | 34.6703 | 12.32 | 12.98 | 27.06 | 0
28179 | 3.9 | 39.02 | -0.6 | 30.92 | 73 | 979 | 2.0352 | 35.6633 | 13.33 | 13.42 | 25.98 | 0
1977-02-23 01:00 | 4.4 | 39.92 | 0 | 32 | 73 | 979 | 2.4954 | 36.4918 | 14.17 | 13.78 | 25.08 | 0
1977-02-23 02:00 | 5.6 | 42.08 | 1.7 | 35.06 | 76 | 981 | 3.8293 | 38.8928 | 16.66 | 14.85 | 22.92 | 0
1977-02-23 03:00 | 6.1 | 42.98 | 2.2 | 35.96 | 76 | 977 | 4.2897 | 39.7214 | 17.6 | 15.25 | 22.02 | 0
1977-02-23 04:00 | 10.6 | 51.08 | 5.6 | 42.08 | 71 | 977 | 7.9951 | 46.3911 | 25.27 | 18.55 | 13.92 | 0
1977-02-23 05:00 | 10 | 50 | 4.4 | 39.92 | 69 | 977 | 7.2659 | 45.0786 | 23.69 | 17.87 | 15 | 0
1977-02-23 06:00 | 10 | 50 | 1.7 | 35.06 | 57 | 976 | 6.1371 | 43.0467 | 21.31 | 16.85 | 15 | 0
1977-02-23 07:00 | 10.6 | 51.08 | -2.8 | 26.96 | 39 | 976 | 4.8373 | 40.7071 | 18.66 | 15.71 | 13.92 | 0
1977-02-23 08:00 | 11.7 | 53.06 | 7.8 | 46.04 | 77 | 976 | 9.5736 | 49.2324 | 28.87 | 20.1 | 11.94 | 0
1977-02-23 09:00 | 13.9 | 57.02 | 9.4 | 48.92 | 75 | 976 | 11.4091 | 52.5364 | 33.27 | 21.99 | 7.98 | 0
1977-02-23 10:00 | 14.4 | 57.92 | 10 | 50 | 75 | 975 | 11.8688 | 53.3639 | 34.45 | 22.5 | 7.08 | 0
1977-02-23 11:00 | 14.4 | 57.92 | 9.4 | 48.92 | 72 | 974 | 11.5483 | 52.787 | 33.66 | 22.16 | 7.08 | 0
1977-02-23 12:00 | 14.4 | 57.92 | 10 | 50 | 75 | 973 | 11.8667 | 53.36 | 34.49 | 22.51 | 7.08 | 0
1977-02-23 13:00 | 13.9 | 57.02 | 10 | 50 | 78 | 973 | 11.7168 | 53.0903 | 34.12 | 22.35 | 7.98 | 0
1977-02-23 14:00 | 13.9 | 57.02 | 10.6 | 51.08 | 80 | 972 | 11.9215 | 53.4586 | 34.66 | 22.59 | 7.98 | 0
1977-02-23 15:00 | 13.9 | 57.02 | 11.1 | 51.98 | 83 | 972 | 12.2271 | 54.0088 | 35.45 | 22.93 | 7.98 | 0
1977-02-23 16:00 | 13.3 | 55.94 | 10.6 | 51.08 | 83 | 969 | 11.6559 | 52.9806 | 34.07 | 22.33 | 9.06 | 0
1977-02-23 17:00 | 13.3 | 55.94 | 10 | 50 | 80 | 970 | 11.3566 | 52.4419 | 33.29 | 22 | 9.06 | 0
1977-02-23 18:00 | 12.8 | 55.04 | 9.4 | 48.92 | 80 | 970 | 10.8873 | 51.5972 | 32.13 | 21.5 | 9.96 | 0
1977-02-23 19:00 | 12.8 | 55.04 | 8.3 | 46.94 | 75 | 970 | 10.3889 | 50.7 | 30.92 | 20.98 | 9.96 | 0
1977-02-23 20:00 | 12.2 | 53.96 | 7.8 | 46.04 | 75 | 969 | 9.8347 | 49.7025 | 29.62 | 20.42 | 11.04 | 0
1977-02-23 21:00 | 11.7 | 53.06 | 7.2 | 44.96 | 74 | 969 | 9.2768 | 48.6983 | 28.32 | 19.86 | 11.94 | 0
1977-02-23 22:00 | 11.1 | 51.98 | 7.2 | 44.96 | 77 | 968 | 9.0085 | 48.2152 | 27.72 | 19.61 | 13.02 | 0
1977-02-23 23:00 | 10.6 | 51.08 | 7.8 | 46.04 | 83 | 967 | 9.0933 | 48.368 | 27.95 | 19.7 | 13.92 | 0
28180 | 10.6 | 51.08 | 7.8 | 46.04 | 83 | 966 | 9.0926 | 48.3668 | 27.97 | 19.71 | 13.92 | 0
1977-02-24 01:00 | 10.6 | 51.08 | 7.8 | 46.04 | 83 | 965 | 9.0919 | 48.3655 | 27.98 | 19.72 | 13.92 | 0
1977-02-24 02:00 | 10.6 | 51.08 | 7.8 | 46.04 | 83 | 964 | 9.0912 | 48.3642 | 28 | 19.72 | 13.92 | 0
1977-02-24 03:00 | 10 | 50 | 7.2 | 44.96 | 83 | 963 | 8.5213 | 47.3383 | 26.72 | 19.17 | 15 | 0
1977-02-24 04:00 | 9.4 | 48.92 | 6.7 | 44.06 | 83 | 962 | 7.9512 | 46.3122 | 25.46 | 18.63 | 16.08 | 0
1977-02-24 05:00 | 9.4 | 48.92 | 6.7 | 44.06 | 83 | 962 | 7.9512 | 46.3122 | 25.46 | 18.63 | 16.08 | 0
1977-02-24 06:00 | 8.9 | 48.02 | 6.1 | 42.98 | 83 | 962 | 7.4767 | 45.4581 | 24.42 | 18.18 | 16.98 | 0
1977-02-24 07:00 | 6.1 | 42.98 | 4.4 | 39.92 | 89 | 962 | 5.2763 | 41.4974 | 19.79 | 16.2 | 22.02 | 0
1977-02-24 08:00 | 3.9 | 39.02 | 1.7 | 35.06 | 86 | 962 | 2.9366 | 37.2859 | 15.21 | 14.22 | 25.98 | 0
1977-02-24 09:00 | 3.9 | 39.02 | 1.1 | 33.98 | 82 | 962 | 2.6562 | 36.7812 | 14.68 | 14 | 25.98 | 0
1977-02-24 10:00 | 2.8 | 37.04 | 1.7 | 35.06 | 92 | 963 | 2.2777 | 36.0998 | 13.97 | 13.69 | 27.96 | 0
1977-02-24 11:00 | 2.2 | 35.96 | 0 | 32 | 85 | 963 | 1.2393 | 34.2307 | 12.07 | 12.88 | 29.04 | 0
1977-02-24 12:00 | 2.2 | 35.96 | -0.6 | 30.92 | 82 | 964 | 1.0446 | 33.8803 | 11.71 | 12.72 | 29.04 | 0
1977-02-24 13:00 | 1.1 | 33.98 | -1.1 | 30.02 | 85 | 964 | 0.18546 | 32.3338 | 10.2 | 12.07 | 31.02 | 0
1977-02-24 14:00 | 1.1 | 33.98 | -2.2 | 28.04 | 79 | 964 | -0.19947 | 31.641 | 9.553 | 11.79 | 31.02 | 0
1977-02-24 15:00 | 1.7 | 35.06 | -2.8 | 26.96 | 73 | 965 | -0.030095 | 31.9458 | 9.852 | 11.92 | 29.94 | 0
1977-02-24 16:00 | 0.6 | 33.08 | -3.3 | 26.06 | 75 | 967 | -0.87553 | 30.424 | 8.308 | 11.26 | 31.92 | 0
1977-02-24 17:00 | 0.6 | 33.08 | -3.9 | 24.98 | 72 | 968 | -1.0496 | 30.1107 | 7.991 | 11.12 | 31.92 | 0
1977-02-24 18:00 | 1.1 | 33.98 | -3.3 | 26.06 | 73 | 969 | -0.55119 | 31.0079 | 8.868 | 11.5 | 31.02 | 0
1977-02-24 19:00 | 1.1 | 33.98 | -3.3 | 26.06 | 73 | 970 | -0.55023 | 31.0096 | 8.86 | 11.49 | 31.02 | 0
1977-02-24 20:00 | 1.1 | 33.98 | -3.9 | 24.98 | 70 | 970 | -0.72946 | 30.687 | 8.539 | 11.36 | 31.02 | 0
1977-02-24 21:00 | 1.7 | 35.06 | -3.3 | 26.06 | 70 | 971 | -0.20791 | 31.6258 | 9.467 | 11.76 | 29.94 | 0
1977-02-24 22:00 | 1.1 | 33.98 | -4.4 | 24.08 | 67 | 972 | -0.9074 | 30.3667 | 8.205 | 11.21 | 31.02 | 0
1977-02-24 23:00 | 1.7 | 35.06 | -3.3 | 26.06 | 70 | 972 | -0.20681 | 31.6278 | 9.459 | 11.75 | 29.94 | 0
28181 | 2.2 | 35.96 | -2.8 | 26.96 | 70 | 971 | 0.26104 | 32.4699 | 10.26 | 12.1 | 29.04 | 0
1977-02-25 01:00 | 2.8 | 37.04 | -2.2 | 28.04 | 70 | 972 | 0.81007 | 33.4581 | 11.21 | 12.5 | 27.96 | 0
1977-02-25 02:00 | 2.8 | 37.04 | -3.3 | 26.06 | 65 | 972 | 0.46723 | 32.841 | 10.6 | 12.25 | 27.96 | 0
1977-02-25 03:00 | 2.8 | 37.04 | -3.3 | 26.06 | 65 | 973 | 0.46862 | 32.8435 | 10.6 | 12.24 | 27.96 | 0
1977-02-25 04:00 | 1.7 | 35.06 | -4.4 | 24.08 | 64 | 974 | -0.57493 | 30.9651 | 8.777 | 11.46 | 29.94 | 0
1977-02-25 05:00 | 1.1 | 33.98 | -5 | 23 | 64 | 975 | -1.0847 | 30.0476 | 7.865 | 11.07 | 31.02 | 0
1977-02-25 06:00 | 1.1 | 33.98 | -5.6 | 21.92 | 62 | 976 | -1.2045 | 29.832 | 7.646 | 10.97 | 31.02 | 0
1977-02-25 07:00 | 0.6 | 33.08 | -6.1 | 21.02 | 61 | 977 | -1.6872 | 28.963 | 6.8 | 10.61 | 31.92 | 0
1977-02-25 08:00 | 1.1 | 33.98 | -6.1 | 21.02 | 59 | 979 | -1.3825 | 29.5115 | 7.309 | 10.83 | 31.02 | 0
1977-02-25 09:00 | 1.7 | 35.06 | -5 | 23 | 62 | 979 | -0.69239 | 30.7537 | 8.52 | 11.35 | 29.94 | 0
1977-02-25 10:00 | 2.2 | 35.96 | -3.9 | 24.98 | 64 | 980 | -0.14251 | 31.7435 | 9.496 | 11.77 | 29.04 | 0
1977-02-25 11:00 | 2.8 | 37.04 | -4.4 | 24.08 | 59 | 981 | 0.066379 | 32.1195 | 9.818 | 11.91 | 27.96 | 0
1977-02-25 12:00 | 3.3 | 37.94 | -4.4 | 24.08 | 57 | 982 | 0.36456 | 32.6562 | 10.32 | 12.12 | 27.06 | 0
1977-02-25 13:00 | 3.3 | 37.94 | -3.9 | 24.98 | 60 | 982 | 0.57744 | 33.0394 | 10.69 | 12.28 | 27.06 | 0
1977-02-25 14:00 | 3.9 | 39.02 | -3.3 | 26.06 | 60 | 982 | 1.105 | 33.9891 | 11.62 | 12.68 | 25.98 | 0
1977-02-25 15:00 | 3.9 | 39.02 | -2.8 | 26.96 | 62 | 983 | 1.2518 | 34.2532 | 11.87 | 12.79 | 25.98 | 0
1977-02-25 16:00 | 4.4 | 39.92 | -2.8 | 26.96 | 60 | 983 | 1.5458 | 34.7825 | 12.39 | 13.01 | 25.08 | 0
1977-02-25 17:00 | 4.4 | 39.92 | -2.8 | 26.96 | 60 | 984 | 1.5475 | 34.7854 | 12.39 | 13.01 | 25.08 | 0
1977-02-25 18:00 | 3.9 | 39.02 | -2.8 | 26.96 | 62 | 984 | 1.2533 | 34.256 | 11.86 | 12.79 | 25.98 | 0
1977-02-25 19:00 | 2.8 | 37.04 | -2.8 | 26.96 | 67 | 985 | 0.62167 | 33.119 | 10.74 | 12.3 | 27.96 | 0
1977-02-25 20:00 | 2.8 | 37.04 | -2.8 | 26.96 | 67 | 985 | 0.62167 | 33.119 | 10.74 | 12.3 | 27.96 | 0
1977-02-25 21:00 | 2.8 | 37.04 | -2.8 | 26.96 | 67 | 987 | 0.62424 | 33.1236 | 10.72 | 12.3 | 27.96 | 0
1977-02-25 22:00 | 1.7 | 35.06 | -3.3 | 26.06 | 70 | 988 | -0.18935 | 31.6592 | 9.333 | 11.7 | 29.94 | 0
1977-02-25 23:00 | 1.7 | 35.06 | -2.2 | 28.04 | 76 | 988 | 0.20668 | 32.372 | 9.99 | 11.98 | 29.94 | 0
28182 | 1.7 | 35.06 | -2.8 | 26.96 | 73 | 989 | 0.016625 | 32.0299 | 9.653 | 11.84 | 29.94 | 0
1977-02-26 01:00 | 1.1 | 33.98 | -3.9 | 24.98 | 70 | 990 | -0.7082 | 30.7252 | 8.389 | 11.29 | 31.02 | 0
1977-02-26 02:00 | 0.6 | 33.08 | -5 | 23 | 67 | 990 | -1.3181 | 29.6275 | 7.322 | 10.83 | 31.92 | 0
1977-02-26 03:00 | 0 | 32 | -5.6 | 21.92 | 67 | 990 | -1.8223 | 28.7199 | 6.456 | 10.46 | 33 | 0
1977-02-26 04:00 | -1.1 | 30.02 | -5.6 | 21.92 | 72 | 989 | -2.5545 | 27.4019 | 5.229 | 9.934 | 34.98 | 0
1977-02-26 05:00 | -2.2 | 28.04 | -6.1 | 21.02 | 75 | 991 | -3.4198 | 25.8443 | 3.79 | 9.315 | 36.96 | 0
1977-02-26 06:00 | -2.8 | 26.96 | -6.1 | 21.02 | 78 | 990 | -3.8371 | 25.0932 | 3.123 | 9.029 | 38.04 | 0
1977-02-26 07:00 | -4.4 | 24.08 | -7.2 | 19.04 | 81 | 992 | -5.2156 | 22.612 | 0.9422 | 8.091 | 40.92 | 0
1977-02-26 08:00 | -1.7 | 28.94 | -4.4 | 24.08 | 82 | 992 | -2.5968 | 27.3257 | 5.132 | 9.892 | 36.06 | 0
1977-02-26 09:00 | 0.6 | 33.08 | -3.9 | 24.98 | 72 | 992 | -1.0264 | 30.1525 | 7.811 | 11.04 | 31.92 | 0
1977-02-26 10:00 | 1.1 | 33.98 | -5.6 | 21.92 | 62 | 991 | -1.1841 | 29.8687 | 7.546 | 10.93 | 31.02 | 0
1977-02-26 11:00 | 1.1 | 33.98 | -5.6 | 21.92 | 62 | 991 | -1.1841 | 29.8687 | 7.546 | 10.93 | 31.02 | 0
1977-02-26 12:00 | 1.7 | 35.06 | -6.1 | 21.02 | 57 | 990 | -0.9874 | 30.2227 | 7.899 | 11.08 | 29.94 | 0
1977-02-26 13:00 | 1.7 | 35.06 | -5.6 | 21.92 | 59 | 990 | -0.86291 | 30.4468 | 8.117 | 11.18 | 29.94 | 0
1977-02-26 14:00 | 1.7 | 35.06 | -6.1 | 21.02 | 57 | 988 | -0.99056 | 30.217 | 7.912 | 11.09 | 29.94 | 0
1977-02-26 15:00 | 0.6 | 33.08 | -7.2 | 19.04 | 56 | 988 | -1.9684 | 28.4569 | 6.226 | 10.36 | 31.92 | 0
1977-02-26 16:00 | 0 | 32 | -8.3 | 17.06 | 54 | 989 | -2.5721 | 27.3701 | 5.204 | 9.923 | 33 | 0
1977-02-26 17:00 | -0.6 | 30.92 | -8.9 | 15.98 | 54 | 988 | -3.0933 | 26.432 | 4.351 | 9.557 | 34.08 | 0
1977-02-26 18:00 | -1.1 | 30.02 | -8.3 | 17.06 | 58 | 988 | -3.3088 | 26.0442 | 3.998 | 9.405 | 34.98 | 0
1977-02-26 19:00 | -1.1 | 30.02 | -7.8 | 17.96 | 61 | 988 | -3.1459 | 26.3374 | 4.263 | 9.519 | 34.98 | 0
1977-02-26 20:00 | -1.1 | 30.02 | -7.8 | 17.96 | 61 | 988 | -3.1459 | 26.3374 | 4.263 | 9.519 | 34.98 | 0
1977-02-26 21:00 | -1.7 | 28.94 | -7.2 | 19.04 | 66 | 987 | -3.4209 | 25.8424 | 3.82 | 9.328 | 36.06 | 0
1977-02-26 22:00 | -1.7 | 28.94 | -7.2 | 19.04 | 66 | 986 | -3.422 | 25.8404 | 3.826 | 9.331 | 36.06 | 0
1977-02-26 23:00 | -1.7 | 28.94 | -7.2 | 19.04 | 66 | 985 | -3.4231 | 25.8385 | 3.832 | 9.333 | 36.06 | 0
28183 | -1.7 | 28.94 | -6.7 | 19.94 | 69 | 984 | -3.2683 | 26.1171 | 4.09 | 9.445 | 36.06 | 0
1977-02-27 01:00 | -1.7 | 28.94 | -6.7 | 19.94 | 69 | 984 | -3.2683 | 26.1171 | 4.09 | 9.445 | 36.06 | 0
1977-02-27 02:00 | -1.7 | 28.94 | -7.2 | 19.04 | 66 | 983 | -3.4252 | 25.8346 | 3.843 | 9.338 | 36.06 | 0
1977-02-27 03:00 | -1.7 | 28.94 | -6.1 | 21.02 | 72 | 982 | -3.1149 | 26.3931 | 4.356 | 9.559 | 36.06 | 0
1977-02-27 04:00 | -2.2 | 28.04 | -6.1 | 21.02 | 75 | 982 | -3.4268 | 25.8318 | 3.845 | 9.339 | 36.96 | 0
1977-02-27 05:00 | -2.8 | 26.96 | -5.6 | 21.92 | 81 | 983 | -3.6977 | 25.3441 | 3.396 | 9.146 | 38.04 | 0
1977-02-27 06:00 | -2.8 | 26.96 | -5.6 | 21.92 | 81 | 983 | -3.6977 | 25.3441 | 3.396 | 9.146 | 38.04 | 0
1977-02-27 07:00 | -3.3 | 26.06 | -5.6 | 21.92 | 85 | 984 | -3.9871 | 24.8233 | 2.923 | 8.943 | 38.94 | 0
1977-02-27 08:00 | -3.3 | 26.06 | -5.6 | 21.92 | 85 | 985 | -3.9866 | 24.8241 | 2.917 | 8.94 | 38.94 | 0
1977-02-27 09:00 | -2.8 | 26.96 | -5 | 23 | 85 | 986 | -3.5054 | 25.6903 | 3.685 | 9.27 | 38.04 | 0
1977-02-27 10:00 | -2.2 | 28.04 | -5 | 23 | 82 | 986 | -3.0764 | 26.4625 | 4.386 | 9.572 | 36.96 | 0
1977-02-27 11:00 | -1.1 | 30.02 | -6.1 | 21.02 | 69 | 988 | -2.7154 | 27.1123 | 4.97 | 9.823 | 34.98 | 0
1977-02-27 12:00 | -0.6 | 30.92 | -5.6 | 21.92 | 69 | 988 | -2.2585 | 27.9348 | 5.733 | 10.15 | 34.08 | 0
1977-02-27 13:00 | -0.6 | 30.92 | -5.6 | 21.92 | 69 | 988 | -2.2585 | 27.9348 | 5.733 | 10.15 | 34.08 | 0
1977-02-27 14:00 | 0 | 32 | -5.6 | 21.92 | 67 | 989 | -1.8234 | 28.7179 | 6.462 | 10.46 | 33 | 0
1977-02-27 15:00 | 0 | 32 | -5 | 23 | 69 | 990 | -1.7087 | 28.9243 | 6.649 | 10.54 | 33 | 0
1977-02-27 16:00 | 0 | 32 | -4.4 | 24.08 | 72 | 990 | -1.5391 | 29.2296 | 6.94 | 10.67 | 33 | 0
1977-02-27 17:00 | 0 | 32 | -4.4 | 24.08 | 72 | 990 | -1.5391 | 29.2296 | 6.94 | 10.67 | 33 | 0
1977-02-27 18:00 | 0 | 32 | -5 | 23 | 69 | 991 | -1.7077 | 28.9262 | 6.642 | 10.54 | 33 | 0
1977-02-27 19:00 | -0.6 | 30.92 | -4.4 | 24.08 | 75 | 991 | -1.9281 | 28.5294 | 6.266 | 10.38 | 34.08 | 0
1977-02-27 20:00 | -0.6 | 30.92 | -3.9 | 24.98 | 78 | 992 | -1.765 | 28.823 | 6.534 | 10.5 | 34.08 | 0
1977-02-27 21:00 | -0.6 | 30.92 | -4.4 | 24.08 | 75 | 992 | -1.9273 | 28.5309 | 6.259 | 10.38 | 34.08 | 0
1977-02-27 22:00 | -1.7 | 28.94 | -5 | 23 | 78 | 992 | -2.7996 | 26.9607 | 4.797 | 9.748 | 36.06 | 0
1977-02-27 23:00 | -1.7 | 28.94 | -5 | 23 | 78 | 992 | -2.7996 | 26.9607 | 4.797 | 9.748 | 36.06 | 0
28184 | -1.1 | 30.02 | -5 | 23 | 75 | 993 | -2.3923 | 27.6939 | 5.467 | 10.04 | 34.98 | 0
1977-02-28 01:00 | -1.7 | 28.94 | -5.6 | 21.92 | 75 | 993 | -2.9517 | 26.6869 | 4.539 | 9.638 | 36.06 | 0
1977-02-28 02:00 | -2.2 | 28.04 | -6.7 | 19.94 | 72 | 993 | -3.5676 | 25.5783 | 3.537 | 9.207 | 36.96 | 0
1977-02-28 03:00 | -2.8 | 26.96 | -7.8 | 17.96 | 69 | 993 | -4.2679 | 24.3177 | 2.419 | 8.726 | 38.04 | 0
1977-02-28 04:00 | -3.9 | 24.98 | -8.9 | 15.98 | 69 | 993 | -5.279 | 22.4977 | 0.8433 | 8.049 | 40.02 | 0
1977-02-28 05:00 | -3.9 | 24.98 | -8.9 | 15.98 | 69 | 993 | -5.279 | 22.4977 | 0.8433 | 8.049 | 40.02 | 0
1977-02-28 06:00 | -5 | 23 | -10 | 14 | 68 | 993 | -6.3354 | 20.5962 | -0.757 | 7.361 | 42 | 0
1977-02-28 07:00 | -6.7 | 19.94 | -11.1 | 12.02 | 71 | 993 | -7.7895 | 17.9789 | -2.891 | 6.443 | 45.06 | 0
1977-02-28 08:00 | -3.9 | 24.98 | -7.8 | 17.96 | 75 | 994 | -5.0071 | 22.9872 | 1.254 | 8.225 | 40.02 | 0
1977-02-28 09:00 | -2.8 | 26.96 | -6.1 | 21.02 | 78 | 994 | -3.8344 | 25.098 | 3.099 | 9.018 | 38.04 | 0
1977-02-28 10:00 | -1.1 | 30.02 | -6.7 | 19.94 | 66 | 994 | -2.8696 | 26.8348 | 4.669 | 9.693 | 34.98 | 0
1977-02-28 11:00 | 0.6 | 33.08 | -7.2 | 19.04 | 56 | 994 | -1.9591 | 28.4736 | 6.192 | 10.35 | 31.92 | 0
1977-02-28 12:00 | 1.1 | 33.98 | -7.2 | 19.04 | 54 | 994 | -1.6635 | 29.0056 | 6.695 | 10.56 | 31.02 | 0
1977-02-28 13:00 | 2.2 | 35.96 | -6.7 | 19.94 | 52 | 994 | -0.88566 | 30.4058 | 8.042 | 11.14 | 29.04 | 0
1977-02-28 14:00 | 2.8 | 37.04 | -6.7 | 19.94 | 50 | 993 | -0.53223 | 31.042 | 8.674 | 11.42 | 27.96 | 0
1977-02-28 15:00 | 2.2 | 35.96 | -7.8 | 17.96 | 48 | 993 | -1.1459 | 29.9374 | 7.597 | 10.95 | 29.04 | 0
1977-02-28 16:00 | 2.8 | 37.04 | -7.2 | 19.04 | 48 | 992 | -0.66727 | 30.7989 | 8.444 | 11.32 | 27.96 | 0
1977-02-28 17:00 | 2.2 | 35.96 | -7.8 | 17.96 | 48 | 992 | -1.1478 | 29.9339 | 7.603 | 10.95 | 29.04 | 0
1977-02-28 18:00 | 0.6 | 33.08 | -8.3 | 17.06 | 52 | 992 | -2.2006 | 28.039 | 5.802 | 10.18 | 31.92 | 0
1977-02-28 19:00 | -1.1 | 30.02 | -7.8 | 17.96 | 61 | 993 | -3.1395 | 26.3489 | 4.236 | 9.507 | 34.98 | 0
1977-02-28 20:00 | -1.7 | 28.94 | -6.7 | 19.94 | 69 | 993 | -3.2594 | 26.133 | 4.038 | 9.422 | 36.06 | 0
1977-02-28 21:00 | -2.2 | 28.04 | -6.1 | 21.02 | 75 | 993 | -3.4183 | 25.847 | 3.778 | 9.31 | 36.96 | 0
1977-02-28 22:00 | -1.3 | 29.66 | -5.6 | 21.92 | 75 | 993 | -2.5787 | 27.3583 | 5.156 | 9.903 | 35.34 | 0
1977-02-28 23:00 | -0.5 | 31.1 | -5.2 | 22.64 | 78 | 993 | -1.6703 | 28.9934 | 6.688 | 10.56 | 33.9 | 0
28185 | 0.2 | 32.36 | -4.8 | 23.36 | 75 | 993 | -1.2078 | 29.826 | 7.486 | 10.9 | 32.64 | 0
1985-03-01 01:00 | 0.9 | 33.62 | -4.4 | 24.08 | 65 | 988 | -1.1795 | 29.8768 | 7.581 | 10.95 | 31.38 | 0
1985-03-01 02:00 | 1.7 | 35.06 | -4 | 24.8 | 65 | 987 | -0.49626 | 31.1067 | 8.793 | 11.47 | 29.94 | 0
1985-03-01 03:00 | 2.5 | 36.5 | -3.6 | 25.52 | 62 | 987 | 0.016305 | 32.0293 | 9.672 | 11.84 | 28.5 | 0
1985-03-01 04:00 | 3.3 | 37.94 | -3.3 | 26.06 | 62 | 986 | 0.72477 | 33.3046 | 10.91 | 12.38 | 27.06 | 0
1985-03-01 05:00 | 3.3 | 37.94 | -2.8 | 26.96 | 65 | 985 | 0.93366 | 33.6806 | 11.29 | 12.54 | 27.06 | 0
1985-03-01 06:00 | 3.3 | 37.94 | -1.7 | 28.94 | 70 | 985 | 1.2816 | 34.3069 | 11.9 | 12.8 | 27.06 | 0
1985-03-01 07:00 | 3.3 | 37.94 | -1.1 | 30.02 | 73 | 984 | 1.4877 | 34.6779 | 12.28 | 12.97 | 27.06 | 0
1985-03-01 08:00 | 2.8 | 37.04 | 0 | 32 | 82 | 984 | 1.6278 | 34.9301 | 12.53 | 13.07 | 27.96 | 0
1985-03-01 09:00 | 2.8 | 37.04 | 1.1 | 33.98 | 89 | 983 | 2.088 | 35.7583 | 13.38 | 13.44 | 27.96 | 0
1985-03-01 10:00 | 3.9 | 39.02 | 1.7 | 35.06 | 86 | 983 | 2.9479 | 37.3062 | 14.97 | 14.12 | 25.98 | 0
1985-03-01 11:00 | 3.3 | 37.94 | 1.7 | 35.06 | 89 | 983 | 2.5727 | 36.6308 | 14.27 | 13.82 | 27.06 | 0
1985-03-01 12:00 | 3.9 | 39.02 | 2.2 | 35.96 | 89 | 983 | 3.1542 | 37.6775 | 15.35 | 14.29 | 25.98 | 0
1985-03-01 13:00 | 3.9 | 39.02 | 2.2 | 35.96 | 89 | 983 | 3.1542 | 37.6775 | 15.35 | 14.29 | 25.98 | 0
1985-03-01 14:00 | 4.4 | 39.92 | 2.8 | 37.04 | 89 | 983 | 3.6387 | 38.5496 | 16.27 | 14.68 | 25.08 | 0
1985-03-01 15:00 | 5 | 41 | 3.9 | 39.02 | 93 | 983 | 4.5057 | 40.1103 | 17.95 | 15.4 | 24 | 0
1985-03-01 16:00 | 6.1 | 42.98 | 3.9 | 39.02 | 86 | 984 | 5.0601 | 41.1081 | 19.03 | 15.87 | 22.02 | 0
1985-03-01 17:00 | 5.6 | 42.08 | 3.9 | 39.02 | 89 | 984 | 4.8015 | 40.6427 | 18.52 | 15.65 | 22.92 | 0
1985-03-01 18:00 | 4.4 | 39.92 | 2.8 | 37.04 | 89 | 985 | 3.6395 | 38.5511 | 16.25 | 14.67 | 25.08 | 0
1985-03-01 19:00 | 1.7 | 35.06 | 1.1 | 33.98 | 96 | 986 | 1.4551 | 34.6192 | 12.2 | 12.93 | 29.94 | 0
1985-03-01 20:00 | 3.3 | 37.94 | 1.7 | 35.06 | 89 | 987 | 2.5743 | 36.6337 | 14.23 | 13.8 | 27.06 | 0
1985-03-01 21:00 | 1.7 | 35.06 | 0 | 32 | 89 | 988 | 1.0232 | 33.8418 | 11.41 | 12.59 | 29.94 | 0
1985-03-01 22:00 | 1.1 | 33.98 | -1.7 | 28.94 | 82 | 989 | 0.016241 | 32.0292 | 9.652 | 11.84 | 31.02 | 0
1985-03-01 23:00 | 0.6 | 33.08 | -2.8 | 26.96 | 79 | 990 | -0.62714 | 30.8711 | 8.531 | 11.35 | 31.92 | 0
31108 | 1.1 | 33.98 | -2.8 | 26.96 | 76 | 991 | -0.35432 | 31.3622 | 9.008 | 11.56 | 31.02 | 0
1985-03-02 01:00 | 1.1 | 33.98 | -3.3 | 26.06 | 73 | 992 | -0.52928 | 31.0473 | 8.687 | 11.42 | 31.02 | 0
1985-03-02 02:00 | 0 | 32 | -4.4 | 24.08 | 72 | 992 | -1.5373 | 29.2329 | 6.925 | 10.66 | 33 | 0
1985-03-02 03:00 | 0 | 32 | -5 | 23 | 69 | 993 | -1.7056 | 28.9298 | 6.629 | 10.54 | 33 | 0
1985-03-02 04:00 | -1.1 | 30.02 | -6.1 | 21.02 | 69 | 994 | -2.7094 | 27.123 | 4.933 | 9.807 | 34.98 | 0
1985-03-02 05:00 | -2.2 | 28.04 | -6.1 | 21.02 | 75 | 995 | -3.4168 | 25.8498 | 3.765 | 9.305 | 36.96 | 0
1985-03-02 06:00 | -1.7 | 28.94 | -6.1 | 21.02 | 72 | 995 | -3.1035 | 26.4138 | 4.276 | 9.524 | 36.06 | 0
1985-03-02 07:00 | -2.2 | 28.04 | -7.2 | 19.04 | 69 | 996 | -3.7146 | 25.3136 | 3.28 | 9.096 | 36.96 | 0
1985-03-02 08:00 | 0 | 32 | -6.1 | 21.02 | 64 | 998 | -1.9838 | 28.4291 | 6.116 | 10.32 | 33 | 0
1985-03-02 09:00 | 2.2 | 35.96 | -5 | 23 | 59 | 999 | -0.43137 | 31.2235 | 8.796 | 11.47 | 29.04 | 0
1985-03-02 10:00 | 3.3 | 37.94 | -3.3 | 26.06 | 62 | 1000 | 0.74588 | 33.3426 | 10.8 | 12.33 | 27.06 | 0
1985-03-02 11:00 | 3.9 | 39.02 | -3.3 | 26.06 | 60 | 1000 | 1.1342 | 34.0416 | 11.48 | 12.62 | 25.98 | 0
1985-03-02 12:00 | 5 | 41 | -3.3 | 26.06 | 55 | 1001 | 1.7219 | 35.0994 | 12.51 | 13.06 | 24 | 0
1985-03-02 13:00 | 4.4 | 39.92 | -3.9 | 24.98 | 55 | 1001 | 1.2055 | 34.17 | 11.59 | 12.67 | 25.08 | 0
1985-03-02 14:00 | 3.9 | 39.02 | -4.4 | 24.08 | 55 | 1001 | 0.77457 | 33.3942 | 10.84 | 12.35 | 25.98 | 0
1985-03-02 15:00 | 3.3 | 37.94 | -5 | 23 | 55 | 1001 | 0.25662 | 32.4619 | 9.947 | 11.96 | 27.06 | 0
1985-03-02 16:00 | 1.7 | 35.06 | -6.1 | 21.02 | 57 | 1001 | -0.97019 | 30.2537 | 7.831 | 11.05 | 29.94 | 0
1985-03-02 17:00 | 0.6 | 33.08 | -5.6 | 21.92 | 64 | 1001 | -1.4796 | 29.3366 | 6.949 | 10.67 | 31.92 | 0
1985-03-02 18:00 | 0 | 32 | -5.6 | 21.92 | 67 | 1001 | -1.8103 | 28.7414 | 6.384 | 10.43 | 33 | 0
1985-03-02 19:00 | -0.6 | 30.92 | -5.6 | 21.92 | 69 | 1002 | -2.2444 | 27.96 | 5.644 | 10.11 | 34.08 | 0
1985-03-02 20:00 | -1.1 | 30.02 | -5 | 23 | 75 | 1002 | -2.3852 | 27.7066 | 5.408 | 10.01 | 34.98 | 0
1985-03-02 21:00 | -1.1 | 30.02 | -5.6 | 21.92 | 72 | 1001 | -2.5439 | 27.421 | 5.152 | 9.901 | 34.98 | 0
1985-03-02 22:00 | -1.1 | 30.02 | -5 | 23 | 75 | 1001 | -2.386 | 27.7052 | 5.414 | 10.01 | 34.98 | 0
1985-03-02 23:00 | -0.6 | 30.92 | -4.4 | 24.08 | 75 | 1001 | -1.9201 | 28.5437 | 6.197 | 10.35 | 34.08 | 0
31109 | -0.6 | 30.92 | -3.9 | 24.98 | 79 | 1001 | -1.7051 | 28.9308 | 6.561 | 10.51 | 34.08 | 0
1985-03-03 01:00 | 0 | 32 | -3.9 | 24.98 | 75 | 1001 | -1.3616 | 29.5491 | 7.15 | 10.76 | 33 | 0
1985-03-03 02:00 | 0 | 32 | -4.4 | 24.08 | 72 | 1001 | -1.5291 | 29.2476 | 6.863 | 10.64 | 33 | 0
1985-03-03 03:00 | 0 | 32 | -4.4 | 24.08 | 72 | 1001 | -1.5291 | 29.2476 | 6.863 | 10.64 | 33 | 0
1985-03-03 04:00 | 0 | 32 | -4.4 | 24.08 | 72 | 1001 | -1.5291 | 29.2476 | 6.863 | 10.64 | 33 | 0
1985-03-03 05:00 | 0 | 32 | -4.4 | 24.08 | 72 | 1001 | -1.5291 | 29.2476 | 6.863 | 10.64 | 33 | 0
1985-03-03 06:00 | -0.6 | 30.92 | -5 | 23 | 72 | 1001 | -2.0824 | 28.2517 | 5.924 | 10.23 | 34.08 | 0
1985-03-03 07:00 | -0.6 | 30.92 | -5 | 23 | 72 | 1001 | -2.0824 | 28.2517 | 5.924 | 10.23 | 34.08 | 0
1985-03-03 08:00 | 0 | 32 | -4.4 | 24.08 | 72 | 1001 | -1.5291 | 29.2476 | 6.863 | 10.64 | 33 | 0
1985-03-03 09:00 | 1.1 | 33.98 | -4.4 | 24.08 | 67 | 1001 | -0.87361 | 30.4275 | 7.998 | 11.12 | 31.02 | 0
1985-03-03 10:00 | 1.7 | 35.06 | -4.4 | 24.08 | 64 | 1000 | -0.54093 | 31.0263 | 8.593 | 11.38 | 29.94 | 0
1985-03-03 11:00 | 1.7 | 35.06 | -3.9 | 24.98 | 67 | 999 | -0.35933 | 31.3532 | 8.924 | 11.52 | 29.94 | 0
1985-03-03 12:00 | 1.7 | 35.06 | -3.9 | 24.98 | 67 | 998 | -0.3605 | 31.3511 | 8.931 | 11.53 | 29.94 | 0
1985-03-03 13:00 | 1.1 | 33.98 | -3.9 | 24.98 | 70 | 996 | -0.70192 | 30.7365 | 8.344 | 11.27 | 31.02 | 0
1985-03-03 14:00 | 1.1 | 33.98 | -3.9 | 24.98 | 70 | 995 | -0.70297 | 30.7347 | 8.352 | 11.28 | 31.02 | 0
1985-03-03 15:00 | 0.6 | 33.08 | -5 | 23 | 67 | 993 | -1.3147 | 29.6336 | 7.302 | 10.83 | 31.92 | 0
1985-03-03 16:00 | 0.6 | 33.08 | -5.6 | 21.92 | 64 | 993 | -1.4895 | 29.3189 | 7 | 10.7 | 31.92 | 0
1985-03-03 17:00 | 0.6 | 33.08 | -5.6 | 21.92 | 64 | 992 | -1.4908 | 29.3166 | 7.007 | 10.7 | 31.92 | 0
1985-03-03 18:00 | -1.1 | 30.02 | -4.4 | 24.08 | 78 | 990 | -2.2365 | 27.9744 | 5.752 | 10.16 | 34.98 | 0
1985-03-03 19:00 | -1.7 | 28.94 | -3.3 | 26.06 | 89 | 990 | -2.2457 | 27.9577 | 5.734 | 10.15 | 36.06 | 0
1985-03-03 20:00 | -1.1 | 30.02 | -3.9 | 24.98 | 82 | 989 | -2.0273 | 28.3508 | 6.113 | 10.31 | 34.98 | 0
1985-03-03 21:00 | -1.1 | 30.02 | -3.9 | 24.98 | 82 | 987 | -2.0284 | 28.3488 | 6.127 | 10.32 | 34.98 | 0
1985-03-03 22:00 | -1.1 | 30.02 | -3.3 | 26.06 | 85 | 987 | -1.8718 | 28.6308 | 6.393 | 10.43 | 34.98 | 0
1985-03-03 23:00 | -0.6 | 30.92 | -2.2 | 28.04 | 89 | 985 | -1.1794 | 29.8771 | 7.605 | 10.96 | 34.08 | 0
31110 | -0.6 | 30.92 | -2.2 | 28.04 | 89 | 984 | -1.1797 | 29.8765 | 7.613 | 10.96 | 34.08 | 0
1985-03-04 01:00 | 0 | 32 | -1.7 | 28.94 | 89 | 982 | -0.59815 | 30.9233 | 8.657 | 11.41 | 33 | 0
1985-03-04 02:00 | 0.6 | 33.08 | -1.1 | 30.02 | 89 | 980 | -0.066976 | 31.8794 | 9.632 | 11.83 | 31.92 | 0
1985-03-04 03:00 | 1.1 | 33.98 | -0.6 | 30.92 | 89 | 977 | 0.43682 | 32.7863 | 10.5 | 12.2 | 31.02 | 0
1985-03-04 04:00 | 0 | 32 | -1.7 | 28.94 | 89 | 977 | -0.59989 | 30.9202 | 8.702 | 11.43 | 33 | 0
1985-03-04 05:00 | 0 | 32 | -1.7 | 28.94 | 89 | 975 | -0.60059 | 30.9189 | 8.72 | 11.43 | 33 | 0
1985-03-04 06:00 | 0.6 | 33.08 | -1.1 | 30.02 | 89 | 973 | -0.069658 | 31.8746 | 9.698 | 11.86 | 31.92 | 0
1985-03-04 07:00 | 0.6 | 33.08 | -0.6 | 30.92 | 92 | 971 | 0.12791 | 32.2302 | 10.03 | 12 | 31.92 | 0
1985-03-04 08:00 | 1.1 | 33.98 | 0 | 32 | 92 | 970 | 0.61689 | 33.1104 | 10.89 | 12.37 | 31.02 | 0
1985-03-04 09:00 | 1.1 | 33.98 | 0 | 32 | 92 | 969 | 0.6166 | 33.1099 | 10.9 | 12.37 | 31.02 | 0
1985-03-04 10:00 | 3.9 | 39.02 | 1.7 | 35.06 | 86 | 969 | 2.9404 | 37.2927 | 15.13 | 14.19 | 25.98 | 0
1985-03-04 11:00 | 10 | 50 | 8.3 | 46.94 | 90 | 969 | 9.1414 | 48.4545 | 28.03 | 19.74 | 15 | 0
1985-03-04 12:00 | 8.9 | 48.02 | 7.2 | 44.96 | 89 | 970 | 7.9902 | 46.3823 | 25.41 | 18.61 | 16.98 | 0
1985-03-04 13:00 | 7.8 | 46.04 | 4.4 | 39.92 | 80 | 970 | 6.1915 | 43.1447 | 21.54 | 16.95 | 18.96 | 0
1985-03-04 14:00 | 8.3 | 46.94 | 2.2 | 35.96 | 66 | 971 | 5.4628 | 41.833 | 20.02 | 16.29 | 18.06 | 0
1985-03-04 15:00 | 6.1 | 42.98 | -0.6 | 30.92 | 63 | 972 | 3.258 | 37.8644 | 15.68 | 14.43 | 22.02 | 0
1985-03-04 16:00 | 3.9 | 39.02 | -2.2 | 28.04 | 65 | 974 | 1.4556 | 34.6201 | 12.33 | 12.99 | 25.98 | 0
1985-03-04 17:00 | 1.1 | 33.98 | -5.6 | 21.92 | 62 | 976 | -1.2045 | 29.832 | 7.646 | 10.97 | 31.02 | 0
1985-03-04 18:00 | 0.6 | 33.08 | -7.2 | 19.04 | 56 | 977 | -1.9856 | 28.4259 | 6.29 | 10.39 | 31.92 | 0
1985-03-04 19:00 | -0.6 | 30.92 | -8.3 | 17.06 | 56 | 979 | -2.9942 | 26.6104 | 4.583 | 9.656 | 34.08 | 0
1985-03-04 20:00 | -1.7 | 28.94 | -7.8 | 17.96 | 64 | 980 | -3.5331 | 25.6404 | 3.691 | 9.273 | 36.06 | 0
1985-03-04 21:00 | -2.2 | 28.04 | -8.3 | 17.06 | 63 | 980 | -4.0347 | 24.7376 | 2.883 | 8.925 | 36.96 | 0
1985-03-04 22:00 | -2.8 | 26.96 | -8.3 | 17.06 | 66 | 982 | -4.425 | 24.035 | 2.247 | 8.652 | 38.04 | 0
1985-03-04 23:00 | -2.8 | 26.96 | -8.3 | 17.06 | 66 | 983 | -4.4239 | 24.0369 | 2.242 | 8.65 | 38.04 | 0
31111 | -3.3 | 26.06 | -8.9 | 15.98 | 66 | 984 | -4.8778 | 23.22 | 1.523 | 8.341 | 38.94 | 0
1985-03-05 01:00 | -3.3 | 26.06 | -9.4 | 15.08 | 63 | 985 | -5.0194 | 22.9651 | 1.298 | 8.244 | 38.94 | 0
1985-03-05 02:00 | -3.9 | 24.98 | -9.4 | 15.08 | 66 | 987 | -5.4215 | 22.2413 | 0.6632 | 7.971 | 40.02 | 0
1985-03-05 03:00 | -3.9 | 24.98 | -10 | 14 | 63 | 987 | -5.5589 | 21.9939 | 0.4541 | 7.881 | 40.02 | 0
1985-03-05 04:00 | -3.9 | 24.98 | -10 | 14 | 63 | 988 | -5.5578 | 21.9959 | 0.4497 | 7.879 | 40.02 | 0
1985-03-05 05:00 | -3.9 | 24.98 | -9.4 | 15.08 | 66 | 989 | -5.4194 | 22.245 | 0.6539 | 7.967 | 40.02 | 0
1985-03-05 06:00 | -4.4 | 24.08 | -10 | 14 | 66 | 991 | -5.8739 | 21.427 | -0.05038 | 7.664 | 40.92 | 0
1985-03-05 07:00 | -4.4 | 24.08 | -9.4 | 15.08 | 69 | 992 | -5.7405 | 21.6672 | 0.1445 | 7.748 | 40.92 | 0
1985-03-05 08:00 | -3.9 | 24.98 | -9.4 | 15.08 | 66 | 994 | -5.4144 | 22.2541 | 0.6308 | 7.957 | 40.02 | 0
1985-03-05 09:00 | -4.4 | 24.08 | -8.9 | 15.98 | 72 | 996 | -5.6053 | 21.9105 | 0.3246 | 7.826 | 40.92 | 0
1985-03-05 10:00 | -2.8 | 26.96 | -11.1 | 12.02 | 53 | 997 | -5.0451 | 22.9188 | 1.186 | 8.196 | 38.04 | 0
1985-03-05 11:00 | -3.3 | 26.06 | -10.6 | 12.92 | 58 | 999 | -5.2404 | 22.5673 | 0.8705 | 8.06 | 38.94 | 0
1985-03-05 12:00 | -2.8 | 26.96 | -11.1 | 12.02 | 53 | 1000 | -5.0407 | 22.9268 | 1.174 | 8.191 | 38.04 | 0
1985-03-05 13:00 | -2.8 | 26.96 | -11.1 | 12.02 | 53 | 1001 | -5.0392 | 22.9294 | 1.17 | 8.189 | 38.04 | 0
1985-03-05 14:00 | -2.2 | 28.04 | -10.6 | 12.92 | 53 | 1001 | -4.5166 | 23.8702 | 1.982 | 8.538 | 36.96 | 0
1985-03-05 15:00 | -2.2 | 28.04 | -11.7 | 10.94 | 49 | 1003 | -4.7179 | 23.5077 | 1.656 | 8.398 | 36.96 | 0
1985-03-05 16:00 | -3.3 | 26.06 | -12.2 | 10.04 | 51 | 1005 | -5.5654 | 21.9822 | 0.3415 | 7.833 | 38.94 | 0
1985-03-05 17:00 | -4.4 | 24.08 | -12.8 | 8.96 | 53 | 1006 | -6.4328 | 20.4209 | -0.9668 | 7.27 | 40.92 | 0
1985-03-05 18:00 | -5 | 23 | -12.8 | 8.96 | 55 | 1007 | -6.8739 | 19.6269 | -1.624 | 6.988 | 42 | 0
1985-03-05 19:00 | -5.6 | 21.92 | -13.3 | 8.06 | 55 | 1007 | -7.4066 | 18.6681 | -2.4 | 6.654 | 43.08 | 0
1985-03-05 20:00 | -6.1 | 21.02 | -13.3 | 8.06 | 57 | 1009 | -7.7697 | 18.0145 | -2.934 | 6.425 | 43.98 | 0
1985-03-05 21:00 | -7.2 | 19.04 | -12.8 | 8.96 | 65 | 1009 | -8.4634 | 16.7659 | -3.925 | 5.999 | 45.96 | 0
1985-03-05 22:00 | -7.2 | 19.04 | -12.2 | 10.04 | 68 | 1009 | -8.3536 | 16.9636 | -3.771 | 6.065 | 45.96 | 0
1985-03-05 23:00 | -6.1 | 21.02 | -11.1 | 12.02 | 68 | 1010 | -7.3348 | 18.7973 | -2.318 | 6.689 | 43.98 | 0
31112 | -5 | 23 | -11.1 | 12.02 | 63 | 1010 | -6.5307 | 20.2447 | -1.139 | 7.196 | 42 | 0
1985-03-06 01:00 | -4.4 | 24.08 | -11.1 | 12.02 | 60 | 1011 | -6.1171 | 20.9893 | -0.5281 | 7.459 | 40.92 | 0
1985-03-06 02:00 | -4.4 | 24.08 | -11.1 | 12.02 | 60 | 1011 | -6.1171 | 20.9893 | -0.5281 | 7.459 | 40.92 | 0
1985-03-06 03:00 | -4.4 | 24.08 | -11.1 | 12.02 | 60 | 1011 | -6.1171 | 20.9893 | -0.5281 | 7.459 | 40.92 | 0
1985-03-06 04:00 | -4.4 | 24.08 | -10.6 | 12.92 | 63 | 1011 | -5.9854 | 21.2262 | -0.3327 | 7.543 | 40.92 | 0
1985-03-06 05:00 | -3.9 | 24.98 | -10 | 14 | 63 | 1011 | -5.5327 | 22.0411 | 0.3499 | 7.836 | 40.02 | 0
1985-03-06 06:00 | -4.4 | 24.08 | -9.4 | 15.08 | 69 | 1012 | -5.7227 | 21.6991 | 0.0539 | 7.709 | 40.92 | 0
1985-03-06 07:00 | -3.3 | 26.06 | -8.9 | 15.98 | 66 | 1012 | -4.8492 | 23.2714 | 1.389 | 8.283 | 38.94 | 0
1985-03-06 08:00 | -2.8 | 26.96 | -8.3 | 17.06 | 66 | 1013 | -4.3928 | 24.0929 | 2.092 | 8.585 | 38.04 | 0
1985-03-06 09:00 | -2.2 | 28.04 | -8.9 | 15.98 | 61 | 1013 | -4.0963 | 24.6266 | 2.559 | 8.786 | 36.96 | 0
1985-03-06 10:00 | -1.1 | 30.02 | -8.9 | 15.98 | 56 | 1013 | -3.3818 | 25.9127 | 3.699 | 9.276 | 34.98 | 0
1985-03-06 11:00 | 0 | 32 | -8.9 | 15.98 | 52 | 1013 | -2.6497 | 27.2306 | 4.892 | 9.789 | 33 | 0
1985-03-06 12:00 | 0.6 | 33.08 | -8.9 | 15.98 | 50 | 1012 | -2.2853 | 27.8865 | 5.503 | 10.05 | 31.92 | 0
1985-03-06 13:00 | 1.1 | 33.98 | -10.6 | 12.92 | 42 | 1011 | -2.3671 | 27.7393 | 5.377 | 9.998 | 31.02 | 0
1985-03-06 14:00 | 1.1 | 33.98 | -9.4 | 15.08 | 46 | 1009 | -2.1253 | 28.1744 | 5.794 | 10.18 | 31.02 | 0
1985-03-06 15:00 | 1.7 | 35.06 | -9.4 | 15.08 | 44 | 1009 | -1.7695 | 28.8149 | 6.393 | 10.43 | 29.94 | 0
1985-03-06 16:00 | 1.7 | 35.06 | -8.9 | 15.98 | 46 | 1008 | -1.6452 | 29.0386 | 6.611 | 10.53 | 29.94 | 0
1985-03-06 17:00 | 0 | 32 | -8.3 | 17.06 | 54 | 1007 | -2.544 | 27.4209 | 5.111 | 9.883 | 33 | 0
1985-03-06 18:00 | 0 | 32 | -7.8 | 17.96 | 56 | 1007 | -2.429 | 27.6278 | 5.301 | 9.965 | 33 | 0
1985-03-06 19:00 | 0 | 32 | -7.2 | 19.04 | 59 | 1006 | -2.2586 | 27.9344 | 5.591 | 10.09 | 33 | 0
1985-03-06 20:00 | -0.6 | 30.92 | -6.7 | 19.94 | 64 | 1005 | -2.5143 | 27.4742 | 5.172 | 9.91 | 34.08 | 0
1985-03-06 21:00 | -0.6 | 30.92 | -6.7 | 19.94 | 64 | 1004 | -2.5155 | 27.4721 | 5.178 | 9.912 | 34.08 | 0
1985-03-06 22:00 | -0.6 | 30.92 | -6.1 | 21.02 | 67 | 1003 | -2.3525 | 27.7656 | 5.456 | 10.03 | 34.08 | 0
1985-03-06 23:00 | -0.6 | 30.92 | -6.1 | 21.02 | 67 | 1003 | -2.3525 | 27.7656 | 5.456 | 10.03 | 34.08 | 0
31113 | -0.6 | 30.92 | -6.1 | 21.02 | 67 | 1002 | -2.3535 | 27.7637 | 5.462 | 10.03 | 34.08 | 0
1985-03-07 01:00 | 0 | 32 | -5.6 | 21.92 | 67 | 1001 | -1.8103 | 28.7414 | 6.384 | 10.43 | 33 | 0
1985-03-07 02:00 | 0.6 | 33.08 | -5.6 | 21.92 | 64 | 1000 | -1.4809 | 29.3344 | 6.955 | 10.68 | 31.92 | 0
1985-03-07 03:00 | 0.6 | 33.08 | -5.6 | 21.92 | 64 | 999 | -1.4821 | 29.3322 | 6.962 | 10.68 | 31.92 | 0
1985-03-07 04:00 | 0.6 | 33.08 | -5.6 | 21.92 | 64 | 1000 | -1.4809 | 29.3344 | 6.955 | 10.68 | 31.92 | 0
1985-03-07 05:00 | 0.6 | 33.08 | -5.6 | 21.92 | 64 | 999 | -1.4821 | 29.3322 | 6.962 | 10.68 | 31.92 | 0
1985-03-07 06:00 | 0.6 | 33.08 | -5.6 | 21.92 | 64 | 998 | -1.4833 | 29.33 | 6.968 | 10.68 | 31.92 | 0
1985-03-07 07:00 | 0.6 | 33.08 | -5 | 23 | 67 | 998 | -1.309 | 29.6437 | 7.268 | 10.81 | 31.92 | 0
1985-03-07 08:00 | 1.1 | 33.98 | -3.9 | 24.98 | 70 | 996 | -0.70192 | 30.7365 | 8.344 | 11.27 | 31.02 | 0
1985-03-07 09:00 | 1.1 | 33.98 | -3.3 | 26.06 | 73 | 996 | -0.52553 | 31.054 | 8.656 | 11.41 | 31.02 | 0
1985-03-07 10:00 | 1.1 | 33.98 | -1.7 | 28.94 | 82 | 995 | 0.020129 | 32.0362 | 9.601 | 11.81 | 31.02 | 0
1985-03-07 11:00 | 3.3 | 37.94 | -1.1 | 30.02 | 73 | 994 | 1.4982 | 34.6967 | 12.19 | 12.93 | 27.06 | 0
1985-03-07 12:00 | 5 | 41 | -0.6 | 30.92 | 68 | 993 | 2.6912 | 36.8442 | 14.36 | 13.86 | 24 | 0
1985-03-07 13:00 | 5 | 41 | -0.6 | 30.92 | 68 | 992 | 2.6899 | 36.8419 | 14.37 | 13.86 | 24 | 0
1985-03-07 14:00 | 5 | 41 | -0.6 | 30.92 | 68 | 991 | 2.6886 | 36.8395 | 14.38 | 13.87 | 24 | 0
1985-03-07 15:00 | 5.6 | 42.08 | 0 | 32 | 68 | 990 | 3.2293 | 37.8127 | 15.4 | 14.31 | 22.92 | 0
1985-03-07 16:00 | 5.6 | 42.08 | 1.1 | 33.98 | 73 | 990 | 3.611 | 38.4998 | 16.12 | 14.62 | 22.92 | 0
1985-03-07 17:00 | 5.6 | 42.08 | 1.7 | 35.06 | 76 | 990 | 3.8379 | 38.9083 | 16.56 | 14.8 | 22.92 | 0
1985-03-07 18:00 | 5.6 | 42.08 | 2.8 | 37.04 | 83 | 990 | 4.3616 | 39.8509 | 17.57 | 15.24 | 22.92 | 0
1985-03-07 19:00 | 5.6 | 42.08 | 3.3 | 37.94 | 86 | 990 | 4.5836 | 40.2504 | 18.01 | 15.43 | 22.92 | 0
1985-03-07 20:00 | 5.6 | 42.08 | 4.4 | 39.92 | 93 | 990 | 5.0957 | 41.1723 | 19.02 | 15.86 | 22.92 | 0
1985-03-07 21:00 | 6.7 | 44.06 | 4.4 | 39.92 | 86 | 990 | 5.6389 | 42.1501 | 20.11 | 16.33 | 20.94 | 0
1985-03-07 22:00 | 6.7 | 44.06 | 4.4 | 39.92 | 86 | 990 | 5.6389 | 42.1501 | 20.11 | 16.33 | 20.94 | 0
1985-03-07 23:00 | 6.7 | 44.06 | 4.4 | 39.92 | 86 | 990 | 5.6389 | 42.1501 | 20.11 | 16.33 | 20.94 | 0
31114 | 6.1 | 42.98 | 3.9 | 39.02 | 86 | 991 | 5.0639 | 41.115 | 18.94 | 15.83 | 22.02 | 0
1985-03-08 01:00 | 6.1 | 42.98 | 3.9 | 39.02 | 86 | 991 | 5.0639 | 41.115 | 18.94 | 15.83 | 22.02 | 0
1985-03-08 02:00 | 5 | 41 | 2.8 | 37.04 | 86 | 992 | 4.0088 | 39.2158 | 16.86 | 14.94 | 24 | 0
1985-03-08 03:00 | 3.9 | 39.02 | 1.7 | 35.06 | 86 | 992 | 2.9526 | 37.3148 | 14.87 | 14.08 | 25.98 | 0
1985-03-08 04:00 | 2.8 | 37.04 | 0.6 | 33.08 | 86 | 993 | 1.8964 | 35.4135 | 12.92 | 13.24 | 27.96 | 0
1985-03-08 05:00 | 2.2 | 35.96 | -0.6 | 30.92 | 82 | 994 | 1.0648 | 33.9166 | 11.42 | 12.6 | 29.04 | 0
1985-03-08 06:00 | 1.1 | 33.98 | -1.7 | 28.94 | 82 | 995 | 0.020129 | 32.0362 | 9.601 | 11.81 | 31.02 | 0
1985-03-08 07:00 | 1.1 | 33.98 | -1.7 | 28.94 | 82 | 995 | 0.020129 | 32.0362 | 9.601 | 11.81 | 31.02 | 0
1985-03-08 08:00 | 1.7 | 35.06 | -1.7 | 28.94 | 79 | 996 | 0.40292 | 32.7253 | 10.25 | 12.09 | 29.94 | 0
1985-03-08 09:00 | 3.3 | 37.94 | -1.1 | 30.02 | 73 | 997 | 1.5013 | 34.7023 | 12.16 | 12.92 | 27.06 | 0
1985-03-08 10:00 | 4.4 | 39.92 | -1.1 | 30.02 | 68 | 997 | 2.1538 | 35.8769 | 13.33 | 13.42 | 25.08 | 0
1985-03-08 11:00 | 6.1 | 42.98 | -0.6 | 30.92 | 63 | 998 | 3.2984 | 37.9372 | 15.43 | 14.32 | 22.02 | 0
1985-03-08 12:00 | 8.9 | 48.02 | -1.7 | 28.94 | 48 | 998 | 4.4121 | 39.9417 | 17.54 | 15.23 | 16.98 | 0
1985-03-08 13:00 | 10 | 50 | -2.2 | 28.04 | 43 | 998 | 4.8295 | 40.6931 | 18.35 | 15.57 | 15 | 0
1985-03-08 14:00 | 10.6 | 51.08 | -2.2 | 28.04 | 41 | 998 | 5.1076 | 41.1936 | 18.89 | 15.81 | 13.92 | 0
1985-03-08 15:00 | 11.1 | 51.98 | -2.2 | 28.04 | 40 | 998 | 5.3992 | 41.7185 | 19.47 | 16.05 | 13.02 | 0
1985-03-08 16:00 | 10.6 | 51.08 | -2.2 | 28.04 | 41 | 998 | 5.1076 | 41.1936 | 18.89 | 15.81 | 13.92 | 0
1985-03-08 17:00 | 10 | 50 | -3.3 | 26.06 | 39 | 999 | 4.4362 | 39.9852 | 17.56 | 15.24 | 15 | 0
1985-03-08 18:00 | 7.8 | 46.04 | -2.2 | 28.04 | 50 | 999 | 3.6815 | 38.6268 | 16.13 | 14.62 | 18.96 | 0
1985-03-08 19:00 | 5.6 | 42.08 | -3.9 | 24.98 | 51 | 1000 | 1.9199 | 35.4558 | 12.87 | 13.22 | 22.92 | 0
1985-03-08 20:00 | 5 | 41 | -3.3 | 26.06 | 55 | 1000 | 1.72 | 35.0961 | 12.52 | 13.07 | 24 | 0
1985-03-08 21:00 | 3.9 | 39.02 | -3.3 | 26.06 | 60 | 1000 | 1.1342 | 34.0416 | 11.48 | 12.62 | 25.98 | 0
1985-03-08 22:00 | 2.8 | 37.04 | -3.3 | 26.06 | 65 | 1000 | 0.50572 | 32.9103 | 10.39 | 12.15 | 27.96 | 0
1985-03-08 23:00 | 2.8 | 37.04 | -3.3 | 26.06 | 65 | 1000 | 0.50572 | 32.9103 | 10.39 | 12.15 | 27.96 | 0
31115 | 2.2 | 35.96 | -3.3 | 26.06 | 67 | 1000 | 0.098161 | 32.1767 | 9.686 | 11.85 | 29.04 | 0
1985-03-09 01:00 | 1.1 | 33.98 | -3.3 | 26.06 | 73 | 1000 | -0.5218 | 31.0608 | 8.626 | 11.39 | 31.02 | 0
1985-03-09 02:00 | 1.1 | 33.98 | -3.3 | 26.06 | 73 | 1000 | -0.5218 | 31.0608 | 8.626 | 11.39 | 31.02 | 0
1985-03-09 03:00 | 0.6 | 33.08 | -3.3 | 26.06 | 76 | 1000 | -0.79032 | 30.5774 | 8.152 | 11.19 | 31.92 | 0
1985-03-09 04:00 | -0.6 | 30.92 | -3.9 | 24.98 | 79 | 1000 | -1.7058 | 28.9296 | 6.568 | 10.51 | 34.08 | 0
1985-03-09 05:00 | -1.1 | 30.02 | -3.9 | 24.98 | 82 | 1001 | -2.0206 | 28.3629 | 6.026 | 10.28 | 34.98 | 0
1985-03-09 06:00 | -1.1 | 30.02 | -3.9 | 24.98 | 82 | 1001 | -2.0206 | 28.3629 | 6.026 | 10.28 | 34.98 | 0
1985-03-09 07:00 | 0 | 32 | -3.9 | 24.98 | 75 | 1001 | -1.3616 | 29.5491 | 7.15 | 10.76 | 33 | 0
1985-03-09 08:00 | 2.2 | 35.96 | -3.9 | 24.98 | 64 | 1002 | -0.11333 | 31.796 | 9.335 | 11.7 | 29.04 | 0
1985-03-09 09:00 | 3.9 | 39.02 | -3.3 | 26.06 | 60 | 1002 | 1.1374 | 34.0473 | 11.47 | 12.62 | 25.98 | 0
1985-03-09 10:00 | 5.6 | 42.08 | -3.9 | 24.98 | 51 | 1002 | 1.924 | 35.4633 | 12.86 | 13.21 | 22.92 | 0
1985-03-09 11:00 | 7.2 | 44.96 | -3.9 | 24.98 | 46 | 1002 | 2.8437 | 37.1186 | 14.53 | 13.93 | 20.04 | 0
1985-03-09 12:00 | 8.3 | 46.94 | -3.3 | 26.06 | 44 | 1001 | 3.5616 | 38.4109 | 15.87 | 14.51 | 18.06 | 0
1985-03-09 13:00 | 10.6 | 51.08 | -3.3 | 26.06 | 38 | 1000 | 4.8073 | 40.6531 | 18.27 | 15.54 | 13.92 | 0
1985-03-09 14:00 | 11.1 | 51.98 | -2.2 | 28.04 | 40 | 1000 | 5.4051 | 41.7291 | 19.45 | 16.05 | 13.02 | 0
1985-03-09 15:00 | 11.1 | 51.98 | -2.8 | 26.96 | 38 | 1000 | 5.1963 | 41.3534 | 19.03 | 15.87 | 13.02 | 0
1985-03-09 16:00 | 11.7 | 53.06 | -2.2 | 28.04 | 38 | 999 | 5.6592 | 42.1866 | 19.97 | 16.27 | 11.94 | 0
1985-03-09 17:00 | 10.6 | 51.08 | -3.9 | 24.98 | 36 | 999 | 4.5985 | 40.2773 | 17.87 | 15.37 | 13.92 | 0
1985-03-09 18:00 | 8.3 | 46.94 | -3.9 | 24.98 | 42 | 999 | 3.3737 | 38.0727 | 15.55 | 14.37 | 18.06 | 0
1985-03-09 19:00 | 5.6 | 42.08 | -3.9 | 24.98 | 51 | 999 | 1.9178 | 35.452 | 12.88 | 13.22 | 22.92 | 0
1985-03-09 20:00 | 4.4 | 39.92 | -3.3 | 26.06 | 57 | 999 | 1.3504 | 34.4306 | 11.87 | 12.79 | 25.08 | 0
1985-03-09 21:00 | 3.3 | 37.94 | -2.8 | 26.96 | 65 | 999 | 0.95296 | 33.7153 | 11.17 | 12.49 | 27.06 | 0
1985-03-09 22:00 | 2.8 | 37.04 | -2.8 | 26.96 | 67 | 999 | 0.63958 | 33.1512 | 10.63 | 12.26 | 27.96 | 0
1985-03-09 23:00 | 1.7 | 35.06 | -3.3 | 26.06 | 70 | 999 | -0.17754 | 31.6804 | 9.248 | 11.66 | 29.94 | 0
31116 | 0.6 | 33.08 | -3.9 | 24.98 | 73 | 999 | -0.96242 | 30.2676 | 7.86 | 11.07 | 31.92 | 0
1985-03-10 01:00 | 0 | 32 | -3.9 | 24.98 | 75 | 999 | -1.3632 | 29.5462 | 7.165 | 10.77 | 33 | 0
1985-03-10 02:00 | 0.6 | 33.08 | -3.3 | 26.06 | 76 | 998 | -0.79193 | 30.5745 | 8.167 | 11.2 | 31.92 | 0
1985-03-10 03:00 | 0.6 | 33.08 | -3.9 | 24.98 | 73 | 997 | -0.96424 | 30.2644 | 7.875 | 11.07 | 31.92 | 0
1985-03-10 04:00 | 1.7 | 35.06 | -3.9 | 24.98 | 67 | 996 | -0.36286 | 31.3468 | 8.946 | 11.53 | 29.94 | 0
1985-03-10 05:00 | 1.1 | 33.98 | -3.9 | 24.98 | 70 | 996 | -0.70192 | 30.7365 | 8.344 | 11.27 | 31.02 | 0
1985-03-10 06:00 | 2.2 | 35.96 | -2.8 | 26.96 | 70 | 996 | 0.28982 | 32.5217 | 10.05 | 12.01 | 29.04 | 0
1985-03-10 07:00 | 2.8 | 37.04 | -2.2 | 28.04 | 70 | 996 | 0.83803 | 33.5084 | 11 | 12.42 | 27.96 | 0
1985-03-10 08:00 | 4.4 | 39.92 | -1.1 | 30.02 | 68 | 996 | 2.1526 | 35.8746 | 13.34 | 13.42 | 25.08 | 0
1985-03-10 09:00 | 9.4 | 48.92 | 0 | 32 | 52 | 996 | 5.1961 | 41.353 | 19.1 | 15.9 | 16.08 | 0
1985-03-10 10:00 | 12.2 | 53.96 | 0.6 | 33.08 | 45 | 995 | 6.7954 | 44.2318 | 22.36 | 17.3 | 11.04 | 0
1985-03-10 11:00 | 15.6 | 60.08 | 0 | 32 | 35 | 995 | 8.2732 | 46.8917 | 25.5 | 18.65 | 4.92 | 0
1985-03-10 12:00 | 15.6 | 60.08 | 0 | 32 | 35 | 994 | 8.2697 | 46.8854 | 25.51 | 18.65 | 4.92 | 0
1985-03-10 13:00 | 16.7 | 62.06 | 2.2 | 35.96 | 38 | 993 | 9.4907 | 49.0832 | 28.26 | 19.84 | 2.94 | 0
1985-03-10 14:00 | 15.6 | 60.08 | 1.1 | 33.98 | 38 | 992 | 8.6446 | 47.5603 | 26.38 | 19.03 | 4.92 | 0
1985-03-10 15:00 | 16.7 | 62.06 | 3.3 | 37.94 | 41 | 992 | 9.8808 | 49.7854 | 29.19 | 20.23 | 2.94 | 0
1985-03-10 16:00 | 15 | 59 | 3.9 | 39.02 | 48 | 991 | 9.3926 | 48.9067 | 28.1 | 19.77 | 6 | 0
1985-03-10 17:00 | 13.9 | 57.02 | 4.4 | 39.92 | 53 | 991 | 9.06 | 48.308 | 27.36 | 19.45 | 7.98 | 0
1985-03-10 18:00 | 12.8 | 55.04 | 4.4 | 39.92 | 57 | 991 | 8.5642 | 47.4156 | 26.26 | 18.97 | 9.96 | 0
1985-03-10 19:00 | 12.2 | 53.96 | 5 | 41 | 62 | 990 | 8.5622 | 47.4119 | 26.28 | 18.98 | 11.04 | 0
1985-03-10 20:00 | 11.7 | 53.06 | 5 | 41 | 64 | 990 | 8.3237 | 46.9827 | 25.75 | 18.76 | 11.94 | 0
1985-03-10 21:00 | 11.1 | 51.98 | 4.4 | 39.92 | 64 | 990 | 7.7939 | 46.029 | 24.6 | 18.26 | 13.02 | 0
1985-03-10 22:00 | 10 | 50 | 4.4 | 39.92 | 69 | 989 | 7.2819 | 45.1075 | 23.52 | 17.8 | 15 | 0
1985-03-10 23:00 | 10 | 50 | 3.3 | 37.94 | 64 | 989 | 6.8203 | 44.2765 | 22.54 | 17.37 | 15 | 0
31117 | 10 | 50 | 3.3 | 37.94 | 64 | 988 | 6.8187 | 44.2737 | 22.55 | 17.38 | 15 | 0
1985-03-11 01:00 | 9.4 | 48.92 | 3.3 | 37.94 | 66 | 987 | 6.4678 | 43.6421 | 21.83 | 17.07 | 16.08 | 0
1985-03-11 02:00 | 8.3 | 46.94 | 3.9 | 39.02 | 74 | 986 | 6.17 | 43.106 | 21.24 | 16.82 | 18.06 | 0
1985-03-11 03:00 | 7.8 | 46.04 | 3.9 | 39.02 | 77 | 985 | 5.9572 | 42.7229 | 20.82 | 16.64 | 18.96 | 0
1985-03-11 04:00 | 6.7 | 44.06 | 4.4 | 39.92 | 86 | 984 | 5.6357 | 42.1442 | 20.19 | 16.37 | 20.94 | 0
1985-03-11 05:00 | 6.1 | 42.98 | 4.4 | 39.92 | 89 | 984 | 5.2857 | 41.5143 | 19.48 | 16.06 | 22.02 | 0
1985-03-11 06:00 | 6.1 | 42.98 | 5 | 41 | 93 | 983 | 5.5839 | 42.0511 | 20.1 | 16.33 | 22.02 | 0
1985-03-11 07:00 | 6.7 | 44.06 | 5 | 41 | 89 | 981 | 5.8654 | 42.5578 | 20.71 | 16.59 | 20.94 | 0
1985-03-11 08:00 | 6.7 | 44.06 | 5.6 | 42.08 | 93 | 982 | 6.1717 | 43.1091 | 21.32 | 16.85 | 20.94 | 0
1985-03-11 09:00 | 8.3 | 46.94 | 6.7 | 44.06 | 89 | 981 | 7.4143 | 45.3457 | 23.96 | 17.99 | 18.06 | 0
1985-03-11 10:00 | 7.8 | 46.04 | 5.6 | 42.08 | 86 | 981 | 6.6889 | 44.04 | 22.41 | 17.32 | 18.96 | 0
1985-03-11 11:00 | 7.8 | 46.04 | 6.7 | 44.06 | 93 | 980 | 7.2491 | 45.0484 | 23.63 | 17.84 | 18.96 | 0
1985-03-11 12:00 | 8.3 | 46.94 | 6.7 | 44.06 | 89 | 978 | 7.413 | 45.3434 | 24.01 | 18.01 | 18.06 | 0
1985-03-11 13:00 | 9.4 | 48.92 | 7.2 | 44.96 | 86 | 977 | 8.2205 | 46.7969 | 25.79 | 18.77 | 16.08 | 0
1985-03-11 14:00 | 10 | 50 | 7.8 | 46.04 | 86 | 976 | 8.7949 | 47.8309 | 27.1 | 19.34 | 15 | 0
1985-03-11 15:00 | 10 | 50 | 8.3 | 46.94 | 90 | 976 | 9.1442 | 48.4595 | 27.9 | 19.68 | 15 | 0
1985-03-11 16:00 | 9.4 | 48.92 | 8.3 | 46.94 | 93 | 975 | 8.8154 | 47.8677 | 27.17 | 19.37 | 16.08 | 0
1985-03-11 17:00 | 10 | 50 | 9.4 | 48.92 | 96 | 974 | 9.6603 | 49.3885 | 29.14 | 20.22 | 15 | 0
1985-03-11 18:00 | 10 | 50 | 9.4 | 48.92 | 96 | 974 | 9.6603 | 49.3885 | 29.14 | 20.22 | 15 | 0
1985-03-11 19:00 | 10.6 | 51.08 | 9.4 | 48.92 | 93 | 974 | 9.9908 | 49.9834 | 29.92 | 20.55 | 13.92 | 0
1985-03-11 20:00 | 6.7 | 44.06 | 5.6 | 42.08 | 93 | 974 | 6.1696 | 43.1052 | 21.45 | 16.91 | 20.94 | 0
1985-03-11 21:00 | 3.3 | 37.94 | 0.6 | 33.08 | 82 | 977 | 2.0976 | 35.7757 | 13.47 | 13.48 | 27.06 | 0
1985-03-11 22:00 | 3.3 | 37.94 | 0 | 32 | 79 | 977 | 1.893 | 35.4075 | 13.09 | 13.31 | 27.06 | 0
1985-03-11 23:00 | 2.8 | 37.04 | -1.1 | 30.02 | 76 | 980 | 1.2246 | 34.2043 | 11.86 | 12.78 | 27.96 | 0
31118 | 2.2 | 35.96 | -1.7 | 28.94 | 76 | 982 | 0.66744 | 33.2014 | 10.85 | 12.35 | 29.04 | 0
1985-03-12 01:00 | 1.7 | 35.06 | -1.7 | 28.94 | 79 | 983 | 0.39287 | 32.7072 | 10.36 | 12.14 | 29.94 | 0
1985-03-12 02:00 | 1.1 | 33.98 | -2.2 | 28.04 | 79 | 984 | -0.18457 | 31.6678 | 9.38 | 11.72 | 31.02 | 0
1985-03-12 03:00 | 1.1 | 33.98 | -3.9 | 24.98 | 70 | 985 | -0.71347 | 30.7158 | 8.426 | 11.31 | 31.02 | 0
1985-03-12 04:00 | 0.6 | 33.08 | -3.9 | 24.98 | 73 | 986 | -0.97434 | 30.2462 | 7.956 | 11.11 | 31.92 | 0
1985-03-12 05:00 | 1.1 | 33.98 | -3.9 | 24.98 | 70 | 988 | -0.71031 | 30.7214 | 8.403 | 11.3 | 31.02 | 0
1985-03-12 06:00 | 0.6 | 33.08 | -4.4 | 24.08 | 70 | 990 | -1.1439 | 29.941 | 7.624 | 10.96 | 31.92 | 0
1985-03-12 07:00 | 0.6 | 33.08 | -4.4 | 24.08 | 70 | 991 | -1.1428 | 29.9429 | 7.617 | 10.96 | 31.92 | 0
1985-03-12 08:00 | 2.2 | 35.96 | -3.9 | 24.98 | 64 | 992 | -0.1265 | 31.7723 | 9.407 | 11.73 | 29.04 | 0
1985-03-12 09:00 | 3.9 | 39.02 | -3.9 | 24.98 | 57 | 993 | 0.90555 | 33.63 | 11.15 | 12.48 | 25.98 | 0
1985-03-12 10:00 | 5.6 | 42.08 | -3.9 | 24.98 | 51 | 994 | 1.9073 | 35.4331 | 12.92 | 13.24 | 22.92 | 0
1985-03-12 11:00 | 6.7 | 44.06 | -3.9 | 24.98 | 47 | 994 | 2.498 | 36.4964 | 13.99 | 13.7 | 20.94 | 0
1985-03-12 12:00 | 7.8 | 46.04 | -5 | 23 | 40 | 995 | 2.7814 | 37.0066 | 14.49 | 13.92 | 18.96 | 0
1985-03-12 13:00 | 8.3 | 46.94 | -5 | 23 | 39 | 996 | 3.0891 | 37.5605 | 15.05 | 14.16 | 18.06 | 0
1985-03-12 14:00 | 9.4 | 48.92 | -5 | 23 | 36 | 996 | 3.6632 | 38.5937 | 16.12 | 14.62 | 16.08 | 0
1985-03-12 15:00 | 8.9 | 48.02 | -5.6 | 21.92 | 36 | 996 | 3.276 | 37.8969 | 15.4 | 14.3 | 16.98 | 0
1985-03-12 16:00 | 7.8 | 46.04 | -6.1 | 21.02 | 37 | 996 | 2.5125 | 36.5224 | 13.99 | 13.7 | 18.96 | 0
1985-03-12 17:00 | 7.2 | 44.96 | -6.1 | 21.02 | 39 | 996 | 2.2185 | 35.9932 | 13.45 | 13.47 | 20.04 | 0
1985-03-12 18:00 | 4.4 | 39.92 | -5.6 | 21.92 | 49 | 996 | 0.74612 | 33.343 | 10.84 | 12.35 | 25.08 | 0
1985-03-12 19:00 | 3.3 | 37.94 | -5.6 | 21.92 | 53 | 996 | 0.10569 | 32.1902 | 9.737 | 11.87 | 27.06 | 0
1985-03-12 20:00 | 1.7 | 35.06 | -5.6 | 21.92 | 59 | 996 | -0.85396 | 30.4629 | 8.078 | 11.16 | 29.94 | 0
1985-03-12 21:00 | 1.7 | 35.06 | -5 | 23 | 62 | 996 | -0.66887 | 30.796 | 8.403 | 11.3 | 29.94 | 0
1985-03-12 22:00 | 0.6 | 33.08 | -5 | 23 | 67 | 996 | -1.3113 | 29.6397 | 7.281 | 10.82 | 31.92 | 0
1985-03-12 23:00 | 0.6 | 33.08 | -6.1 | 21.02 | 61 | 996 | -1.6613 | 29.0096 | 6.681 | 10.56 | 31.92 | 0
31119 | 0.6 | 33.08 | -6.7 | 19.94 | 59 | 996 | -1.7789 | 28.798 | 6.481 | 10.47 | 31.92 | 0
1985-03-13 01:00 | 1.1 | 33.98 | -6.1 | 21.02 | 59 | 996 | -1.3576 | 29.5564 | 7.203 | 10.78 | 31.02 | 0
1985-03-13 02:00 | 1.7 | 35.06 | -6.1 | 21.02 | 57 | 996 | -0.97799 | 30.2396 | 7.862 | 11.07 | 29.94 | 0
1985-03-13 03:00 | 1.7 | 35.06 | -6.7 | 19.94 | 54 | 995 | -1.1667 | 29.9 | 7.542 | 10.93 | 29.94 | 0
1985-03-13 04:00 | 1.7 | 35.06 | -7.2 | 19.04 | 52 | 994 | -1.2938 | 29.6712 | 7.331 | 10.84 | 29.94 | 0
1985-03-13 05:00 | 1.7 | 35.06 | -6.7 | 19.94 | 54 | 994 | -1.1683 | 29.897 | 7.548 | 10.93 | 29.94 | 0
1985-03-13 06:00 | 0 | 32 | -2.2 | 28.04 | 85 | 994 | -0.81294 | 30.5367 | 8.166 | 11.2 | 33 | 0
1985-03-13 07:00 | 0 | 32 | -1.7 | 28.94 | 89 | 994 | -0.594 | 30.9308 | 8.552 | 11.36 | 33 | 0
1985-03-13 08:00 | 0 | 32 | -1.1 | 30.02 | 92 | 993 | -0.43108 | 31.2241 | 8.851 | 11.49 | 33 | 0
1985-03-13 09:00 | 0 | 32 | -0.6 | 30.92 | 96 | 993 | -0.21476 | 31.6134 | 9.238 | 11.66 | 33 | 0
1985-03-13 10:00 | 0 | 32 | 0 | 32 | 100 | 992 | 0 | 32 | 9.635 | 11.83 | 33 | 0
1985-03-13 11:00 | 1.1 | 33.98 | 0.6 | 33.08 | 96 | 992 | 0.86236 | 33.5523 | 11.09 | 12.45 | 31.02 | 0
1985-03-13 12:00 | 1.1 | 33.98 | 0.6 | 33.08 | 96 | 992 | 0.86236 | 33.5523 | 11.09 | 12.45 | 31.02 | 0
1985-03-13 13:00 | 1.7 | 35.06 | 1.1 | 33.98 | 96 | 991 | 1.4558 | 34.6205 | 12.15 | 12.91 | 29.94 | 0
1985-03-13 14:00 | 1.7 | 35.06 | 1.1 | 33.98 | 96 | 990 | 1.4557 | 34.6202 | 12.16 | 12.91 | 29.94 | 0
1985-03-13 15:00 | 2.8 | 37.04 | 1.7 | 35.06 | 93 | 990 | 2.3504 | 36.2307 | 13.78 | 13.61 | 27.96 | 0
1985-03-13 16:00 | 2.8 | 37.04 | 1.7 | 35.06 | 93 | 989 | 2.3501 | 36.2302 | 13.79 | 13.61 | 27.96 | 0
1985-03-13 17:00 | 3.3 | 37.94 | 1.7 | 35.06 | 89 | 990 | 2.5755 | 36.6359 | 14.19 | 13.79 | 27.06 | 0
1985-03-13 18:00 | 3.3 | 37.94 | 1.7 | 35.06 | 89 | 990 | 2.5755 | 36.6359 | 14.19 | 13.79 | 27.06 | 0
1985-03-13 19:00 | 3.3 | 37.94 | 1.7 | 35.06 | 89 | 991 | 2.5759 | 36.6367 | 14.18 | 13.78 | 27.06 | 0
1985-03-13 20:00 | 2.8 | 37.04 | 0 | 32 | 82 | 992 | 1.6332 | 34.9398 | 12.46 | 13.04 | 27.96 | 0
1985-03-13 21:00 | 2.2 | 35.96 | -0.6 | 30.92 | 82 | 992 | 1.0635 | 33.9143 | 11.44 | 12.61 | 29.04 | 0
1985-03-13 22:00 | 2.2 | 35.96 | -0.6 | 30.92 | 82 | 992 | 1.0635 | 33.9143 | 11.44 | 12.61 | 29.04 | 0
1985-03-13 23:00 | 0.6 | 33.08 | -1.1 | 30.02 | 89 | 992 | -0.062428 | 31.8876 | 9.523 | 11.78 | 31.92 | 0
31120 | 0 | 32 | -1.7 | 28.94 | 89 | 992 | -0.59469 | 30.9296 | 8.57 | 11.37 | 33 | 0
1985-03-14 01:00 | -0.6 | 30.92 | -1.7 | 28.94 | 92 | 992 | -1.0186 | 30.1666 | 7.823 | 11.05 | 34.08 | 0
1985-03-14 02:00 | -1.7 | 28.94 | -2.8 | 26.96 | 92 | 992 | -2.0955 | 28.2281 | 5.971 | 10.25 | 36.06 | 0
1985-03-14 03:00 | -1.7 | 28.94 | -2.8 | 26.96 | 92 | 992 | -2.0955 | 28.2281 | 5.971 | 10.25 | 36.06 | 0
1985-03-14 04:00 | -2.2 | 28.04 | -3.3 | 26.06 | 92 | 992 | -2.5852 | 27.3467 | 5.149 | 9.9 | 36.96 | 0
1985-03-14 05:00 | -2.8 | 26.96 | -3.9 | 24.98 | 92 | 993 | -3.1727 | 26.2892 | 4.173 | 9.48 | 38.04 | 0
1985-03-14 06:00 | -2.2 | 28.04 | -3.3 | 26.06 | 92 | 993 | -2.5849 | 27.3471 | 5.142 | 9.897 | 36.96 | 0
1985-03-14 07:00 | -1.7 | 28.94 | -3.3 | 26.06 | 89 | 994 | -2.2444 | 27.9601 | 5.704 | 10.14 | 36.06 | 0
1985-03-14 08:00 | 1.1 | 33.98 | -2.2 | 28.04 | 79 | 994 | -0.17726 | 31.6809 | 9.296 | 11.68 | 31.02 | 0
1985-03-14 09:00 | 3.3 | 37.94 | -1.7 | 28.94 | 70 | 994 | 1.2921 | 34.3258 | 11.82 | 12.77 | 27.06 | 0
1985-03-14 10:00 | 5 | 41 | -1.1 | 30.02 | 65 | 994 | 2.4679 | 36.4423 | 13.94 | 13.68 | 24 | 0
1985-03-14 11:00 | 5.6 | 42.08 | -1.7 | 28.94 | 60 | 994 | 2.6163 | 36.7093 | 14.21 | 13.8 | 22.92 | 0
1985-03-14 12:00 | 7.2 | 44.96 | -1.7 | 28.94 | 54 | 994 | 3.5101 | 38.3182 | 15.87 | 14.51 | 20.04 | 0
1985-03-14 13:00 | 8.9 | 48.02 | -1.7 | 28.94 | 48 | 994 | 4.4025 | 39.9245 | 17.57 | 15.24 | 16.98 | 0
1985-03-14 14:00 | 7.2 | 44.96 | -2.8 | 26.96 | 49 | 994 | 3.0831 | 37.5496 | 15.07 | 14.16 | 20.04 | 0
1985-03-14 15:00 | 7.2 | 44.96 | -4.4 | 24.08 | 44 | 995 | 2.6532 | 36.7758 | 14.26 | 13.82 | 20.04 | 0
1985-03-14 16:00 | 8.3 | 46.94 | -5.6 | 21.92 | 37 | 995 | 2.9006 | 37.221 | 14.71 | 14.01 | 18.06 | 0
1985-03-14 17:00 | 7.2 | 44.96 | -5.6 | 21.92 | 40 | 996 | 2.3064 | 36.1515 | 13.61 | 13.54 | 20.04 | 0
1985-03-14 18:00 | 6.1 | 42.98 | -5.6 | 21.92 | 43 | 997 | 1.6792 | 35.0225 | 12.47 | 13.05 | 22.02 | 0
1985-03-14 19:00 | 3.9 | 39.02 | -6.1 | 21.02 | 49 | 997 | 0.32784 | 32.5901 | 10.11 | 12.03 | 25.98 | 0
1985-03-14 20:00 | 2.8 | 37.04 | -6.1 | 21.02 | 52 | 998 | -0.39062 | 31.2969 | 8.878 | 11.5 | 27.96 | 0
1985-03-14 21:00 | 1.7 | 35.06 | -6.1 | 21.02 | 57 | 998 | -0.97486 | 30.2452 | 7.849 | 11.06 | 29.94 | 0
1985-03-14 22:00 | 1.1 | 33.98 | -6.7 | 19.94 | 57 | 999 | -1.4737 | 29.3473 | 6.977 | 10.69 | 31.02 | 0
1985-03-14 23:00 | 0.6 | 33.08 | -5.6 | 21.92 | 64 | 999 | -1.4821 | 29.3322 | 6.962 | 10.68 | 31.92 | 0
31121 | -0.6 | 30.92 | -6.1 | 21.02 | 67 | 999 | -2.3567 | 27.7579 | 5.481 | 10.04 | 34.08 | 0
1985-03-15 01:00 | -1.1 | 30.02 | -6.1 | 21.02 | 69 | 1000 | -2.7035 | 27.1337 | 4.897 | 9.791 | 34.98 | 0
1985-03-15 02:00 | -1.7 | 28.94 | -5.6 | 21.92 | 75 | 1000 | -2.9463 | 26.6967 | 4.495 | 9.619 | 36.06 | 0
1985-03-15 03:00 | -2.2 | 28.04 | -5.6 | 21.92 | 78 | 1000 | -3.265 | 26.1229 | 3.974 | 9.395 | 36.96 | 0
1985-03-15 04:00 | -2.8 | 26.96 | -5.6 | 21.92 | 81 | 1001 | -3.6876 | 25.3624 | 3.284 | 9.098 | 38.04 | 0
1985-03-15 05:00 | -2.8 | 26.96 | -5.6 | 21.92 | 81 | 1001 | -3.6876 | 25.3624 | 3.284 | 9.098 | 38.04 | 0
1985-03-15 06:00 | -3.3 | 26.06 | -5.6 | 21.92 | 85 | 1002 | -3.9792 | 24.8374 | 2.81 | 8.894 | 38.94 | 0
1985-03-15 07:00 | -3.3 | 26.06 | -5 | 23 | 88 | 1002 | -3.8423 | 25.0839 | 3.028 | 8.988 | 38.94 | 0
1985-03-15 08:00 | 0.6 | 33.08 | -3.3 | 26.06 | 76 | 1003 | -0.78791 | 30.5818 | 8.13 | 11.18 | 31.92 | 0
1985-03-15 09:00 | 3.9 | 39.02 | -2.8 | 26.96 | 62 | 1003 | 1.2823 | 34.3082 | 11.71 | 12.72 | 25.98 | 0
1985-03-15 10:00 | 6.1 | 42.98 | -5.6 | 21.92 | 43 | 1004 | 1.6968 | 35.0542 | 12.43 | 13.03 | 22.02 | 0
1985-03-15 11:00 | 5.6 | 42.08 | -3.9 | 24.98 | 51 | 1003 | 1.9261 | 35.467 | 12.85 | 13.21 | 22.92 | 0
1985-03-15 12:00 | 6.7 | 44.06 | -4.4 | 24.08 | 45 | 1003 | 2.3507 | 36.2313 | 13.62 | 13.54 | 20.94 | 0
1985-03-15 13:00 | 7.8 | 46.04 | -3.9 | 24.98 | 44 | 1002 | 3.1586 | 37.6854 | 15.11 | 14.18 | 18.96 | 0
1985-03-15 14:00 | 8.3 | 46.94 | -4.4 | 24.08 | 41 | 1001 | 3.2875 | 37.9174 | 15.36 | 14.29 | 18.06 | 0
1985-03-15 15:00 | 8.3 | 46.94 | -3.3 | 26.06 | 44 | 1000 | 3.559 | 38.4063 | 15.88 | 14.51 | 18.06 | 0
1985-03-15 16:00 | 8.9 | 48.02 | -3.9 | 24.98 | 41 | 1000 | 3.7631 | 38.7737 | 16.27 | 14.68 | 16.98 | 0
1985-03-15 17:00 | 8.3 | 46.94 | -2.8 | 26.96 | 46 | 1000 | 3.7407 | 38.7333 | 16.23 | 14.66 | 18.06 | 0
1985-03-15 18:00 | 6.1 | 42.98 | -2.2 | 28.04 | 56 | 1000 | 2.7448 | 36.9407 | 14.37 | 13.87 | 22.02 | 0
1985-03-15 19:00 | 3.3 | 37.94 | -1.7 | 28.94 | 70 | 999 | 1.2979 | 34.3363 | 11.78 | 12.75 | 27.06 | 0
1985-03-15 20:00 | 2.8 | 37.04 | -1.7 | 28.94 | 73 | 999 | 1.0422 | 33.876 | 11.33 | 12.56 | 27.96 | 0
1985-03-15 21:00 | 2.8 | 37.04 | -1.7 | 28.94 | 73 | 998 | 1.0412 | 33.8742 | 11.34 | 12.56 | 27.96 | 0
1985-03-15 22:00 | 2.2 | 35.96 | -1.7 | 28.94 | 76 | 998 | 0.68183 | 33.2273 | 10.71 | 12.29 | 29.04 | 0
1985-03-15 23:00 | 2.2 | 35.96 | -1.1 | 30.02 | 79 | 998 | 0.87515 | 33.5753 | 11.05 | 12.44 | 29.04 | 0
31122 | 2.2 | 35.96 | -1.1 | 30.02 | 79 | 997 | 0.87437 | 33.5739 | 11.06 | 12.44 | 29.04 | 0
1985-03-16 01:00 | 1.7 | 35.06 | -1.1 | 30.02 | 82 | 997 | 0.59174 | 33.0651 | 10.57 | 12.23 | 29.94 | 0
1985-03-16 02:00 | 1.1 | 33.98 | -1.1 | 30.02 | 85 | 996 | 0.20287 | 32.3652 | 9.904 | 11.94 | 31.02 | 0
1985-03-16 03:00 | 1.1 | 33.98 | -1.1 | 30.02 | 85 | 995 | 0.20233 | 32.3642 | 9.913 | 11.95 | 31.02 | 0
1985-03-16 04:00 | 1.7 | 35.06 | -1.1 | 30.02 | 82 | 994 | 0.58978 | 33.0616 | 10.59 | 12.24 | 29.94 | 0
1985-03-16 05:00 | 1.7 | 35.06 | -1.1 | 30.02 | 82 | 994 | 0.58978 | 33.0616 | 10.59 | 12.24 | 29.94 | 0
1985-03-16 06:00 | 2.2 | 35.96 | -1.7 | 28.94 | 76 | 993 | 0.67736 | 33.2192 | 10.75 | 12.31 | 29.04 | 0
1985-03-16 07:00 | 2.8 | 37.04 | -1.7 | 28.94 | 73 | 993 | 1.0361 | 33.8649 | 11.38 | 12.58 | 27.96 | 0
1985-03-16 08:00 | 4.4 | 39.92 | -1.1 | 30.02 | 68 | 992 | 2.1475 | 35.8654 | 13.38 | 13.44 | 25.08 | 0
1985-03-16 09:00 | 5.6 | 42.08 | -0.6 | 30.92 | 65 | 992 | 3.0011 | 37.402 | 14.95 | 14.11 | 22.92 | 0
1985-03-16 10:00 | 6.1 | 42.98 | 0.6 | 33.08 | 68 | 992 | 3.6832 | 38.6298 | 16.23 | 14.66 | 22.02 | 0
1985-03-16 11:00 | 7.2 | 44.96 | 0.6 | 33.08 | 63 | 992 | 4.2622 | 39.672 | 17.34 | 15.14 | 20.04 | 0
1985-03-16 12:00 | 8.3 | 46.94 | -0.6 | 30.92 | 54 | 992 | 4.4414 | 39.9945 | 17.68 | 15.29 | 18.06 | 0
1985-03-16 13:00 | 10 | 50 | -0.6 | 30.92 | 48 | 992 | 5.3037 | 41.5466 | 19.37 | 16.01 | 15 | 0
1985-03-16 14:00 | 9.4 | 48.92 | -1.1 | 30.02 | 48 | 992 | 4.8098 | 40.6577 | 18.39 | 15.59 | 16.08 | 0
1985-03-16 15:00 | 7.8 | 46.04 | -2.2 | 28.04 | 50 | 992 | 3.6659 | 38.5986 | 16.19 | 14.65 | 18.96 | 0
1985-03-16 16:00 | 7.8 | 46.04 | -2.8 | 26.96 | 48 | 992 | 3.4892 | 38.2805 | 15.85 | 14.5 | 18.96 | 0
1985-03-16 17:00 | 7.8 | 46.04 | -4.4 | 24.08 | 42 | 993 | 2.9562 | 37.3211 | 14.84 | 14.07 | 18.96 | 0
1985-03-16 18:00 | 5.6 | 42.08 | -4.4 | 24.08 | 49 | 993 | 1.7456 | 35.142 | 12.64 | 13.12 | 22.92 | 0
1985-03-16 19:00 | 2.8 | 37.04 | -4.4 | 24.08 | 59 | 994 | 0.087622 | 32.1577 | 9.726 | 11.87 | 27.96 | 0
1985-03-16 20:00 | 2.2 | 35.96 | -4.4 | 24.08 | 62 | 994 | -0.24949 | 31.5509 | 9.167 | 11.63 | 29.04 | 0
1985-03-16 21:00 | 0.6 | 33.08 | -5.6 | 21.92 | 64 | 994 | -1.4883 | 29.3211 | 6.994 | 10.69 | 31.92 | 0
1985-03-16 22:00 | -0.6 | 30.92 | -5.6 | 21.92 | 69 | 994 | -2.2524 | 27.9457 | 5.695 | 10.13 | 34.08 | 0
1985-03-16 23:00 | -1.1 | 30.02 | -5.6 | 21.92 | 72 | 994 | -2.5501 | 27.4099 | 5.197 | 9.92 | 34.98 | 0
31123 | -1.1 | 30.02 | -5.6 | 21.92 | 72 | 994 | -2.5501 | 27.4099 | 5.197 | 9.92 | 34.98 | 0
1985-03-17 01:00 | -0.6 | 30.92 | -5.6 | 21.92 | 69 | 993 | -2.2534 | 27.9438 | 5.701 | 10.14 | 34.08 | 0
1985-03-17 02:00 | 0 | 32 | -5 | 23 | 69 | 993 | -1.7056 | 28.9298 | 6.629 | 10.54 | 33 | 0
1985-03-17 03:00 | 0 | 32 | -4.4 | 24.08 | 72 | 993 | -1.5364 | 29.2345 | 6.918 | 10.66 | 33 | 0
1985-03-17 04:00 | -0.6 | 30.92 | -4.4 | 24.08 | 75 | 992 | -1.9273 | 28.5309 | 6.259 | 10.38 | 34.08 | 0
1985-03-17 05:00 | -0.6 | 30.92 | -4.4 | 24.08 | 75 | 993 | -1.9265 | 28.5323 | 6.252 | 10.37 | 34.08 | 0
1985-03-17 06:00 | -0.6 | 30.92 | -4.4 | 24.08 | 75 | 993 | -1.9265 | 28.5323 | 6.252 | 10.37 | 34.08 | 0
1985-03-17 07:00 | -0.6 | 30.92 | -3.9 | 24.98 | 79 | 995 | -1.7091 | 28.9236 | 6.605 | 10.53 | 34.08 | 0
1985-03-17 08:00 | 1.1 | 33.98 | -3.3 | 26.06 | 73 | 995 | -0.52646 | 31.0524 | 8.664 | 11.41 | 31.02 | 0
1985-03-17 09:00 | 1.7 | 35.06 | -3.3 | 26.06 | 70 | 996 | -0.18075 | 31.6747 | 9.271 | 11.67 | 29.94 | 0
1985-03-17 10:00 | 1.1 | 33.98 | -3.3 | 26.06 | 73 | 997 | -0.52459 | 31.0557 | 8.649 | 11.4 | 31.02 | 0
1985-03-17 11:00 | 2.2 | 35.96 | -4.4 | 24.08 | 62 | 997 | -0.2453 | 31.5585 | 9.146 | 11.62 | 29.04 | 0
1985-03-17 12:00 | 1.7 | 35.06 | -5 | 23 | 62 | 998 | -0.66613 | 30.801 | 8.39 | 11.29 | 29.94 | 0
1985-03-17 13:00 | 2.2 | 35.96 | -5 | 23 | 59 | 998 | -0.43288 | 31.2208 | 8.803 | 11.47 | 29.04 | 0
1985-03-17 14:00 | 1.7 | 35.06 | -5.6 | 21.92 | 59 | 998 | -0.85099 | 30.4682 | 8.065 | 11.15 | 29.94 | 0
1985-03-17 15:00 | 1.1 | 33.98 | -5.6 | 21.92 | 62 | 999 | -1.1734 | 29.888 | 7.495 | 10.91 | 31.02 | 0
1985-03-17 16:00 | 0.6 | 33.08 | -6.1 | 21.02 | 61 | 999 | -1.6573 | 29.0169 | 6.663 | 10.55 | 31.92 | 0
1985-03-17 17:00 | 0 | 32 | -6.1 | 21.02 | 64 | 1000 | -1.9814 | 28.4334 | 6.104 | 10.31 | 33 | 0
1985-03-17 18:00 | -2.2 | 28.04 | -7.8 | 17.96 | 66 | 1000 | -3.8607 | 25.0507 | 3.019 | 8.984 | 36.96 | 0
1985-03-17 19:00 | -3.3 | 26.06 | -7.8 | 17.96 | 72 | 1000 | -4.5806 | 23.7549 | 1.88 | 8.494 | 38.94 | 0
1985-03-17 20:00 | -3.9 | 24.98 | -7.8 | 17.96 | 75 | 1000 | -5.0028 | 22.995 | 1.223 | 8.212 | 40.02 | 0
1985-03-17 21:00 | -3.9 | 24.98 | -7.8 | 17.96 | 75 | 1000 | -5.0028 | 22.995 | 1.223 | 8.212 | 40.02 | 0
1985-03-17 22:00 | -5.6 | 21.92 | -7.8 | 17.96 | 85 | 1000 | -6.1955 | 20.8482 | -0.5951 | 7.43 | 43.08 | 0
1985-03-17 23:00 | -5.6 | 21.92 | -7.8 | 17.96 | 85 | 1000 | -6.1955 | 20.8482 | -0.5951 | 7.43 | 43.08 | 0
31124 | -6.1 | 21.02 | -7.8 | 17.96 | 88 | 1000 | -6.5615 | 20.1892 | -1.142 | 7.195 | 43.98 | 0
1985-03-18 01:00 | -6.7 | 19.94 | -7.8 | 17.96 | 92 | 1000 | -6.9961 | 19.4071 | -1.784 | 6.919 | 45.06 | 0
1985-03-18 02:00 | -7.2 | 19.04 | -7.8 | 17.96 | 96 | 1000 | -7.3433 | 18.7821 | -2.293 | 6.7 | 45.96 | 0
1985-03-18 03:00 | -7.8 | 17.96 | -8.3 | 17.06 | 96 | 1000 | -7.938 | 17.7116 | -3.152 | 6.331 | 47.04 | 0
1985-03-18 04:00 | -7.2 | 19.04 | -7.8 | 17.96 | 96 | 1000 | -7.3433 | 18.7821 | -2.293 | 6.7 | 45.96 | 0
1985-03-18 05:00 | -7.8 | 17.96 | -8.3 | 17.06 | 96 | 1000 | -7.938 | 17.7116 | -3.152 | 6.331 | 47.04 | 0
1985-03-18 06:00 | -7.8 | 17.96 | -8.3 | 17.06 | 96 | 1000 | -7.938 | 17.7116 | -3.152 | 6.331 | 47.04 | 0
1985-03-18 07:00 | -6.1 | 21.02 | -8.3 | 17.06 | 85 | 1001 | -6.6774 | 19.9807 | -1.317 | 7.12 | 43.98 | 0
1985-03-18 08:00 | -2.8 | 26.96 | -5.6 | 21.92 | 81 | 1001 | -3.6876 | 25.3624 | 3.284 | 9.098 | 38.04 | 0
1985-03-18 09:00 | -0.6 | 30.92 | -6.1 | 21.02 | 67 | 1001 | -2.3546 | 27.7618 | 5.469 | 10.04 | 34.08 | 0
1985-03-18 10:00 | 1.7 | 35.06 | -7.8 | 17.96 | 50 | 1001 | -1.4069 | 29.4677 | 7.076 | 10.73 | 29.94 | 0
1985-03-18 11:00 | 3.3 | 37.94 | -7.8 | 17.96 | 44 | 1000 | -0.52495 | 31.0551 | 8.622 | 11.39 | 27.06 | 0
1985-03-18 12:00 | 5 | 41 | -8.3 | 17.06 | 38 | 999 | 0.39339 | 32.7081 | 10.2 | 12.07 | 24 | 0
1985-03-18 13:00 | 5.6 | 42.08 | -8.3 | 17.06 | 36 | 998 | 0.70461 | 33.2683 | 10.75 | 12.31 | 22.92 | 0
1985-03-18 14:00 | 6.7 | 44.06 | -7.8 | 17.96 | 35 | 997 | 1.4787 | 34.6616 | 12.11 | 12.89 | 20.94 | 0
1985-03-18 15:00 | 7.2 | 44.96 | -7.8 | 17.96 | 34 | 996 | 1.7756 | 35.1961 | 12.65 | 13.13 | 20.04 | 0
1985-03-18 16:00 | 7.2 | 44.96 | -8.3 | 17.06 | 33 | 995 | 1.6832 | 35.0297 | 12.5 | 13.06 | 20.04 | 0
1985-03-18 17:00 | 6.1 | 42.98 | -7.8 | 17.96 | 37 | 994 | 1.1704 | 34.1066 | 11.6 | 12.67 | 22.02 | 0
1985-03-18 18:00 | 4.4 | 39.92 | -7.2 | 19.04 | 43 | 994 | 0.28541 | 32.5137 | 10.06 | 12.01 | 25.08 | 0
1985-03-18 19:00 | 3.3 | 37.94 | -6.7 | 19.94 | 48 | 994 | -0.26445 | 31.524 | 9.141 | 11.62 | 27.06 | 0
1985-03-18 20:00 | 2.8 | 37.04 | -6.1 | 21.02 | 52 | 994 | -0.39795 | 31.2837 | 8.903 | 11.51 | 27.96 | 0
1985-03-18 21:00 | 3.3 | 37.94 | -5.6 | 21.92 | 53 | 993 | 0.099957 | 32.1799 | 9.756 | 11.88 | 27.06 | 0
1985-03-18 22:00 | 3.9 | 39.02 | -5 | 23 | 53 | 992 | 0.61169 | 33.101 | 10.65 | 12.26 | 25.98 | 0
1985-03-18 23:00 | 3.3 | 37.94 | -4.4 | 24.08 | 57 | 992 | 0.382 | 32.6876 | 10.25 | 12.09 | 27.06 | 0
31125 | 3.3 | 37.94 | -3.9 | 24.98 | 60 | 992 | 0.59352 | 33.0683 | 10.62 | 12.25 | 27.06 | 0
1985-03-19 01:00 | 3.3 | 37.94 | -4.4 | 24.08 | 57 | 991 | 0.38026 | 32.6845 | 10.26 | 12.1 | 27.06 | 0
1985-03-19 02:00 | 2.8 | 37.04 | -3.9 | 24.98 | 62 | 990 | 0.2872 | 32.517 | 10.11 | 12.03 | 27.96 | 0
1985-03-19 03:00 | 3.3 | 37.94 | -2.8 | 26.96 | 65 | 989 | 0.9392 | 33.6906 | 11.25 | 12.52 | 27.06 | 0
1985-03-19 04:00 | 3.9 | 39.02 | -1.1 | 30.02 | 70 | 988 | 1.8323 | 35.2981 | 12.85 | 13.21 | 25.98 | 0
1985-03-19 05:00 | 5 | 41 | 0 | 32 | 70 | 987 | 2.833 | 37.0994 | 14.7 | 14 | 24 | 0
1985-03-19 06:00 | 5 | 41 | 0.6 | 33.08 | 73 | 987 | 3.056 | 37.5009 | 15.11 | 14.18 | 24 | 0
1985-03-19 07:00 | 5.6 | 42.08 | 1.1 | 33.98 | 73 | 988 | 3.6088 | 38.4959 | 16.14 | 14.63 | 22.92 | 0
1985-03-19 08:00 | 7.8 | 46.04 | 1.7 | 35.06 | 66 | 988 | 5.0411 | 41.074 | 18.92 | 15.82 | 18.96 | 0
1985-03-19 09:00 | 9.4 | 48.92 | 2.2 | 35.96 | 61 | 988 | 6.0143 | 42.8257 | 20.88 | 16.66 | 16.08 | 0
1985-03-19 10:00 | 10.6 | 51.08 | 2.8 | 37.04 | 59 | 988 | 6.8691 | 44.3644 | 22.65 | 17.42 | 13.92 | 0
1985-03-19 11:00 | 11.7 | 53.06 | 4.4 | 39.92 | 62 | 988 | 8.1212 | 46.6182 | 25.34 | 18.58 | 11.94 | 0
1985-03-19 12:00 | 13.9 | 57.02 | 5.6 | 42.08 | 58 | 988 | 9.6083 | 49.295 | 28.68 | 20.02 | 7.98 | 0
1985-03-19 13:00 | 15 | 59 | 5.6 | 42.08 | 54 | 988 | 10.0905 | 50.1629 | 29.79 | 20.49 | 6 | 0
1985-03-19 14:00 | 15.6 | 60.08 | 5.6 | 42.08 | 52 | 988 | 10.3564 | 50.6415 | 30.41 | 20.76 | 4.92 | 0
1985-03-19 15:00 | 15.6 | 60.08 | 4.4 | 39.92 | 48 | 988 | 9.8736 | 49.7724 | 29.27 | 20.27 | 4.92 | 0
1985-03-19 16:00 | 17.2 | 62.96 | 3.9 | 39.02 | 41 | 988 | 10.2584 | 50.4651 | 30.15 | 20.65 | 2.04 | 0
1985-03-19 17:00 | 16.1 | 60.98 | 2.8 | 37.04 | 41 | 988 | 9.4002 | 48.9203 | 28.16 | 19.79 | 4.02 | 0
1985-03-19 18:00 | 13.9 | 57.02 | 2.2 | 35.96 | 46 | 989 | 8.2615 | 46.8707 | 25.6 | 18.69 | 7.98 | 0
1985-03-19 19:00 | 11.7 | 53.06 | 1.7 | 35.06 | 51 | 989 | 7.0039 | 44.6071 | 22.91 | 17.53 | 11.94 | 0
1985-03-19 20:00 | 10.6 | 51.08 | 2.2 | 35.96 | 57 | 990 | 6.679 | 44.0222 | 22.22 | 17.24 | 13.92 | 0
1985-03-19 21:00 | 7.8 | 46.04 | 0 | 32 | 58 | 990 | 4.3599 | 39.8478 | 17.55 | 15.23 | 18.96 | 0
1985-03-19 22:00 | 7.2 | 44.96 | -1.1 | 30.02 | 56 | 991 | 3.6737 | 38.6126 | 16.22 | 14.66 | 20.04 | 0
1985-03-19 23:00 | 5.6 | 42.08 | -1.7 | 28.94 | 60 | 992 | 2.6129 | 36.7033 | 14.23 | 13.8 | 22.92 | 0
31126 | 3.9 | 39.02 | -3.3 | 26.06 | 60 | 992 | 1.1213 | 34.0184 | 11.54 | 12.65 | 25.98 | 0
1985-03-20 01:00 | 3.3 | 37.94 | -3.9 | 24.98 | 60 | 993 | 0.59512 | 33.0712 | 10.61 | 12.25 | 27.06 | 0
1985-03-20 02:00 | 2.8 | 37.04 | -3.9 | 24.98 | 62 | 993 | 0.29168 | 32.525 | 10.09 | 12.02 | 27.96 | 0
1985-03-20 03:00 | 1.7 | 35.06 | -4.4 | 24.08 | 64 | 993 | -0.54998 | 31.01 | 8.641 | 11.4 | 29.94 | 0
1985-03-20 04:00 | 0.6 | 33.08 | -4.4 | 24.08 | 70 | 993 | -1.1408 | 29.9466 | 7.603 | 10.95 | 31.92 | 0
1985-03-20 05:00 | 0.6 | 33.08 | -4.4 | 24.08 | 70 | 994 | -1.1398 | 29.9484 | 7.596 | 10.95 | 31.92 | 0
1985-03-20 06:00 | 0.6 | 33.08 | -4.4 | 24.08 | 70 | 994 | -1.1398 | 29.9484 | 7.596 | 10.95 | 31.92 | 0
1985-03-20 07:00 | 2.8 | 37.04 | -3.3 | 26.06 | 65 | 996 | 0.5003 | 32.9005 | 10.42 | 12.16 | 27.96 | 0
1985-03-20 08:00 | 5 | 41 | -2.8 | 26.96 | 58 | 997 | 1.9435 | 35.4982 | 12.95 | 13.25 | 24 | 0
1985-03-20 09:00 | 5.6 | 42.08 | -2.2 | 28.04 | 58 | 998 | 2.467 | 36.4406 | 13.89 | 13.66 | 22.92 | 0
1985-03-20 10:00 | 5.6 | 42.08 | -3.3 | 26.06 | 53 | 999 | 2.0761 | 35.7369 | 13.17 | 13.35 | 22.92 | 0
1985-03-20 11:00 | 5.6 | 42.08 | -2.2 | 28.04 | 58 | 1000 | 2.4705 | 36.4469 | 13.87 | 13.65 | 22.92 | 0
1985-03-20 12:00 | 5.6 | 42.08 | -2.8 | 26.96 | 55 | 1001 | 2.2375 | 36.0274 | 13.44 | 13.46 | 22.92 | 0
1985-03-20 13:00 | 5 | 41 | -3.3 | 26.06 | 55 | 1001 | 1.7219 | 35.0994 | 12.51 | 13.06 | 24 | 0
1985-03-20 14:00 | 4.4 | 39.92 | -4.4 | 24.08 | 53 | 1001 | 1.0566 | 33.9018 | 11.33 | 12.56 | 25.08 | 0
1985-03-20 15:00 | 3.9 | 39.02 | -5.6 | 21.92 | 51 | 1001 | 0.48297 | 32.8693 | 10.34 | 12.13 | 25.98 | 0
1985-03-20 16:00 | 1.7 | 35.06 | -5.6 | 21.92 | 59 | 1001 | -0.84656 | 30.4762 | 8.046 | 11.15 | 29.94 | 0
1985-03-20 17:00 | 1.7 | 35.06 | -5.6 | 21.92 | 59 | 1002 | -0.84508 | 30.4789 | 8.04 | 11.14 | 29.94 | 0
1985-03-20 18:00 | 0 | 32 | -5.6 | 21.92 | 67 | 1002 | -1.8092 | 28.7434 | 6.378 | 10.43 | 33 | 0
1985-03-20 19:00 | -1.7 | 28.94 | -5 | 23 | 78 | 1002 | -2.7928 | 26.9729 | 4.732 | 9.72 | 36.06 | 0
1985-03-20 20:00 | -1.7 | 28.94 | -4.4 | 24.08 | 82 | 1002 | -2.5914 | 27.3355 | 5.064 | 9.863 | 36.06 | 0
1985-03-20 21:00 | -2.2 | 28.04 | -4.4 | 24.08 | 85 | 1002 | -2.9215 | 26.7413 | 4.519 | 9.629 | 36.96 | 0
1985-03-20 22:00 | -2.2 | 28.04 | -4.4 | 24.08 | 85 | 1002 | -2.9215 | 26.7413 | 4.519 | 9.629 | 36.96 | 0
1985-03-20 23:00 | -2.8 | 26.96 | -4.4 | 24.08 | 89 | 1002 | -3.3106 | 26.0408 | 3.883 | 9.355 | 38.04 | 0
31127 | -3.3 | 26.06 | -4.4 | 24.08 | 92 | 1002 | -3.6605 | 25.411 | 3.317 | 9.112 | 38.94 | 0
1985-03-21 01:00 | -3.3 | 26.06 | -4.4 | 24.08 | 92 | 1002 | -3.6605 | 25.411 | 3.317 | 9.112 | 38.94 | 0
1985-03-21 02:00 | -3.3 | 26.06 | -5.6 | 21.92 | 85 | 1001 | -3.9796 | 24.8366 | 2.816 | 8.897 | 38.94 | 0
1985-03-21 03:00 | -1.1 | 30.02 | -5.6 | 21.92 | 72 | 1001 | -2.5439 | 27.421 | 5.152 | 9.901 | 34.98 | 0
1985-03-21 04:00 | -1.1 | 30.02 | -5.6 | 21.92 | 72 | 1001 | -2.5439 | 27.421 | 5.152 | 9.901 | 34.98 | 0
1985-03-21 05:00 | -1.1 | 30.02 | -5.6 | 21.92 | 72 | 1001 | -2.5439 | 27.421 | 5.152 | 9.901 | 34.98 | 0
1985-03-21 06:00 | -2.2 | 28.04 | -5 | 23 | 82 | 1002 | -3.0677 | 26.4781 | 4.28 | 9.526 | 36.96 | 0
1985-03-21 07:00 | -0.6 | 30.92 | -5 | 23 | 72 | 1002 | -2.0815 | 28.2533 | 5.917 | 10.23 | 34.08 | 0
1985-03-21 08:00 | 1.1 | 33.98 | -6.7 | 19.94 | 57 | 1002 | -1.4691 | 29.3555 | 6.96 | 10.68 | 31.02 | 0
1985-03-21 09:00 | 2.8 | 37.04 | -7.8 | 17.96 | 46 | 1002 | -0.78013 | 30.5958 | 8.155 | 11.19 | 27.96 | 0
1985-03-21 10:00 | 3.9 | 39.02 | -8.3 | 17.06 | 41 | 1002 | -0.26263 | 31.5273 | 9.069 | 11.58 | 25.98 | 0
1985-03-21 11:00 | 5 | 41 | -8.9 | 15.98 | 36 | 1002 | 0.24278 | 32.437 | 9.913 | 11.95 | 24 | 0
1985-03-21 12:00 | 6.7 | 44.06 | -8.3 | 17.06 | 34 | 1001 | 1.404 | 34.5272 | 11.94 | 12.82 | 20.94 | 0
1985-03-21 13:00 | 7.2 | 44.96 | -8.3 | 17.06 | 33 | 1000 | 1.699 | 35.0581 | 12.47 | 13.05 | 20.04 | 0
1985-03-21 14:00 | 8.3 | 46.94 | -8.3 | 17.06 | 30 | 999 | 2.2563 | 36.0613 | 13.48 | 13.48 | 18.06 | 0
1985-03-21 15:00 | 7.8 | 46.04 | -8.3 | 17.06 | 31 | 999 | 1.9724 | 35.5503 | 12.97 | 13.26 | 18.96 | 0
1985-03-21 16:00 | 6.7 | 44.06 | -8.3 | 17.06 | 34 | 998 | 1.3949 | 34.5107 | 11.96 | 12.83 | 20.94 | 0
1985-03-21 17:00 | 6.1 | 42.98 | -7.8 | 17.96 | 37 | 998 | 1.1818 | 34.1272 | 11.58 | 12.66 | 22.02 | 0
1985-03-21 18:00 | 2.8 | 37.04 | -5.6 | 21.92 | 55 | 997 | -0.19537 | 31.6483 | 9.236 | 11.66 | 27.96 | 0
1985-03-21 19:00 | 1.1 | 33.98 | -4.4 | 24.08 | 67 | 997 | -0.8782 | 30.4192 | 8.026 | 11.14 | 31.02 | 0
1985-03-21 20:00 | 0 | 32 | -3.3 | 26.06 | 79 | 997 | -1.1423 | 29.9439 | 7.564 | 10.94 | 33 | 0
1985-03-21 21:00 | 0.6 | 33.08 | -3.3 | 26.06 | 76 | 997 | -0.79274 | 30.5731 | 8.175 | 11.2 | 31.92 | 0
1985-03-21 22:00 | 2.8 | 37.04 | -3.9 | 24.98 | 62 | 996 | 0.29615 | 32.5331 | 10.06 | 12.01 | 27.96 | 0
1985-03-21 23:00 | 2.2 | 35.96 | -6.1 | 21.02 | 55 | 996 | -0.69005 | 30.7579 | 8.367 | 11.28 | 29.04 | 0
31128 | 1.1 | 33.98 | -7.8 | 17.96 | 52 | 996 | -1.7821 | 28.7921 | 6.477 | 10.47 | 31.02 | 0
1985-03-22 01:00 | 0.6 | 33.08 | -8.3 | 17.06 | 52 | 995 | -2.1955 | 28.0481 | 5.787 | 10.17 | 31.92 | 0
1985-03-22 02:00 | -0.6 | 30.92 | -7.8 | 17.96 | 59 | 995 | -2.8031 | 26.9545 | 4.773 | 9.738 | 34.08 | 0
1985-03-22 03:00 | -0.6 | 30.92 | -7.8 | 17.96 | 59 | 994 | -2.8044 | 26.952 | 4.779 | 9.741 | 34.08 | 0
1985-03-22 04:00 | -3.3 | 26.06 | -7.2 | 19.04 | 75 | 993 | -4.4463 | 23.9967 | 2.136 | 8.604 | 38.94 | 0
1985-03-22 05:00 | -3.3 | 26.06 | -7.2 | 19.04 | 75 | 994 | -4.4455 | 23.998 | 2.13 | 8.602 | 38.94 | 0
1985-03-22 06:00 | -2.8 | 26.96 | -6.7 | 19.94 | 75 | 993 | -3.9788 | 24.8382 | 2.876 | 8.923 | 38.04 | 0
1985-03-22 07:00 | 0 | 32 | -5.6 | 21.92 | 67 | 994 | -1.8179 | 28.7278 | 6.43 | 10.45 | 33 | 0
1985-03-22 08:00 | 1.7 | 35.06 | -4.4 | 24.08 | 64 | 993 | -0.54998 | 31.01 | 8.641 | 11.4 | 29.94 | 0
1985-03-22 09:00 | 4.4 | 39.92 | -4.4 | 24.08 | 53 | 993 | 1.041 | 33.8738 | 11.39 | 12.58 | 25.08 | 0
1985-03-22 10:00 | 6.1 | 42.98 | -5 | 23 | 45 | 992 | 1.8322 | 35.2979 | 12.8 | 13.19 | 22.02 | 0
1985-03-22 11:00 | 6.7 | 44.06 | -4.4 | 24.08 | 45 | 992 | 2.3238 | 36.1828 | 13.69 | 13.57 | 20.94 | 0
1985-03-22 12:00 | 7.2 | 44.96 | -3.3 | 26.06 | 47 | 992 | 2.906 | 37.2309 | 14.76 | 14.03 | 20.04 | 0
1985-03-22 13:00 | 6.7 | 44.06 | -3.9 | 24.98 | 47 | 991 | 2.4909 | 36.4837 | 14.01 | 13.71 | 20.94 | 0
1985-03-22 14:00 | 7.2 | 44.96 | -4.4 | 24.08 | 44 | 991 | 2.6431 | 36.7575 | 14.29 | 13.83 | 20.04 | 0
1985-03-22 15:00 | 7.2 | 44.96 | -3.9 | 24.98 | 46 | 990 | 2.8146 | 37.0662 | 14.62 | 13.97 | 20.04 | 0
1985-03-22 16:00 | 7.2 | 44.96 | -3.9 | 24.98 | 46 | 990 | 2.8146 | 37.0662 | 14.62 | 13.97 | 20.04 | 0
1985-03-22 17:00 | 6.7 | 44.06 | -3.9 | 24.98 | 47 | 990 | 2.4886 | 36.4794 | 14.02 | 13.71 | 20.94 | 0
1985-03-22 18:00 | 5.6 | 42.08 | -3.9 | 24.98 | 51 | 989 | 1.8967 | 35.4141 | 12.95 | 13.26 | 22.92 | 0
1985-03-22 19:00 | 5.6 | 42.08 | -3.3 | 26.06 | 53 | 990 | 2.058 | 35.7045 | 13.24 | 13.38 | 22.92 | 0
1985-03-22 20:00 | 5.6 | 42.08 | -2.2 | 28.04 | 58 | 990 | 2.4529 | 36.4152 | 13.96 | 13.69 | 22.92 | 0
1985-03-22 21:00 | 7.8 | 46.04 | -2.2 | 28.04 | 50 | 990 | 3.6614 | 38.5905 | 16.21 | 14.65 | 18.96 | 0
1985-03-22 22:00 | 7.2 | 44.96 | -1.7 | 28.94 | 54 | 990 | 3.502 | 38.3037 | 15.91 | 14.52 | 20.04 | 0
1985-03-22 23:00 | 6.7 | 44.06 | -1.1 | 30.02 | 58 | 990 | 3.4074 | 38.1334 | 15.73 | 14.45 | 20.94 | 0
31129 | 6.1 | 42.98 | 0 | 32 | 65 | 989 | 3.443 | 38.1974 | 15.81 | 14.48 | 22.02 | 0
1985-03-23 01:00 | 5.6 | 42.08 | 0 | 32 | 68 | 989 | 3.228 | 37.8104 | 15.41 | 14.31 | 22.92 | 0
1985-03-23 02:00 | 5.6 | 42.08 | 0 | 32 | 68 | 989 | 3.228 | 37.8104 | 15.41 | 14.31 | 22.92 | 0
1985-03-23 03:00 | 4.4 | 39.92 | 0.6 | 33.08 | 76 | 988 | 2.7209 | 36.8976 | 14.48 | 13.91 | 25.08 | 0
1985-03-23 04:00 | 4.4 | 39.92 | 0.6 | 33.08 | 76 | 988 | 2.7209 | 36.8976 | 14.48 | 13.91 | 25.08 | 0
1985-03-23 05:00 | 3.9 | 39.02 | 0.6 | 33.08 | 79 | 988 | 2.4657 | 36.4383 | 14.01 | 13.71 | 25.98 | 0
1985-03-23 06:00 | 3.3 | 37.94 | 1.1 | 33.98 | 86 | 988 | 2.3742 | 36.2736 | 13.84 | 13.64 | 27.06 | 0
1985-03-23 07:00 | 3.3 | 37.94 | 1.1 | 33.98 | 86 | 988 | 2.3742 | 36.2736 | 13.84 | 13.64 | 27.06 | 0
1985-03-23 08:00 | 3.9 | 39.02 | 0.6 | 33.08 | 79 | 987 | 2.4649 | 36.4369 | 14.02 | 13.71 | 25.98 | 0
1985-03-23 09:00 | 4.4 | 39.92 | 1.1 | 33.98 | 79 | 987 | 2.9346 | 37.2822 | 14.89 | 14.09 | 25.08 | 0
1985-03-23 10:00 | 4.4 | 39.92 | 2.2 | 35.96 | 86 | 987 | 3.4301 | 38.1742 | 15.82 | 14.49 | 25.08 | 0
1985-03-23 11:00 | 5 | 41 | 2.8 | 37.04 | 86 | 987 | 4.0061 | 39.211 | 16.92 | 14.96 | 24 | 0
1985-03-23 12:00 | 5 | 41 | 3.3 | 37.94 | 89 | 986 | 4.2212 | 39.5982 | 17.36 | 15.15 | 24 | 0
1985-03-23 13:00 | 5.6 | 42.08 | 3.9 | 39.02 | 89 | 985 | 4.8019 | 40.6435 | 18.51 | 15.64 | 22.92 | 0
1985-03-23 14:00 | 6.1 | 42.98 | 3.9 | 39.02 | 86 | 984 | 5.0601 | 41.1081 | 19.03 | 15.87 | 22.02 | 0
1985-03-23 15:00 | 6.1 | 42.98 | 3.9 | 39.02 | 86 | 984 | 5.0601 | 41.1081 | 19.03 | 15.87 | 22.02 | 0
1985-03-23 16:00 | 6.1 | 42.98 | 3.9 | 39.02 | 86 | 983 | 5.0595 | 41.1072 | 19.04 | 15.87 | 22.02 | 0
1985-03-23 17:00 | 6.7 | 44.06 | 4.4 | 39.92 | 86 | 983 | 5.6351 | 42.1432 | 20.2 | 16.37 | 20.94 | 0
1985-03-23 18:00 | 6.1 | 42.98 | 4.4 | 39.92 | 89 | 983 | 5.2853 | 41.5136 | 19.5 | 16.07 | 22.02 | 0
1985-03-23 19:00 | 6.1 | 42.98 | 4.4 | 39.92 | 89 | 982 | 5.2849 | 41.5128 | 19.51 | 16.07 | 22.02 | 0
1985-03-23 20:00 | 6.1 | 42.98 | 5 | 41 | 93 | 982 | 5.5837 | 42.0506 | 20.12 | 16.34 | 22.02 | 0
1985-03-23 21:00 | 6.1 | 42.98 | 5 | 41 | 93 | 982 | 5.5837 | 42.0506 | 20.12 | 16.34 | 22.02 | 0
1985-03-23 22:00 | 5.6 | 42.08 | 3.9 | 39.02 | 89 | 982 | 4.8007 | 40.6412 | 18.55 | 15.66 | 22.92 | 0
1985-03-23 23:00 | 5 | 41 | 3.9 | 39.02 | 93 | 982 | 4.5055 | 40.1098 | 17.97 | 15.41 | 24 | 0
31130 | 4.4 | 39.92 | 3.3 | 37.94 | 93 | 981 | 3.917 | 39.0506 | 16.84 | 14.92 | 25.08 | 0
1985-03-24 01:00 | 4.4 | 39.92 | 3.3 | 37.94 | 93 | 981 | 3.917 | 39.0506 | 16.84 | 14.92 | 25.08 | 0
1985-03-24 02:00 | 4.4 | 39.92 | 3.3 | 37.94 | 93 | 980 | 3.9167 | 39.0501 | 16.85 | 14.93 | 25.08 | 0
1985-03-24 03:00 | 4.4 | 39.92 | 3.3 | 37.94 | 93 | 980 | 3.9167 | 39.0501 | 16.85 | 14.93 | 25.08 | 0
1985-03-24 04:00 | 3.9 | 39.02 | 2.8 | 37.04 | 93 | 980 | 3.4265 | 38.1677 | 15.91 | 14.53 | 25.98 | 0
1985-03-24 05:00 | 3.9 | 39.02 | 2.8 | 37.04 | 93 | 980 | 3.4265 | 38.1677 | 15.91 | 14.53 | 25.98 | 0
1985-03-24 06:00 | 3.9 | 39.02 | 2.8 | 37.04 | 93 | 980 | 3.4265 | 38.1677 | 15.91 | 14.53 | 25.98 | 0
1985-03-24 07:00 | 3.9 | 39.02 | 2.8 | 37.04 | 93 | 981 | 3.4268 | 38.1682 | 15.9 | 14.52 | 25.98 | 0
1985-03-24 08:00 | 3.3 | 37.94 | 3.3 | 37.94 | 100 | 981 | 3.3 | 37.94 | 15.66 | 14.42 | 27.06 | 0
1985-03-24 09:00 | 3.9 | 39.02 | 3.3 | 37.94 | 96 | 982 | 3.6305 | 38.535 | 16.27 | 14.68 | 25.98 | 0
1985-03-24 10:00 | 5 | 41 | 3.9 | 39.02 | 93 | 983 | 4.5057 | 40.1103 | 17.95 | 15.4 | 24 | 0
1985-03-24 11:00 | 4.4 | 39.92 | 3.9 | 39.02 | 96 | 983 | 4.1252 | 39.4253 | 17.21 | 15.09 | 25.08 | 0
1985-03-24 12:00 | 5 | 41 | 3.3 | 37.94 | 89 | 984 | 4.2204 | 39.5966 | 17.38 | 15.16 | 24 | 0
1985-03-24 13:00 | 3.9 | 39.02 | 2.8 | 37.04 | 93 | 985 | 3.4278 | 38.1701 | 15.85 | 14.5 | 25.98 | 0
1985-03-24 14:00 | 3.3 | 37.94 | 3.3 | 37.94 | 100 | 986 | 3.3 | 37.94 | 15.6 | 14.39 | 27.06 | 0
1985-03-24 15:00 | 3.3 | 37.94 | 2.2 | 35.96 | 93 | 988 | 2.8402 | 37.1124 | 14.71 | 14.01 | 27.06 | 0
1985-03-24 16:00 | 2.8 | 37.04 | 1.7 | 35.06 | 93 | 989 | 2.3501 | 36.2302 | 13.79 | 13.61 | 27.96 | 0
1985-03-24 17:00 | 2.8 | 37.04 | 1.1 | 33.98 | 89 | 990 | 2.0908 | 35.7634 | 13.3 | 13.41 | 27.96 | 0
1985-03-24 18:00 | 2.8 | 37.04 | 1.1 | 33.98 | 89 | 992 | 2.0916 | 35.7649 | 13.28 | 13.4 | 27.96 | 0
1985-03-24 19:00 | 2.2 | 35.96 | 0.6 | 33.08 | 89 | 992 | 1.5098 | 34.7176 | 12.24 | 12.95 | 29.04 | 0
1985-03-24 20:00 | 2.2 | 35.96 | 0.6 | 33.08 | 89 | 994 | 1.5106 | 34.7191 | 12.22 | 12.94 | 29.04 | 0
1985-03-24 21:00 | 2.2 | 35.96 | 0 | 32 | 85 | 995 | 1.2571 | 34.2627 | 11.75 | 12.74 | 29.04 | 0
1985-03-24 22:00 | 2.2 | 35.96 | 0 | 32 | 85 | 996 | 1.2576 | 34.2637 | 11.74 | 12.73 | 29.04 | 0
1985-03-24 23:00 | 1.7 | 35.06 | -0.6 | 30.92 | 85 | 997 | 0.77883 | 33.4019 | 10.89 | 12.37 | 29.94 | 0
31131 | 1.7 | 35.06 | -0.6 | 30.92 | 85 | 998 | 0.77937 | 33.4029 | 10.88 | 12.36 | 29.94 | 0
1985-03-25 01:00 | 1.1 | 33.98 | -1.1 | 30.02 | 85 | 999 | 0.20447 | 32.368 | 9.878 | 11.93 | 31.02 | 0
1985-03-25 02:00 | 1.1 | 33.98 | -1.7 | 28.94 | 82 | 999 | 0.022706 | 32.0409 | 9.566 | 11.8 | 31.02 | 0
1985-03-25 03:00 | 1.1 | 33.98 | -1.7 | 28.94 | 82 | 1000 | 0.023348 | 32.042 | 9.558 | 11.8 | 31.02 | 0
1985-03-25 04:00 | 1.7 | 35.06 | -1.1 | 30.02 | 82 | 1000 | 0.5937 | 33.0687 | 10.54 | 12.22 | 29.94 | 0
1985-03-25 05:00 | 1.7 | 35.06 | -1.1 | 30.02 | 82 | 1001 | 0.59435 | 33.0698 | 10.53 | 12.21 | 29.94 | 0
1985-03-25 06:00 | 1.7 | 35.06 | -1.7 | 28.94 | 79 | 1001 | 0.40675 | 32.7321 | 10.21 | 12.07 | 29.94 | 0
1985-03-25 07:00 | 1.7 | 35.06 | -2.2 | 28.04 | 76 | 1002 | 0.21907 | 32.3943 | 9.873 | 11.93 | 29.94 | 0
1985-03-25 08:00 | 2.8 | 37.04 | -1.7 | 28.94 | 73 | 1002 | 1.0453 | 33.8815 | 11.31 | 12.55 | 27.96 | 0
1985-03-25 09:00 | 3.3 | 37.94 | -1.1 | 30.02 | 73 | 1003 | 1.5075 | 34.7134 | 12.11 | 12.89 | 27.06 | 0
1985-03-25 10:00 | 3.9 | 39.02 | -1.1 | 30.02 | 70 | 1004 | 1.8511 | 35.3319 | 12.71 | 13.15 | 25.98 | 0
1985-03-25 11:00 | 5 | 41 | -0.6 | 30.92 | 68 | 1004 | 2.7053 | 36.8695 | 14.26 | 13.82 | 24 | 0
1985-03-25 12:00 | 5.6 | 42.08 | 0 | 32 | 68 | 1004 | 3.2474 | 37.8453 | 15.26 | 14.25 | 22.92 | 0
1985-03-25 13:00 | 6.1 | 42.98 | 0 | 32 | 65 | 1004 | 3.4646 | 38.2363 | 15.67 | 14.42 | 22.02 | 0
1985-03-25 14:00 | 6.1 | 42.98 | 0 | 32 | 65 | 1004 | 3.4646 | 38.2363 | 15.67 | 14.42 | 22.02 | 0
1985-03-25 15:00 | 6.7 | 44.06 | 0 | 32 | 63 | 1003 | 3.8372 | 38.9069 | 16.38 | 14.73 | 20.94 | 0
1985-03-25 16:00 | 6.7 | 44.06 | 0 | 32 | 63 | 1003 | 3.8372 | 38.9069 | 16.38 | 14.73 | 20.94 | 0
1985-03-25 17:00 | 6.1 | 42.98 | 0 | 32 | 65 | 1003 | 3.4632 | 38.2338 | 15.68 | 14.43 | 22.02 | 0
1985-03-25 18:00 | 5.6 | 42.08 | 0 | 32 | 68 | 1003 | 3.2461 | 37.843 | 15.27 | 14.25 | 22.92 | 0
1985-03-25 19:00 | 3.9 | 39.02 | -0.6 | 30.92 | 73 | 1002 | 2.0594 | 35.7069 | 13.11 | 13.32 | 25.98 | 0
1985-03-25 20:00 | 1.7 | 35.06 | -1.1 | 30.02 | 82 | 1002 | 0.59499 | 33.071 | 10.52 | 12.21 | 29.94 | 0
1985-03-25 21:00 | 1.7 | 35.06 | -1.1 | 30.02 | 82 | 1003 | 0.59564 | 33.0722 | 10.51 | 12.21 | 29.94 | 0
1985-03-25 22:00 | 0.6 | 33.08 | -1.7 | 28.94 | 85 | 1003 | -0.28093 | 31.4943 | 9.026 | 11.57 | 31.92 | 0
1985-03-25 23:00 | 0.6 | 33.08 | -1.1 | 30.02 | 89 | 1002 | -0.058686 | 31.8944 | 9.433 | 11.74 | 31.92 | 0
31132 | 0 | 32 | -1.1 | 30.02 | 92 | 1002 | -0.42886 | 31.228 | 8.771 | 11.46 | 33 | 0
1985-03-26 01:00 | 0.6 | 33.08 | -1.1 | 30.02 | 89 | 1002 | -0.058686 | 31.8944 | 9.433 | 11.74 | 31.92 | 0
1985-03-26 02:00 | 0 | 32 | -1.7 | 28.94 | 89 | 1001 | -0.59161 | 30.9351 | 8.492 | 11.34 | 33 | 0
1985-03-26 03:00 | -0.6 | 30.92 | -1.7 | 28.94 | 92 | 1001 | -1.0164 | 30.1706 | 7.746 | 11.02 | 34.08 | 0
1985-03-26 04:00 | 0.6 | 33.08 | -1.1 | 30.02 | 89 | 1001 | -0.059059 | 31.8937 | 9.442 | 11.75 | 31.92 | 0
1985-03-26 05:00 | 0.6 | 33.08 | -1.1 | 30.02 | 89 | 1001 | -0.059059 | 31.8937 | 9.442 | 11.75 | 31.92 | 0
1985-03-26 06:00 | 0 | 32 | -1.7 | 28.94 | 89 | 1001 | -0.59161 | 30.9351 | 8.492 | 11.34 | 33 | 0
1985-03-26 07:00 | 2.2 | 35.96 | -0.6 | 30.92 | 82 | 1001 | 1.0694 | 33.9249 | 11.36 | 12.57 | 29.04 | 0
1985-03-26 08:00 | 6.1 | 42.98 | 1.7 | 35.06 | 74 | 1000 | 4.1583 | 39.485 | 17.04 | 15.01 | 22.02 | 0
1985-03-26 09:00 | 8.3 | 46.94 | 2.2 | 35.96 | 66 | 999 | 5.5036 | 41.9064 | 19.69 | 16.15 | 18.06 | 0
1985-03-26 10:00 | 11.1 | 51.98 | 2.8 | 37.04 | 57 | 999 | 7.125 | 44.825 | 23.01 | 17.58 | 13.02 | 0
1985-03-26 11:00 | 12.8 | 55.04 | 3.3 | 37.94 | 53 | 998 | 8.1535 | 46.6764 | 25.22 | 18.53 | 9.96 | 0
1985-03-26 12:00 | 15 | 59 | 3.9 | 39.02 | 48 | 996 | 9.4054 | 48.9297 | 28.04 | 19.74 | 6 | 0
1985-03-26 13:00 | 16.1 | 60.98 | 4.4 | 39.92 | 46 | 995 | 10.0506 | 50.0912 | 29.54 | 20.38 | 4.02 | 0
1985-03-26 14:00 | 17.2 | 62.96 | 5 | 41 | 45 | 994 | 10.8025 | 51.4446 | 31.33 | 21.15 | 2.04 | 0
1985-03-26 15:00 | 17.8 | 64.04 | 5.6 | 42.08 | 45 | 993 | 11.279 | 52.3021 | 32.5 | 21.66 | 0.96 | 0
1985-03-26 16:00 | 17.8 | 64.04 | 5 | 41 | 43 | 992 | 11.0084 | 51.8152 | 31.86 | 21.38 | 0.96 | 0
1985-03-26 17:00 | 17.2 | 62.96 | 5 | 41 | 45 | 991 | 10.7942 | 51.4295 | 31.37 | 21.17 | 2.04 | 0
1985-03-26 18:00 | 16.1 | 60.98 | 4.4 | 39.92 | 46 | 990 | 10.0371 | 50.0668 | 29.6 | 20.41 | 4.02 | 0
1985-03-26 19:00 | 15 | 59 | 4.4 | 39.92 | 50 | 989 | 9.6244 | 49.3239 | 28.68 | 20.02 | 6 | 0
1985-03-26 20:00 | 14.4 | 57.92 | 4.4 | 39.92 | 51 | 989 | 9.2452 | 48.6413 | 27.81 | 19.64 | 7.08 | 0
1985-03-26 21:00 | 14.4 | 57.92 | 4.4 | 39.92 | 51 | 989 | 9.2452 | 48.6413 | 27.81 | 19.64 | 7.08 | 0
1985-03-26 22:00 | 14.4 | 57.92 | 3.9 | 39.02 | 49 | 987 | 9.0094 | 48.2169 | 27.31 | 19.43 | 7.08 | 0
1985-03-26 23:00 | 14.4 | 57.92 | 3.9 | 39.02 | 49 | 987 | 9.0094 | 48.2169 | 27.31 | 19.43 | 7.08 | 0
31133 | 15 | 59 | 3.9 | 39.02 | 48 | 987 | 9.3823 | 48.8882 | 28.16 | 19.79 | 6 | 0
1985-03-27 01:00 | 12.8 | 55.04 | 6.1 | 42.98 | 64 | 986 | 9.2879 | 48.7183 | 27.99 | 19.72 | 9.96 | 0
1985-03-27 02:00 | 12.8 | 55.04 | 6.7 | 44.06 | 67 | 984 | 9.5941 | 49.2694 | 28.74 | 20.04 | 9.96 | 0
1985-03-27 03:00 | 13.9 | 57.02 | 6.7 | 44.06 | 62 | 983 | 10.0364 | 50.0656 | 29.78 | 20.49 | 7.98 | 0
1985-03-27 04:00 | 13.9 | 57.02 | 6.7 | 44.06 | 62 | 982 | 10.0347 | 50.0625 | 29.8 | 20.5 | 7.98 | 0
1985-03-27 05:00 | 14.4 | 57.92 | 7.8 | 46.04 | 65 | 981 | 10.8002 | 51.4403 | 31.65 | 21.29 | 7.08 | 0
1985-03-27 06:00 | 12.8 | 55.04 | 8.3 | 46.94 | 75 | 981 | 10.4007 | 50.7212 | 30.71 | 20.89 | 9.96 | 0
1985-03-27 07:00 | 12.8 | 55.04 | 9.4 | 48.92 | 80 | 980 | 10.8957 | 51.6122 | 31.94 | 21.42 | 9.96 | 0
1985-03-27 08:00 | 13.3 | 55.94 | 10 | 50 | 80 | 979 | 11.3642 | 52.4555 | 33.11 | 21.92 | 9.06 | 0
1985-03-27 09:00 | 13.3 | 55.94 | 11.1 | 51.98 | 87 | 979 | 12.0565 | 53.7018 | 34.86 | 22.67 | 9.06 | 0
1985-03-27 10:00 | 13.9 | 57.02 | 11.7 | 53.06 | 87 | 979 | 12.6333 | 54.7399 | 36.34 | 23.31 | 7.98 | 0
1985-03-27 11:00 | 14.4 | 57.92 | 12.2 | 53.96 | 87 | 979 | 13.1139 | 55.605 | 37.59 | 23.85 | 7.08 | 0
1985-03-27 12:00 | 17.8 | 64.04 | 12.8 | 55.04 | 73 | 979 | 14.7703 | 58.5865 | 42.06 | 25.77 | 0.96 | 0
1985-03-27 13:00 | 19.4 | 66.92 | 10 | 50 | 55 | 979 | 13.9008 | 57.0214 | 39.6 | 24.71 | 0 | 1.92
1985-03-27 14:00 | 20 | 68 | 10.6 | 51.08 | 55 | 980 | 14.409 | 57.9363 | 40.96 | 25.3 | 0 | 3
1985-03-27 15:00 | 21.1 | 69.98 | 11.7 | 53.06 | 55 | 980 | 15.3369 | 59.6065 | 43.57 | 26.42 | 0 | 4.98
1985-03-27 16:00 | 19.4 | 66.92 | 11.1 | 51.98 | 59 | 980 | 14.4383 | 57.9889 | 41.06 | 25.34 | 0 | 1.92
1985-03-27 17:00 | 18.3 | 64.94 | 10 | 50 | 59 | 981 | 13.4935 | 56.2884 | 38.47 | 24.22 | 0.06 | 0
1985-03-27 18:00 | 15.6 | 60.08 | 8.9 | 48.02 | 65 | 981 | 11.8621 | 53.3518 | 34.27 | 22.42 | 4.92 | 0
1985-03-27 19:00 | 13.9 | 57.02 | 8.3 | 46.94 | 69 | 981 | 10.7849 | 51.4128 | 31.62 | 21.28 | 7.98 | 0
1985-03-27 20:00 | 12.8 | 55.04 | 8.3 | 46.94 | 75 | 981 | 10.4007 | 50.7212 | 30.71 | 20.89 | 9.96 | 0
1985-03-27 21:00 | 13.9 | 57.02 | 8.9 | 48.02 | 72 | 980 | 11.1002 | 51.9803 | 32.42 | 21.62 | 7.98 | 0
1985-03-27 22:00 | 13.3 | 55.94 | 8.9 | 48.02 | 75 | 979 | 10.8594 | 51.5469 | 31.86 | 21.38 | 9.06 | 0
1985-03-27 23:00 | 13.3 | 55.94 | 8.9 | 48.02 | 75 | 978 | 10.8583 | 51.545 | 31.88 | 21.39 | 9.06 | 0
31134 | 12.8 | 55.04 | 10.6 | 51.08 | 87 | 977 | 11.5749 | 52.8348 | 33.69 | 22.17 | 9.96 | 0
1985-03-28 01:00 | 13.9 | 57.02 | 13.3 | 55.94 | 97 | 976 | 13.6123 | 56.5021 | 39.02 | 24.46 | 7.98 | 0
1985-03-28 02:00 | 14.4 | 57.92 | 12.8 | 55.04 | 90 | 974 | 13.4139 | 56.1451 | 38.53 | 24.25 | 7.08 | 0
1985-03-28 03:00 | 15 | 59 | 13.9 | 57.02 | 93 | 974 | 14.3012 | 57.7421 | 40.95 | 25.29 | 6 | 0
1985-03-28 04:00 | 7.2 | 44.96 | 6.7 | 44.06 | 96 | 974 | 6.8923 | 44.4062 | 22.97 | 17.56 | 20.04 | 0
1985-03-28 05:00 | 6.7 | 44.06 | 6.1 | 42.98 | 96 | 976 | 6.3983 | 43.5169 | 21.89 | 17.1 | 20.94 | 0
1985-03-28 06:00 | 6.1 | 42.98 | 5.6 | 42.08 | 96 | 978 | 5.8054 | 42.4497 | 20.63 | 16.56 | 22.02 | 0
1985-03-28 07:00 | 6.1 | 42.98 | 5.6 | 42.08 | 96 | 977 | 5.8052 | 42.4494 | 20.65 | 16.56 | 22.02 | 0
1985-03-28 08:00 | 7.2 | 44.96 | 6.1 | 42.98 | 93 | 977 | 6.6604 | 43.9886 | 22.42 | 17.33 | 20.04 | 0
1985-03-28 09:00 | 7.2 | 44.96 | 6.1 | 42.98 | 93 | 977 | 6.6604 | 43.9886 | 22.42 | 17.33 | 20.04 | 0
1985-03-28 10:00 | 8.3 | 46.94 | 7.2 | 44.96 | 93 | 977 | 7.7382 | 45.9288 | 24.74 | 18.32 | 18.06 | 0
1985-03-28 11:00 | 6.1 | 42.98 | 5.6 | 42.08 | 96 | 977 | 5.8052 | 42.4494 | 20.65 | 16.56 | 22.02 | 0
1985-03-28 12:00 | 6.1 | 42.98 | 5 | 41 | 93 | 977 | 5.5823 | 42.0482 | 20.19 | 16.37 | 22.02 | 0
1985-03-28 13:00 | 5 | 41 | 3.9 | 39.02 | 93 | 977 | 4.5042 | 40.1075 | 18.03 | 15.44 | 24 | 0
1985-03-28 14:00 | 5.6 | 42.08 | 4.4 | 39.92 | 93 | 976 | 5.092 | 41.1656 | 19.22 | 15.95 | 22.92 | 0
1985-03-28 15:00 | 5.6 | 42.08 | 5.6 | 42.08 | 100 | 975 | 5.6 | 42.08 | 20.26 | 16.4 | 22.92 | 0
1985-03-28 16:00 | 6.7 | 44.06 | 6.7 | 44.06 | 100 | 974 | 6.7 | 44.06 | 22.56 | 17.39 | 20.94 | 0
1985-03-28 17:00 | 7.2 | 44.96 | 7.2 | 44.96 | 100 | 974 | 7.2 | 44.96 | 23.63 | 17.84 | 20.04 | 0
1985-03-28 18:00 | 7.2 | 44.96 | 7.2 | 44.96 | 100 | 974 | 7.2 | 44.96 | 23.63 | 17.84 | 20.04 | 0
1985-03-28 19:00 | 7.8 | 46.04 | 7.8 | 46.04 | 100 | 975 | 7.8 | 46.04 | 24.92 | 18.4 | 18.96 | 0
1985-03-28 20:00 | 7.2 | 44.96 | 7.2 | 44.96 | 100 | 976 | 7.2 | 44.96 | 23.6 | 17.83 | 20.04 | 0
1985-03-28 21:00 | 7.2 | 44.96 | 7.2 | 44.96 | 100 | 977 | 7.2 | 44.96 | 23.58 | 17.82 | 20.04 | 0
1985-03-28 22:00 | 7.8 | 46.04 | 7.8 | 46.04 | 100 | 978 | 7.8 | 46.04 | 24.86 | 18.37 | 18.96 | 0
1985-03-28 23:00 | 8.9 | 48.02 | 7.8 | 46.04 | 93 | 979 | 8.3266 | 46.9879 | 26 | 18.86 | 16.98 | 0
31135 | 10 | 50 | 8.9 | 48.02 | 93 | 980 | 9.4046 | 48.9283 | 28.42 | 19.91 | 15 | 0
1985-03-29 01:00 | 10.6 | 51.08 | 8.3 | 46.94 | 86 | 980 | 9.3722 | 48.8699 | 28.34 | 19.87 | 13.92 | 0
1985-03-29 02:00 | 10 | 50 | 7.8 | 46.04 | 86 | 982 | 8.7983 | 47.837 | 26.99 | 19.29 | 15 | 0
1985-03-29 03:00 | 8.9 | 48.02 | 6.7 | 44.06 | 86 | 983 | 7.7446 | 45.9403 | 24.64 | 18.28 | 16.98 | 0
1985-03-29 04:00 | 7.8 | 46.04 | 5.6 | 42.08 | 86 | 983 | 6.69 | 44.042 | 22.38 | 17.31 | 18.96 | 0
1985-03-29 05:00 | 6.7 | 44.06 | 5 | 41 | 89 | 984 | 5.8667 | 42.5601 | 20.66 | 16.57 | 20.94 | 0
1985-03-29 06:00 | 5.6 | 42.08 | 4.4 | 39.92 | 93 | 985 | 5.0944 | 41.1699 | 19.09 | 15.89 | 22.92 | 0
1985-03-29 07:00 | 6.1 | 42.98 | 5 | 41 | 93 | 987 | 5.585 | 42.053 | 20.05 | 16.3 | 22.02 | 0
1985-03-29 08:00 | 7.2 | 44.96 | 5 | 41 | 86 | 987 | 6.1169 | 43.0103 | 21.13 | 16.77 | 20.04 | 0
1985-03-29 09:00 | 9.4 | 48.92 | 5.6 | 42.08 | 77 | 987 | 7.4471 | 45.4047 | 23.92 | 17.97 | 16.08 | 0
1985-03-29 10:00 | 10 | 50 | 5.6 | 42.08 | 74 | 988 | 7.7358 | 45.9244 | 24.52 | 18.23 | 15 | 0
1985-03-29 11:00 | 11.7 | 53.06 | 5.6 | 42.08 | 66 | 988 | 8.5185 | 47.3333 | 26.23 | 18.96 | 11.94 | 0
1985-03-29 12:00 | 12.8 | 55.04 | 5.6 | 42.08 | 62 | 988 | 9.0835 | 48.3504 | 27.49 | 19.5 | 9.96 | 0
1985-03-29 13:00 | 13.3 | 55.94 | 5.6 | 42.08 | 60 | 988 | 9.3078 | 48.754 | 27.99 | 19.72 | 9.06 | 0
1985-03-29 14:00 | 13.3 | 55.94 | 3.3 | 37.94 | 51 | 988 | 8.3308 | 46.9954 | 25.78 | 18.77 | 9.06 | 0
1985-03-29 15:00 | 10.6 | 51.08 | 5.6 | 42.08 | 72 | 989 | 8.1031 | 46.5855 | 25.3 | 18.56 | 13.92 | 0
1985-03-29 16:00 | 7.2 | 44.96 | 4.4 | 39.92 | 83 | 990 | 5.8819 | 42.5874 | 20.6 | 16.54 | 20.04 | 0
1985-03-29 17:00 | 5.6 | 42.08 | 3.3 | 37.94 | 86 | 992 | 4.5847 | 40.2524 | 17.98 | 15.42 | 22.92 | 0
1985-03-29 18:00 | 5 | 41 | 2.2 | 35.96 | 83 | 992 | 3.7925 | 38.8265 | 16.45 | 14.76 | 24 | 0
1985-03-29 19:00 | 4.4 | 39.92 | 1.7 | 35.06 | 82 | 992 | 3.1513 | 37.6723 | 15.24 | 14.24 | 25.08 | 0
1985-03-29 20:00 | 3.9 | 39.02 | 2.2 | 35.96 | 89 | 992 | 3.1579 | 37.6842 | 15.25 | 14.24 | 25.98 | 0
1985-03-29 21:00 | 3.3 | 37.94 | 1.1 | 33.98 | 86 | 993 | 2.3768 | 36.2783 | 13.79 | 13.62 | 27.06 | 0
1985-03-29 22:00 | 2.2 | 35.96 | 0.6 | 33.08 | 89 | 993 | 1.5102 | 34.7183 | 12.23 | 12.94 | 29.04 | 0
1985-03-29 23:00 | 2.2 | 35.96 | 0 | 32 | 85 | 994 | 1.2565 | 34.2618 | 11.76 | 12.74 | 29.04 | 0
31136 | 1.7 | 35.06 | 0 | 32 | 89 | 995 | 1.026 | 33.8468 | 11.35 | 12.56 | 29.94 | 0
1985-03-30 01:00 | 1.7 | 35.06 | -0.6 | 30.92 | 85 | 995 | 0.77775 | 33.4 | 10.91 | 12.38 | 29.94 | 0
1985-03-30 02:00 | 1.7 | 35.06 | -0.6 | 30.92 | 85 | 995 | 0.77775 | 33.4 | 10.91 | 12.38 | 29.94 | 0
1985-03-30 03:00 | 1.7 | 35.06 | -0.6 | 30.92 | 85 | 996 | 0.77829 | 33.4009 | 10.9 | 12.37 | 29.94 | 0
1985-03-30 04:00 | 1.1 | 33.98 | -1.1 | 30.02 | 85 | 995 | 0.20233 | 32.3642 | 9.913 | 11.95 | 31.02 | 0
1985-03-30 05:00 | 1.1 | 33.98 | -1.1 | 30.02 | 85 | 995 | 0.20233 | 32.3642 | 9.913 | 11.95 | 31.02 | 0
1985-03-30 06:00 | 1.1 | 33.98 | -1.1 | 30.02 | 85 | 996 | 0.20287 | 32.3652 | 9.904 | 11.94 | 31.02 | 0
1985-03-30 07:00 | 1.1 | 33.98 | -0.6 | 30.92 | 89 | 997 | 0.44466 | 32.8004 | 10.31 | 12.12 | 31.02 | 0
1985-03-30 08:00 | 2.2 | 35.96 | 0 | 32 | 85 | 996 | 1.2576 | 34.2637 | 11.74 | 12.73 | 29.04 | 0
1985-03-30 09:00 | 2.2 | 35.96 | -1.1 | 30.02 | 79 | 996 | 0.8736 | 33.5725 | 11.07 | 12.44 | 29.04 | 0
1985-03-30 10:00 | 2.2 | 35.96 | -1.1 | 30.02 | 79 | 996 | 0.8736 | 33.5725 | 11.07 | 12.44 | 29.04 | 0
1985-03-30 11:00 | 1.7 | 35.06 | -1.1 | 30.02 | 82 | 996 | 0.59109 | 33.064 | 10.57 | 12.23 | 29.94 | 0
1985-03-30 12:00 | 1.7 | 35.06 | -1.1 | 30.02 | 82 | 996 | 0.59109 | 33.064 | 10.57 | 12.23 | 29.94 | 0
1985-03-30 13:00 | 1.7 | 35.06 | -1.1 | 30.02 | 82 | 996 | 0.59109 | 33.064 | 10.57 | 12.23 | 29.94 | 0
1985-03-30 14:00 | 1.7 | 35.06 | -0.6 | 30.92 | 85 | 995 | 0.77775 | 33.4 | 10.91 | 12.38 | 29.94 | 0
1985-03-30 15:00 | 0.6 | 33.08 | -1.7 | 28.94 | 85 | 995 | -0.28496 | 31.4871 | 9.094 | 11.6 | 31.92 | 0
1985-03-30 16:00 | 1.1 | 33.98 | -1.7 | 28.94 | 82 | 994 | 0.019483 | 32.0351 | 9.609 | 11.82 | 31.02 | 0
1985-03-30 17:00 | 2.2 | 35.96 | -1.7 | 28.94 | 76 | 994 | 0.67826 | 33.2209 | 10.75 | 12.31 | 29.04 | 0
1985-03-30 18:00 | 3.3 | 37.94 | -1.7 | 28.94 | 70 | 993 | 1.291 | 34.3238 | 11.83 | 12.77 | 27.06 | 0
1985-03-30 19:00 | 2.2 | 35.96 | -1.1 | 30.02 | 79 | 992 | 0.87049 | 33.5669 | 11.1 | 12.46 | 29.04 | 0
1985-03-30 20:00 | 2.2 | 35.96 | -1.1 | 30.02 | 79 | 990 | 0.86893 | 33.5641 | 11.12 | 12.47 | 29.04 | 0
1985-03-30 21:00 | 2.2 | 35.96 | -1.1 | 30.02 | 79 | 989 | 0.86815 | 33.5627 | 11.13 | 12.47 | 29.04 | 0
1985-03-30 22:00 | 2.2 | 35.96 | -1.1 | 30.02 | 79 | 990 | 0.86893 | 33.5641 | 11.12 | 12.47 | 29.04 | 0
1985-03-30 23:00 | 1.7 | 35.06 | -0.6 | 30.92 | 85 | 989 | 0.77449 | 33.3941 | 10.97 | 12.4 | 29.94 | 0
31137 | 1.7 | 35.06 | 0.6 | 33.08 | 92 | 987 | 1.2088 | 34.1759 | 11.75 | 12.74 | 29.94 | 0
1985-03-31 01:00 | 1.7 | 35.06 | 0.6 | 33.08 | 92 | 985 | 1.2082 | 34.1748 | 11.77 | 12.75 | 29.94 | 0
1985-03-31 02:00 | 1.7 | 35.06 | 0.6 | 33.08 | 92 | 983 | 1.2077 | 34.1738 | 11.8 | 12.76 | 29.94 | 0
1985-03-31 03:00 | 1.7 | 35.06 | 0.6 | 33.08 | 92 | 981 | 1.2071 | 34.1728 | 11.82 | 12.77 | 29.94 | 0
1985-03-31 04:00 | 1.7 | 35.06 | 0.6 | 33.08 | 92 | 978 | 1.2062 | 34.1712 | 11.85 | 12.78 | 29.94 | 0
1985-03-31 05:00 | 2.2 | 35.96 | 1.1 | 33.98 | 93 | 977 | 1.7586 | 35.1654 | 12.85 | 13.21 | 29.04 | 0
1985-03-31 06:00 | 2.8 | 37.04 | 2.2 | 35.96 | 96 | 974 | 2.5415 | 36.5746 | 14.32 | 13.84 | 27.96 | 0
1985-03-31 07:00 | 2.8 | 37.04 | 2.2 | 35.96 | 96 | 973 | 2.5413 | 36.5744 | 14.33 | 13.85 | 27.96 | 0
1985-03-31 08:00 | 3.9 | 39.02 | 2.8 | 37.04 | 93 | 972 | 3.4244 | 38.164 | 16.01 | 14.57 | 25.98 | 0
1985-03-31 09:00 | 4.4 | 39.92 | 3.9 | 39.02 | 96 | 971 | 4.1234 | 39.4221 | 17.37 | 15.15 | 25.08 | 0
1985-03-31 10:00 | 6.1 | 42.98 | 5.6 | 42.08 | 96 | 971 | 5.8043 | 42.4478 | 20.74 | 16.6 | 22.02 | 0
1985-03-31 11:00 | 6.7 | 44.06 | 5.6 | 42.08 | 93 | 971 | 6.1688 | 43.1038 | 21.49 | 16.93 | 20.94 | 0
1985-03-31 12:00 | 7.8 | 46.04 | 3.3 | 37.94 | 74 | 970 | 5.6925 | 42.2465 | 20.51 | 16.5 | 18.96 | 0
1985-03-31 13:00 | 6.1 | 42.98 | 2.2 | 35.96 | 76 | 970 | 4.2828 | 39.7091 | 17.69 | 15.29 | 22.02 | 0
1985-03-31 14:00 | 5 | 41 | 1.7 | 35.06 | 79 | 970 | 3.4838 | 38.2708 | 16.14 | 14.63 | 24 | 0
1985-03-31 15:00 | 4.4 | 39.92 | 0 | 32 | 73 | 970 | 2.4857 | 36.4742 | 14.26 | 13.82 | 25.08 | 0
1985-03-31 16:00 | 2.8 | 37.04 | 0 | 32 | 82 | 971 | 1.619 | 34.9142 | 12.66 | 13.13 | 27.96 | 0
1985-03-31 17:00 | 0 | 32 | 0 | 32 | 100 | 972 | 0 | 32 | 9.835 | 11.91 | 33 | 0
1985-03-31 18:00 | 1.1 | 33.98 | -1.1 | 30.02 | 85 | 972 | 0.18988 | 32.3418 | 10.12 | 12.04 | 31.02 | 0
1985-03-31 19:00 | 0.6 | 33.08 | -1.7 | 28.94 | 85 | 973 | -0.29622 | 31.4668 | 9.287 | 11.68 | 31.92 | 0
1985-03-31 20:00 | 0 | 32 | -2.2 | 28.04 | 85 | 974 | -0.8225 | 30.5195 | 8.335 | 11.27 | 33 | 0
1985-03-31 21:00 | 0 | 32 | -2.8 | 26.96 | 82 | 974 | -0.98974 | 30.2185 | 8.039 | 11.14 | 33 | 0
1985-03-31 22:00 | -0.1 | 31.82 | -3 | 26.6 | 85 | 976 | -0.91744 | 30.3486 | 8.148 | 11.19 | 33.18 | 0
1985-03-31 23:00 | -0.4 | 31.28 | -3.3 | 26.06 | 82 | 976 | -1.3688 | 29.5361 | 7.356 | 10.85 | 33.72 | 0
31138 | -0.6 | 30.92 | -3.6 | 25.52 | 75 | 977 | -1.9394 | 28.5091 | 6.365 | 10.42 | 34.08 | 0
2002-04-01 01:00 | -0.9 | 30.38 | -4 | 24.8 | 66 | 992 | -2.6907 | 27.1568 | 4.98 | 9.827 | 34.62 | 0
2002-04-01 02:00 | -1.1 | 30.02 | -4.3 | 24.26 | 72 | 992 | -2.5518 | 27.4067 | 5.209 | 9.926 | 34.98 | 0
2002-04-01 03:00 | -1.4 | 29.48 | -4.6 | 23.72 | 72 | 991 | -2.8298 | 26.9064 | 4.756 | 9.731 | 35.52 | 0
2002-04-01 04:00 | -1.7 | 28.94 | -5 | 23 | 76 | 992 | -2.9014 | 26.7774 | 4.629 | 9.676 | 36.06 | 0
2002-04-01 05:00 | -2.2 | 28.04 | -5.6 | 21.92 | 75 | 992 | -3.4191 | 25.8457 | 3.784 | 9.313 | 36.96 | 0
2002-04-01 06:00 | -2.8 | 26.96 | -5 | 23 | 83 | 993 | -3.597 | 25.5254 | 3.486 | 9.185 | 38.04 | 0
2002-04-01 07:00 | -1.1 | 30.02 | -4.4 | 24.08 | 76 | 993 | -2.3396 | 27.7888 | 5.555 | 10.07 | 34.98 | 0
2002-04-01 08:00 | 1.1 | 33.98 | -5 | 23 | 61 | 993 | -1.2415 | 29.7654 | 7.429 | 10.88 | 31.02 | 0
2002-04-01 09:00 | 2.2 | 35.96 | -5.6 | 21.92 | 53 | 994 | -0.82144 | 30.5214 | 8.154 | 11.19 | 29.04 | 0
2002-04-01 10:00 | 3.9 | 39.02 | -5 | 23 | 50 | 993 | 0.39314 | 32.7077 | 10.26 | 12.1 | 25.98 | 0
2002-04-01 11:00 | 3.9 | 39.02 | -5.6 | 21.92 | 47 | 992 | 0.16908 | 32.3044 | 9.885 | 11.94 | 25.98 | 0
2002-04-01 12:00 | 4.4 | 39.92 | -4.4 | 24.08 | 51 | 992 | 0.88858 | 33.5994 | 11.13 | 12.47 | 25.08 | 0
2002-04-01 13:00 | 4.4 | 39.92 | -5.6 | 21.92 | 46 | 992 | 0.50973 | 32.9175 | 10.47 | 12.19 | 25.08 | 0
2002-04-01 14:00 | 2.8 | 37.04 | -1.1 | 30.02 | 75 | 991 | 1.1679 | 34.1022 | 11.64 | 12.69 | 27.96 | 0
2002-04-01 15:00 | 0.6 | 33.08 | 0 | 32 | 96 | 990 | 0.36738 | 32.6613 | 10.25 | 12.09 | 31.92 | 0
2002-04-01 16:00 | 0.6 | 33.08 | 0.6 | 33.08 | 100 | 989 | 0.6 | 33.08 | 10.66 | 12.27 | 31.92 | 0
2002-04-01 17:00 | 0.6 | 33.08 | 0 | 32 | 96 | 990 | 0.36738 | 32.6613 | 10.25 | 12.09 | 31.92 | 0
2002-04-01 18:00 | 0.6 | 33.08 | 0 | 32 | 96 | 989 | 0.36724 | 32.661 | 10.26 | 12.1 | 31.92 | 0
2002-04-01 19:00 | 0.6 | 33.08 | 0 | 32 | 96 | 988 | 0.36711 | 32.6608 | 10.27 | 12.1 | 31.92 | 0
2002-04-01 20:00 | 1.1 | 33.98 | 0 | 32 | 92 | 988 | 0.62203 | 33.1197 | 10.71 | 12.29 | 31.02 | 0
2002-04-01 21:00 | 1.1 | 33.98 | 0.6 | 33.08 | 96 | 988 | 0.86181 | 33.5513 | 11.13 | 12.47 | 31.02 | 0
2002-04-01 22:00 | 1.7 | 35.06 | 0 | 32 | 88 | 987 | 0.96065 | 33.7292 | 11.31 | 12.55 | 29.94 | 0
2002-04-01 23:00 | 1.7 | 35.06 | 0 | 32 | 88 | 986 | 0.96022 | 33.7284 | 11.32 | 12.55 | 29.94 | 0
37348 | 2.2 | 35.96 | 0 | 32 | 85 | 985 | 1.2516 | 34.2529 | 11.85 | 12.78 | 29.04 | 0
2002-04-02 01:00 | 2.2 | 35.96 | 0 | 32 | 85 | 983 | 1.2505 | 34.2509 | 11.87 | 12.79 | 29.04 | 0
2002-04-02 02:00 | 2.2 | 35.96 | 0 | 32 | 85 | 983 | 1.2505 | 34.2509 | 11.87 | 12.79 | 29.04 | 0
2002-04-02 03:00 | 2.2 | 35.96 | 1.3 | 34.34 | 94 | 982 | 1.823 | 35.2815 | 12.91 | 13.24 | 29.04 | 0
2002-04-02 04:00 | 2.2 | 35.96 | 1.5 | 34.7 | 95 | 982 | 1.8862 | 35.3951 | 13.03 | 13.29 | 29.04 | 0
2002-04-02 05:00 | 2.8 | 37.04 | 2.2 | 35.96 | 96 | 983 | 2.5428 | 36.577 | 14.22 | 13.8 | 27.96 | 0
2002-04-02 06:00 | 3.3 | 37.94 | 2.8 | 37.04 | 97 | 982 | 3.1031 | 37.5855 | 15.27 | 14.25 | 27.06 | 0
2002-04-02 07:00 | 3.3 | 37.94 | 2.8 | 37.04 | 97 | 981 | 3.1029 | 37.5853 | 15.29 | 14.26 | 27.06 | 0
2002-04-02 08:00 | 3.3 | 37.94 | 2.8 | 37.04 | 97 | 981 | 3.1029 | 37.5853 | 15.29 | 14.26 | 27.06 | 0
2002-04-02 09:00 | 4.4 | 39.92 | 3.3 | 37.94 | 93 | 982 | 3.9173 | 39.0511 | 16.82 | 14.92 | 25.08 | 0
2002-04-02 10:00 | 5.6 | 42.08 | 3.9 | 39.02 | 89 | 983 | 4.8011 | 40.642 | 18.53 | 15.65 | 22.92 | 0
2002-04-02 11:00 | 6.1 | 42.98 | 3.9 | 39.02 | 86 | 982 | 5.059 | 41.1062 | 19.06 | 15.88 | 22.02 | 0
2002-04-02 12:00 | 6.1 | 42.98 | 3.3 | 37.94 | 82 | 983 | 4.756 | 40.5609 | 18.44 | 15.61 | 22.02 | 0
2002-04-02 13:00 | 6.1 | 42.98 | 3.3 | 37.94 | 82 | 984 | 4.7568 | 40.5622 | 18.43 | 15.61 | 22.02 | 0
2002-04-02 14:00 | 6.7 | 44.06 | 2.8 | 37.04 | 76 | 984 | 4.8533 | 40.736 | 18.61 | 15.69 | 20.94 | 0
2002-04-02 15:00 | 6.1 | 42.98 | 2.2 | 35.96 | 76 | 985 | 4.2974 | 39.7354 | 17.51 | 15.21 | 22.02 | 0
2002-04-02 16:00 | 5 | 41 | 1.7 | 35.06 | 79 | 986 | 3.497 | 38.2947 | 15.96 | 14.55 | 24 | 0
2002-04-02 17:00 | 3.9 | 39.02 | 1.1 | 33.98 | 82 | 987 | 2.6737 | 36.8126 | 14.41 | 13.88 | 25.98 | 0
2002-04-02 18:00 | 3.9 | 39.02 | 0.6 | 33.08 | 79 | 988 | 2.4657 | 36.4383 | 14.01 | 13.71 | 25.98 | 0
2002-04-02 19:00 | 2.8 | 37.04 | -0.6 | 30.92 | 78 | 989 | 1.3661 | 34.459 | 12.01 | 12.85 | 27.96 | 0
2002-04-02 20:00 | 3.3 | 37.94 | -1.1 | 30.02 | 72 | 990 | 1.4253 | 34.5655 | 12.1 | 12.89 | 27.06 | 0
2002-04-02 21:00 | 2.8 | 37.04 | -1.1 | 30.02 | 75 | 991 | 1.1679 | 34.1022 | 11.64 | 12.69 | 27.96 | 0
2002-04-02 22:00 | 2.2 | 35.96 | -1.1 | 30.02 | 78 | 991 | 0.80511 | 33.4492 | 11 | 12.41 | 29.04 | 0
2002-04-02 23:00 | 2.2 | 35.96 | -1.7 | 28.94 | 74 | 992 | 0.54653 | 32.9838 | 10.54 | 12.22 | 29.04 | 0
37349 | 1.1 | 33.98 | -2.2 | 28.04 | 77 | 993 | -0.29431 | 31.4702 | 9.096 | 11.6 | 31.02 | 0
2002-04-03 01:00 | 0 | 32 | -2.2 | 28.04 | 83 | 994 | -0.923 | 30.3386 | 7.973 | 11.11 | 33 | 0
2002-04-03 02:00 | 0 | 32 | -2.8 | 26.96 | 79 | 995 | -1.1436 | 29.9414 | 7.579 | 10.94 | 33 | 0
2002-04-03 03:00 | -0.6 | 30.92 | -3.3 | 26.06 | 80 | 995 | -1.6554 | 29.0203 | 6.696 | 10.56 | 34.08 | 0
2002-04-03 04:00 | -0.6 | 30.92 | -2.8 | 26.96 | 83 | 996 | -1.4942 | 29.3104 | 6.964 | 10.68 | 34.08 | 0
2002-04-03 05:00 | -1.1 | 30.02 | -2.2 | 28.04 | 91 | 997 | -1.558 | 29.1956 | 6.844 | 10.63 | 34.98 | 0
2002-04-03 06:00 | -0.6 | 30.92 | -2.2 | 28.04 | 88 | 998 | -1.2278 | 29.79 | 7.406 | 10.87 | 34.08 | 0
2002-04-03 07:00 | 0 | 32 | -1.1 | 30.02 | 91 | 998 | -0.48401 | 31.1288 | 8.71 | 11.43 | 33 | 0
2002-04-03 08:00 | 1.1 | 33.98 | -0.6 | 30.92 | 88 | 999 | 0.38534 | 32.6936 | 10.19 | 12.07 | 31.02 | 0
2002-04-03 09:00 | 2.2 | 35.96 | -2.2 | 28.04 | 71 | 1000 | 0.35951 | 32.6471 | 10.13 | 12.04 | 29.04 | 0
2002-04-03 10:00 | 2.2 | 35.96 | -1.7 | 28.94 | 74 | 1000 | 0.55431 | 32.9978 | 10.47 | 12.19 | 29.04 | 0
2002-04-03 11:00 | 3.3 | 37.94 | -3.3 | 26.06 | 60 | 1000 | 0.60625 | 33.0912 | 10.56 | 12.23 | 27.06 | 0
2002-04-03 12:00 | 3.3 | 37.94 | -3.3 | 26.06 | 60 | 1000 | 0.60625 | 33.0912 | 10.56 | 12.23 | 27.06 | 0
2002-04-03 13:00 | 4.4 | 39.92 | -3.9 | 24.98 | 53 | 1001 | 1.0566 | 33.9018 | 11.33 | 12.56 | 25.08 | 0
2002-04-03 14:00 | 3.3 | 37.94 | -1.7 | 28.94 | 69 | 1001 | 1.2316 | 34.2169 | 11.64 | 12.69 | 27.06 | 0
2002-04-03 15:00 | 3.9 | 39.02 | -2.2 | 28.04 | 63 | 1002 | 1.3523 | 34.4341 | 11.84 | 12.78 | 25.98 | 0
2002-04-03 16:00 | 3.3 | 37.94 | -1.7 | 28.94 | 69 | 1002 | 1.2328 | 34.219 | 11.63 | 12.69 | 27.06 | 0
2002-04-03 17:00 | 2.2 | 35.96 | 0 | 32 | 85 | 1003 | 1.2614 | 34.2706 | 11.68 | 12.71 | 29.04 | 0
2002-04-03 18:00 | 2.2 | 35.96 | -1.1 | 30.02 | 78 | 1003 | 0.81487 | 33.4668 | 10.89 | 12.37 | 29.04 | 0
2002-04-03 19:00 | 1.7 | 35.06 | -2.2 | 28.04 | 74 | 1003 | 0.093857 | 32.1689 | 9.649 | 11.83 | 29.94 | 0
2002-04-03 20:00 | 1.1 | 33.98 | -2.2 | 28.04 | 77 | 1004 | -0.28559 | 31.4859 | 9.008 | 11.56 | 31.02 | 0
2002-04-03 21:00 | 1.1 | 33.98 | -1.7 | 28.94 | 80 | 1004 | -0.1124 | 31.7977 | 9.318 | 11.69 | 31.02 | 0
2002-04-03 22:00 | 0.6 | 33.08 | -1.7 | 28.94 | 83 | 1004 | -0.3923 | 31.2939 | 8.818 | 11.48 | 31.92 | 0
2002-04-03 23:00 | 0 | 32 | -3.3 | 26.06 | 76 | 1005 | -1.3029 | 29.6548 | 7.217 | 10.79 | 33 | 0
37350 | 0 | 32 | -3.9 | 24.98 | 72 | 1004 | -1.5264 | 29.2525 | 6.842 | 10.63 | 33 | 0
2002-04-04 01:00 | -0.6 | 30.92 | -5.6 | 21.92 | 66 | 1004 | -2.406 | 27.6692 | 5.36 | 9.99 | 34.08 | 0
2002-04-04 02:00 | -0.6 | 30.92 | -5 | 23 | 69 | 1004 | -2.2424 | 27.9636 | 5.632 | 10.11 | 34.08 | 0
2002-04-04 03:00 | -0.6 | 30.92 | -5.6 | 21.92 | 66 | 1004 | -2.406 | 27.6692 | 5.36 | 9.99 | 34.08 | 0
2002-04-04 04:00 | -1.1 | 30.02 | -5.6 | 21.92 | 68 | 1005 | -2.7515 | 27.0473 | 4.78 | 9.741 | 34.98 | 0
2002-04-04 05:00 | -1.1 | 30.02 | -6.7 | 19.94 | 62 | 1005 | -3.0708 | 26.4726 | 4.259 | 9.517 | 34.98 | 0
2002-04-04 06:00 | -1.1 | 30.02 | -6.1 | 21.02 | 66 | 1006 | -2.8565 | 26.8583 | 4.6 | 9.664 | 34.98 | 0
2002-04-04 07:00 | -0.6 | 30.92 | -5.6 | 21.92 | 66 | 1006 | -2.4038 | 27.6731 | 5.348 | 9.985 | 34.08 | 0
2002-04-04 08:00 | 0 | 32 | -5 | 23 | 66 | 1006 | -1.8613 | 28.6497 | 6.257 | 10.38 | 33 | 0
2002-04-04 09:00 | 0.6 | 33.08 | -8.3 | 17.06 | 47 | 1006 | -2.4747 | 27.5455 | 5.235 | 9.937 | 31.92 | 0
2002-04-04 10:00 | 1.1 | 33.98 | -6.7 | 19.94 | 52 | 1006 | -1.765 | 28.823 | 6.423 | 10.45 | 31.02 | 0
2002-04-04 11:00 | 2.2 | 35.96 | -6.1 | 21.02 | 51 | 1006 | -0.9281 | 30.3294 | 7.861 | 11.07 | 29.04 | 0
2002-04-04 12:00 | 2.2 | 35.96 | -3.9 | 24.98 | 62 | 1006 | -0.23281 | 31.5809 | 9.084 | 11.59 | 29.04 | 0
2002-04-04 13:00 | 1.7 | 35.06 | -3.3 | 26.06 | 67 | 1006 | -0.35112 | 31.368 | 8.873 | 11.5 | 29.94 | 0
2002-04-04 14:00 | 1.7 | 35.06 | -2.8 | 26.96 | 70 | 1005 | -0.17116 | 31.6919 | 9.203 | 11.64 | 29.94 | 0
2002-04-04 15:00 | 1.1 | 33.98 | -2.2 | 28.04 | 77 | 1005 | -0.28481 | 31.4873 | 9 | 11.56 | 31.02 | 0
2002-04-04 16:00 | 0.6 | 33.08 | -2.2 | 28.04 | 80 | 1005 | -0.56021 | 30.9916 | 8.512 | 11.35 | 31.92 | 0
2002-04-04 17:00 | 0 | 32 | -1.7 | 28.94 | 87 | 1005 | -0.69882 | 30.7421 | 8.267 | 11.24 | 33 | 0
2002-04-04 18:00 | 0 | 32 | -1.1 | 30.02 | 91 | 1005 | -0.48207 | 31.1323 | 8.649 | 11.4 | 33 | 0
2002-04-04 19:00 | 0 | 32 | -1.7 | 28.94 | 87 | 1006 | -0.69842 | 30.7428 | 8.259 | 11.24 | 33 | 0
2002-04-04 20:00 | -0.6 | 30.92 | -1.1 | 30.02 | 96 | 1006 | -0.80687 | 30.5476 | 8.068 | 11.15 | 34.08 | 0
2002-04-04 21:00 | -0.6 | 30.92 | -1.7 | 28.94 | 91 | 1006 | -1.0674 | 30.0786 | 7.614 | 10.96 | 34.08 | 0
2002-04-04 22:00 | -1.7 | 28.94 | -1.7 | 28.94 | 100 | 1006 | -1.7 | 28.94 | 6.525 | 10.49 | 36.06 | 0
2002-04-04 23:00 | -1.1 | 30.02 | -1.7 | 28.94 | 95 | 1005 | -1.3524 | 29.5656 | 7.129 | 10.75 | 34.98 | 0
37351 | -3.9 | 24.98 | -3.9 | 24.98 | 100 | 1005 | -3.9 | 24.98 | 2.911 | 8.938 | 40.02 | 0
2002-04-05 01:00 | -3.3 | 26.06 | -3.3 | 26.06 | 100 | 1005 | -3.3 | 26.06 | 3.876 | 9.352 | 38.94 | 0
2002-04-05 02:00 | -3.9 | 24.98 | -3.9 | 24.98 | 100 | 1004 | -3.9 | 24.98 | 2.918 | 8.941 | 40.02 | 0
2002-04-05 03:00 | -3.3 | 26.06 | -3.3 | 26.06 | 100 | 1004 | -3.3 | 26.06 | 3.883 | 9.355 | 38.94 | 0
2002-04-05 04:00 | -3.3 | 26.06 | -3.9 | 24.98 | 95 | 1004 | -3.5246 | 25.6557 | 3.521 | 9.2 | 38.94 | 0
2002-04-05 05:00 | -3.9 | 24.98 | -4.4 | 24.08 | 96 | 1005 | -4.0736 | 24.6676 | 2.637 | 8.82 | 40.02 | 0
2002-04-05 06:00 | -3.9 | 24.98 | -4.4 | 24.08 | 96 | 1005 | -4.0736 | 24.6676 | 2.637 | 8.82 | 40.02 | 0
2002-04-05 07:00 | -2.2 | 28.04 | -3.9 | 24.98 | 87 | 1005 | -2.8232 | 26.9182 | 4.657 | 9.688 | 36.96 | 0
2002-04-05 08:00 | 0 | 32 | -4.4 | 24.08 | 69 | 1006 | -1.6925 | 28.9535 | 6.543 | 10.5 | 33 | 0
2002-04-05 09:00 | 1.7 | 35.06 | -4.4 | 24.08 | 61 | 1005 | -0.71783 | 30.7079 | 8.236 | 11.23 | 29.94 | 0
2002-04-05 10:00 | 3.3 | 37.94 | -3.9 | 24.98 | 57 | 1005 | 0.40434 | 32.7278 | 10.16 | 12.05 | 27.06 | 0
2002-04-05 11:00 | 2.8 | 37.04 | -3.3 | 26.06 | 62 | 1005 | 0.30945 | 32.557 | 9.999 | 11.98 | 27.96 | 0
2002-04-05 12:00 | 3.3 | 37.94 | -3.9 | 24.98 | 57 | 1004 | 0.40264 | 32.7247 | 10.17 | 12.06 | 27.06 | 0
2002-04-05 13:00 | 4.4 | 39.92 | -4.4 | 24.08 | 51 | 1004 | 0.9131 | 33.6436 | 11.05 | 12.44 | 25.08 | 0
2002-04-05 14:00 | 5 | 41 | -4.4 | 24.08 | 48 | 1003 | 1.1874 | 34.1373 | 11.54 | 12.65 | 24 | 0
2002-04-05 15:00 | 4.4 | 39.92 | -5 | 23 | 48 | 1003 | 0.68583 | 33.2345 | 10.67 | 12.27 | 25.08 | 0
2002-04-05 16:00 | 5 | 41 | -4.4 | 24.08 | 48 | 1003 | 1.1874 | 34.1373 | 11.54 | 12.65 | 24 | 0
2002-04-05 17:00 | 2.8 | 37.04 | -3.9 | 24.98 | 59 | 1003 | 0.10213 | 32.1838 | 9.663 | 11.84 | 27.96 | 0
2002-04-05 18:00 | 2.2 | 35.96 | -3.9 | 24.98 | 62 | 1003 | -0.23696 | 31.5735 | 9.105 | 11.6 | 29.04 | 0
2002-04-05 19:00 | 2.2 | 35.96 | -3.9 | 24.98 | 62 | 1003 | -0.23696 | 31.5735 | 9.105 | 11.6 | 29.04 | 0
2002-04-05 20:00 | 0.6 | 33.08 | -3.3 | 26.06 | 73 | 1003 | -0.95879 | 30.2742 | 7.831 | 11.05 | 31.92 | 0
2002-04-05 21:00 | 0 | 32 | -3.9 | 24.98 | 72 | 1004 | -1.5264 | 29.2525 | 6.842 | 10.63 | 33 | 0
2002-04-05 22:00 | 0 | 32 | -4.4 | 24.08 | 69 | 1004 | -1.6945 | 28.9499 | 6.556 | 10.5 | 33 | 0
2002-04-05 23:00 | -1.1 | 30.02 | -4.4 | 24.08 | 76 | 1004 | -2.3313 | 27.8036 | 5.482 | 10.04 | 34.98 | 0
37352 | -2.2 | 28.04 | -4.4 | 24.08 | 83 | 1004 | -3.0179 | 26.5678 | 4.346 | 9.555 | 36.96 | 0
2002-04-06 01:00 | -2.2 | 28.04 | -4.4 | 24.08 | 83 | 1004 | -3.0179 | 26.5678 | 4.346 | 9.555 | 36.96 | 0
2002-04-06 02:00 | -2.8 | 26.96 | -4.4 | 24.08 | 87 | 1004 | -3.4036 | 25.8736 | 3.718 | 9.285 | 38.04 | 0
2002-04-06 03:00 | -2.2 | 28.04 | -4.4 | 24.08 | 83 | 1004 | -3.0179 | 26.5678 | 4.346 | 9.555 | 36.96 | 0
2002-04-06 04:00 | -2.8 | 26.96 | -5 | 23 | 83 | 1004 | -3.5915 | 25.5353 | 3.417 | 9.155 | 38.04 | 0
2002-04-06 05:00 | -3.3 | 26.06 | -5 | 23 | 87 | 1005 | -3.8867 | 25.0039 | 2.936 | 8.948 | 38.94 | 0
2002-04-06 06:00 | -2.8 | 26.96 | -5 | 23 | 83 | 1006 | -3.5905 | 25.5371 | 3.404 | 9.15 | 38.04 | 0
2002-04-06 07:00 | -0.6 | 30.92 | -5 | 23 | 69 | 1006 | -2.2405 | 27.9672 | 5.619 | 10.1 | 34.08 | 0
2002-04-06 08:00 | 1.7 | 35.06 | -6.1 | 21.02 | 53 | 1006 | -1.2104 | 29.8212 | 7.371 | 10.86 | 29.94 | 0
2002-04-06 09:00 | 2.2 | 35.96 | -6.1 | 21.02 | 51 | 1007 | -0.92628 | 30.3327 | 7.855 | 11.06 | 29.04 | 0
2002-04-06 10:00 | 2.8 | 37.04 | -7.2 | 19.04 | 44 | 1007 | -0.9028 | 30.375 | 7.897 | 11.08 | 27.96 | 0
2002-04-06 11:00 | 5 | 41 | -6.1 | 21.02 | 42 | 1006 | 0.72704 | 33.3087 | 10.71 | 12.29 | 24 | 0
2002-04-06 12:00 | 4.4 | 39.92 | -5.6 | 21.92 | 46 | 1006 | 0.5417 | 32.9751 | 10.39 | 12.15 | 25.08 | 0
2002-04-06 13:00 | 5.6 | 42.08 | -4.4 | 24.08 | 46 | 1005 | 1.5329 | 34.7592 | 12.13 | 12.9 | 22.92 | 0
2002-04-06 14:00 | 6.1 | 42.98 | -5 | 23 | 43 | 1004 | 1.6968 | 35.0542 | 12.43 | 13.03 | 22.02 | 0
2002-04-06 15:00 | 6.1 | 42.98 | -5 | 23 | 43 | 1003 | 1.6943 | 35.0497 | 12.44 | 13.03 | 22.02 | 0
2002-04-06 16:00 | 5.6 | 42.08 | -5 | 23 | 44 | 1003 | 1.3678 | 34.4621 | 11.86 | 12.78 | 22.92 | 0
2002-04-06 17:00 | 5.6 | 42.08 | -5.6 | 21.92 | 42 | 1002 | 1.2042 | 34.1675 | 11.58 | 12.66 | 22.92 | 0
2002-04-06 18:00 | 3.9 | 39.02 | -6.1 | 21.02 | 45 | 1001 | 0.04117 | 32.0741 | 9.579 | 11.8 | 25.98 | 0
2002-04-06 19:00 | 1.7 | 35.06 | -5 | 23 | 58 | 1001 | -0.90831 | 30.365 | 7.938 | 11.1 | 29.94 | 0
2002-04-06 20:00 | 0.6 | 33.08 | -3.9 | 24.98 | 69 | 1000 | -1.1913 | 29.8557 | 7.454 | 10.89 | 31.92 | 0
2002-04-06 21:00 | 0.6 | 33.08 | -3.9 | 24.98 | 69 | 999 | -1.1923 | 29.8538 | 7.461 | 10.89 | 31.92 | 0
2002-04-06 22:00 | 2.2 | 35.96 | -5.6 | 21.92 | 53 | 998 | -0.81442 | 30.534 | 8.13 | 11.18 | 29.04 | 0
2002-04-06 23:00 | 3.3 | 37.94 | -5.6 | 21.92 | 49 | 997 | -0.19043 | 31.6572 | 9.245 | 11.66 | 27.06 | 0
37353 | 2.8 | 37.04 | -6.1 | 21.02 | 49 | 996 | -0.59279 | 30.933 | 8.539 | 11.36 | 27.96 | 0
2002-04-07 01:00 | 2.8 | 37.04 | -6.1 | 21.02 | 49 | 995 | -0.59475 | 30.9295 | 8.545 | 11.36 | 27.96 | 0
2002-04-07 02:00 | 2.9 | 37.22 | -6.3 | 20.66 | 48 | 995 | -0.58135 | 30.9536 | 8.568 | 11.37 | 27.78 | 0
2002-04-07 03:00 | 2.8 | 37.04 | -6.7 | 19.94 | 46 | 995 | -0.79469 | 30.5696 | 8.193 | 11.21 | 27.96 | 0
2002-04-07 04:00 | 2.8 | 37.04 | -6.7 | 19.94 | 46 | 994 | -0.79678 | 30.5658 | 8.198 | 11.21 | 27.96 | 0
2002-04-07 05:00 | 2.8 | 37.04 | -5.6 | 21.92 | 51 | 994 | -0.46406 | 31.1647 | 8.785 | 11.46 | 27.96 | 0
2002-04-07 06:00 | 3.3 | 37.94 | -5.6 | 21.92 | 49 | 994 | -0.19641 | 31.6465 | 9.263 | 11.67 | 27.06 | 0
2002-04-07 07:00 | 2.8 | 37.04 | -3.9 | 24.98 | 59 | 994 | 0.087622 | 32.1577 | 9.726 | 11.87 | 27.96 | 0
2002-04-07 08:00 | 1.7 | 35.06 | -1.1 | 30.02 | 81 | 995 | 0.52778 | 32.95 | 10.47 | 12.19 | 29.94 | 0
2002-04-07 09:00 | 1.7 | 35.06 | 0 | 32 | 88 | 994 | 0.96367 | 33.7346 | 11.25 | 12.52 | 29.94 | 0
2002-04-07 10:00 | 2.2 | 35.96 | 0 | 32 | 85 | 994 | 1.2565 | 34.2618 | 11.76 | 12.74 | 29.04 | 0
2002-04-07 11:00 | 2.8 | 37.04 | 1.1 | 33.98 | 89 | 993 | 2.092 | 35.7656 | 13.27 | 13.39 | 27.96 | 0
2002-04-07 12:00 | 3.9 | 39.02 | 2.8 | 37.04 | 93 | 992 | 3.4296 | 38.1733 | 15.76 | 14.46 | 25.98 | 0
2002-04-07 13:00 | 5 | 41 | 3.9 | 39.02 | 93 | 992 | 4.5081 | 40.1146 | 17.84 | 15.35 | 24 | 0
2002-04-07 14:00 | 5.6 | 42.08 | 5 | 41 | 96 | 991 | 5.3129 | 41.5633 | 19.44 | 16.05 | 22.92 | 0
2002-04-07 15:00 | 6.1 | 42.98 | 5 | 41 | 93 | 991 | 5.5861 | 42.0549 | 19.99 | 16.28 | 22.02 | 0
2002-04-07 16:00 | 6.1 | 42.98 | 5 | 41 | 93 | 990 | 5.5858 | 42.0545 | 20 | 16.29 | 22.02 | 0
2002-04-07 17:00 | 6.7 | 44.06 | 5 | 41 | 89 | 990 | 5.8693 | 42.5647 | 20.58 | 16.53 | 20.94 | 0
2002-04-07 18:00 | 7.2 | 44.96 | 5 | 41 | 86 | 989 | 6.118 | 43.0123 | 21.1 | 16.76 | 20.04 | 0
2002-04-07 19:00 | 7.8 | 46.04 | 5 | 41 | 82 | 990 | 6.3706 | 43.4671 | 21.6 | 16.97 | 18.96 | 0
2002-04-07 20:00 | 8.3 | 46.94 | 5.6 | 42.08 | 83 | 990 | 6.9265 | 44.4677 | 22.77 | 17.47 | 18.06 | 0
2002-04-07 21:00 | 8.9 | 48.02 | 6.7 | 44.06 | 86 | 990 | 7.7485 | 45.9473 | 24.53 | 18.23 | 16.98 | 0
2002-04-07 22:00 | 8.9 | 48.02 | 7.8 | 46.04 | 93 | 990 | 8.3296 | 46.9933 | 25.81 | 18.78 | 16.98 | 0
2002-04-07 23:00 | 9.4 | 48.92 | 7.8 | 46.04 | 90 | 990 | 8.5673 | 47.4211 | 26.33 | 19.01 | 16.08 | 0
37354 | 9.4 | 48.92 | 7.8 | 46.04 | 90 | 989 | 8.5669 | 47.4204 | 26.35 | 19.01 | 16.08 | 0
2002-04-08 01:00 | 8.9 | 48.02 | 7.8 | 46.04 | 93 | 989 | 8.3293 | 46.9928 | 25.83 | 18.79 | 16.98 | 0
2002-04-08 02:00 | 8.9 | 48.02 | 7.8 | 46.04 | 93 | 988 | 8.3291 | 46.9923 | 25.84 | 18.8 | 16.98 | 0
2002-04-08 03:00 | 8.9 | 48.02 | 7.8 | 46.04 | 93 | 988 | 8.3291 | 46.9923 | 25.84 | 18.8 | 16.98 | 0
2002-04-08 04:00 | 8.9 | 48.02 | 7.8 | 46.04 | 93 | 988 | 8.3291 | 46.9923 | 25.84 | 18.8 | 16.98 | 0
2002-04-08 05:00 | 8.3 | 46.94 | 7.2 | 44.96 | 93 | 988 | 7.7412 | 45.9341 | 24.55 | 18.24 | 18.06 | 0
2002-04-08 06:00 | 8.3 | 46.94 | 8.3 | 46.94 | 100 | 988 | 8.3 | 46.94 | 25.79 | 18.77 | 18.06 | 0
2002-04-08 07:00 | 8.9 | 48.02 | 8.3 | 46.94 | 96 | 988 | 8.5751 | 47.4351 | 26.39 | 19.03 | 16.98 | 0
2002-04-08 08:00 | 9.4 | 48.92 | 8.9 | 48.02 | 97 | 988 | 9.1523 | 48.4742 | 27.7 | 19.59 | 16.08 | 0
2002-04-08 09:00 | 9.4 | 48.92 | 9.4 | 48.92 | 100 | 987 | 9.4 | 48.92 | 28.29 | 19.85 | 16.08 | 0
2002-04-08 10:00 | 10 | 50 | 9.4 | 48.92 | 96 | 987 | 9.6623 | 49.3921 | 28.89 | 20.11 | 15 | 0
2002-04-08 11:00 | 10.6 | 51.08 | 10.6 | 51.08 | 100 | 986 | 10.6 | 51.08 | 31.13 | 21.07 | 13.92 | 0
2002-04-08 12:00 | 10.6 | 51.08 | 10.6 | 51.08 | 100 | 985 | 10.6 | 51.08 | 31.15 | 21.08 | 13.92 | 0
2002-04-08 13:00 | 11.1 | 51.98 | 10.6 | 51.08 | 97 | 984 | 10.8373 | 51.5071 | 31.74 | 21.33 | 13.02 | 0
2002-04-08 14:00 | 11.1 | 51.98 | 11.1 | 51.98 | 100 | 983 | 11.1 | 51.98 | 32.4 | 21.62 | 13.02 | 0
2002-04-08 15:00 | 11.1 | 51.98 | 11.1 | 51.98 | 100 | 982 | 11.1 | 51.98 | 32.43 | 21.63 | 13.02 | 0
2002-04-08 16:00 | 10.6 | 51.08 | 10.6 | 51.08 | 100 | 982 | 10.6 | 51.08 | 31.21 | 21.1 | 13.92 | 0
2002-04-08 17:00 | 10.6 | 51.08 | 10.6 | 51.08 | 100 | 982 | 10.6 | 51.08 | 31.21 | 21.1 | 13.92 | 0
2002-04-08 18:00 | 10.6 | 51.08 | 10.6 | 51.08 | 100 | 981 | 10.6 | 51.08 | 31.23 | 21.11 | 13.92 | 0
2002-04-08 19:00 | 8.9 | 48.02 | 8.9 | 48.02 | 100 | 982 | 8.9 | 48.02 | 27.24 | 19.4 | 16.98 | 0
2002-04-08 20:00 | 7.8 | 46.04 | 7.2 | 44.96 | 96 | 982 | 7.4867 | 45.4761 | 24.11 | 18.05 | 18.96 | 0
2002-04-08 21:00 | 8.3 | 46.94 | 8.3 | 46.94 | 100 | 983 | 8.3 | 46.94 | 25.88 | 18.81 | 18.06 | 0
2002-04-08 22:00 | 8.3 | 46.94 | 8.3 | 46.94 | 100 | 984 | 8.3 | 46.94 | 25.86 | 18.8 | 18.06 | 0
2002-04-08 23:00 | 8.3 | 46.94 | 7.8 | 46.04 | 97 | 985 | 8.0614 | 46.5105 | 25.31 | 18.57 | 18.06 | 0
37355 | 7.8 | 46.04 | 7.2 | 44.96 | 96 | 986 | 7.4873 | 45.4772 | 24.04 | 18.02 | 18.96 | 0
2002-04-09 01:00 | 7.8 | 46.04 | 7.2 | 44.96 | 96 | 987 | 7.4875 | 45.4774 | 24.02 | 18.01 | 18.96 | 0
2002-04-09 02:00 | 7.8 | 46.04 | 7.2 | 44.96 | 96 | 988 | 7.4876 | 45.4777 | 24.01 | 18.01 | 18.96 | 0
2002-04-09 03:00 | 7.2 | 44.96 | 6.7 | 44.06 | 97 | 989 | 6.9712 | 44.5482 | 22.89 | 17.53 | 20.04 | 0
2002-04-09 04:00 | 7.2 | 44.96 | 6.7 | 44.06 | 97 | 991 | 6.9714 | 44.5486 | 22.86 | 17.51 | 20.04 | 0
2002-04-09 05:00 | 6.7 | 44.06 | 5.9 | 42.62 | 95 | 992 | 6.3254 | 43.3858 | 21.49 | 16.92 | 20.94 | 0
2002-04-09 06:00 | 6.7 | 44.06 | 5 | 41 | 89 | 994 | 5.871 | 42.5677 | 20.52 | 16.51 | 20.94 | 0
2002-04-09 07:00 | 6.1 | 42.98 | 5 | 41 | 93 | 996 | 5.5874 | 42.0573 | 19.92 | 16.25 | 22.02 | 0
2002-04-09 08:00 | 6.1 | 42.98 | 5 | 41 | 93 | 997 | 5.5876 | 42.0578 | 19.91 | 16.24 | 22.02 | 0
2002-04-09 09:00 | 5.6 | 42.08 | 5 | 41 | 96 | 998 | 5.314 | 41.5652 | 19.35 | 16 | 22.92 | 0
2002-04-09 10:00 | 5.6 | 42.08 | 5 | 41 | 96 | 999 | 5.3141 | 41.5654 | 19.33 | 16 | 22.92 | 0
2002-04-09 11:00 | 6.7 | 44.06 | 5 | 41 | 89 | 1000 | 5.8735 | 42.5723 | 20.44 | 16.47 | 20.94 | 0
2002-04-09 12:00 | 6.1 | 42.98 | 4.4 | 39.92 | 89 | 1000 | 5.2925 | 41.5264 | 19.27 | 15.97 | 22.02 | 0
2002-04-09 13:00 | 7.8 | 46.04 | 4.4 | 39.92 | 79 | 1001 | 6.1352 | 43.0434 | 20.95 | 16.69 | 18.96 | 0
2002-04-09 14:00 | 8.3 | 46.94 | 3.3 | 37.94 | 71 | 1002 | 5.9341 | 42.6813 | 20.52 | 16.51 | 18.06 | 0
2002-04-09 15:00 | 8.9 | 48.02 | 2.8 | 37.04 | 66 | 1002 | 6.0436 | 42.8784 | 20.73 | 16.6 | 16.98 | 0
2002-04-09 16:00 | 10 | 50 | 3.3 | 37.94 | 63 | 1002 | 6.7482 | 44.1467 | 22.18 | 17.22 | 15 | 0
2002-04-09 17:00 | 8.3 | 46.94 | 1.7 | 35.06 | 63 | 1003 | 5.251 | 41.4518 | 19.12 | 15.91 | 18.06 | 0
2002-04-09 18:00 | 7.8 | 46.04 | 1.1 | 33.98 | 63 | 1003 | 4.8096 | 40.6572 | 18.26 | 15.53 | 18.96 | 0
2002-04-09 19:00 | 6.1 | 42.98 | 1.1 | 33.98 | 70 | 1004 | 3.8541 | 38.9373 | 16.41 | 14.74 | 22.02 | 0
2002-04-09 20:00 | 3.3 | 37.94 | 0.6 | 33.08 | 82 | 1004 | 2.1159 | 35.8086 | 13.19 | 13.36 | 27.06 | 0
2002-04-09 21:00 | 2.8 | 37.04 | 0.6 | 33.08 | 85 | 1004 | 1.837 | 35.3066 | 12.69 | 13.14 | 27.96 | 0
2002-04-09 22:00 | 2.8 | 37.04 | 0.6 | 33.08 | 85 | 1005 | 1.8376 | 35.3076 | 12.68 | 13.14 | 27.96 | 0
2002-04-09 23:00 | 2.8 | 37.04 | 0.6 | 33.08 | 85 | 1005 | 1.8376 | 35.3076 | 12.68 | 13.14 | 27.96 | 0
37356 | 2.2 | 35.96 | 0.9 | 33.62 | 91 | 1005 | 1.6405 | 34.9528 | 12.33 | 12.99 | 29.04 | 0
2002-04-10 01:00 | 1.7 | 35.06 | 0.4 | 32.72 | 91 | 1005 | 1.1527 | 34.0748 | 11.47 | 12.62 | 29.94 | 0
2002-04-10 02:00 | 2.2 | 35.96 | -0.5 | 31.1 | 82 | 1005 | 1.072 | 33.9296 | 11.32 | 12.55 | 29.04 | 0
2002-04-10 03:00 | 1.7 | 35.06 | 0 | 32 | 88 | 1006 | 0.96879 | 33.7438 | 11.13 | 12.47 | 29.94 | 0
2002-04-10 04:00 | 1.7 | 35.06 | 0.6 | 33.08 | 92 | 1006 | 1.2142 | 34.1855 | 11.56 | 12.66 | 29.94 | 0
2002-04-10 05:00 | 1.7 | 35.06 | 0.6 | 33.08 | 92 | 1006 | 1.2142 | 34.1855 | 11.56 | 12.66 | 29.94 | 0
2002-04-10 06:00 | 2.2 | 35.96 | 1.1 | 33.98 | 92 | 1006 | 1.7034 | 35.066 | 12.43 | 13.03 | 29.04 | 0
2002-04-10 07:00 | 5 | 41 | 2.8 | 37.04 | 86 | 1006 | 4.0162 | 39.2292 | 16.7 | 14.86 | 24 | 0
2002-04-10 08:00 | 7.8 | 46.04 | 3.9 | 39.02 | 76 | 1007 | 5.896 | 42.6127 | 20.37 | 16.44 | 18.96 | 0
2002-04-10 09:00 | 10 | 50 | 3.9 | 39.02 | 66 | 1006 | 7.0306 | 44.6551 | 22.71 | 17.45 | 15 | 0
2002-04-10 10:00 | 11.7 | 53.06 | 4.4 | 39.92 | 61 | 1006 | 8.0525 | 46.4944 | 24.88 | 18.38 | 11.94 | 0
2002-04-10 11:00 | 13.3 | 55.94 | 4.4 | 39.92 | 55 | 1006 | 8.8066 | 47.8519 | 26.52 | 19.09 | 9.06 | 0
2002-04-10 12:00 | 14.4 | 57.92 | 3.9 | 39.02 | 49 | 1004 | 9.0515 | 48.2928 | 27.09 | 19.33 | 7.08 | 0
2002-04-10 13:00 | 16.1 | 60.98 | 2.8 | 37.04 | 41 | 1004 | 9.4489 | 49.0079 | 27.97 | 19.71 | 4.02 | 0
2002-04-10 14:00 | 16.7 | 62.06 | 1.1 | 33.98 | 35 | 1003 | 9.1272 | 48.429 | 27.25 | 19.4 | 2.94 | 0
2002-04-10 15:00 | 17.2 | 62.96 | 0.6 | 33.08 | 33 | 1002 | 9.2263 | 48.6073 | 27.48 | 19.5 | 2.04 | 0
2002-04-10 16:00 | 17.8 | 64.04 | 0.6 | 33.08 | 31 | 1001 | 9.384 | 48.8912 | 27.85 | 19.66 | 0.96 | 0
2002-04-10 17:00 | 16.7 | 62.06 | 0.6 | 33.08 | 34 | 1001 | 8.9869 | 48.1765 | 26.97 | 19.28 | 2.94 | 0
2002-04-10 18:00 | 15.6 | 60.08 | 1.1 | 33.98 | 37 | 1000 | 8.5444 | 47.3798 | 26.01 | 18.87 | 4.92 | 0
2002-04-10 19:00 | 13.3 | 55.94 | 1.7 | 35.06 | 45 | 1000 | 7.6942 | 45.8496 | 24.18 | 18.08 | 9.06 | 0
2002-04-10 20:00 | 12.8 | 55.04 | 2.2 | 35.96 | 48 | 1000 | 7.6195 | 45.7152 | 24.03 | 18.02 | 9.96 | 0
2002-04-10 21:00 | 12.2 | 53.96 | 3.3 | 37.94 | 54 | 1000 | 7.7585 | 45.9653 | 24.34 | 18.15 | 11.04 | 0
2002-04-10 22:00 | 11.7 | 53.06 | 3.3 | 37.94 | 56 | 1000 | 7.5398 | 45.5716 | 23.87 | 17.95 | 11.94 | 0
2002-04-10 23:00 | 11.1 | 51.98 | 3.8 | 38.84 | 61 | 1000 | 7.5189 | 45.5341 | 23.83 | 17.93 | 13.02 | 0
37357 | 11.7 | 53.06 | 0 | 32 | 44 | 999 | 6.2978 | 43.336 | 21.27 | 16.83 | 11.94 | 0
2002-04-11 01:00 | 11.7 | 53.06 | 4.3 | 39.74 | 60 | 999 | 7.9405 | 46.2928 | 24.75 | 18.33 | 11.94 | 0
2002-04-11 02:00 | 11.7 | 53.06 | 4.3 | 39.74 | 60 | 998 | 7.9387 | 46.2896 | 24.77 | 18.33 | 11.94 | 0
2002-04-11 03:00 | 10.6 | 51.08 | 4.3 | 39.74 | 65 | 998 | 7.4594 | 45.4269 | 23.74 | 17.89 | 13.92 | 0
2002-04-11 04:00 | 11.1 | 51.98 | 4.4 | 39.92 | 63 | 998 | 7.7098 | 45.8777 | 24.28 | 18.12 | 13.02 | 0
2002-04-11 05:00 | 11.1 | 51.98 | 3.7 | 38.66 | 60 | 998 | 7.4178 | 45.3521 | 23.65 | 17.85 | 13.02 | 0
2002-04-11 06:00 | 10 | 50 | 4.4 | 39.92 | 68 | 997 | 7.2011 | 44.962 | 23.22 | 17.67 | 15 | 0
2002-04-11 07:00 | 12.2 | 53.96 | 4.4 | 39.92 | 59 | 998 | 8.2703 | 46.8865 | 25.49 | 18.64 | 11.04 | 0
2002-04-11 08:00 | 14.4 | 57.92 | 5 | 41 | 53 | 998 | 9.4943 | 49.0898 | 28.21 | 19.82 | 7.08 | 0
2002-04-11 09:00 | 16.1 | 60.98 | 5.6 | 42.08 | 50 | 998 | 10.5519 | 50.9934 | 30.66 | 20.87 | 4.02 | 0
2002-04-11 10:00 | 18.9 | 66.02 | 5.6 | 42.08 | 42 | 998 | 11.7535 | 53.1563 | 33.54 | 22.11 | 0 | 1.02
2002-04-11 11:00 | 20 | 68 | 4.4 | 39.92 | 36 | 997 | 11.7235 | 53.1022 | 33.47 | 22.07 | 0 | 3
2002-04-11 12:00 | 21.1 | 69.98 | 5 | 41 | 35 | 995 | 12.3846 | 54.2922 | 35.16 | 22.8 | 0 | 4.98
2002-04-11 13:00 | 21.1 | 69.98 | 5 | 41 | 35 | 995 | 12.3846 | 54.2922 | 35.16 | 22.8 | 0 | 4.98
2002-04-11 14:00 | 22.8 | 73.04 | 5 | 41 | 31 | 994 | 12.9681 | 55.3426 | 36.65 | 23.44 | 0 | 8.04
2002-04-11 15:00 | 23.9 | 75.02 | 3.9 | 39.02 | 27 | 994 | 13.038 | 55.4684 | 36.81 | 23.51 | 0 | 10.02
2002-04-11 16:00 | 23.3 | 73.94 | 4.4 | 39.92 | 29 | 993 | 12.9729 | 55.3512 | 36.67 | 23.45 | 0 | 8.94
2002-04-11 17:00 | 23.3 | 73.94 | 3.3 | 37.94 | 27 | 992 | 12.6136 | 54.7044 | 35.77 | 23.06 | 0 | 8.94
2002-04-11 18:00 | 22.2 | 71.96 | 2.2 | 35.96 | 27 | 991 | 11.8459 | 53.3226 | 33.86 | 22.24 | 0 | 6.96
2002-04-11 19:00 | 21.1 | 69.98 | 3.9 | 39.02 | 32 | 992 | 11.8971 | 53.4149 | 33.99 | 22.3 | 0 | 4.98
2002-04-11 20:00 | 20 | 68 | 6.1 | 42.98 | 40 | 992 | 12.3024 | 54.1443 | 35.04 | 22.75 | 0 | 3
2002-04-11 21:00 | 18.9 | 66.02 | 7.2 | 44.96 | 47 | 992 | 12.4298 | 54.3736 | 35.39 | 22.9 | 0 | 1.02
2002-04-11 22:00 | 18.9 | 66.02 | 7.4 | 45.32 | 47 | 992 | 12.4298 | 54.3736 | 35.39 | 22.9 | 0 | 1.02
2002-04-11 23:00 | 18.3 | 64.94 | 7.8 | 46.04 | 50 | 992 | 12.3457 | 54.2223 | 35.19 | 22.81 | 0.06 | 0
37358 | 18.3 | 64.94 | 11.1 | 51.98 | 63 | 990 | 14.0159 | 57.2285 | 39.65 | 24.73 | 0.06 | 0
2002-04-12 01:00 | 18.3 | 64.94 | 12.2 | 53.96 | 68 | 991 | 14.6362 | 58.3451 | 41.34 | 25.46 | 0.06 | 0
2002-04-12 02:00 | 18.9 | 66.02 | 12.2 | 53.96 | 65 | 990 | 14.7959 | 58.6326 | 41.8 | 25.66 | 0 | 1.02
2002-04-12 03:00 | 18.3 | 64.94 | 12.8 | 55.04 | 70 | 990 | 14.8785 | 58.7814 | 42.04 | 25.76 | 0.06 | 0
2002-04-12 04:00 | 17.2 | 62.96 | 12.8 | 55.04 | 75 | 991 | 14.4662 | 58.0391 | 40.89 | 25.27 | 2.04 | 0
2002-04-12 05:00 | 16.7 | 62.06 | 12.8 | 55.04 | 78 | 991 | 14.3427 | 57.8169 | 40.56 | 25.12 | 2.94 | 0
2002-04-12 06:00 | 15.6 | 60.08 | 12.8 | 55.04 | 83 | 991 | 13.8527 | 56.9349 | 39.24 | 24.56 | 4.92 | 0
2002-04-12 07:00 | 15.6 | 60.08 | 12.8 | 55.04 | 83 | 993 | 13.8541 | 56.9374 | 39.2 | 24.54 | 4.92 | 0
2002-04-12 08:00 | 16.1 | 60.98 | 13.3 | 55.94 | 83 | 993 | 14.3284 | 57.7911 | 40.48 | 25.09 | 4.02 | 0
2002-04-12 09:00 | 16.7 | 62.06 | 13.3 | 55.94 | 80 | 993 | 14.567 | 58.2207 | 41.13 | 25.37 | 2.94 | 0
2002-04-12 10:00 | 16.1 | 60.98 | 12.8 | 55.04 | 81 | 994 | 14.1132 | 57.4038 | 39.86 | 24.82 | 4.02 | 0
2002-04-12 11:00 | 16.1 | 60.98 | 12.8 | 55.04 | 81 | 994 | 14.1132 | 57.4038 | 39.86 | 24.82 | 4.02 | 0
2002-04-12 12:00 | 15.6 | 60.08 | 12.8 | 55.04 | 83 | 994 | 13.8548 | 56.9387 | 39.17 | 24.53 | 4.92 | 0
2002-04-12 13:00 | 12.8 | 55.04 | 11.1 | 51.98 | 89 | 995 | 11.7746 | 53.1943 | 33.78 | 22.21 | 9.96 | 0
2002-04-12 14:00 | 11.7 | 53.06 | 10.6 | 51.08 | 93 | 995 | 11.0741 | 51.9334 | 32.07 | 21.47 | 11.94 | 0
2002-04-12 15:00 | 11.1 | 51.98 | 10 | 50 | 93 | 995 | 10.4863 | 50.8753 | 30.66 | 20.87 | 13.02 | 0
2002-04-12 16:00 | 10.6 | 51.08 | 8.9 | 48.02 | 89 | 995 | 9.6461 | 49.363 | 28.68 | 20.02 | 13.92 | 0
2002-04-12 17:00 | 10 | 50 | 8.9 | 48.02 | 93 | 995 | 9.4087 | 48.9356 | 28.14 | 19.79 | 15 | 0
2002-04-12 18:00 | 9.4 | 48.92 | 8.3 | 46.94 | 93 | 995 | 8.8208 | 47.8775 | 26.81 | 19.21 | 16.08 | 0
2002-04-12 19:00 | 8.3 | 46.94 | 7.8 | 46.04 | 97 | 996 | 8.0626 | 46.5128 | 25.12 | 18.49 | 18.06 | 0
2002-04-12 20:00 | 8.3 | 46.94 | 7.8 | 46.04 | 97 | 996 | 8.0626 | 46.5128 | 25.12 | 18.49 | 18.06 | 0
2002-04-12 21:00 | 8.9 | 48.02 | 7.8 | 46.04 | 93 | 997 | 8.3315 | 46.9967 | 25.69 | 18.73 | 16.98 | 0
2002-04-12 22:00 | 8.3 | 46.94 | 7.2 | 44.96 | 93 | 997 | 7.7436 | 45.9385 | 24.41 | 18.18 | 18.06 | 0
2002-04-12 23:00 | 8.9 | 48.02 | 7.8 | 46.04 | 93 | 997 | 8.3315 | 46.9967 | 25.69 | 18.73 | 16.98 | 0
37359 | 8.3 | 46.94 | 7.2 | 44.96 | 93 | 996 | 7.7433 | 45.938 | 24.42 | 18.19 | 18.06 | 0
2002-04-13 01:00 | 6.7 | 44.06 | 6.7 | 44.06 | 100 | 997 | 6.7 | 44.06 | 22.19 | 17.23 | 20.94 | 0
2002-04-13 02:00 | 6.7 | 44.06 | 6.7 | 44.06 | 100 | 997 | 6.7 | 44.06 | 22.19 | 17.23 | 20.94 | 0
2002-04-13 03:00 | 6.7 | 44.06 | 6.1 | 42.98 | 96 | 996 | 6.4013 | 43.5223 | 21.59 | 16.97 | 20.94 | 0
2002-04-13 04:00 | 5.6 | 42.08 | 5.6 | 42.08 | 100 | 996 | 5.6 | 42.08 | 19.95 | 16.26 | 22.92 | 0
2002-04-13 05:00 | 6.7 | 44.06 | 6.7 | 44.06 | 100 | 997 | 6.7 | 44.06 | 22.19 | 17.23 | 20.94 | 0
2002-04-13 06:00 | 7.2 | 44.96 | 6.7 | 44.06 | 97 | 997 | 6.9721 | 44.5498 | 22.76 | 17.47 | 20.04 | 0
2002-04-13 07:00 | 8.3 | 46.94 | 6.7 | 44.06 | 90 | 997 | 7.5021 | 45.5037 | 23.88 | 17.95 | 18.06 | 0
2002-04-13 08:00 | 10 | 50 | 6.1 | 42.98 | 77 | 998 | 8.0152 | 46.4274 | 24.96 | 18.42 | 15 | 0
2002-04-13 09:00 | 11.7 | 53.06 | 7.2 | 44.96 | 74 | 998 | 9.3089 | 48.7561 | 27.83 | 19.65 | 11.94 | 0
2002-04-13 10:00 | 13.3 | 55.94 | 7.2 | 44.96 | 67 | 998 | 10.061 | 50.1098 | 29.55 | 20.39 | 9.06 | 0
2002-04-13 11:00 | 14.4 | 57.92 | 7.8 | 46.04 | 65 | 997 | 10.8252 | 51.4854 | 31.37 | 21.17 | 7.08 | 0
2002-04-13 12:00 | 15.6 | 60.08 | 8.9 | 48.02 | 64 | 996 | 11.7722 | 53.19 | 33.7 | 22.17 | 4.92 | 0
2002-04-13 13:00 | 16.7 | 62.06 | 8.9 | 48.02 | 60 | 997 | 12.2672 | 54.081 | 34.9 | 22.69 | 2.94 | 0
2002-04-13 14:00 | 16.1 | 60.98 | 9.4 | 48.92 | 64 | 996 | 12.2127 | 53.9829 | 34.8 | 22.65 | 4.02 | 0
2002-04-13 15:00 | 16.1 | 60.98 | 9.4 | 48.92 | 64 | 995 | 12.2111 | 53.9799 | 34.82 | 22.66 | 4.02 | 0
2002-04-13 16:00 | 16.1 | 60.98 | 9.4 | 48.92 | 64 | 995 | 12.2111 | 53.9799 | 34.82 | 22.66 | 4.02 | 0
2002-04-13 17:00 | 15.6 | 60.08 | 9.4 | 48.92 | 67 | 995 | 12.1099 | 53.7979 | 34.57 | 22.55 | 4.92 | 0
2002-04-13 18:00 | 12.8 | 55.04 | 8.3 | 46.94 | 74 | 993 | 10.3138 | 50.5648 | 30.26 | 20.69 | 9.96 | 0
2002-04-13 19:00 | 11.1 | 51.98 | 7.8 | 46.04 | 80 | 994 | 9.3113 | 48.7603 | 27.92 | 19.69 | 13.02 | 0
2002-04-13 20:00 | 10 | 50 | 6.7 | 44.06 | 80 | 994 | 8.2782 | 46.9008 | 25.61 | 18.7 | 15 | 0
2002-04-13 21:00 | 9.4 | 48.92 | 6.7 | 44.06 | 83 | 994 | 7.9734 | 46.352 | 24.94 | 18.41 | 16.08 | 0
2002-04-13 22:00 | 8.9 | 48.02 | 6.7 | 44.06 | 86 | 993 | 7.7501 | 45.9503 | 24.48 | 18.21 | 16.98 | 0
2002-04-13 23:00 | 8.3 | 46.94 | 6.7 | 44.06 | 90 | 993 | 7.5005 | 45.501 | 23.95 | 17.98 | 18.06 | 0
37360 | 7.8 | 46.04 | 6.7 | 44.06 | 93 | 992 | 7.2523 | 45.0542 | 23.43 | 17.76 | 18.96 | 0
2002-04-14 01:00 | 6.7 | 44.06 | 6.7 | 44.06 | 100 | 991 | 6.7 | 44.06 | 22.29 | 17.27 | 20.94 | 0
2002-04-14 02:00 | 6.1 | 42.98 | 6.1 | 42.98 | 100 | 990 | 6.1 | 42.98 | 21.06 | 16.74 | 22.02 | 0
2002-04-14 03:00 | 6.7 | 44.06 | 6.1 | 42.98 | 96 | 990 | 6.4004 | 43.5207 | 21.68 | 17.01 | 20.94 | 0
2002-04-14 04:00 | 7.8 | 46.04 | 7.2 | 44.96 | 96 | 989 | 7.4878 | 45.478 | 23.99 | 18 | 18.96 | 0
2002-04-14 05:00 | 7.8 | 46.04 | 7.2 | 44.96 | 96 | 989 | 7.4878 | 45.478 | 23.99 | 18 | 18.96 | 0
2002-04-14 06:00 | 6.7 | 44.06 | 6.7 | 44.06 | 100 | 989 | 6.7 | 44.06 | 22.32 | 17.28 | 20.94 | 0
2002-04-14 07:00 | 11.1 | 51.98 | 10 | 50 | 93 | 989 | 10.4847 | 50.8724 | 30.78 | 20.92 | 13.02 | 0
2002-04-14 08:00 | 15 | 59 | 11.7 | 53.06 | 81 | 989 | 13.0732 | 55.5317 | 37.22 | 23.69 | 6 | 0
2002-04-14 09:00 | 17.2 | 62.96 | 11.7 | 53.06 | 70 | 988 | 13.8819 | 56.9875 | 39.36 | 24.61 | 2.04 | 0
2002-04-14 10:00 | 18.9 | 66.02 | 11.1 | 51.98 | 61 | 988 | 14.2821 | 57.7078 | 40.42 | 25.06 | 0 | 1.02
2002-04-14 11:00 | 20.6 | 69.08 | 9.4 | 48.92 | 49 | 987 | 14.078 | 57.3403 | 39.84 | 24.82 | 0 | 4.08
2002-04-14 12:00 | 22.2 | 71.96 | 10.6 | 51.08 | 48 | 985 | 15.2262 | 59.4072 | 43.07 | 26.2 | 0 | 6.96
2002-04-14 13:00 | 22.8 | 73.04 | 11.7 | 53.06 | 50 | 984 | 16.0203 | 60.8365 | 45.4 | 27.2 | 0 | 8.04
2002-04-14 14:00 | 23.9 | 75.02 | 10 | 50 | 41 | 984 | 15.4511 | 59.812 | 43.71 | 26.48 | 0 | 10.02
2002-04-14 15:00 | 23.9 | 75.02 | 8.9 | 48.02 | 38 | 983 | 14.9389 | 58.8901 | 42.27 | 25.86 | 0 | 10.02
2002-04-14 16:00 | 23.9 | 75.02 | 9.4 | 48.92 | 40 | 982 | 15.276 | 59.4969 | 43.26 | 26.28 | 0 | 10.02
2002-04-14 17:00 | 24.4 | 75.92 | 9.4 | 48.92 | 39 | 982 | 15.4886 | 59.8795 | 43.86 | 26.54 | 0 | 10.92
2002-04-14 18:00 | 23.3 | 73.94 | 9.4 | 48.92 | 41 | 981 | 14.9762 | 58.9572 | 42.45 | 25.93 | 0 | 8.94
2002-04-14 19:00 | 22.2 | 71.96 | 10.6 | 51.08 | 48 | 982 | 15.2183 | 59.393 | 43.14 | 26.23 | 0 | 6.96
2002-04-14 20:00 | 22.2 | 71.96 | 12.2 | 53.96 | 53 | 982 | 15.9731 | 60.7516 | 45.34 | 27.18 | 0 | 6.96
2002-04-14 21:00 | 21.1 | 69.98 | 13.9 | 57.02 | 63 | 982 | 16.458 | 61.6245 | 46.82 | 27.81 | 0 | 4.98
2002-04-14 22:00 | 20.6 | 69.08 | 14.4 | 57.92 | 68 | 982 | 16.6853 | 62.0336 | 47.52 | 28.12 | 0 | 4.08
2002-04-14 23:00 | 20 | 68 | 14.4 | 57.92 | 70 | 982 | 16.4047 | 61.5285 | 46.69 | 27.76 | 0 | 3
37361 | 20 | 68 | 14.4 | 57.92 | 70 | 982 | 16.4047 | 61.5285 | 46.69 | 27.76 | 0 | 3
2002-04-15 01:00 | 20 | 68 | 15 | 59 | 73 | 982 | 16.7864 | 62.2154 | 47.85 | 28.26 | 0 | 3
2002-04-15 02:00 | 19.4 | 66.92 | 15 | 59 | 76 | 982 | 16.6074 | 61.8933 | 47.32 | 28.03 | 0 | 1.92
2002-04-15 03:00 | 18.3 | 64.94 | 15 | 59 | 81 | 983 | 16.1773 | 61.1192 | 46.02 | 27.47 | 0.06 | 0
2002-04-15 04:00 | 17.8 | 64.04 | 14.4 | 57.92 | 80 | 983 | 15.5915 | 60.0647 | 44.31 | 26.73 | 0.96 | 0
2002-04-15 05:00 | 16.7 | 62.06 | 14.4 | 57.92 | 86 | 983 | 15.2186 | 59.3935 | 43.26 | 26.28 | 2.94 | 0
2002-04-15 06:00 | 17.8 | 64.04 | 14.4 | 57.92 | 80 | 984 | 15.5923 | 60.0661 | 44.28 | 26.72 | 0.96 | 0
2002-04-15 07:00 | 20 | 68 | 14.4 | 57.92 | 70 | 985 | 16.4086 | 61.5355 | 46.6 | 27.72 | 0 | 3
2002-04-15 08:00 | 21.1 | 69.98 | 14.4 | 57.92 | 66 | 986 | 16.8715 | 62.3687 | 47.95 | 28.3 | 0 | 4.98
2002-04-15 09:00 | 23.3 | 73.94 | 15.6 | 60.08 | 62 | 986 | 18.2499 | 64.8497 | 52.21 | 30.13 | 0 | 8.94
2002-04-15 10:00 | 25.6 | 78.08 | 16.1 | 60.98 | 56 | 986 | 19.3108 | 66.7595 | 55.64 | 31.61 | 0 | 13.08
2002-04-15 11:00 | 27.2 | 80.96 | 16.7 | 62.06 | 53 | 986 | 20.1611 | 68.2899 | 58.5 | 32.84 | 0 | 15.96
2002-04-15 12:00 | 28.3 | 82.94 | 16.7 | 62.06 | 49 | 986 | 20.3655 | 68.6579 | 59.17 | 33.13 | 0 | 17.94
2002-04-15 13:00 | 30 | 86 | 15.6 | 60.08 | 42 | 986 | 20.3935 | 68.7082 | 59.21 | 33.14 | 0 | 21
2002-04-15 14:00 | 30.6 | 87.08 | 13.3 | 55.94 | 35 | 986 | 19.3999 | 66.9199 | 55.77 | 31.66 | 0 | 22.08
2002-04-15 15:00 | 31.1 | 87.98 | 12.8 | 55.04 | 33 | 985 | 19.3276 | 66.7896 | 55.55 | 31.57 | 0 | 22.98
2002-04-15 16:00 | 30.6 | 87.08 | 12.8 | 55.04 | 34 | 986 | 19.1841 | 66.5314 | 55.04 | 31.35 | 0 | 22.08
2002-04-15 17:00 | 30 | 86 | 12.8 | 55.04 | 35 | 985 | 18.951 | 66.1117 | 54.33 | 31.04 | 0 | 21
2002-04-15 18:00 | 28.9 | 84.02 | 12.8 | 55.04 | 37 | 984 | 18.5373 | 65.3671 | 53.04 | 30.49 | 0 | 19.02
2002-04-15 19:00 | 27.2 | 80.96 | 14.4 | 57.92 | 45 | 986 | 18.7511 | 65.7519 | 53.72 | 30.78 | 0 | 15.96
2002-04-15 20:00 | 26.1 | 78.98 | 15.6 | 60.08 | 52 | 986 | 19.0735 | 66.3324 | 54.82 | 31.26 | 0 | 13.98
2002-04-15 21:00 | 25.6 | 78.08 | 16.1 | 60.98 | 56 | 987 | 19.3129 | 66.7632 | 55.61 | 31.59 | 0 | 13.08
2002-04-15 22:00 | 24.4 | 75.92 | 16.7 | 62.06 | 62 | 987 | 19.2134 | 66.584 | 55.31 | 31.47 | 0 | 10.92
2002-04-15 23:00 | 23.9 | 75.02 | 16.7 | 62.06 | 64 | 988 | 19.0734 | 66.3321 | 54.82 | 31.26 | 0 | 10.02
37362 | 23.3 | 73.94 | 16.7 | 62.06 | 66 | 987 | 18.8301 | 65.8942 | 54.07 | 30.93 | 0 | 8.94
2002-04-16 01:00 | 22.8 | 73.04 | 16.7 | 62.06 | 68 | 988 | 18.6674 | 65.6012 | 53.52 | 30.69 | 0 | 8.04
2002-04-16 02:00 | 21.7 | 71.06 | 16.7 | 62.06 | 73 | 988 | 18.3493 | 65.0287 | 52.51 | 30.26 | 0 | 6.06
2002-04-16 03:00 | 21.1 | 69.98 | 16.7 | 62.06 | 76 | 988 | 18.1872 | 64.737 | 52.01 | 30.05 | 0 | 4.98
2002-04-16 04:00 | 21.1 | 69.98 | 16.7 | 62.06 | 76 | 988 | 18.1872 | 64.737 | 52.01 | 30.05 | 0 | 4.98
2002-04-16 05:00 | 20.6 | 69.08 | 16.7 | 62.06 | 78 | 989 | 17.9768 | 64.3582 | 51.32 | 29.75 | 0 | 4.08
2002-04-16 06:00 | 20 | 68 | 16.7 | 62.06 | 81 | 989 | 17.7842 | 64.0115 | 50.72 | 29.49 | 0 | 3
2002-04-16 07:00 | 21.7 | 71.06 | 16.7 | 62.06 | 73 | 990 | 18.3515 | 65.0328 | 52.45 | 30.24 | 0 | 6.06
2002-04-16 08:00 | 23.3 | 73.94 | 17.2 | 62.96 | 69 | 990 | 19.26 | 66.668 | 55.39 | 31.5 | 0 | 8.94
2002-04-16 09:00 | 24.4 | 75.92 | 17.2 | 62.96 | 64 | 989 | 19.5162 | 67.1292 | 56.26 | 31.87 | 0 | 10.92
2002-04-16 10:00 | 25.6 | 78.08 | 17.8 | 64.04 | 62 | 989 | 20.2667 | 68.48 | 58.8 | 32.97 | 0 | 13.08
2002-04-16 11:00 | 27.2 | 80.96 | 17.8 | 64.04 | 56 | 989 | 20.6773 | 69.2191 | 60.19 | 33.57 | 0 | 15.96
2002-04-16 12:00 | 28.3 | 82.94 | 16.7 | 62.06 | 49 | 987 | 20.368 | 68.6624 | 59.14 | 33.11 | 0 | 17.94
2002-04-16 13:00 | 30 | 86 | 16.1 | 60.98 | 43 | 988 | 20.5987 | 69.0776 | 59.86 | 33.42 | 0 | 21
2002-04-16 14:00 | 30.6 | 87.08 | 15 | 59 | 39 | 987 | 20.2494 | 68.4489 | 58.65 | 32.9 | 0 | 22.08
2002-04-16 15:00 | 30.6 | 87.08 | 13.9 | 57.02 | 36 | 987 | 19.6175 | 67.3116 | 56.47 | 31.96 | 0 | 22.08
2002-04-16 16:00 | 30 | 86 | 13.3 | 55.94 | 36 | 987 | 19.1685 | 66.5033 | 54.97 | 31.32 | 0 | 21
2002-04-16 17:00 | 30 | 86 | 13.3 | 55.94 | 36 | 987 | 19.1685 | 66.5033 | 54.97 | 31.32 | 0 | 21
2002-04-16 18:00 | 28.9 | 84.02 | 12.8 | 55.04 | 37 | 986 | 18.5442 | 65.3796 | 52.99 | 30.47 | 0 | 19.02
2002-04-16 19:00 | 27.8 | 82.04 | 13.3 | 55.94 | 41 | 987 | 18.4863 | 65.2753 | 52.8 | 30.39 | 0 | 17.04
2002-04-16 20:00 | 26.1 | 78.98 | 15 | 59 | 50 | 988 | 18.7411 | 65.7339 | 53.65 | 30.75 | 0 | 13.98
2002-04-16 21:00 | 25 | 77 | 16.1 | 60.98 | 58 | 988 | 19.1204 | 66.4167 | 54.94 | 31.31 | 0 | 12
2002-04-16 22:00 | 24.4 | 75.92 | 16.7 | 62.06 | 62 | 988 | 19.2151 | 66.5871 | 55.28 | 31.45 | 0 | 10.92
2002-04-16 23:00 | 23.9 | 75.02 | 16.7 | 62.06 | 64 | 989 | 19.075 | 66.3349 | 54.79 | 31.24 | 0 | 10.02
37363 | 22.8 | 73.04 | 16.7 | 62.06 | 68 | 988 | 18.6674 | 65.6012 | 53.52 | 30.69 | 0 | 8.04
2002-04-17 01:00 | 22.2 | 71.96 | 16.7 | 62.06 | 71 | 989 | 18.5391 | 65.3704 | 53.08 | 30.51 | 0 | 6.96
2002-04-17 02:00 | 22.2 | 71.96 | 16.7 | 62.06 | 71 | 989 | 18.5391 | 65.3704 | 53.08 | 30.51 | 0 | 6.96
2002-04-17 03:00 | 22.2 | 71.96 | 16.7 | 62.06 | 71 | 989 | 18.5391 | 65.3704 | 53.08 | 30.51 | 0 | 6.96
2002-04-17 04:00 | 18.9 | 66.02 | 17.8 | 64.04 | 93 | 990 | 18.1268 | 64.6283 | 51.81 | 29.96 | 0 | 1.02
2002-04-17 05:00 | 18.9 | 66.02 | 17.2 | 62.96 | 90 | 990 | 17.7886 | 64.0195 | 50.74 | 29.5 | 0 | 1.02
2002-04-17 06:00 | 19.4 | 66.92 | 16.1 | 60.98 | 81 | 990 | 17.2194 | 62.9949 | 48.94 | 28.73 | 0 | 1.92
2002-04-17 07:00 | 20.6 | 69.08 | 16.1 | 60.98 | 75 | 991 | 17.6006 | 63.6811 | 50.06 | 29.21 | 0 | 4.08
2002-04-17 08:00 | 21.1 | 69.98 | 16.7 | 62.06 | 76 | 992 | 18.1911 | 64.7441 | 51.88 | 29.99 | 0 | 4.98
2002-04-17 09:00 | 22.8 | 73.04 | 17.8 | 64.04 | 73 | 992 | 19.3612 | 66.8501 | 55.68 | 31.62 | 0 | 8.04
2002-04-17 10:00 | 23.9 | 75.02 | 17.8 | 64.04 | 69 | 993 | 19.8049 | 67.6489 | 57.11 | 32.24 | 0 | 10.02
2002-04-17 11:00 | 25 | 77 | 17.2 | 62.96 | 62 | 992 | 19.7467 | 67.544 | 56.91 | 32.15 | 0 | 12
2002-04-17 12:00 | 26.7 | 80.06 | 16.7 | 62.06 | 54 | 992 | 19.9244 | 67.8639 | 57.46 | 32.39 | 0 | 15.06
2002-04-17 13:00 | 27.2 | 80.96 | 15.6 | 60.08 | 49 | 992 | 19.4803 | 67.0646 | 55.93 | 31.73 | 0 | 15.96
2002-04-17 14:00 | 28.3 | 82.94 | 16.1 | 60.98 | 48 | 992 | 20.1986 | 68.3575 | 58.35 | 32.77 | 0 | 17.94
2002-04-17 15:00 | 28.9 | 84.02 | 13.9 | 57.02 | 40 | 992 | 19.1605 | 66.4889 | 54.8 | 31.25 | 0 | 19.02
2002-04-17 16:00 | 28.9 | 84.02 | 12.2 | 53.96 | 36 | 992 | 18.3635 | 65.0543 | 52.19 | 30.12 | 0 | 19.02
2002-04-17 17:00 | 28.3 | 82.94 | 11.1 | 51.98 | 34 | 992 | 17.5148 | 63.5267 | 49.52 | 28.98 | 0 | 17.94
2002-04-17 18:00 | 27.2 | 80.96 | 7.8 | 46.04 | 29 | 991 | 15.7108 | 60.2795 | 44.16 | 26.67 | 0 | 15.96
2002-04-17 19:00 | 25.6 | 78.08 | 6.7 | 44.06 | 30 | 993 | 14.7844 | 58.6119 | 41.51 | 25.53 | 0 | 13.08
2002-04-17 20:00 | 23.3 | 73.94 | 11.1 | 51.98 | 46 | 993 | 15.8227 | 60.4809 | 44.53 | 26.83 | 0 | 8.94
2002-04-17 21:00 | 22.8 | 73.04 | 10 | 50 | 44 | 993 | 15.1064 | 59.1915 | 42.49 | 25.95 | 0 | 8.04
2002-04-17 22:00 | 21.1 | 69.98 | 11.1 | 51.98 | 53 | 993 | 15.08 | 59.1441 | 42.46 | 25.94 | 0 | 4.98
2002-04-17 23:00 | 20.6 | 69.08 | 13.3 | 55.94 | 63 | 993 | 16.0378 | 60.8681 | 45.24 | 27.14 | 0 | 4.08
37364 | 19.4 | 66.92 | 14.4 | 57.92 | 73 | 992 | 16.2488 | 61.2479 | 45.93 | 27.43 | 0 | 1.92
2002-04-18 01:00 | 18.9 | 66.02 | 14.4 | 57.92 | 75 | 993 | 16.0352 | 60.8633 | 45.28 | 27.15 | 0 | 1.02
2002-04-18 02:00 | 18.3 | 64.94 | 14.4 | 57.92 | 78 | 992 | 15.8349 | 60.5028 | 44.74 | 26.92 | 0.06 | 0
2002-04-18 03:00 | 21.1 | 69.98 | 16.7 | 62.06 | 76 | 992 | 18.1911 | 64.7441 | 51.88 | 29.99 | 0 | 4.98
2002-04-18 04:00 | 20.6 | 69.08 | 16.1 | 60.98 | 75 | 991 | 17.6006 | 63.6811 | 50.06 | 29.21 | 0 | 4.08
2002-04-18 05:00 | 21.1 | 69.98 | 16.1 | 60.98 | 73 | 991 | 17.8034 | 64.0461 | 50.68 | 29.47 | 0 | 4.98
2002-04-18 06:00 | 20.6 | 69.08 | 16.7 | 62.06 | 78 | 991 | 17.9786 | 64.3615 | 51.25 | 29.72 | 0 | 4.08
2002-04-18 07:00 | 22.2 | 71.96 | 17.2 | 62.96 | 73 | 992 | 18.8116 | 65.8609 | 53.87 | 30.84 | 0 | 6.96
2002-04-18 08:00 | 23.9 | 75.02 | 17.8 | 64.04 | 69 | 991 | 19.8023 | 67.6442 | 57.18 | 32.27 | 0 | 10.02
2002-04-18 09:00 | 25 | 77 | 18.3 | 64.94 | 66 | 991 | 20.3498 | 68.6297 | 59.04 | 33.07 | 0 | 12
2002-04-18 10:00 | 25 | 77 | 18.3 | 64.94 | 66 | 990 | 20.3484 | 68.6271 | 59.07 | 33.08 | 0 | 12
2002-04-18 11:00 | 27.2 | 80.96 | 18.3 | 64.94 | 58 | 989 | 21.0116 | 69.821 | 61.39 | 34.08 | 0 | 15.96
2002-04-18 12:00 | 27.8 | 82.04 | 17.8 | 64.04 | 55 | 987 | 21.0122 | 69.822 | 61.46 | 34.11 | 0 | 17.04
2002-04-18 13:00 | 30.6 | 87.08 | 17.2 | 62.96 | 45 | 987 | 21.4697 | 70.6455 | 63.02 | 34.78 | 0 | 22.08
2002-04-18 14:00 | 31.1 | 87.98 | 16.1 | 60.98 | 40 | 987 | 20.843 | 69.5174 | 60.73 | 33.79 | 0 | 22.98
2002-04-18 15:00 | 30.6 | 87.08 | 15.6 | 60.08 | 40 | 985 | 20.4504 | 68.8106 | 59.43 | 33.24 | 0 | 22.08
2002-04-18 16:00 | 30 | 86 | 13.9 | 57.02 | 37 | 985 | 19.3702 | 66.8664 | 55.73 | 31.64 | 0 | 21
2002-04-18 17:00 | 30.6 | 87.08 | 12.8 | 55.04 | 34 | 985 | 19.1804 | 66.5247 | 55.07 | 31.36 | 0 | 22.08
2002-04-18 18:00 | 29.4 | 84.92 | 13.9 | 57.02 | 39 | 983 | 19.3168 | 66.7702 | 55.64 | 31.61 | 0 | 19.92
2002-04-18 19:00 | 28.3 | 82.94 | 16.7 | 62.06 | 49 | 984 | 20.3605 | 68.649 | 59.24 | 33.15 | 0 | 17.94
2002-04-18 20:00 | 27.2 | 80.96 | 17.2 | 62.96 | 54 | 984 | 20.3279 | 68.5902 | 59.16 | 33.12 | 0 | 15.96
2002-04-18 21:00 | 26.7 | 80.06 | 18.3 | 64.94 | 60 | 984 | 20.899 | 69.6182 | 61.21 | 34 | 0 | 15.06
2002-04-18 22:00 | 26.1 | 78.98 | 16.1 | 60.98 | 54 | 985 | 19.4045 | 66.9281 | 55.97 | 31.75 | 0 | 13.98
2002-04-18 23:00 | 23.9 | 75.02 | 11.7 | 53.06 | 46 | 987 | 16.2871 | 61.3167 | 46.07 | 27.49 | 0 | 10.02
37365 | 19.4 | 66.92 | 14.4 | 57.92 | 73 | 987 | 16.2431 | 61.2376 | 46.06 | 27.49 | 0 | 1.92
2002-04-19 01:00 | 18.9 | 66.02 | 13.9 | 57.02 | 73 | 986 | 15.7845 | 60.4122 | 44.75 | 26.93 | 0 | 1.02
2002-04-19 02:00 | 19.4 | 66.92 | 13.3 | 55.94 | 68 | 987 | 15.6165 | 60.1096 | 44.22 | 26.7 | 0 | 1.92
2002-04-19 03:00 | 18.9 | 66.02 | 13.9 | 57.02 | 73 | 987 | 15.7857 | 60.4142 | 44.73 | 26.91 | 0 | 1.02
2002-04-19 04:00 | 17.8 | 64.04 | 14.4 | 57.92 | 80 | 988 | 15.5956 | 60.0721 | 44.17 | 26.68 | 0.96 | 0
2002-04-19 05:00 | 17.2 | 62.96 | 13.9 | 57.02 | 81 | 989 | 15.1456 | 59.262 | 42.86 | 26.11 | 2.04 | 0
2002-04-19 06:00 | 17.8 | 64.04 | 11.7 | 53.06 | 67 | 989 | 14.0644 | 57.3159 | 39.82 | 24.81 | 0.96 | 0
2002-04-19 07:00 | 17.2 | 62.96 | 11.1 | 51.98 | 67 | 991 | 13.5319 | 56.3574 | 38.34 | 24.17 | 2.04 | 0
2002-04-19 08:00 | 17.2 | 62.96 | 11.1 | 51.98 | 67 | 992 | 13.5334 | 56.3601 | 38.32 | 24.16 | 2.04 | 0
2002-04-19 09:00 | 17.8 | 64.04 | 10 | 50 | 60 | 993 | 13.2111 | 55.78 | 37.42 | 23.77 | 0.96 | 0
2002-04-19 10:00 | 15.6 | 60.08 | 10 | 50 | 69 | 993 | 12.3313 | 54.1963 | 35.18 | 22.81 | 4.92 | 0
2002-04-19 11:00 | 15 | 59 | 9.4 | 48.92 | 69 | 994 | 11.7927 | 53.2268 | 33.81 | 22.22 | 6 | 0
2002-04-19 12:00 | 15.6 | 60.08 | 8.3 | 46.94 | 62 | 994 | 11.5404 | 52.7728 | 33.17 | 21.94 | 4.92 | 0
2002-04-19 13:00 | 12.8 | 55.04 | 6.7 | 44.06 | 66 | 994 | 9.5064 | 49.1114 | 28.34 | 19.87 | 9.96 | 0
2002-04-19 14:00 | 13.9 | 57.02 | 6.7 | 44.06 | 62 | 994 | 10.0554 | 50.0998 | 29.61 | 20.41 | 7.98 | 0
2002-04-19 15:00 | 13.3 | 55.94 | 5.6 | 42.08 | 60 | 994 | 9.3188 | 48.7738 | 27.9 | 19.68 | 9.06 | 0
2002-04-19 16:00 | 12.2 | 53.96 | 5 | 41 | 61 | 994 | 8.4673 | 47.2411 | 26 | 18.86 | 11.04 | 0
2002-04-19 17:00 | 11.1 | 51.98 | 4.4 | 39.92 | 63 | 994 | 7.7033 | 45.866 | 24.33 | 18.15 | 13.02 | 0
2002-04-19 18:00 | 10 | 50 | 3.9 | 39.02 | 66 | 993 | 7.0116 | 44.621 | 22.88 | 17.52 | 15 | 0
2002-04-19 19:00 | 8.9 | 48.02 | 3.3 | 37.94 | 68 | 993 | 6.2068 | 43.1722 | 21.2 | 16.8 | 16.98 | 0
2002-04-19 20:00 | 8.3 | 46.94 | 3.3 | 37.94 | 71 | 993 | 5.9232 | 42.6618 | 20.63 | 16.55 | 18.06 | 0
2002-04-19 21:00 | 7.8 | 46.04 | 4.4 | 39.92 | 79 | 994 | 6.1294 | 43.0328 | 21.04 | 16.73 | 18.96 | 0
2002-04-19 22:00 | 7.8 | 46.04 | 3.9 | 39.02 | 76 | 995 | 5.8844 | 42.5918 | 20.52 | 16.51 | 18.96 | 0
2002-04-19 23:00 | 7.2 | 44.96 | 4.4 | 39.92 | 82 | 994 | 5.8055 | 42.4499 | 20.38 | 16.45 | 20.04 | 0
37366 | 6.7 | 44.06 | 3.3 | 37.94 | 79 | 994 | 5.0984 | 41.1771 | 18.96 | 15.84 | 20.94 | 0
2002-04-20 01:00 | 6.7 | 44.06 | 3.9 | 39.02 | 82 | 994 | 5.3321 | 41.5977 | 19.43 | 16.04 | 20.94 | 0
2002-04-20 02:00 | 5.6 | 42.08 | 2.2 | 35.96 | 79 | 994 | 4.0667 | 39.32 | 16.95 | 14.97 | 22.92 | 0
2002-04-20 03:00 | 5.6 | 42.08 | 0.6 | 33.08 | 70 | 994 | 3.3873 | 38.0972 | 15.65 | 14.41 | 22.92 | 0
2002-04-20 04:00 | 5.6 | 42.08 | -0.6 | 30.92 | 64 | 995 | 2.9282 | 37.2708 | 14.78 | 14.04 | 22.92 | 0
2002-04-20 05:00 | 5 | 41 | -0.6 | 30.92 | 67 | 995 | 2.6191 | 36.7144 | 14.21 | 13.79 | 24 | 0
2002-04-20 06:00 | 5 | 41 | -1.7 | 28.94 | 61 | 996 | 2.1694 | 35.905 | 13.37 | 13.43 | 24 | 0
2002-04-20 07:00 | 5.6 | 42.08 | -1.7 | 28.94 | 58 | 997 | 2.4652 | 36.4374 | 13.9 | 13.66 | 22.92 | 0
2002-04-20 08:00 | 6.7 | 44.06 | -0.6 | 30.92 | 59 | 996 | 3.5002 | 38.3004 | 15.83 | 14.49 | 20.94 | 0
2002-04-20 09:00 | 7.2 | 44.96 | -0.6 | 30.92 | 57 | 997 | 3.7693 | 38.7848 | 16.33 | 14.7 | 20.04 | 0
2002-04-20 10:00 | 7.8 | 46.04 | -1.1 | 30.02 | 53 | 998 | 3.9417 | 39.095 | 16.64 | 14.84 | 18.96 | 0
2002-04-20 11:00 | 8.3 | 46.94 | -1.1 | 30.02 | 51 | 997 | 4.184 | 39.5313 | 17.11 | 15.04 | 18.06 | 0
2002-04-20 12:00 | 7.8 | 46.04 | -1.7 | 28.94 | 50 | 996 | 3.6748 | 38.6147 | 16.15 | 14.63 | 18.96 | 0
2002-04-20 13:00 | 7.8 | 46.04 | -1.7 | 28.94 | 50 | 997 | 3.6771 | 38.6187 | 16.15 | 14.63 | 18.96 | 0
2002-04-20 14:00 | 7.8 | 46.04 | -3.3 | 26.06 | 44 | 997 | 3.1458 | 37.6625 | 15.15 | 14.2 | 18.96 | 0
2002-04-20 15:00 | 7.2 | 44.96 | -2.2 | 28.04 | 50 | 996 | 3.1734 | 37.712 | 15.21 | 14.23 | 20.04 | 0
2002-04-20 16:00 | 7.2 | 44.96 | -2.2 | 28.04 | 50 | 996 | 3.1734 | 37.712 | 15.21 | 14.23 | 20.04 | 0
2002-04-20 17:00 | 6.1 | 42.98 | -4.4 | 24.08 | 45 | 996 | 1.8419 | 35.3155 | 12.78 | 13.18 | 22.02 | 0
2002-04-20 18:00 | 5.6 | 42.08 | -3.9 | 24.98 | 49 | 995 | 1.75 | 35.1499 | 12.62 | 13.11 | 22.92 | 0
2002-04-20 19:00 | 5.6 | 42.08 | -3.3 | 26.06 | 51 | 996 | 1.9115 | 35.4407 | 12.9 | 13.23 | 22.92 | 0
2002-04-20 20:00 | 5.6 | 42.08 | -2.8 | 26.96 | 53 | 995 | 2.0681 | 35.7226 | 13.2 | 13.36 | 22.92 | 0
2002-04-20 21:00 | 5.6 | 42.08 | -3.3 | 26.06 | 51 | 995 | 1.9094 | 35.4369 | 12.91 | 13.24 | 22.92 | 0
2002-04-20 22:00 | 6.1 | 42.98 | -2.2 | 28.04 | 54 | 995 | 2.5743 | 36.6337 | 14.12 | 13.76 | 22.02 | 0
2002-04-20 23:00 | 6.1 | 42.98 | -1.7 | 28.94 | 56 | 995 | 2.7355 | 36.9239 | 14.42 | 13.88 | 22.02 | 0
37367 | 5 | 41 | 1.1 | 33.98 | 76 | 993 | 3.2833 | 37.91 | 15.47 | 14.34 | 24 | 0
2002-04-21 01:00 | 5 | 41 | 1.7 | 35.06 | 79 | 993 | 3.5028 | 38.305 | 15.88 | 14.51 | 24 | 0
2002-04-21 02:00 | 5 | 41 | 1.7 | 35.06 | 79 | 992 | 3.502 | 38.3035 | 15.89 | 14.52 | 24 | 0
2002-04-21 03:00 | 3.9 | 39.02 | 2.8 | 37.04 | 93 | 992 | 3.4296 | 38.1733 | 15.76 | 14.46 | 25.98 | 0
2002-04-21 04:00 | 3.9 | 39.02 | 2.8 | 37.04 | 93 | 991 | 3.4294 | 38.1728 | 15.78 | 14.47 | 25.98 | 0
2002-04-21 05:00 | 3.9 | 39.02 | 2.8 | 37.04 | 93 | 992 | 3.4296 | 38.1733 | 15.76 | 14.46 | 25.98 | 0
2002-04-21 06:00 | 3.9 | 39.02 | 2.8 | 37.04 | 93 | 992 | 3.4296 | 38.1733 | 15.76 | 14.46 | 25.98 | 0
2002-04-21 07:00 | 4.4 | 39.92 | 2.8 | 37.04 | 89 | 992 | 3.6424 | 38.5563 | 16.16 | 14.64 | 25.08 | 0
2002-04-21 08:00 | 4.4 | 39.92 | 3.3 | 37.94 | 93 | 992 | 3.9199 | 39.0558 | 16.7 | 14.86 | 25.08 | 0
2002-04-21 09:00 | 3.9 | 39.02 | 3.3 | 37.94 | 96 | 990 | 3.6317 | 38.5371 | 16.17 | 14.64 | 25.98 | 0
2002-04-21 10:00 | 5 | 41 | 3.3 | 37.94 | 89 | 989 | 4.2224 | 39.6004 | 17.32 | 15.13 | 24 | 0
2002-04-21 11:00 | 5 | 41 | 3.3 | 37.94 | 89 | 989 | 4.2224 | 39.6004 | 17.32 | 15.13 | 24 | 0
2002-04-21 12:00 | 5.6 | 42.08 | 3.3 | 37.94 | 85 | 987 | 4.508 | 40.1144 | 17.9 | 15.38 | 22.92 | 0
2002-04-21 13:00 | 5 | 41 | 3.3 | 37.94 | 89 | 987 | 4.2216 | 39.5989 | 17.34 | 15.14 | 24 | 0
2002-04-21 14:00 | 5 | 41 | 3.9 | 39.02 | 93 | 986 | 4.5065 | 40.1117 | 17.91 | 15.39 | 24 | 0
2002-04-21 15:00 | 4.4 | 39.92 | 4.4 | 39.92 | 100 | 984 | 4.4 | 39.92 | 17.74 | 15.31 | 25.08 | 0
2002-04-21 16:00 | 5 | 41 | 4.4 | 39.92 | 96 | 986 | 4.7189 | 40.4941 | 18.33 | 15.57 | 24 | 0
2002-04-21 17:00 | 4.4 | 39.92 | 4.4 | 39.92 | 100 | 985 | 4.4 | 39.92 | 17.72 | 15.31 | 25.08 | 0
2002-04-21 18:00 | 4.4 | 39.92 | 4.4 | 39.92 | 100 | 986 | 4.4 | 39.92 | 17.71 | 15.3 | 25.08 | 0
2002-04-21 19:00 | 3.9 | 39.02 | 3.9 | 39.02 | 100 | 986 | 3.9 | 39.02 | 16.74 | 14.88 | 25.98 | 0
2002-04-21 20:00 | 3.9 | 39.02 | 3.9 | 39.02 | 100 | 987 | 3.9 | 39.02 | 16.73 | 14.88 | 25.98 | 0
2002-04-21 21:00 | 3.9 | 39.02 | 3.9 | 39.02 | 100 | 987 | 3.9 | 39.02 | 16.73 | 14.88 | 25.98 | 0
2002-04-21 22:00 | 3.9 | 39.02 | 3.9 | 39.02 | 100 | 987 | 3.9 | 39.02 | 16.73 | 14.88 | 25.98 | 0
2002-04-21 23:00 | 3.9 | 39.02 | 3.9 | 39.02 | 100 | 987 | 3.9 | 39.02 | 16.73 | 14.88 | 25.98 | 0
37368 | 3.9 | 39.02 | 3.9 | 39.02 | 100 | 987 | 3.9 | 39.02 | 16.73 | 14.88 | 25.98 | 0
2002-04-22 01:00 | 3.9 | 39.02 | 3.3 | 37.94 | 96 | 987 | 3.6313 | 38.5363 | 16.21 | 14.66 | 25.98 | 0
2002-04-22 02:00 | 3.9 | 39.02 | 3.3 | 37.94 | 96 | 987 | 3.6313 | 38.5363 | 16.21 | 14.66 | 25.98 | 0
2002-04-22 03:00 | 3.3 | 37.94 | 3.3 | 37.94 | 100 | 988 | 3.3 | 37.94 | 15.57 | 14.38 | 27.06 | 0
2002-04-22 04:00 | 2.8 | 37.04 | 2.2 | 35.96 | 96 | 990 | 2.5438 | 36.5788 | 14.14 | 13.76 | 27.96 | 0
2002-04-22 05:00 | 2.2 | 35.96 | 1.7 | 35.06 | 96 | 991 | 1.9504 | 35.5108 | 13.04 | 13.29 | 29.04 | 0
2002-04-22 06:00 | 2.2 | 35.96 | 0.6 | 33.08 | 89 | 991 | 1.5094 | 34.7169 | 12.25 | 12.95 | 29.04 | 0
2002-04-22 07:00 | 2.8 | 37.04 | 0.6 | 33.08 | 85 | 992 | 1.8304 | 35.2947 | 12.81 | 13.19 | 27.96 | 0
2002-04-22 08:00 | 3.3 | 37.94 | 0.6 | 33.08 | 82 | 993 | 2.1085 | 35.7953 | 13.3 | 13.4 | 27.06 | 0
2002-04-22 09:00 | 3.9 | 39.02 | 0.6 | 33.08 | 79 | 994 | 2.4706 | 36.447 | 13.95 | 13.68 | 25.98 | 0
2002-04-22 10:00 | 3.9 | 39.02 | 0 | 32 | 76 | 994 | 2.2614 | 36.0706 | 13.57 | 13.52 | 25.98 | 0
2002-04-22 11:00 | 4.4 | 39.92 | -0.6 | 30.92 | 70 | 995 | 2.2962 | 36.1332 | 13.62 | 13.54 | 25.08 | 0
2002-04-22 12:00 | 4.4 | 39.92 | 0.6 | 33.08 | 76 | 995 | 2.7274 | 36.9094 | 14.41 | 13.88 | 25.08 | 0
2002-04-22 13:00 | 6.1 | 42.98 | 0 | 32 | 65 | 996 | 3.4531 | 38.2157 | 15.75 | 14.46 | 22.02 | 0
2002-04-22 14:00 | 5.6 | 42.08 | -1.1 | 30.02 | 61 | 996 | 2.6974 | 36.8553 | 14.34 | 13.85 | 22.92 | 0
2002-04-22 15:00 | 5.6 | 42.08 | -0.6 | 30.92 | 64 | 996 | 2.9297 | 37.2735 | 14.77 | 14.03 | 22.92 | 0
2002-04-22 16:00 | 5 | 41 | 0.6 | 33.08 | 73 | 996 | 3.0657 | 37.5182 | 15.02 | 14.14 | 24 | 0
2002-04-22 17:00 | 4.4 | 39.92 | 0.6 | 33.08 | 76 | 997 | 2.7293 | 36.9127 | 14.39 | 13.87 | 25.08 | 0
2002-04-22 18:00 | 3.9 | 39.02 | 0 | 32 | 76 | 997 | 2.2642 | 36.0755 | 13.54 | 13.51 | 25.98 | 0
2002-04-22 19:00 | 3.3 | 37.94 | 0 | 32 | 79 | 997 | 1.909 | 35.4363 | 12.89 | 13.23 | 27.06 | 0
2002-04-22 20:00 | 3.9 | 39.02 | 0 | 32 | 76 | 998 | 2.2651 | 36.0772 | 13.53 | 13.5 | 25.98 | 0
2002-04-22 21:00 | 3.3 | 37.94 | 0.6 | 33.08 | 82 | 998 | 2.1119 | 35.8013 | 13.25 | 13.38 | 27.06 | 0
2002-04-22 22:00 | 3.9 | 39.02 | 0 | 32 | 76 | 998 | 2.2651 | 36.0772 | 13.53 | 13.5 | 25.98 | 0
2002-04-22 23:00 | 2.2 | 35.96 | 0.6 | 33.08 | 89 | 998 | 1.5122 | 34.7219 | 12.17 | 12.92 | 29.04 | 0
37369 | 3.3 | 37.94 | 1.1 | 33.98 | 85 | 998 | 2.3127 | 36.1629 | 13.62 | 13.54 | 27.06 | 0
2002-04-23 01:00 | 2.8 | 37.04 | 0.6 | 33.08 | 85 | 998 | 1.8337 | 35.3007 | 12.75 | 13.17 | 27.96 | 0
2002-04-23 02:00 | 0.6 | 33.08 | 0 | 32 | 96 | 998 | 0.36848 | 32.6633 | 10.17 | 12.06 | 31.92 | 0
2002-04-23 03:00 | 1.1 | 33.98 | 0 | 32 | 92 | 998 | 0.62484 | 33.1247 | 10.61 | 12.25 | 31.02 | 0
2002-04-23 04:00 | 0.6 | 33.08 | -0.6 | 30.92 | 91 | 998 | 0.077021 | 32.1386 | 9.669 | 11.84 | 31.92 | 0
2002-04-23 05:00 | 0.6 | 33.08 | 0 | 32 | 96 | 998 | 0.36848 | 32.6633 | 10.17 | 12.06 | 31.92 | 0
2002-04-23 06:00 | 1.7 | 35.06 | 0.6 | 33.08 | 92 | 999 | 1.2122 | 34.182 | 11.63 | 12.69 | 29.94 | 0
2002-04-23 07:00 | 3.9 | 39.02 | 0.6 | 33.08 | 79 | 999 | 2.4746 | 36.4542 | 13.9 | 13.66 | 25.98 | 0
2002-04-23 08:00 | 6.1 | 42.98 | 0.6 | 33.08 | 68 | 999 | 3.6923 | 38.6462 | 16.16 | 14.63 | 22.02 | 0
2002-04-23 09:00 | 7.8 | 46.04 | 1.1 | 33.98 | 63 | 999 | 4.8033 | 40.6459 | 18.3 | 15.55 | 18.96 | 0
2002-04-23 10:00 | 8.3 | 46.94 | 0 | 32 | 56 | 999 | 4.6326 | 40.3388 | 17.96 | 15.41 | 18.06 | 0
2002-04-23 11:00 | 9.4 | 48.92 | 0.6 | 33.08 | 54 | 998 | 5.3869 | 41.6965 | 19.46 | 16.05 | 16.08 | 0
2002-04-23 12:00 | 11.1 | 51.98 | 2.2 | 35.96 | 54 | 997 | 6.8234 | 44.2822 | 22.4 | 17.32 | 13.02 | 0
2002-04-23 13:00 | 12.8 | 55.04 | 3.9 | 39.02 | 55 | 998 | 8.3665 | 47.0598 | 25.69 | 18.73 | 9.96 | 0
2002-04-23 14:00 | 13.9 | 57.02 | 5 | 41 | 55 | 997 | 9.2956 | 48.732 | 27.78 | 19.63 | 7.98 | 0
2002-04-23 15:00 | 14.4 | 57.92 | 5 | 41 | 53 | 996 | 9.4899 | 49.0818 | 28.24 | 19.83 | 7.08 | 0
2002-04-23 16:00 | 15.6 | 60.08 | 5.6 | 42.08 | 51 | 995 | 10.2531 | 50.4555 | 30.02 | 20.59 | 4.92 | 0
2002-04-23 17:00 | 14.4 | 57.92 | 5 | 41 | 53 | 995 | 9.4876 | 49.0778 | 28.26 | 19.83 | 7.08 | 0
2002-04-23 18:00 | 12.8 | 55.04 | 4.4 | 39.92 | 57 | 994 | 8.5702 | 47.4263 | 26.22 | 18.96 | 9.96 | 0
2002-04-23 19:00 | 11.7 | 53.06 | 4.4 | 39.92 | 61 | 995 | 8.0334 | 46.46 | 25.03 | 18.45 | 11.94 | 0
2002-04-23 20:00 | 9.4 | 48.92 | 4.4 | 39.92 | 71 | 995 | 6.9265 | 44.4677 | 22.67 | 17.43 | 16.08 | 0
2002-04-23 21:00 | 7.8 | 46.04 | 4.4 | 39.92 | 79 | 994 | 6.1294 | 43.0328 | 21.04 | 16.73 | 18.96 | 0
2002-04-23 22:00 | 8.3 | 46.94 | 5.6 | 42.08 | 83 | 994 | 6.9292 | 44.4725 | 22.71 | 17.45 | 18.06 | 0
2002-04-23 23:00 | 8.9 | 48.02 | 5.6 | 42.08 | 80 | 993 | 7.244 | 45.0392 | 23.39 | 17.74 | 16.98 | 0
37370 | 9.4 | 48.92 | 5 | 41 | 74 | 993 | 7.1895 | 44.9411 | 23.26 | 17.69 | 16.08 | 0
2002-04-24 01:00 | 8.9 | 48.02 | 5 | 41 | 77 | 992 | 6.9869 | 44.5765 | 22.85 | 17.51 | 16.98 | 0
2002-04-24 02:00 | 7.8 | 46.04 | 4.4 | 39.92 | 79 | 992 | 6.1277 | 43.0298 | 21.07 | 16.74 | 18.96 | 0
2002-04-24 03:00 | 9.4 | 48.92 | 5.6 | 42.08 | 77 | 991 | 7.4509 | 45.4116 | 23.86 | 17.94 | 16.08 | 0
2002-04-24 04:00 | 9.4 | 48.92 | 5.6 | 42.08 | 77 | 990 | 7.4499 | 45.4099 | 23.87 | 17.95 | 16.08 | 0
2002-04-24 05:00 | 9.4 | 48.92 | 6.1 | 42.98 | 80 | 990 | 7.7114 | 45.8804 | 24.44 | 18.19 | 16.08 | 0
2002-04-24 06:00 | 11.1 | 51.98 | 6.1 | 42.98 | 71 | 990 | 8.4655 | 47.2379 | 26.08 | 18.9 | 13.02 | 0
2002-04-24 07:00 | 13.3 | 55.94 | 6.1 | 42.98 | 62 | 990 | 9.5241 | 49.1435 | 28.45 | 19.92 | 9.06 | 0
2002-04-24 08:00 | 15.6 | 60.08 | 6.1 | 42.98 | 53 | 990 | 10.4804 | 50.8647 | 30.67 | 20.87 | 4.92 | 0
2002-04-24 09:00 | 17.8 | 64.04 | 6.7 | 44.06 | 48 | 989 | 11.6654 | 52.9977 | 33.54 | 22.11 | 0.96 | 0
2002-04-24 10:00 | 19.4 | 66.92 | 7.2 | 44.96 | 45 | 988 | 12.5414 | 54.5746 | 35.76 | 23.06 | 0 | 1.92
2002-04-24 11:00 | 21.7 | 71.06 | 8.9 | 48.02 | 44 | 987 | 14.2183 | 57.593 | 40.2 | 24.97 | 0 | 6.06
2002-04-24 12:00 | 22.8 | 73.04 | 10 | 50 | 44 | 985 | 15.0831 | 59.1495 | 42.65 | 26.02 | 0 | 8.04
2002-04-24 13:00 | 21.7 | 71.06 | 10.6 | 51.08 | 49 | 985 | 14.9706 | 58.947 | 42.36 | 25.9 | 0 | 6.06
2002-04-24 14:00 | 21.1 | 69.98 | 11.1 | 51.98 | 53 | 984 | 15.0595 | 59.1071 | 42.66 | 26.02 | 0 | 4.98
2002-04-24 15:00 | 19.4 | 66.92 | 13.3 | 55.94 | 68 | 984 | 15.6122 | 60.102 | 44.29 | 26.73 | 0 | 1.92
2002-04-24 16:00 | 16.1 | 60.98 | 15.6 | 60.08 | 97 | 982 | 15.7942 | 60.4295 | 44.98 | 27.02 | 4.02 | 0
2002-04-24 17:00 | 16.7 | 62.06 | 15.6 | 60.08 | 93 | 982 | 15.9689 | 60.7441 | 45.48 | 27.24 | 2.94 | 0
2002-04-24 18:00 | 11.1 | 51.98 | 10 | 50 | 93 | 984 | 10.4833 | 50.87 | 30.88 | 20.96 | 13.02 | 0
2002-04-24 19:00 | 10 | 50 | 7.2 | 44.96 | 83 | 987 | 8.538 | 47.3683 | 26.31 | 19 | 15 | 0
2002-04-24 20:00 | 10 | 50 | 6.1 | 42.98 | 77 | 988 | 8.0057 | 46.4103 | 25.11 | 18.48 | 15 | 0
2002-04-24 21:00 | 8.9 | 48.02 | 1.7 | 35.06 | 61 | 990 | 5.5807 | 42.0452 | 19.97 | 16.27 | 16.98 | 0
2002-04-24 22:00 | 7.8 | 46.04 | 0 | 32 | 58 | 991 | 4.3617 | 39.8511 | 17.54 | 15.23 | 18.96 | 0
2002-04-24 23:00 | 6.7 | 44.06 | -1.1 | 30.02 | 57 | 992 | 3.3286 | 37.9915 | 15.56 | 14.37 | 20.94 | 0
37371 | 6.1 | 42.98 | -2.8 | 26.96 | 51 | 994 | 2.329 | 36.1921 | 13.68 | 13.57 | 22.02 | 0
2002-04-25 01:00 | 5 | 41 | -2.8 | 26.96 | 55 | 994 | 1.7088 | 35.0758 | 12.56 | 13.09 | 24 | 0
2002-04-25 02:00 | 4.4 | 39.92 | -2.2 | 28.04 | 61 | 995 | 1.6393 | 34.9507 | 12.43 | 13.03 | 25.08 | 0
2002-04-25 03:00 | 3.3 | 37.94 | -2.2 | 28.04 | 66 | 995 | 1.0169 | 33.8304 | 11.33 | 12.56 | 27.06 | 0
2002-04-25 04:00 | 3.3 | 37.94 | -2.8 | 26.96 | 63 | 995 | 0.80821 | 33.4548 | 10.96 | 12.4 | 27.06 | 0
2002-04-25 05:00 | 2.8 | 37.04 | -2.8 | 26.96 | 65 | 995 | 0.49894 | 32.8981 | 10.42 | 12.17 | 27.96 | 0
2002-04-25 06:00 | 3.9 | 39.02 | -2.2 | 28.04 | 63 | 995 | 1.342 | 34.4156 | 11.9 | 12.8 | 25.98 | 0
2002-04-25 07:00 | 5.6 | 42.08 | -2.8 | 26.96 | 53 | 995 | 2.0681 | 35.7226 | 13.2 | 13.36 | 22.92 | 0
2002-04-25 08:00 | 7.8 | 46.04 | -2.8 | 26.96 | 46 | 995 | 3.3189 | 37.9741 | 15.49 | 14.35 | 18.96 | 0
2002-04-25 09:00 | 8.9 | 48.02 | -2.2 | 28.04 | 45 | 994 | 4.1229 | 39.4213 | 17.03 | 15.01 | 16.98 | 0
2002-04-25 10:00 | 9.4 | 48.92 | -4.4 | 24.08 | 36 | 995 | 3.6601 | 38.5881 | 16.13 | 14.62 | 16.08 | 0
2002-04-25 11:00 | 10.6 | 51.08 | -4.4 | 24.08 | 33 | 995 | 4.274 | 39.6933 | 17.3 | 15.12 | 13.92 | 0
2002-04-25 12:00 | 11.1 | 51.98 | -3.3 | 26.06 | 35 | 995 | 4.8644 | 40.7559 | 18.45 | 15.62 | 13.02 | 0
2002-04-25 13:00 | 11.7 | 53.06 | -3.3 | 26.06 | 34 | 996 | 5.2163 | 41.3894 | 19.12 | 15.91 | 11.94 | 0
2002-04-25 14:00 | 12.2 | 53.96 | -2.8 | 26.96 | 34 | 996 | 5.5945 | 42.0702 | 19.88 | 16.23 | 11.04 | 0
2002-04-25 15:00 | 12.2 | 53.96 | -3.3 | 26.06 | 33 | 996 | 5.4829 | 41.8691 | 19.65 | 16.13 | 11.04 | 0
2002-04-25 16:00 | 12.2 | 53.96 | -3.9 | 24.98 | 31 | 996 | 5.2583 | 41.465 | 19.2 | 15.94 | 11.04 | 0
2002-04-25 17:00 | 11.7 | 53.06 | -4.4 | 24.08 | 31 | 996 | 4.8873 | 40.7972 | 18.47 | 15.63 | 11.94 | 0
2002-04-25 18:00 | 10.6 | 51.08 | -5 | 23 | 31 | 996 | 4.0681 | 39.3225 | 16.89 | 14.95 | 13.92 | 0
2002-04-25 19:00 | 10 | 50 | -4.4 | 24.08 | 34 | 997 | 3.9279 | 39.0703 | 16.61 | 14.83 | 15 | 0
2002-04-25 20:00 | 8.3 | 46.94 | -3.9 | 24.98 | 40 | 997 | 3.1844 | 37.7319 | 15.22 | 14.23 | 18.06 | 0
2002-04-25 21:00 | 7.8 | 46.04 | -3.3 | 26.06 | 44 | 998 | 3.1484 | 37.6671 | 15.14 | 14.19 | 18.96 | 0
2002-04-25 22:00 | 6.1 | 42.98 | -1.7 | 28.94 | 56 | 998 | 2.7411 | 36.934 | 14.39 | 13.87 | 22.02 | 0
2002-04-25 23:00 | 5.6 | 42.08 | -2.2 | 28.04 | 56 | 998 | 2.3104 | 36.1586 | 13.6 | 13.53 | 22.92 | 0
37372 | 5.6 | 42.08 | -2.2 | 28.04 | 56 | 998 | 2.3104 | 36.1586 | 13.6 | 13.53 | 22.92 | 0
2002-04-26 01:00 | 5 | 41 | -2.8 | 26.96 | 55 | 999 | 1.7182 | 35.0927 | 12.52 | 13.07 | 24 | 0
2002-04-26 02:00 | 5 | 41 | -3.3 | 26.06 | 53 | 999 | 1.5648 | 34.8167 | 12.25 | 12.95 | 24 | 0
2002-04-26 03:00 | 3.9 | 39.02 | -3.3 | 26.06 | 57 | 999 | 0.91602 | 33.6488 | 11.11 | 12.46 | 25.98 | 0
2002-04-26 04:00 | 2.8 | 37.04 | -3.9 | 24.98 | 59 | 1000 | 0.097311 | 32.1752 | 9.684 | 11.85 | 27.96 | 0
2002-04-26 05:00 | 2.2 | 35.96 | -3.9 | 24.98 | 62 | 1000 | -0.24112 | 31.566 | 9.125 | 11.61 | 29.04 | 0
2002-04-26 06:00 | 2.8 | 37.04 | -3.9 | 24.98 | 59 | 1001 | 0.098919 | 32.1781 | 9.677 | 11.85 | 27.96 | 0
2002-04-26 07:00 | 3.9 | 39.02 | -5 | 23 | 50 | 1002 | 0.41176 | 32.7412 | 10.2 | 12.07 | 25.98 | 0
2002-04-26 08:00 | 5.6 | 42.08 | -6.1 | 21.02 | 40 | 1002 | 1.0422 | 33.876 | 11.29 | 12.54 | 22.92 | 0
2002-04-26 09:00 | 6.1 | 42.98 | -6.1 | 21.02 | 39 | 1002 | 1.3601 | 34.4483 | 11.85 | 12.78 | 22.02 | 0
2002-04-26 10:00 | 7.2 | 44.96 | -5.6 | 21.92 | 38 | 1003 | 2.1503 | 35.8706 | 13.25 | 13.38 | 20.04 | 0
2002-04-26 11:00 | 8.3 | 46.94 | -6.7 | 19.94 | 32 | 1003 | 2.4581 | 36.4246 | 13.8 | 13.62 | 18.06 | 0
2002-04-26 12:00 | 8.9 | 48.02 | -5 | 23 | 35 | 1002 | 3.1988 | 37.7579 | 15.18 | 14.21 | 16.98 | 0
2002-04-26 13:00 | 10 | 50 | -4.4 | 24.08 | 34 | 1003 | 3.9475 | 39.1054 | 16.57 | 14.81 | 15 | 0
2002-04-26 14:00 | 10.6 | 51.08 | -1.7 | 28.94 | 42 | 1002 | 5.2202 | 41.3964 | 19.06 | 15.88 | 13.92 | 0
2002-04-26 15:00 | 10 | 50 | -0.6 | 30.92 | 47 | 1001 | 5.2285 | 41.4113 | 19.09 | 15.89 | 15 | 0
2002-04-26 16:00 | 10 | 50 | -1.1 | 30.02 | 45 | 1001 | 5.0336 | 41.0605 | 18.71 | 15.73 | 15 | 0
2002-04-26 17:00 | 8.9 | 48.02 | -0.6 | 30.92 | 51 | 1001 | 4.6953 | 40.4515 | 18.05 | 15.45 | 16.98 | 0
2002-04-26 18:00 | 7.8 | 46.04 | -2.2 | 28.04 | 48 | 1001 | 3.5102 | 38.3184 | 15.78 | 14.47 | 18.96 | 0
2002-04-26 19:00 | 6.7 | 44.06 | -2.8 | 26.96 | 49 | 1001 | 2.6822 | 36.8279 | 14.24 | 13.81 | 20.94 | 0
2002-04-26 20:00 | 6.1 | 42.98 | -1.7 | 28.94 | 56 | 1001 | 2.7467 | 36.9441 | 14.37 | 13.86 | 22.02 | 0
2002-04-26 21:00 | 6.1 | 42.98 | -2.2 | 28.04 | 54 | 1001 | 2.5861 | 36.6549 | 14.07 | 13.74 | 22.02 | 0
2002-04-26 22:00 | 5.6 | 42.08 | -3.3 | 26.06 | 51 | 1001 | 1.9219 | 35.4595 | 12.87 | 13.22 | 22.92 | 0
2002-04-26 23:00 | 5.6 | 42.08 | -4.4 | 24.08 | 46 | 1001 | 1.5236 | 34.7424 | 12.15 | 12.91 | 22.92 | 0
37373 | 5.6 | 42.08 | -4.4 | 24.08 | 46 | 1001 | 1.5236 | 34.7424 | 12.15 | 12.91 | 22.92 | 0
2002-04-27 01:00 | 5.6 | 42.08 | -4.4 | 24.08 | 46 | 1000 | 1.5212 | 34.7382 | 12.16 | 12.91 | 22.92 | 0
2002-04-27 02:00 | 6.1 | 42.98 | -4.4 | 24.08 | 45 | 1000 | 1.8516 | 35.3329 | 12.75 | 13.17 | 22.02 | 0
2002-04-27 03:00 | 6.1 | 42.98 | -4.4 | 24.08 | 45 | 1000 | 1.8516 | 35.3329 | 12.75 | 13.17 | 22.02 | 0
2002-04-27 04:00 | 6.7 | 44.06 | -5.6 | 21.92 | 39 | 998 | 1.8269 | 35.2885 | 12.73 | 13.16 | 20.94 | 0
2002-04-27 05:00 | 6.7 | 44.06 | -7.8 | 17.96 | 32 | 998 | 1.2205 | 34.197 | 11.65 | 12.69 | 20.94 | 0
2002-04-27 06:00 | 6.1 | 42.98 | -5 | 23 | 43 | 998 | 1.6817 | 35.027 | 12.47 | 13.05 | 22.02 | 0
2002-04-27 07:00 | 6.7 | 44.06 | -1.7 | 28.94 | 54 | 998 | 3.0921 | 37.5658 | 15.04 | 14.15 | 20.94 | 0
2002-04-27 08:00 | 6.7 | 44.06 | -1.7 | 28.94 | 54 | 998 | 3.0921 | 37.5658 | 15.04 | 14.15 | 20.94 | 0
2002-04-27 09:00 | 7.8 | 46.04 | -1.1 | 30.02 | 53 | 997 | 3.9396 | 39.0913 | 16.65 | 14.84 | 18.96 | 0
2002-04-27 10:00 | 7.8 | 46.04 | 0.6 | 33.08 | 60 | 996 | 4.5426 | 40.1767 | 17.83 | 15.35 | 18.96 | 0
2002-04-27 11:00 | 7.8 | 46.04 | 1.7 | 35.06 | 65 | 994 | 4.9652 | 40.9373 | 18.69 | 15.72 | 18.96 | 0
2002-04-27 12:00 | 7.8 | 46.04 | 4.4 | 39.92 | 79 | 992 | 6.1277 | 43.0298 | 21.07 | 16.74 | 18.96 | 0
2002-04-27 13:00 | 7.2 | 44.96 | 6.1 | 42.98 | 93 | 991 | 6.6641 | 43.9954 | 22.21 | 17.23 | 20.04 | 0
2002-04-27 14:00 | 7.2 | 44.96 | 6.7 | 44.06 | 97 | 990 | 6.9713 | 44.5484 | 22.87 | 17.52 | 20.04 | 0
2002-04-27 15:00 | 7.2 | 44.96 | 7.2 | 44.96 | 100 | 988 | 7.2 | 44.96 | 23.4 | 17.74 | 20.04 | 0
2002-04-27 16:00 | 7.2 | 44.96 | 7.2 | 44.96 | 100 | 984 | 7.2 | 44.96 | 23.46 | 17.77 | 20.04 | 0
2002-04-27 17:00 | 7.8 | 46.04 | 7.2 | 44.96 | 96 | 983 | 7.4869 | 45.4763 | 24.09 | 18.04 | 18.96 | 0
2002-04-27 18:00 | 8.3 | 46.94 | 7.2 | 44.96 | 93 | 982 | 7.7396 | 45.9312 | 24.65 | 18.28 | 18.06 | 0
2002-04-27 19:00 | 8.3 | 46.94 | 8.3 | 46.94 | 100 | 981 | 8.3 | 46.94 | 25.91 | 18.83 | 18.06 | 0
2002-04-27 20:00 | 8.9 | 48.02 | 8.9 | 48.02 | 100 | 980 | 8.9 | 48.02 | 27.28 | 19.41 | 16.98 | 0
2002-04-27 21:00 | 8.9 | 48.02 | 8.9 | 48.02 | 100 | 979 | 8.9 | 48.02 | 27.3 | 19.42 | 16.98 | 0
2002-04-27 22:00 | 9.4 | 48.92 | 9.4 | 48.92 | 100 | 977 | 9.4 | 48.92 | 28.48 | 19.93 | 16.08 | 0
2002-04-27 23:00 | 10.6 | 51.08 | 10.6 | 51.08 | 100 | 976 | 10.6 | 51.08 | 31.34 | 21.16 | 13.92 | 0
37374 | 11.7 | 53.06 | 11.7 | 53.06 | 100 | 973 | 11.7 | 53.06 | 34.12 | 22.36 | 11.94 | 0
2002-04-28 01:00 | 12.2 | 53.96 | 11.7 | 53.06 | 97 | 972 | 11.9264 | 53.4676 | 34.71 | 22.61 | 11.04 | 0
2002-04-28 02:00 | 13.9 | 57.02 | 12.8 | 55.04 | 93 | 971 | 13.2227 | 55.8009 | 38.1 | 24.07 | 7.98 | 0
2002-04-28 03:00 | 15 | 59 | 12.2 | 53.96 | 83 | 971 | 13.2697 | 55.8855 | 38.2 | 24.11 | 6 | 0
2002-04-28 04:00 | 12.8 | 55.04 | 8.9 | 48.02 | 77 | 972 | 10.5912 | 51.0642 | 31.37 | 21.17 | 9.96 | 0
2002-04-28 05:00 | 11.7 | 53.06 | 8.3 | 46.94 | 80 | 971 | 9.8556 | 49.74 | 29.64 | 20.43 | 11.94 | 0
2002-04-28 06:00 | 10 | 50 | 9.4 | 48.92 | 96 | 972 | 9.66 | 49.388 | 29.18 | 20.23 | 15 | 0
2002-04-28 07:00 | 8.3 | 46.94 | 7.8 | 46.04 | 97 | 973 | 8.06 | 46.508 | 25.52 | 18.66 | 18.06 | 0
2002-04-28 08:00 | 8.3 | 46.94 | 8.3 | 46.94 | 100 | 974 | 8.3 | 46.94 | 26.04 | 18.88 | 18.06 | 0
2002-04-28 09:00 | 6.7 | 44.06 | 5.6 | 42.08 | 93 | 977 | 6.1704 | 43.1067 | 21.4 | 16.89 | 20.94 | 0
2002-04-28 10:00 | 6.7 | 44.06 | 4.4 | 39.92 | 85 | 979 | 5.5553 | 41.9996 | 20.1 | 16.33 | 20.94 | 0
2002-04-28 11:00 | 6.1 | 42.98 | 3.9 | 39.02 | 86 | 981 | 5.0584 | 41.1052 | 19.07 | 15.89 | 22.02 | 0
2002-04-28 12:00 | 5.6 | 42.08 | 3.3 | 37.94 | 85 | 983 | 4.5057 | 40.1103 | 17.95 | 15.4 | 22.92 | 0
2002-04-28 13:00 | 5.6 | 42.08 | 2.8 | 37.04 | 82 | 984 | 4.2831 | 39.7096 | 17.5 | 15.21 | 22.92 | 0
2002-04-28 14:00 | 5.6 | 42.08 | 2.8 | 37.04 | 82 | 986 | 4.2845 | 39.7121 | 17.47 | 15.2 | 22.92 | 0
2002-04-28 15:00 | 5.6 | 42.08 | 2.8 | 37.04 | 82 | 987 | 4.2852 | 39.7134 | 17.46 | 15.19 | 22.92 | 0
2002-04-28 16:00 | 6.1 | 42.98 | 2.2 | 35.96 | 76 | 988 | 4.3003 | 39.7406 | 17.47 | 15.2 | 22.02 | 0
2002-04-28 17:00 | 6.1 | 42.98 | 2.2 | 35.96 | 76 | 989 | 4.3013 | 39.7423 | 17.46 | 15.19 | 22.02 | 0
2002-04-28 18:00 | 6.1 | 42.98 | 1.7 | 35.06 | 73 | 989 | 4.0694 | 39.3249 | 17.01 | 15 | 22.02 | 0
2002-04-28 19:00 | 6.1 | 42.98 | 1.7 | 35.06 | 73 | 990 | 4.0705 | 39.3268 | 17 | 15 | 22.02 | 0
2002-04-28 20:00 | 6.1 | 42.98 | 1.7 | 35.06 | 73 | 991 | 4.0716 | 39.3288 | 16.99 | 14.99 | 22.02 | 0
2002-04-28 21:00 | 6.1 | 42.98 | 2.2 | 35.96 | 76 | 992 | 4.3042 | 39.7475 | 17.43 | 15.18 | 22.02 | 0
2002-04-28 22:00 | 5.6 | 42.08 | 1.7 | 35.06 | 76 | 991 | 3.8389 | 38.91 | 16.55 | 14.8 | 22.92 | 0
2002-04-28 23:00 | 5.6 | 42.08 | 2.2 | 35.96 | 79 | 992 | 4.065 | 39.3171 | 16.97 | 14.98 | 22.92 | 0
37375 | 5 | 41 | 2.8 | 37.04 | 86 | 992 | 4.0088 | 39.2158 | 16.86 | 14.94 | 24 | 0
2002-04-29 01:00 | 4.4 | 39.92 | 3.3 | 37.94 | 93 | 992 | 3.9199 | 39.0558 | 16.7 | 14.86 | 25.08 | 0
2002-04-29 02:00 | 5 | 41 | 3.3 | 37.94 | 89 | 992 | 4.2237 | 39.6026 | 17.28 | 15.12 | 24 | 0
2002-04-29 03:00 | 5.6 | 42.08 | 2.8 | 37.04 | 82 | 992 | 4.2887 | 39.7197 | 17.4 | 15.17 | 22.92 | 0
2002-04-29 04:00 | 5.6 | 42.08 | 3.3 | 37.94 | 85 | 991 | 4.5103 | 40.1186 | 17.85 | 15.36 | 22.92 | 0
2002-04-29 05:00 | 5.6 | 42.08 | 3.3 | 37.94 | 85 | 991 | 4.5103 | 40.1186 | 17.85 | 15.36 | 22.92 | 0
2002-04-29 06:00 | 6.1 | 42.98 | 3.3 | 37.94 | 82 | 991 | 4.7617 | 40.5711 | 18.34 | 15.57 | 22.02 | 0
2002-04-29 07:00 | 6.7 | 44.06 | 2.8 | 37.04 | 76 | 992 | 4.8611 | 40.7499 | 18.52 | 15.65 | 20.94 | 0
2002-04-29 08:00 | 7.2 | 44.96 | 2.8 | 37.04 | 74 | 992 | 5.1637 | 41.2946 | 19.12 | 15.9 | 20.04 | 0
2002-04-29 09:00 | 8.3 | 46.94 | 2.8 | 37.04 | 68 | 991 | 5.6642 | 42.1956 | 20.13 | 16.34 | 18.06 | 0
2002-04-29 10:00 | 9.4 | 48.92 | 3.3 | 37.94 | 66 | 991 | 6.4737 | 43.6527 | 21.78 | 17.05 | 16.08 | 0
2002-04-29 11:00 | 10 | 50 | 3.9 | 39.02 | 66 | 991 | 7.0087 | 44.6157 | 22.9 | 17.53 | 15 | 0
2002-04-29 12:00 | 10 | 50 | 4.4 | 39.92 | 68 | 990 | 7.1915 | 44.9447 | 23.31 | 17.71 | 15 | 0
2002-04-29 13:00 | 11.1 | 51.98 | 5.6 | 42.08 | 69 | 991 | 8.2765 | 46.8976 | 25.64 | 18.71 | 13.02 | 0
2002-04-29 14:00 | 13.9 | 57.02 | 5 | 41 | 55 | 990 | 9.2808 | 48.7054 | 27.88 | 19.67 | 7.98 | 0
2002-04-29 15:00 | 15 | 59 | 3.9 | 39.02 | 47 | 989 | 9.2683 | 48.6829 | 27.86 | 19.66 | 6 | 0
2002-04-29 16:00 | 15.6 | 60.08 | 3.9 | 39.02 | 46 | 989 | 9.6319 | 49.3375 | 28.69 | 20.02 | 4.92 | 0
2002-04-29 17:00 | 16.1 | 60.98 | 3.9 | 39.02 | 44 | 988 | 9.7807 | 49.6052 | 29.04 | 20.17 | 4.02 | 0
2002-04-29 18:00 | 15.6 | 60.08 | 1.7 | 35.06 | 39 | 987 | 8.7549 | 47.7587 | 26.72 | 19.17 | 4.92 | 0
2002-04-29 19:00 | 14.4 | 57.92 | 1.7 | 35.06 | 42 | 988 | 8.1897 | 46.7415 | 25.46 | 18.63 | 7.08 | 0
2002-04-29 20:00 | 13.3 | 55.94 | 2.2 | 35.96 | 47 | 988 | 7.8863 | 46.1954 | 24.8 | 18.35 | 9.06 | 0
2002-04-29 21:00 | 12.2 | 53.96 | 2.2 | 35.96 | 50 | 988 | 7.3115 | 45.1606 | 23.57 | 17.82 | 11.04 | 0
2002-04-29 22:00 | 11.7 | 53.06 | 2.2 | 35.96 | 52 | 988 | 7.1051 | 44.7891 | 23.14 | 17.63 | 11.94 | 0
2002-04-29 23:00 | 11.7 | 53.06 | 2.2 | 35.96 | 52 | 987 | 7.1028 | 44.7851 | 23.15 | 17.64 | 11.94 | 0
37376 | 11.7 | 53.06 | 2.2 | 35.96 | 52 | 987 | 7.1028 | 44.7851 | 23.15 | 17.64 | 11.94 | 0
2002-04-30 01:00 | 11.7 | 53.06 | 3.3 | 37.94 | 56 | 986 | 7.5114 | 45.5206 | 24.04 | 18.02 | 11.94 | 0
2002-04-30 02:00 | 11.1 | 51.98 | 3.9 | 39.02 | 61 | 987 | 7.4963 | 45.4934 | 24 | 18 | 13.02 | 0
2002-04-30 03:00 | 11.1 | 51.98 | 5 | 41 | 66 | 988 | 7.9843 | 46.3718 | 25.05 | 18.45 | 13.02 | 0
2002-04-30 04:00 | 11.1 | 51.98 | 4.4 | 39.92 | 63 | 988 | 7.6935 | 45.8482 | 24.41 | 18.18 | 13.02 | 0
2002-04-30 05:00 | 11.1 | 51.98 | 2.2 | 35.96 | 54 | 988 | 6.8043 | 44.2478 | 22.51 | 17.36 | 13.02 | 0
2002-04-30 06:00 | 10.6 | 51.08 | 1.7 | 35.06 | 54 | 988 | 6.3818 | 43.4872 | 21.63 | 16.98 | 13.92 | 0
2002-04-30 07:00 | 11.1 | 51.98 | 1.7 | 35.06 | 52 | 989 | 6.6055 | 43.89 | 22.07 | 17.18 | 13.02 | 0
2002-04-30 08:00 | 11.7 | 53.06 | 0 | 32 | 44 | 990 | 6.2733 | 43.2919 | 21.36 | 16.87 | 11.94 | 0
2002-04-30 09:00 | 12.2 | 53.96 | -0.6 | 30.92 | 41 | 990 | 6.3481 | 43.4265 | 21.51 | 16.93 | 11.04 | 0
2002-04-30 10:00 | 12.2 | 53.96 | -3.3 | 26.06 | 33 | 990 | 5.462 | 41.8317 | 19.7 | 16.15 | 11.04 | 0
2002-04-30 11:00 | 12.8 | 55.04 | -4.4 | 24.08 | 29 | 990 | 5.4478 | 41.806 | 19.66 | 16.14 | 9.96 | 0
2002-04-30 12:00 | 13.3 | 55.94 | -5 | 23 | 26 | 989 | 5.4475 | 41.8056 | 19.67 | 16.14 | 9.06 | 0
2002-04-30 13:00 | 13.3 | 55.94 | -6.1 | 21.02 | 24 | 989 | 5.205 | 41.369 | 19.19 | 15.93 | 9.06 | 0
2002-04-30 14:00 | 14.4 | 57.92 | -4.4 | 24.08 | 26 | 988 | 6.2242 | 43.2036 | 21.26 | 16.83 | 7.08 | 0
2002-04-30 15:00 | 14.4 | 57.92 | -4.4 | 24.08 | 26 | 988 | 6.2242 | 43.2036 | 21.26 | 16.83 | 7.08 | 0
2002-04-30 16:00 | 15 | 59 | -3.3 | 26.06 | 27 | 987 | 6.774 | 44.1932 | 22.41 | 17.32 | 6 | 0
2002-04-30 17:00 | 15 | 59 | -3.9 | 24.98 | 26 | 987 | 6.6441 | 43.9595 | 22.14 | 17.2 | 6 | 0
2002-04-30 18:00 | 12.8 | 55.04 | 2.2 | 35.96 | 48 | 986 | 7.5844 | 45.6519 | 24.19 | 18.08 | 9.96 | 0
2002-04-30 19:00 | 11.7 | 53.06 | 5 | 41 | 63 | 987 | 8.2194 | 46.7949 | 25.58 | 18.68 | 11.94 | 0
2002-04-30 20:00 | 11.1 | 51.98 | 5.6 | 42.08 | 69 | 988 | 8.2724 | 46.8904 | 25.69 | 18.73 | 13.02 | 0
2002-04-30 21:00 | 10.6 | 51.08 | 6.1 | 42.98 | 74 | 988 | 8.2873 | 46.9171 | 25.73 | 18.75 | 13.92 | 0
2002-04-30 22:00 | 9.8 | 49.64 | 5.9 | 42.62 | 77 | 987 | 7.8189 | 46.074 | 24.72 | 18.31 | 15.36 | 0
2002-04-30 23:00 | 9 | 48.2 | 5.6 | 42.08 | 80 | 987 | 7.3331 | 45.1996 | 23.68 | 17.86 | 16.8 | 0
37377 | 8.2 | 46.76 | 5.4 | 41.72 | 77 | 986 | 6.3302 | 43.3944 | 21.58 | 16.96 | 18.24 | 0
1980-05-01 01:00 | 7.4 | 45.32 | 5.1 | 41.18 | 96 | 990 | 7.0925 | 44.7664 | 23.13 | 17.63 | 19.68 | 0
1980-05-01 02:00 | 6.6 | 43.88 | 4.9 | 40.82 | 93 | 990 | 6.0758 | 42.9365 | 21 | 16.72 | 21.12 | 0
1980-05-01 03:00 | 5.8 | 42.44 | 4.6 | 40.28 | 96 | 990 | 5.5106 | 41.919 | 19.85 | 16.22 | 22.56 | 0
1980-05-01 04:00 | 5 | 41 | 4.4 | 39.92 | 96 | 990 | 4.7195 | 40.4951 | 18.28 | 15.54 | 24 | 0
1980-05-01 05:00 | 6.7 | 44.06 | 5.6 | 42.08 | 93 | 990 | 6.1739 | 43.1129 | 21.21 | 16.8 | 20.94 | 0
1980-05-01 06:00 | 7.8 | 46.04 | 6.7 | 44.06 | 93 | 990 | 7.2518 | 45.0532 | 23.47 | 17.77 | 18.96 | 0
1980-05-01 07:00 | 12.2 | 53.96 | 9.4 | 48.92 | 83 | 991 | 10.6279 | 51.1302 | 31.06 | 21.04 | 11.04 | 0
1980-05-01 08:00 | 13.3 | 55.94 | 8.9 | 48.02 | 75 | 991 | 10.8721 | 51.5699 | 31.63 | 21.29 | 9.06 | 0
1980-05-01 09:00 | 14.4 | 57.92 | 8.9 | 48.02 | 70 | 992 | 11.3571 | 52.4427 | 32.78 | 21.78 | 7.08 | 0
1980-05-01 10:00 | 15 | 59 | 9.4 | 48.92 | 70 | 992 | 11.8993 | 53.4187 | 34.12 | 22.36 | 6 | 0
1980-05-01 11:00 | 15.6 | 60.08 | 8.9 | 48.02 | 65 | 992 | 11.8795 | 53.383 | 34.06 | 22.33 | 4.92 | 0
1980-05-01 12:00 | 16.1 | 60.98 | 9.4 | 48.92 | 65 | 992 | 12.3219 | 54.1793 | 35.17 | 22.81 | 4.02 | 0
1980-05-01 13:00 | 15.6 | 60.08 | 9.4 | 48.92 | 67 | 992 | 12.1056 | 53.79 | 34.63 | 22.57 | 4.92 | 0
1980-05-01 14:00 | 15 | 59 | 10 | 50 | 72 | 992 | 12.1167 | 53.8101 | 34.67 | 22.59 | 6 | 0
1980-05-01 15:00 | 16.1 | 60.98 | 11.1 | 51.98 | 72 | 992 | 13.1187 | 55.6136 | 37.24 | 23.7 | 4.02 | 0
1980-05-01 16:00 | 16.1 | 60.98 | 10 | 50 | 67 | 991 | 12.5503 | 54.5906 | 35.78 | 23.07 | 4.02 | 0
1980-05-01 17:00 | 16.7 | 62.06 | 10 | 50 | 65 | 991 | 12.8511 | 55.132 | 36.55 | 23.4 | 2.94 | 0
1980-05-01 18:00 | 16.1 | 60.98 | 10 | 50 | 67 | 991 | 12.5503 | 54.5906 | 35.78 | 23.07 | 4.02 | 0
1980-05-01 19:00 | 13.9 | 57.02 | 9.4 | 48.92 | 75 | 991 | 11.4251 | 52.5652 | 32.98 | 21.86 | 7.98 | 0
1980-05-01 20:00 | 12.2 | 53.96 | 8.3 | 46.94 | 77 | 992 | 10.0534 | 50.0962 | 29.67 | 20.44 | 11.04 | 0
1980-05-01 21:00 | 11.1 | 51.98 | 8.3 | 46.94 | 83 | 992 | 9.5851 | 49.2532 | 28.59 | 19.98 | 13.02 | 0
1980-05-01 22:00 | 10 | 50 | 7.8 | 46.04 | 86 | 992 | 8.8039 | 47.8471 | 26.82 | 19.22 | 15 | 0
1980-05-01 23:00 | 8.3 | 46.94 | 7.8 | 46.04 | 96 | 992 | 7.9825 | 46.3685 | 25.01 | 18.44 | 18.06 | 0
29343 | 7.8 | 46.04 | 7.8 | 46.04 | 100 | 992 | 7.8 | 46.04 | 24.62 | 18.27 | 18.96 | 0
1980-05-02 01:00 | 7.8 | 46.04 | 7.2 | 44.96 | 96 | 992 | 7.4882 | 45.4788 | 23.94 | 17.98 | 18.96 | 0
1980-05-02 02:00 | 7.2 | 44.96 | 6.7 | 44.06 | 96 | 992 | 6.895 | 44.4111 | 22.68 | 17.44 | 20.04 | 0
1980-05-02 03:00 | 6.7 | 44.06 | 6.1 | 42.98 | 96 | 992 | 6.4007 | 43.5213 | 21.65 | 16.99 | 20.94 | 0
1980-05-02 04:00 | 7.2 | 44.96 | 6.1 | 42.98 | 93 | 992 | 6.6644 | 43.9959 | 22.19 | 17.23 | 20.04 | 0
1980-05-02 05:00 | 6.7 | 44.06 | 5.6 | 42.08 | 93 | 993 | 6.1746 | 43.1144 | 21.16 | 16.78 | 20.94 | 0
1980-05-02 06:00 | 7.2 | 44.96 | 6.7 | 44.06 | 96 | 993 | 6.8952 | 44.4113 | 22.66 | 17.43 | 20.04 | 0
1980-05-02 07:00 | 8.3 | 46.94 | 8.3 | 46.94 | 100 | 994 | 8.3 | 46.94 | 25.68 | 18.73 | 18.06 | 0
1980-05-02 08:00 | 11.7 | 53.06 | 8.9 | 48.02 | 83 | 993 | 10.155 | 50.279 | 29.9 | 20.54 | 11.94 | 0
1980-05-02 09:00 | 15.6 | 60.08 | 10.6 | 51.08 | 72 | 993 | 12.6645 | 54.796 | 36.04 | 23.18 | 4.92 | 0
1980-05-02 10:00 | 18.9 | 66.02 | 10 | 50 | 57 | 993 | 13.7723 | 56.7901 | 38.9 | 24.41 | 0 | 1.02
1980-05-02 11:00 | 20.6 | 69.08 | 7.8 | 46.04 | 44 | 993 | 13.3649 | 56.0569 | 37.77 | 23.92 | 0 | 4.08
1980-05-02 12:00 | 22.2 | 71.96 | 7.8 | 46.04 | 40 | 992 | 13.9989 | 57.198 | 39.46 | 24.65 | 0 | 6.96
1980-05-02 13:00 | 22.8 | 73.04 | 8.3 | 46.94 | 40 | 992 | 14.4611 | 58.0301 | 40.71 | 25.19 | 0 | 8.04
1980-05-02 14:00 | 23.9 | 75.02 | 7.2 | 44.96 | 34 | 992 | 14.2793 | 57.7027 | 40.18 | 24.96 | 0 | 10.02
1980-05-02 15:00 | 23.3 | 73.94 | 10 | 50 | 43 | 991 | 15.3344 | 59.6019 | 43.18 | 26.25 | 0 | 8.94
1980-05-02 16:00 | 22.8 | 73.04 | 8.9 | 48.02 | 41 | 991 | 14.62 | 58.3159 | 41.18 | 25.39 | 0 | 8.04
1980-05-02 17:00 | 21.1 | 69.98 | 7.2 | 44.96 | 41 | 991 | 13.3008 | 55.9414 | 37.63 | 23.87 | 0 | 4.98
1980-05-02 18:00 | 18.9 | 66.02 | 6.1 | 42.98 | 43 | 991 | 11.8726 | 53.3707 | 34 | 22.3 | 0 | 1.02
1980-05-02 19:00 | 16.7 | 62.06 | 5.6 | 42.08 | 48 | 991 | 10.7764 | 51.3976 | 31.34 | 21.16 | 2.94 | 0
1980-05-02 20:00 | 15 | 59 | 5.6 | 42.08 | 54 | 992 | 10.0993 | 50.1787 | 29.73 | 20.47 | 6 | 0
1980-05-02 21:00 | 12.2 | 53.96 | 5.6 | 42.08 | 64 | 992 | 8.7682 | 47.7828 | 26.71 | 19.17 | 11.04 | 0
1980-05-02 22:00 | 10 | 50 | 5.6 | 42.08 | 74 | 992 | 7.7401 | 45.9322 | 24.46 | 18.2 | 15 | 0
1980-05-02 23:00 | 10 | 50 | 6.7 | 44.06 | 80 | 992 | 8.2766 | 46.8979 | 25.64 | 18.71 | 15 | 0
29344 | 8.9 | 48.02 | 7.2 | 44.96 | 89 | 992 | 7.9997 | 46.3995 | 25.04 | 18.45 | 16.98 | 0
1980-05-03 01:00 | 7.8 | 46.04 | 6.7 | 44.06 | 93 | 992 | 7.2523 | 45.0542 | 23.43 | 17.76 | 18.96 | 0
1980-05-03 02:00 | 8.9 | 48.02 | 7.2 | 44.96 | 89 | 992 | 7.9997 | 46.3995 | 25.04 | 18.45 | 16.98 | 0
1980-05-03 03:00 | 7.2 | 44.96 | 6.1 | 42.98 | 93 | 992 | 6.6644 | 43.9959 | 22.19 | 17.23 | 20.04 | 0
1980-05-03 04:00 | 7.8 | 46.04 | 6.1 | 42.98 | 89 | 992 | 6.935 | 44.4831 | 22.76 | 17.47 | 18.96 | 0
1980-05-03 05:00 | 6.1 | 42.98 | 5 | 41 | 93 | 993 | 5.5866 | 42.0559 | 19.96 | 16.27 | 22.02 | 0
1980-05-03 06:00 | 9.4 | 48.92 | 7.8 | 46.04 | 89 | 993 | 8.484 | 47.2713 | 26.09 | 18.9 | 16.08 | 0
1980-05-03 07:00 | 13.3 | 55.94 | 9.4 | 48.92 | 78 | 994 | 11.1771 | 52.1188 | 32.31 | 21.58 | 9.06 | 0
1980-05-03 08:00 | 17.2 | 62.96 | 6.1 | 42.98 | 48 | 994 | 11.1908 | 52.1434 | 32.27 | 21.56 | 2.04 | 0
1980-05-03 09:00 | 19.4 | 66.92 | 6.1 | 42.98 | 42 | 994 | 12.1328 | 53.839 | 34.57 | 22.55 | 0 | 1.92
1980-05-03 10:00 | 21.1 | 69.98 | 7.2 | 44.96 | 41 | 994 | 13.3102 | 55.9583 | 37.58 | 23.84 | 0 | 4.98
1980-05-03 11:00 | 23.9 | 75.02 | 7.8 | 46.04 | 36 | 993 | 14.6301 | 58.3342 | 41.12 | 25.37 | 0 | 10.02
1980-05-03 12:00 | 24.4 | 75.92 | 8.3 | 46.94 | 36 | 993 | 15.0039 | 59.007 | 42.16 | 25.81 | 0 | 10.92
1980-05-03 13:00 | 23.9 | 75.02 | 7.2 | 44.96 | 34 | 993 | 14.283 | 57.7095 | 40.16 | 24.95 | 0 | 10.02
1980-05-03 14:00 | 24.4 | 75.92 | 7.2 | 44.96 | 33 | 993 | 14.4728 | 58.0511 | 40.68 | 25.17 | 0 | 10.92
1980-05-03 15:00 | 24.4 | 75.92 | 6.7 | 44.06 | 32 | 992 | 14.2896 | 57.7213 | 40.2 | 24.97 | 0 | 10.92
1980-05-03 16:00 | 23.9 | 75.02 | 5.6 | 42.08 | 31 | 992 | 13.7503 | 56.7505 | 38.74 | 24.34 | 0 | 10.02
1980-05-03 17:00 | 22.8 | 73.04 | 5 | 41 | 32 | 992 | 13.1309 | 55.6356 | 37.12 | 23.65 | 0 | 8.04
1980-05-03 18:00 | 21.1 | 69.98 | 2.8 | 37.04 | 30 | 992 | 11.575 | 52.835 | 33.19 | 21.95 | 0 | 4.98
1980-05-03 19:00 | 18.3 | 64.94 | 2.8 | 37.04 | 36 | 992 | 10.4284 | 50.771 | 30.45 | 20.78 | 0.06 | 0
1980-05-03 20:00 | 15.6 | 60.08 | 3.9 | 39.02 | 46 | 992 | 9.6401 | 49.3521 | 28.65 | 20 | 4.92 | 0
1980-05-03 21:00 | 13.3 | 55.94 | 6.7 | 44.06 | 64 | 992 | 9.7386 | 49.5294 | 28.91 | 20.12 | 9.06 | 0
1980-05-03 22:00 | 12.2 | 53.96 | 7.8 | 46.04 | 75 | 992 | 9.8592 | 49.7466 | 29.21 | 20.25 | 11.04 | 0
1980-05-03 23:00 | 11.1 | 51.98 | 6.1 | 42.98 | 72 | 992 | 8.5627 | 47.4128 | 26.26 | 18.98 | 13.02 | 0
29345 | 10.6 | 51.08 | 6.7 | 44.06 | 77 | 992 | 8.5671 | 47.4208 | 26.28 | 18.98 | 13.92 | 0
1980-05-04 01:00 | 12.2 | 53.96 | 4.4 | 39.92 | 59 | 992 | 8.2591 | 46.8664 | 25.57 | 18.68 | 11.04 | 0
1980-05-04 02:00 | 12.8 | 55.04 | 3.9 | 39.02 | 55 | 992 | 8.354 | 47.0372 | 25.77 | 18.77 | 9.96 | 0
1980-05-04 03:00 | 12.8 | 55.04 | 5 | 41 | 59 | 992 | 8.777 | 47.7985 | 26.72 | 19.17 | 9.96 | 0
1980-05-04 04:00 | 10 | 50 | 3.3 | 37.94 | 64 | 992 | 6.825 | 44.285 | 22.5 | 17.36 | 15 | 0
1980-05-04 05:00 | 9.4 | 48.92 | 5.6 | 42.08 | 77 | 992 | 7.4518 | 45.4133 | 23.84 | 17.94 | 16.08 | 0
1980-05-04 06:00 | 10.6 | 51.08 | 7.2 | 44.96 | 80 | 993 | 8.8409 | 47.9137 | 26.88 | 19.24 | 13.92 | 0
1980-05-04 07:00 | 16.7 | 62.06 | 7.2 | 44.96 | 54 | 992 | 11.5278 | 52.7501 | 33.16 | 21.94 | 2.94 | 0
1980-05-04 08:00 | 20 | 68 | 7.2 | 44.96 | 44 | 993 | 12.8897 | 55.2015 | 36.53 | 23.39 | 0 | 3
1980-05-04 09:00 | 24.4 | 75.92 | 7.8 | 46.04 | 35 | 992 | 14.8243 | 58.6838 | 41.68 | 25.61 | 0 | 10.92
1980-05-04 10:00 | 27.2 | 80.96 | 5 | 41 | 24 | 992 | 14.6872 | 58.437 | 41.23 | 25.41 | 0 | 15.96
1980-05-04 11:00 | 27.8 | 82.04 | 3.3 | 37.94 | 21 | 991 | 14.4339 | 57.9811 | 40.54 | 25.11 | 0 | 17.04
1980-05-04 12:00 | 28.9 | 84.02 | 3.3 | 37.94 | 19 | 991 | 14.6839 | 58.431 | 41.2 | 25.4 | 0 | 19.02
1980-05-04 13:00 | 29.4 | 84.92 | 3.3 | 37.94 | 19 | 990 | 14.9921 | 58.9857 | 42.08 | 25.78 | 0 | 19.92
1980-05-04 14:00 | 28.9 | 84.02 | 4.4 | 39.92 | 21 | 989 | 15.1323 | 59.2381 | 42.52 | 25.97 | 0 | 19.02
1980-05-04 15:00 | 30 | 86 | 3.9 | 39.02 | 19 | 989 | 15.3625 | 59.6525 | 43.14 | 26.23 | 0 | 21
1980-05-04 16:00 | 30 | 86 | 3.3 | 37.94 | 18 | 988 | 15.1152 | 59.2074 | 42.47 | 25.94 | 0 | 21
1980-05-04 17:00 | 29.4 | 84.92 | 2.2 | 35.96 | 17 | 988 | 14.5055 | 58.1099 | 40.78 | 25.22 | 0 | 19.92
1980-05-04 18:00 | 26.7 | 80.06 | 5 | 41 | 25 | 987 | 14.5347 | 58.1624 | 40.95 | 25.29 | 0 | 15.06
1980-05-04 19:00 | 25 | 77 | 5 | 41 | 28 | 987 | 13.9576 | 57.1237 | 39.41 | 24.63 | 0 | 12
1980-05-04 20:00 | 22.2 | 71.96 | 5 | 41 | 33 | 987 | 12.8429 | 55.1172 | 36.51 | 23.38 | 0 | 6.96
1980-05-04 21:00 | 19.4 | 66.92 | 5 | 41 | 39 | 987 | 11.6779 | 53.0203 | 33.59 | 22.13 | 0 | 1.92
1980-05-04 22:00 | 18.9 | 66.02 | 5 | 41 | 40 | 987 | 11.437 | 52.5865 | 33 | 21.87 | 0 | 1.02
1980-05-04 23:00 | 16.7 | 62.06 | 5.6 | 42.08 | 48 | 987 | 10.7661 | 51.3789 | 31.4 | 21.18 | 2.94 | 0
29346 | 15 | 59 | 4.4 | 39.92 | 50 | 986 | 9.617 | 49.3107 | 28.72 | 20.03 | 6 | 0
1980-05-05 01:00 | 16.7 | 62.06 | 3.3 | 37.94 | 41 | 986 | 9.8623 | 49.7522 | 29.26 | 20.27 | 2.94 | 0
1980-05-05 02:00 | 16.1 | 60.98 | 3.3 | 37.94 | 43 | 986 | 9.6485 | 49.3673 | 28.77 | 20.06 | 4.02 | 0
1980-05-05 03:00 | 15 | 59 | 3.3 | 37.94 | 46 | 985 | 9.1378 | 48.4481 | 27.63 | 19.57 | 6 | 0
1980-05-05 04:00 | 13.3 | 55.94 | 4.4 | 39.92 | 55 | 985 | 8.7625 | 47.7725 | 26.81 | 19.21 | 9.06 | 0
1980-05-05 05:00 | 13.3 | 55.94 | 5 | 41 | 57 | 985 | 8.9796 | 48.1632 | 27.3 | 19.42 | 9.06 | 0
1980-05-05 06:00 | 16.7 | 62.06 | 6.1 | 42.98 | 50 | 985 | 11.0135 | 51.8243 | 32.04 | 21.46 | 2.94 | 0
1980-05-05 07:00 | 18.9 | 66.02 | 6.7 | 44.06 | 45 | 984 | 12.1314 | 53.8365 | 34.81 | 22.65 | 0 | 1.02
1980-05-05 08:00 | 21.1 | 69.98 | 7.2 | 44.96 | 41 | 984 | 13.2788 | 55.9018 | 37.75 | 23.92 | 0 | 4.98
1980-05-05 09:00 | 23.9 | 75.02 | 7.8 | 46.04 | 36 | 983 | 14.5944 | 58.2699 | 41.3 | 25.44 | 0 | 10.02
1980-05-05 10:00 | 25 | 77 | 8.3 | 46.94 | 35 | 983 | 15.2363 | 59.4253 | 43.09 | 26.21 | 0 | 12
1980-05-05 11:00 | 27.8 | 82.04 | 8.3 | 46.94 | 29 | 983 | 16.0984 | 60.9771 | 45.52 | 27.26 | 0 | 17.04
1980-05-05 12:00 | 28.9 | 84.02 | 8.3 | 46.94 | 28 | 982 | 16.6517 | 61.9731 | 47.18 | 27.97 | 0 | 19.02
1980-05-05 13:00 | 30.6 | 87.08 | 7.2 | 44.96 | 23 | 981 | 16.6638 | 61.9949 | 47.2 | 27.98 | 0 | 22.08
1980-05-05 14:00 | 30.6 | 87.08 | 4.4 | 39.92 | 19 | 980 | 15.6884 | 60.2391 | 44.33 | 26.75 | 0 | 22.08
1980-05-05 15:00 | 27.8 | 82.04 | 3.3 | 37.94 | 21 | 981 | 14.382 | 57.8876 | 40.67 | 25.17 | 0 | 17.04
1980-05-05 16:00 | 27.2 | 80.96 | 6.1 | 42.98 | 26 | 980 | 15.0478 | 59.0861 | 42.58 | 25.99 | 0 | 15.96
1980-05-05 17:00 | 27.2 | 80.96 | 6.1 | 42.98 | 26 | 979 | 15.0432 | 59.0778 | 42.59 | 26 | 0 | 15.96
1980-05-05 18:00 | 26.7 | 80.06 | 3.9 | 39.02 | 23 | 980 | 14.0874 | 57.3573 | 39.91 | 24.84 | 0 | 15.06
1980-05-05 19:00 | 15.6 | 60.08 | 2.2 | 35.96 | 41 | 981 | 8.9881 | 48.1785 | 27.36 | 19.45 | 4.92 | 0
1980-05-05 20:00 | 12.8 | 55.04 | -1.7 | 28.94 | 37 | 983 | 6.3467 | 43.424 | 21.61 | 16.98 | 9.96 | 0
1980-05-05 21:00 | 11.7 | 53.06 | -1.7 | 28.94 | 40 | 983 | 5.8257 | 42.4863 | 20.54 | 16.52 | 11.94 | 0
1980-05-05 22:00 | 12.8 | 55.04 | -0.6 | 30.92 | 40 | 983 | 6.687 | 44.0365 | 22.32 | 17.28 | 9.96 | 0
1980-05-05 23:00 | 12.2 | 53.96 | -1.1 | 30.02 | 40 | 983 | 6.2175 | 43.1915 | 21.35 | 16.86 | 11.04 | 0
29347 | 11.1 | 51.98 | -1.1 | 30.02 | 43 | 984 | 5.6714 | 42.2085 | 20.22 | 16.38 | 13.02 | 0
1980-05-06 01:00 | 10.6 | 51.08 | -0.6 | 30.92 | 46 | 983 | 5.5733 | 42.0319 | 20.04 | 16.3 | 13.92 | 0
1980-05-06 02:00 | 9.4 | 48.92 | 0.6 | 33.08 | 54 | 983 | 5.3557 | 41.6402 | 19.61 | 16.12 | 16.08 | 0
1980-05-06 03:00 | 8.3 | 46.94 | 1.1 | 33.98 | 61 | 983 | 5.0439 | 41.079 | 18.99 | 15.85 | 18.06 | 0
1980-05-06 04:00 | 8.3 | 46.94 | 2.2 | 35.96 | 66 | 983 | 5.4804 | 41.8647 | 19.87 | 16.23 | 18.06 | 0
1980-05-06 05:00 | 7.8 | 46.04 | 1.7 | 35.06 | 66 | 983 | 5.0339 | 41.0609 | 18.98 | 15.85 | 18.96 | 0
1980-05-06 06:00 | 8.9 | 48.02 | 3.3 | 37.94 | 68 | 984 | 6.1945 | 43.1501 | 21.32 | 16.85 | 16.98 | 0
1980-05-06 07:00 | 12.8 | 55.04 | 2.2 | 35.96 | 49 | 984 | 7.6887 | 45.8397 | 24.45 | 18.2 | 9.96 | 0
1980-05-06 08:00 | 16.1 | 60.98 | 1.7 | 35.06 | 38 | 984 | 9.0017 | 48.203 | 27.32 | 19.43 | 4.02 | 0
1980-05-06 09:00 | 17.2 | 62.96 | 1.7 | 35.06 | 35 | 983 | 9.4316 | 48.977 | 28.31 | 19.86 | 2.04 | 0
1980-05-06 10:00 | 18.9 | 66.02 | 1.1 | 33.98 | 31 | 983 | 10.1118 | 50.2013 | 29.87 | 20.53 | 0 | 1.02
1980-05-06 11:00 | 20.6 | 69.08 | -1.7 | 28.94 | 22 | 982 | 9.869 | 49.7642 | 29.29 | 20.28 | 0 | 4.08
1980-05-06 12:00 | 22.2 | 71.96 | -1.7 | 28.94 | 20 | 981 | 10.5673 | 51.0212 | 30.94 | 20.99 | 0 | 6.96
1980-05-06 13:00 | 21.7 | 71.06 | -1.7 | 28.94 | 21 | 981 | 10.4193 | 50.7548 | 30.6 | 20.84 | 0 | 6.06
1980-05-06 14:00 | 22.8 | 73.04 | -1.1 | 30.02 | 20 | 980 | 10.9503 | 51.7105 | 31.88 | 21.39 | 0 | 8.04
1980-05-06 15:00 | 21.7 | 71.06 | -1.1 | 30.02 | 22 | 979 | 10.5846 | 51.0523 | 31.04 | 21.03 | 0 | 6.06
1980-05-06 16:00 | 21.1 | 69.98 | -2.2 | 28.04 | 21 | 979 | 10.0154 | 50.0277 | 29.69 | 20.45 | 0 | 4.98
1980-05-06 17:00 | 19.4 | 66.92 | -1.7 | 28.94 | 24 | 979 | 9.3719 | 48.8695 | 28.22 | 19.82 | 0 | 1.92
1980-05-06 18:00 | 19.4 | 66.92 | -3.3 | 26.06 | 21 | 979 | 8.8942 | 48.0096 | 27.12 | 19.35 | 0 | 1.92
1980-05-06 19:00 | 17.2 | 62.96 | -3.9 | 24.98 | 24 | 980 | 7.8717 | 46.1691 | 24.86 | 18.37 | 2.04 | 0
1980-05-06 20:00 | 15.6 | 60.08 | -6.1 | 21.02 | 22 | 981 | 6.5014 | 43.7025 | 21.93 | 17.11 | 4.92 | 0
1980-05-06 21:00 | 10 | 50 | -1.1 | 30.02 | 46 | 983 | 5.0853 | 41.1535 | 19.06 | 15.88 | 15 | 0
1980-05-06 22:00 | 8.9 | 48.02 | 0 | 32 | 54 | 984 | 4.934 | 40.8812 | 18.76 | 15.75 | 16.98 | 0
1980-05-06 23:00 | 7.8 | 46.04 | 0.6 | 33.08 | 61 | 985 | 4.6096 | 40.2973 | 18.11 | 15.47 | 18.96 | 0
29348 | 5 | 41 | 0.6 | 33.08 | 73 | 985 | 3.0539 | 37.497 | 15.14 | 14.19 | 24 | 0
1980-05-07 01:00 | 5.6 | 42.08 | 1.1 | 33.98 | 73 | 985 | 3.6056 | 38.49 | 16.18 | 14.64 | 22.92 | 0
1980-05-07 02:00 | 4.4 | 39.92 | -0.6 | 30.92 | 70 | 985 | 2.2843 | 36.1117 | 13.71 | 13.58 | 25.08 | 0
1980-05-07 03:00 | 3.3 | 37.94 | -0.6 | 30.92 | 76 | 986 | 1.6957 | 35.0522 | 12.63 | 13.12 | 27.06 | 0
1980-05-07 04:00 | 3.3 | 37.94 | -0.6 | 30.92 | 76 | 986 | 1.6957 | 35.0522 | 12.63 | 13.12 | 27.06 | 0
1980-05-07 05:00 | 3.3 | 37.94 | -0.6 | 30.92 | 76 | 987 | 1.6966 | 35.0538 | 12.62 | 13.11 | 27.06 | 0
1980-05-07 06:00 | 5 | 41 | 0 | 32 | 70 | 987 | 2.833 | 37.0994 | 14.7 | 14 | 24 | 0
1980-05-07 07:00 | 7.2 | 44.96 | -0.6 | 30.92 | 58 | 988 | 3.837 | 38.9065 | 16.57 | 14.81 | 20.04 | 0
1980-05-07 08:00 | 8.9 | 48.02 | -1.1 | 30.02 | 50 | 988 | 4.5739 | 40.233 | 17.99 | 15.42 | 16.98 | 0
1980-05-07 09:00 | 10 | 50 | -1.7 | 28.94 | 44 | 988 | 4.9012 | 40.8221 | 18.63 | 15.69 | 15 | 0
1980-05-07 10:00 | 10.6 | 51.08 | -3.9 | 24.98 | 36 | 988 | 4.5635 | 40.2143 | 17.95 | 15.41 | 13.92 | 0
1980-05-07 11:00 | 10 | 50 | -2.8 | 26.96 | 41 | 989 | 4.6064 | 40.2915 | 18.03 | 15.44 | 15 | 0
1980-05-07 12:00 | 10.6 | 51.08 | -3.3 | 26.06 | 38 | 989 | 4.7737 | 40.5926 | 18.35 | 15.58 | 13.92 | 0
1980-05-07 13:00 | 12.2 | 53.96 | -2.2 | 28.04 | 37 | 989 | 5.9049 | 42.6288 | 20.61 | 16.55 | 11.04 | 0
1980-05-07 14:00 | 13.3 | 55.94 | -2.2 | 28.04 | 34 | 989 | 6.3999 | 43.5199 | 21.62 | 16.98 | 9.06 | 0
1980-05-07 15:00 | 12.2 | 53.96 | -2.8 | 26.96 | 35 | 989 | 5.6825 | 42.2285 | 20.16 | 16.35 | 11.04 | 0
1980-05-07 16:00 | 11.7 | 53.06 | -3.9 | 24.98 | 34 | 989 | 5.1927 | 41.3469 | 19.18 | 15.93 | 11.94 | 0
1980-05-07 17:00 | 11.1 | 51.98 | -3.9 | 24.98 | 35 | 989 | 4.8447 | 40.7204 | 18.49 | 15.64 | 13.02 | 0
1980-05-07 18:00 | 10 | 50 | -4.4 | 24.08 | 36 | 989 | 4.1045 | 39.3882 | 17.05 | 15.02 | 15 | 0
1980-05-07 19:00 | 8.3 | 46.94 | -4.4 | 24.08 | 41 | 989 | 3.2544 | 37.8578 | 15.44 | 14.33 | 18.06 | 0
1980-05-07 20:00 | 7.8 | 46.04 | -0.6 | 30.92 | 56 | 989 | 4.1847 | 39.5324 | 17.22 | 15.09 | 18.96 | 0
1980-05-07 21:00 | 7.8 | 46.04 | -2.8 | 26.96 | 48 | 989 | 3.4821 | 38.2678 | 15.88 | 14.51 | 18.96 | 0
1980-05-07 22:00 | 6.1 | 42.98 | -1.7 | 28.94 | 58 | 990 | 2.887 | 37.1967 | 14.76 | 14.03 | 22.02 | 0
1980-05-07 23:00 | 6.1 | 42.98 | -1.1 | 30.02 | 60 | 990 | 3.0472 | 37.485 | 15.06 | 14.16 | 22.02 | 0
29349 | 6.7 | 44.06 | -1.1 | 30.02 | 58 | 990 | 3.4074 | 38.1334 | 15.73 | 14.45 | 20.94 | 0
1980-05-08 01:00 | 6.7 | 44.06 | -2.2 | 28.04 | 53 | 990 | 2.9928 | 37.3871 | 14.95 | 14.11 | 20.94 | 0
1980-05-08 02:00 | 6.7 | 44.06 | -2.2 | 28.04 | 53 | 990 | 2.9928 | 37.3871 | 14.95 | 14.11 | 20.94 | 0
1980-05-08 03:00 | 6.7 | 44.06 | -2.8 | 26.96 | 51 | 990 | 2.8256 | 37.086 | 14.64 | 13.98 | 20.94 | 0
1980-05-08 04:00 | 6.7 | 44.06 | -2.8 | 26.96 | 51 | 990 | 2.8256 | 37.086 | 14.64 | 13.98 | 20.94 | 0
1980-05-08 05:00 | 6.1 | 42.98 | -2.2 | 28.04 | 56 | 990 | 2.7261 | 36.907 | 14.46 | 13.9 | 22.02 | 0
1980-05-08 06:00 | 5.6 | 42.08 | -1.1 | 30.02 | 63 | 991 | 2.8448 | 37.1207 | 14.67 | 13.99 | 22.92 | 0
1980-05-08 07:00 | 6.7 | 44.06 | -1.1 | 30.02 | 58 | 991 | 3.4092 | 38.1366 | 15.72 | 14.44 | 20.94 | 0
1980-05-08 08:00 | 8.9 | 48.02 | 0 | 32 | 54 | 991 | 4.9485 | 40.9074 | 18.69 | 15.72 | 16.98 | 0
1980-05-08 09:00 | 10.6 | 51.08 | 0 | 32 | 48 | 991 | 5.7943 | 42.4298 | 20.37 | 16.44 | 13.92 | 0
1980-05-08 10:00 | 10 | 50 | 0 | 32 | 50 | 991 | 5.4955 | 41.8919 | 19.77 | 16.19 | 15 | 0
1980-05-08 11:00 | 10.6 | 51.08 | -1.7 | 28.94 | 43 | 991 | 5.291 | 41.5239 | 19.35 | 16.01 | 13.92 | 0
1980-05-08 12:00 | 10 | 50 | -1.7 | 28.94 | 44 | 991 | 4.9092 | 40.8366 | 18.6 | 15.68 | 15 | 0
1980-05-08 13:00 | 11.1 | 51.98 | -1.1 | 30.02 | 43 | 991 | 5.6909 | 42.2436 | 20.16 | 16.35 | 13.02 | 0
1980-05-08 14:00 | 10.6 | 51.08 | -1.7 | 28.94 | 43 | 991 | 5.291 | 41.5239 | 19.35 | 16.01 | 13.92 | 0
1980-05-08 15:00 | 12.2 | 53.96 | -2.2 | 28.04 | 37 | 990 | 5.9081 | 42.6346 | 20.6 | 16.54 | 11.04 | 0
1980-05-08 16:00 | 11.7 | 53.06 | -2.8 | 26.96 | 37 | 990 | 5.523 | 41.9414 | 19.82 | 16.21 | 11.94 | 0
1980-05-08 17:00 | 11.7 | 53.06 | -2.8 | 26.96 | 37 | 990 | 5.523 | 41.9414 | 19.82 | 16.21 | 11.94 | 0
1980-05-08 18:00 | 11.1 | 51.98 | -2.8 | 26.96 | 38 | 990 | 5.1656 | 41.298 | 19.11 | 15.9 | 13.02 | 0
1980-05-08 19:00 | 10.6 | 51.08 | -3.3 | 26.06 | 38 | 990 | 4.7767 | 40.5981 | 18.35 | 15.57 | 13.92 | 0
1980-05-08 20:00 | 8.9 | 48.02 | 0 | 32 | 54 | 990 | 4.9465 | 40.9036 | 18.7 | 15.72 | 16.98 | 0
1980-05-08 21:00 | 8.9 | 48.02 | 0.6 | 33.08 | 56 | 990 | 5.1289 | 41.2321 | 19.06 | 15.88 | 16.98 | 0
1980-05-08 22:00 | 7.2 | 44.96 | 0 | 32 | 60 | 990 | 4.0086 | 39.2155 | 16.87 | 14.94 | 20.04 | 0
1980-05-08 23:00 | 7.8 | 46.04 | 0.6 | 33.08 | 61 | 990 | 4.6181 | 40.3125 | 18.06 | 15.45 | 18.96 | 0
29350 | 6.7 | 44.06 | 0 | 32 | 63 | 991 | 3.8186 | 38.8735 | 16.5 | 14.78 | 20.94 | 0
1980-05-09 01:00 | 4.4 | 39.92 | 1.1 | 33.98 | 79 | 990 | 2.937 | 37.2866 | 14.86 | 14.07 | 25.08 | 0
1980-05-09 02:00 | 2.2 | 35.96 | 0.6 | 33.08 | 89 | 990 | 1.509 | 34.7162 | 12.26 | 12.96 | 29.04 | 0
1980-05-09 03:00 | 2.8 | 37.04 | -0.6 | 30.92 | 79 | 991 | 1.4342 | 34.5815 | 12.11 | 12.89 | 27.96 | 0
1980-05-09 04:00 | 2.8 | 37.04 | 0 | 32 | 82 | 991 | 1.6326 | 34.9386 | 12.46 | 13.04 | 27.96 | 0
1980-05-09 05:00 | 1.7 | 35.06 | -1.1 | 30.02 | 82 | 991 | 0.58782 | 33.0581 | 10.62 | 12.25 | 29.94 | 0
1980-05-09 06:00 | 3.9 | 39.02 | 2.2 | 35.96 | 89 | 992 | 3.1579 | 37.6842 | 15.25 | 14.24 | 25.98 | 0
1980-05-09 07:00 | 8.3 | 46.94 | 2.2 | 35.96 | 66 | 992 | 5.4935 | 41.8883 | 19.77 | 16.18 | 18.06 | 0
1980-05-09 08:00 | 10.6 | 51.08 | 0.6 | 33.08 | 50 | 992 | 5.9958 | 42.7925 | 20.77 | 16.61 | 13.92 | 0
1980-05-09 09:00 | 11.7 | 53.06 | 0.6 | 33.08 | 47 | 992 | 6.5946 | 43.8702 | 22 | 17.14 | 11.94 | 0
1980-05-09 10:00 | 13.3 | 55.94 | 0.6 | 33.08 | 42 | 992 | 7.3333 | 45.2 | 23.54 | 17.81 | 9.06 | 0
1980-05-09 11:00 | 14.4 | 57.92 | 0 | 32 | 37 | 991 | 7.5986 | 45.6775 | 24.11 | 18.05 | 7.08 | 0
1980-05-09 12:00 | 15.6 | 60.08 | -2.2 | 28.04 | 30 | 990 | 7.6079 | 45.6942 | 24.13 | 18.06 | 4.92 | 0
1980-05-09 13:00 | 16.7 | 62.06 | 1.1 | 33.98 | 35 | 989 | 9.0783 | 48.3409 | 27.4 | 19.46 | 2.94 | 0
1980-05-09 14:00 | 16.7 | 62.06 | 0.6 | 33.08 | 34 | 988 | 8.9404 | 48.0927 | 27.1 | 19.34 | 2.94 | 0
1980-05-09 15:00 | 17.8 | 64.04 | 0.6 | 33.08 | 32 | 988 | 9.476 | 49.0568 | 28.31 | 19.86 | 0.96 | 0
1980-05-09 16:00 | 17.8 | 64.04 | -1.1 | 30.02 | 28 | 987 | 8.8991 | 48.0185 | 27.01 | 19.3 | 0.96 | 0
1980-05-09 17:00 | 17.2 | 62.96 | -1.7 | 28.94 | 28 | 986 | 8.4691 | 47.2443 | 26.07 | 18.89 | 2.04 | 0
1980-05-09 18:00 | 16.1 | 60.98 | -2.8 | 26.96 | 27 | 985 | 7.5462 | 45.5832 | 24.08 | 18.04 | 4.02 | 0
1980-05-09 19:00 | 14.4 | 57.92 | -2.8 | 26.96 | 30 | 985 | 6.7158 | 44.0884 | 22.33 | 17.29 | 7.08 | 0
1980-05-09 20:00 | 12.8 | 55.04 | -2.2 | 28.04 | 36 | 985 | 6.2391 | 43.2303 | 21.35 | 16.87 | 9.96 | 0
1980-05-09 21:00 | 11.1 | 51.98 | -1.1 | 30.02 | 43 | 985 | 5.6742 | 42.2135 | 20.21 | 16.37 | 13.02 | 0
1980-05-09 22:00 | 8.9 | 48.02 | 0 | 32 | 54 | 985 | 4.9361 | 40.8849 | 18.75 | 15.75 | 16.98 | 0
1980-05-09 23:00 | 9.4 | 48.92 | 0.6 | 33.08 | 54 | 985 | 5.3599 | 41.6478 | 19.59 | 16.11 | 16.08 | 0
29351 | 8.3 | 46.94 | -0.6 | 30.92 | 54 | 985 | 4.427 | 39.9685 | 17.75 | 15.32 | 18.06 | 0
1980-05-10 01:00 | 8.9 | 48.02 | -0.6 | 30.92 | 52 | 985 | 4.7521 | 40.5537 | 18.38 | 15.59 | 16.98 | 0
1980-05-10 02:00 | 8.9 | 48.02 | -0.6 | 30.92 | 52 | 984 | 4.7499 | 40.5498 | 18.39 | 15.59 | 16.98 | 0
1980-05-10 03:00 | 10.6 | 51.08 | 0 | 32 | 48 | 984 | 5.7771 | 42.3988 | 20.44 | 16.47 | 13.92 | 0
1980-05-10 04:00 | 10.6 | 51.08 | 0 | 32 | 48 | 984 | 5.7771 | 42.3988 | 20.44 | 16.47 | 13.92 | 0
1980-05-10 05:00 | 11.1 | 51.98 | 1.1 | 33.98 | 50 | 984 | 6.3915 | 43.5047 | 21.7 | 17.02 | 13.02 | 0
1980-05-10 06:00 | 11.7 | 53.06 | 1.1 | 33.98 | 49 | 984 | 6.7839 | 44.211 | 22.52 | 17.37 | 11.94 | 0
1980-05-10 07:00 | 11.7 | 53.06 | 3.3 | 37.94 | 57 | 984 | 7.6094 | 45.6969 | 24.29 | 18.13 | 11.94 | 0
1980-05-10 08:00 | 13.3 | 55.94 | 4.4 | 39.92 | 55 | 983 | 8.7583 | 47.7649 | 26.83 | 19.22 | 9.06 | 0
1980-05-10 09:00 | 14.4 | 57.92 | 5.6 | 42.08 | 55 | 983 | 9.6887 | 49.4396 | 28.96 | 20.13 | 7.08 | 0
1980-05-10 10:00 | 15.6 | 60.08 | 5.6 | 42.08 | 52 | 982 | 10.3424 | 50.6163 | 30.5 | 20.8 | 4.92 | 0
1980-05-10 11:00 | 18.9 | 66.02 | 3.9 | 39.02 | 37 | 981 | 10.9863 | 51.7753 | 32.02 | 21.45 | 0 | 1.02
1980-05-10 12:00 | 20.6 | 69.08 | 5 | 41 | 36 | 979 | 12.1099 | 53.7979 | 34.84 | 22.66 | 0 | 4.08
1980-05-10 13:00 | 22.2 | 71.96 | 4.4 | 39.92 | 31 | 978 | 12.4724 | 54.4504 | 35.76 | 23.06 | 0 | 6.96
1980-05-10 14:00 | 21.1 | 69.98 | 4.4 | 39.92 | 34 | 977 | 12.1598 | 53.8876 | 35.01 | 22.74 | 0 | 4.98
1980-05-10 15:00 | 19.4 | 66.92 | 5.6 | 42.08 | 40 | 976 | 11.7877 | 53.2179 | 34.12 | 22.35 | 0 | 1.92
1980-05-10 16:00 | 18.9 | 66.02 | 6.1 | 42.98 | 43 | 976 | 11.8278 | 53.2901 | 34.23 | 22.4 | 0 | 1.02
1980-05-10 17:00 | 18.9 | 66.02 | 6.7 | 44.06 | 45 | 976 | 12.1086 | 53.7954 | 34.94 | 22.71 | 0 | 1.02
1980-05-10 18:00 | 13.9 | 57.02 | 10.6 | 51.08 | 80 | 977 | 11.9257 | 53.4662 | 34.56 | 22.54 | 7.98 | 0
1980-05-10 19:00 | 13.3 | 55.94 | 10.6 | 51.08 | 83 | 976 | 11.6608 | 52.9895 | 33.92 | 22.27 | 9.06 | 0
1980-05-10 20:00 | 13.9 | 57.02 | 11.1 | 51.98 | 83 | 975 | 12.2292 | 54.0126 | 35.38 | 22.9 | 7.98 | 0
1980-05-10 21:00 | 12.8 | 55.04 | 10 | 50 | 83 | 975 | 11.1859 | 52.1346 | 32.76 | 21.77 | 9.96 | 0
1980-05-10 22:00 | 12.8 | 55.04 | 10.6 | 51.08 | 86 | 975 | 11.4773 | 52.6592 | 33.49 | 22.08 | 9.96 | 0
1980-05-10 23:00 | 11.1 | 51.98 | 8.9 | 48.02 | 86 | 975 | 9.8485 | 49.7273 | 29.55 | 20.39 | 13.02 | 0
29352 | 10 | 50 | 8.9 | 48.02 | 93 | 974 | 9.4029 | 48.9253 | 28.54 | 19.96 | 15 | 0
1980-05-11 01:00 | 8.9 | 48.02 | 8.3 | 46.94 | 96 | 974 | 8.5729 | 47.4312 | 26.65 | 19.14 | 16.98 | 0
1980-05-11 02:00 | 10.6 | 51.08 | 9.4 | 48.92 | 93 | 975 | 9.991 | 49.9838 | 29.9 | 20.54 | 13.92 | 0
1980-05-11 03:00 | 12.2 | 53.96 | 10 | 50 | 86 | 976 | 10.903 | 51.6254 | 32.05 | 21.47 | 11.04 | 0
1980-05-11 04:00 | 12.2 | 53.96 | 10 | 50 | 86 | 978 | 10.9042 | 51.6275 | 32.01 | 21.45 | 11.04 | 0
1980-05-11 05:00 | 10.6 | 51.08 | 7.2 | 44.96 | 80 | 979 | 8.8294 | 47.8929 | 27.11 | 19.34 | 13.92 | 0
1980-05-11 06:00 | 8.9 | 48.02 | 5 | 41 | 77 | 982 | 6.9775 | 44.5594 | 23 | 17.57 | 16.98 | 0
1980-05-11 07:00 | 10.6 | 51.08 | 5 | 41 | 69 | 983 | 7.815 | 46.067 | 24.77 | 18.34 | 13.92 | 0
1980-05-11 08:00 | 11.7 | 53.06 | 5.6 | 42.08 | 66 | 983 | 8.511 | 47.3198 | 26.3 | 18.99 | 11.94 | 0
1980-05-11 09:00 | 12.8 | 55.04 | 5 | 41 | 59 | 984 | 8.7619 | 47.7714 | 26.83 | 19.22 | 9.96 | 0
1980-05-11 10:00 | 13.9 | 57.02 | 4.4 | 39.92 | 53 | 985 | 9.0466 | 48.2838 | 27.44 | 19.48 | 7.98 | 0
1980-05-11 11:00 | 14.4 | 57.92 | 5 | 41 | 53 | 985 | 9.4652 | 49.0373 | 28.4 | 19.89 | 7.08 | 0
1980-05-11 12:00 | 15.6 | 60.08 | 3.9 | 39.02 | 46 | 985 | 9.6211 | 49.3179 | 28.74 | 20.04 | 4.92 | 0
1980-05-11 13:00 | 17.2 | 62.96 | 3.9 | 39.02 | 41 | 985 | 10.2491 | 50.4484 | 30.19 | 20.66 | 2.04 | 0
1980-05-11 14:00 | 18.3 | 64.94 | 5 | 41 | 42 | 985 | 11.2442 | 52.2396 | 32.58 | 21.69 | 0.06 | 0
1980-05-11 15:00 | 16.7 | 62.06 | 5.6 | 42.08 | 48 | 985 | 10.7609 | 51.3695 | 31.43 | 21.2 | 2.94 | 0
1980-05-11 16:00 | 16.1 | 60.98 | 5.6 | 42.08 | 50 | 985 | 10.52 | 50.936 | 30.86 | 20.95 | 4.02 | 0
1980-05-11 17:00 | 15.6 | 60.08 | 5 | 41 | 50 | 986 | 10.111 | 50.1999 | 29.87 | 20.53 | 4.92 | 0
1980-05-11 18:00 | 14.4 | 57.92 | 4.4 | 39.92 | 51 | 986 | 9.238 | 48.6285 | 27.85 | 19.66 | 7.08 | 0
1980-05-11 19:00 | 12.8 | 55.04 | 3.9 | 39.02 | 55 | 986 | 8.3413 | 47.0144 | 25.85 | 18.8 | 9.96 | 0
1980-05-11 20:00 | 12.2 | 53.96 | 5 | 41 | 62 | 986 | 8.5553 | 47.3996 | 26.34 | 19.01 | 11.04 | 0
1980-05-11 21:00 | 11.1 | 51.98 | 4.4 | 39.92 | 64 | 987 | 7.7891 | 46.0204 | 24.64 | 18.28 | 13.02 | 0
1980-05-11 22:00 | 11.1 | 51.98 | 5 | 41 | 66 | 987 | 7.9828 | 46.3691 | 25.06 | 18.46 | 13.02 | 0
1980-05-11 23:00 | 11.7 | 53.06 | 4.4 | 39.92 | 62 | 987 | 8.1195 | 46.6151 | 25.36 | 18.59 | 11.94 | 0
29353 | 11.1 | 51.98 | 3.9 | 39.02 | 61 | 987 | 7.4963 | 45.4934 | 24 | 18 | 13.02 | 0
1980-05-12 01:00 | 11.7 | 53.06 | 4.4 | 39.92 | 62 | 987 | 8.1195 | 46.6151 | 25.36 | 18.59 | 11.94 | 0
1980-05-12 02:00 | 11.1 | 51.98 | 5.6 | 42.08 | 69 | 987 | 8.2711 | 46.888 | 25.7 | 18.74 | 13.02 | 0
1980-05-12 03:00 | 10.6 | 51.08 | 6.7 | 44.06 | 77 | 987 | 8.5623 | 47.4122 | 26.36 | 19.02 | 13.92 | 0
1980-05-12 04:00 | 10.6 | 51.08 | 7.8 | 46.04 | 83 | 987 | 9.1073 | 48.3931 | 27.59 | 19.55 | 13.92 | 0
1980-05-12 05:00 | 10 | 50 | 5.6 | 42.08 | 74 | 987 | 7.7347 | 45.9224 | 24.53 | 18.23 | 15 | 0
1980-05-12 06:00 | 11.1 | 51.98 | 6.7 | 44.06 | 74 | 988 | 8.7467 | 47.7441 | 26.75 | 19.19 | 13.02 | 0
1980-05-12 07:00 | 11.7 | 53.06 | 6.7 | 44.06 | 72 | 988 | 9.105 | 48.3889 | 27.55 | 19.53 | 11.94 | 0
1980-05-12 08:00 | 12.8 | 55.04 | 6.1 | 42.98 | 64 | 988 | 9.2912 | 48.7241 | 27.96 | 19.71 | 9.96 | 0
1980-05-12 09:00 | 14.4 | 57.92 | 6.1 | 42.98 | 58 | 987 | 10.0353 | 50.0636 | 29.69 | 20.45 | 7.08 | 0
1980-05-12 10:00 | 15 | 59 | 3.9 | 39.02 | 48 | 988 | 9.3849 | 48.8928 | 28.14 | 19.79 | 6 | 0
1980-05-12 11:00 | 15.6 | 60.08 | 3.9 | 39.02 | 46 | 986 | 9.6238 | 49.3228 | 28.73 | 20.04 | 4.92 | 0
1980-05-12 12:00 | 15.6 | 60.08 | 3.3 | 37.94 | 44 | 986 | 9.3772 | 48.8789 | 28.15 | 19.79 | 4.92 | 0
1980-05-12 13:00 | 16.1 | 60.98 | 4.4 | 39.92 | 46 | 987 | 10.0289 | 50.0521 | 29.65 | 20.43 | 4.02 | 0
1980-05-12 14:00 | 17.2 | 62.96 | 3.3 | 37.94 | 40 | 985 | 10.1156 | 50.208 | 29.87 | 20.53 | 2.04 | 0
1980-05-12 15:00 | 15.6 | 60.08 | 1.7 | 35.06 | 39 | 985 | 8.7485 | 47.7472 | 26.74 | 19.18 | 4.92 | 0
1980-05-12 16:00 | 15.6 | 60.08 | 1.1 | 33.98 | 38 | 985 | 8.6217 | 47.5191 | 26.45 | 19.06 | 4.92 | 0
1980-05-12 17:00 | 16.1 | 60.98 | 2.2 | 35.96 | 39 | 984 | 9.1309 | 48.4357 | 27.62 | 19.56 | 4.02 | 0
1980-05-12 18:00 | 14.4 | 57.92 | 2.8 | 37.04 | 46 | 983 | 8.6488 | 47.5678 | 26.57 | 19.11 | 7.08 | 0
1980-05-12 19:00 | 13.9 | 57.02 | 3.3 | 37.94 | 49 | 983 | 8.5894 | 47.4609 | 26.44 | 19.05 | 7.98 | 0
1980-05-12 20:00 | 12.8 | 55.04 | 3.3 | 37.94 | 53 | 982 | 8.118 | 46.6124 | 25.43 | 18.62 | 9.96 | 0
1980-05-12 21:00 | 11.1 | 51.98 | 5.6 | 42.08 | 69 | 982 | 8.2644 | 46.8759 | 25.77 | 18.77 | 13.02 | 0
1980-05-12 22:00 | 9.4 | 48.92 | 7.2 | 44.96 | 86 | 981 | 8.2227 | 46.8009 | 25.72 | 18.75 | 16.08 | 0
1980-05-12 23:00 | 8.3 | 46.94 | 7.2 | 44.96 | 93 | 980 | 7.739 | 45.9303 | 24.69 | 18.3 | 18.06 | 0
29354 | 7.8 | 46.04 | 7.2 | 44.96 | 96 | 980 | 7.4864 | 45.4755 | 24.14 | 18.06 | 18.96 | 0
1980-05-13 01:00 | 7.8 | 46.04 | 7.2 | 44.96 | 96 | 979 | 7.4862 | 45.4752 | 24.16 | 18.07 | 18.96 | 0
1980-05-13 02:00 | 7.8 | 46.04 | 7.8 | 46.04 | 100 | 979 | 7.8 | 46.04 | 24.84 | 18.37 | 18.96 | 0
1980-05-13 03:00 | 8.3 | 46.94 | 7.8 | 46.04 | 96 | 980 | 7.9807 | 46.3652 | 25.22 | 18.53 | 18.06 | 0
1980-05-13 04:00 | 8.3 | 46.94 | 7.8 | 46.04 | 96 | 980 | 7.9807 | 46.3652 | 25.22 | 18.53 | 18.06 | 0
1980-05-13 05:00 | 7.8 | 46.04 | 7.2 | 44.96 | 96 | 981 | 7.4866 | 45.4758 | 24.12 | 18.06 | 18.96 | 0
1980-05-13 06:00 | 7.8 | 46.04 | 6.1 | 42.98 | 89 | 982 | 6.9308 | 44.4754 | 22.91 | 17.54 | 18.96 | 0
1980-05-13 07:00 | 8.9 | 48.02 | 6.1 | 42.98 | 83 | 981 | 7.4899 | 45.4818 | 24.12 | 18.05 | 16.98 | 0
1980-05-13 08:00 | 10 | 50 | 7.2 | 44.96 | 83 | 981 | 8.5338 | 47.3609 | 26.41 | 19.04 | 15 | 0
1980-05-13 09:00 | 11.7 | 53.06 | 7.8 | 46.04 | 77 | 981 | 9.5784 | 49.2412 | 28.78 | 20.06 | 11.94 | 0
1980-05-13 10:00 | 11.7 | 53.06 | 8.3 | 46.94 | 80 | 981 | 9.8639 | 49.755 | 29.45 | 20.35 | 11.94 | 0
1980-05-13 11:00 | 16.1 | 60.98 | 12.2 | 53.96 | 78 | 979 | 13.7725 | 56.7905 | 39.33 | 24.59 | 4.02 | 0
1980-05-13 12:00 | 17.2 | 62.96 | 13.9 | 57.02 | 81 | 979 | 15.1378 | 59.248 | 43.13 | 26.23 | 2.04 | 0
1980-05-13 13:00 | 20 | 68 | 10 | 50 | 53 | 979 | 14.1299 | 57.4338 | 40.22 | 24.98 | 0 | 3
1980-05-13 14:00 | 17.2 | 62.96 | 10.6 | 51.08 | 65 | 981 | 13.2777 | 55.8999 | 37.92 | 23.99 | 2.04 | 0
1980-05-13 15:00 | 15.6 | 60.08 | 8.9 | 48.02 | 65 | 982 | 11.8637 | 53.3547 | 34.25 | 22.41 | 4.92 | 0
1980-05-13 16:00 | 11.1 | 51.98 | 7.2 | 44.96 | 77 | 984 | 9.024 | 48.2432 | 27.45 | 19.49 | 13.02 | 0
1980-05-13 17:00 | 10 | 50 | 6.1 | 42.98 | 77 | 985 | 8.0029 | 46.4051 | 25.16 | 18.5 | 15 | 0
1980-05-13 18:00 | 8.3 | 46.94 | 5 | 41 | 80 | 987 | 6.6753 | 44.0155 | 22.28 | 17.27 | 18.06 | 0
1980-05-13 19:00 | 8.3 | 46.94 | 5 | 41 | 80 | 988 | 6.6761 | 44.017 | 22.27 | 17.26 | 18.06 | 0
1980-05-13 20:00 | 7.2 | 44.96 | 5.6 | 42.08 | 89 | 989 | 6.3529 | 43.4353 | 21.59 | 16.97 | 20.04 | 0
1980-05-13 21:00 | 7.2 | 44.96 | 6.1 | 42.98 | 93 | 990 | 6.6638 | 43.9949 | 22.22 | 17.24 | 20.04 | 0
1980-05-13 22:00 | 7.2 | 44.96 | 4.4 | 39.92 | 83 | 991 | 5.8826 | 42.5886 | 20.58 | 16.54 | 20.04 | 0
1980-05-13 23:00 | 6.7 | 44.06 | 4.4 | 39.92 | 86 | 991 | 5.6395 | 42.1511 | 20.09 | 16.32 | 20.94 | 0
29355 | 7.2 | 44.96 | 4.4 | 39.92 | 83 | 991 | 5.8826 | 42.5886 | 20.58 | 16.54 | 20.04 | 0
1980-05-14 01:00 | 7.8 | 46.04 | 4.4 | 39.92 | 80 | 991 | 6.2085 | 43.1754 | 21.25 | 16.82 | 18.96 | 0
1980-05-14 02:00 | 7.8 | 46.04 | 5 | 41 | 83 | 992 | 6.4531 | 43.6155 | 21.74 | 17.03 | 18.96 | 0
1980-05-14 03:00 | 7.2 | 44.96 | 4.4 | 39.92 | 83 | 992 | 5.8832 | 42.5898 | 20.57 | 16.53 | 20.04 | 0
1980-05-14 04:00 | 6.1 | 42.98 | 3.9 | 39.02 | 86 | 992 | 5.0644 | 41.116 | 18.93 | 15.82 | 22.02 | 0
1980-05-14 05:00 | 5.6 | 42.08 | 3.9 | 39.02 | 89 | 993 | 4.8053 | 40.6495 | 18.4 | 15.6 | 22.92 | 0
1980-05-14 06:00 | 7.2 | 44.96 | 5 | 41 | 86 | 993 | 6.1201 | 43.0162 | 21.04 | 16.73 | 20.04 | 0
1980-05-14 07:00 | 8.9 | 48.02 | 5.6 | 42.08 | 80 | 993 | 7.244 | 45.0392 | 23.39 | 17.74 | 16.98 | 0
1980-05-14 08:00 | 11.7 | 53.06 | 4.4 | 39.92 | 62 | 994 | 8.1314 | 46.6365 | 25.26 | 18.55 | 11.94 | 0
1980-05-14 09:00 | 12.8 | 55.04 | 3.9 | 39.02 | 55 | 994 | 8.3582 | 47.0447 | 25.74 | 18.75 | 9.96 | 0
1980-05-14 10:00 | 14.4 | 57.92 | 3.3 | 37.94 | 48 | 994 | 8.9111 | 48.04 | 26.96 | 19.28 | 7.08 | 0
1980-05-14 11:00 | 15 | 59 | 3.3 | 37.94 | 46 | 994 | 9.1621 | 48.4918 | 27.52 | 19.52 | 6 | 0
1980-05-14 12:00 | 13.9 | 57.02 | 4.4 | 39.92 | 53 | 994 | 9.0667 | 48.3201 | 27.32 | 19.43 | 7.98 | 0
1980-05-14 13:00 | 14.4 | 57.92 | 5.6 | 42.08 | 55 | 994 | 9.7121 | 49.4818 | 28.79 | 20.07 | 7.08 | 0
1980-05-14 14:00 | 15 | 59 | 5 | 41 | 51 | 994 | 9.754 | 49.5572 | 28.88 | 20.1 | 6 | 0
1980-05-14 15:00 | 14.4 | 57.92 | 3.9 | 39.02 | 49 | 993 | 9.0244 | 48.2439 | 27.23 | 19.39 | 7.08 | 0
1980-05-14 16:00 | 14.4 | 57.92 | 3.3 | 37.94 | 48 | 993 | 8.9086 | 48.0354 | 26.97 | 19.28 | 7.08 | 0
1980-05-14 17:00 | 13.9 | 57.02 | 2.2 | 35.96 | 46 | 993 | 8.2722 | 46.8899 | 25.56 | 18.67 | 7.98 | 0
1980-05-14 18:00 | 12.8 | 55.04 | 1.1 | 33.98 | 45 | 993 | 7.2732 | 45.0917 | 23.4 | 17.75 | 9.96 | 0
1980-05-14 19:00 | 11.1 | 51.98 | -0.6 | 30.92 | 45 | 993 | 5.9027 | 42.6249 | 20.56 | 16.52 | 13.02 | 0
1980-05-14 20:00 | 8.9 | 48.02 | 1.1 | 33.98 | 59 | 993 | 5.4061 | 41.731 | 19.57 | 16.1 | 16.98 | 0
1980-05-14 21:00 | 8.9 | 48.02 | 0.6 | 33.08 | 56 | 993 | 5.1348 | 41.2427 | 19.03 | 15.87 | 16.98 | 0
1980-05-14 22:00 | 8.9 | 48.02 | 0.6 | 33.08 | 56 | 993 | 5.1348 | 41.2427 | 19.03 | 15.87 | 16.98 | 0
1980-05-14 23:00 | 10 | 50 | 0.6 | 33.08 | 52 | 993 | 5.693 | 42.2474 | 20.14 | 16.35 | 15 | 0
29356 | 10.6 | 51.08 | 1.1 | 33.98 | 52 | 993 | 6.1959 | 43.1526 | 21.16 | 16.78 | 13.92 | 0
1980-05-15 01:00 | 10 | 50 | 1.1 | 33.98 | 54 | 993 | 5.8847 | 42.5925 | 20.53 | 16.51 | 15 | 0
1980-05-15 02:00 | 10 | 50 | 1.7 | 35.06 | 57 | 994 | 6.1721 | 43.1099 | 21.11 | 16.76 | 15 | 0
1980-05-15 03:00 | 8.3 | 46.94 | 5 | 41 | 80 | 995 | 6.6818 | 44.0272 | 22.17 | 17.22 | 18.06 | 0
1980-05-15 04:00 | 8.3 | 46.94 | 6.7 | 44.06 | 89 | 995 | 7.4203 | 45.3565 | 23.74 | 17.89 | 18.06 | 0
1980-05-15 05:00 | 7.8 | 46.04 | 7.2 | 44.96 | 96 | 995 | 7.4887 | 45.4796 | 23.89 | 17.96 | 18.96 | 0
1980-05-15 06:00 | 8.3 | 46.94 | 7.2 | 44.96 | 93 | 996 | 7.7433 | 45.938 | 24.42 | 18.19 | 18.06 | 0
1980-05-15 07:00 | 8.9 | 48.02 | 7.8 | 46.04 | 93 | 997 | 8.3315 | 46.9967 | 25.69 | 18.73 | 16.98 | 0
1980-05-15 08:00 | 11.1 | 51.98 | 7.2 | 44.96 | 77 | 997 | 9.0364 | 48.2656 | 27.24 | 19.4 | 13.02 | 0
1980-05-15 09:00 | 12.8 | 55.04 | 6.1 | 42.98 | 64 | 997 | 9.3056 | 48.7501 | 27.83 | 19.65 | 9.96 | 0
1980-05-15 10:00 | 13.9 | 57.02 | 6.1 | 42.98 | 60 | 997 | 9.844 | 49.7192 | 29.05 | 20.18 | 7.98 | 0
1980-05-15 11:00 | 15.6 | 60.08 | 7.2 | 44.96 | 58 | 997 | 11.0838 | 51.9508 | 31.98 | 21.43 | 4.92 | 0
1980-05-15 12:00 | 16.1 | 60.98 | 6.7 | 44.06 | 54 | 997 | 11.0348 | 51.8627 | 31.85 | 21.38 | 4.02 | 0
1980-05-15 13:00 | 16.1 | 60.98 | 6.1 | 42.98 | 52 | 997 | 10.7931 | 51.4276 | 31.26 | 21.13 | 4.02 | 0
1980-05-15 14:00 | 15.6 | 60.08 | 6.1 | 42.98 | 54 | 998 | 10.6168 | 51.1103 | 30.83 | 20.94 | 4.92 | 0
1980-05-15 15:00 | 15.6 | 60.08 | 5.6 | 42.08 | 52 | 997 | 10.3772 | 50.679 | 30.28 | 20.7 | 4.92 | 0
1980-05-15 16:00 | 15 | 59 | 4.4 | 39.92 | 50 | 997 | 9.6438 | 49.3589 | 28.57 | 19.97 | 6 | 0
1980-05-15 17:00 | 14.4 | 57.92 | 4.4 | 39.92 | 51 | 998 | 9.2664 | 48.6795 | 27.69 | 19.59 | 7.08 | 0
1980-05-15 18:00 | 12.8 | 55.04 | 3.9 | 39.02 | 55 | 998 | 8.3665 | 47.0598 | 25.69 | 18.73 | 9.96 | 0
1980-05-15 19:00 | 11.1 | 51.98 | 2.8 | 37.04 | 57 | 998 | 7.1231 | 44.8215 | 23.02 | 17.58 | 13.02 | 0
1980-05-15 20:00 | 9.4 | 48.92 | 2.8 | 37.04 | 63 | 998 | 6.2132 | 43.1837 | 21.14 | 16.77 | 16.08 | 0
1980-05-15 21:00 | 8.3 | 46.94 | 3.9 | 39.02 | 74 | 999 | 6.1839 | 43.1311 | 21.07 | 16.75 | 18.06 | 0
1980-05-15 22:00 | 7.8 | 46.04 | 3.9 | 39.02 | 77 | 999 | 5.9702 | 42.7464 | 20.64 | 16.56 | 18.96 | 0
1980-05-15 23:00 | 6.7 | 44.06 | 3.9 | 39.02 | 83 | 999 | 5.4129 | 41.7433 | 19.52 | 16.08 | 20.94 | 0
29357 | 6.1 | 42.98 | 3.3 | 37.94 | 83 | 999 | 4.8428 | 40.717 | 18.39 | 15.59 | 22.02 | 0
1980-05-16 01:00 | 6.1 | 42.98 | 3.3 | 37.94 | 83 | 999 | 4.8428 | 40.717 | 18.39 | 15.59 | 22.02 | 0
1980-05-16 02:00 | 5.6 | 42.08 | 3.3 | 37.94 | 86 | 1000 | 4.5889 | 40.2601 | 17.88 | 15.37 | 22.92 | 0
1980-05-16 03:00 | 6.1 | 42.98 | 3.3 | 37.94 | 83 | 999 | 4.8428 | 40.717 | 18.39 | 15.59 | 22.02 | 0
1980-05-16 04:00 | 6.1 | 42.98 | 3.9 | 39.02 | 86 | 999 | 5.0682 | 41.1227 | 18.84 | 15.78 | 22.02 | 0
1980-05-16 05:00 | 6.7 | 44.06 | 3.9 | 39.02 | 83 | 999 | 5.4129 | 41.7433 | 19.52 | 16.08 | 20.94 | 0
1980-05-16 06:00 | 8.9 | 48.02 | 6.1 | 42.98 | 83 | 1000 | 7.5028 | 45.5051 | 23.83 | 17.93 | 16.98 | 0
1980-05-16 07:00 | 11.7 | 53.06 | 6.7 | 44.06 | 72 | 1000 | 9.1193 | 48.4147 | 27.36 | 19.45 | 11.94 | 0
1980-05-16 08:00 | 13.9 | 57.02 | 6.7 | 44.06 | 62 | 1000 | 10.0657 | 50.1183 | 29.51 | 20.37 | 7.98 | 0
1980-05-16 09:00 | 15 | 59 | 6.7 | 44.06 | 58 | 999 | 10.5733 | 51.0319 | 30.71 | 20.89 | 6 | 0
1980-05-16 10:00 | 15.6 | 60.08 | 6.7 | 44.06 | 56 | 1000 | 10.8563 | 51.5414 | 31.36 | 21.17 | 4.92 | 0
1980-05-16 11:00 | 16.7 | 62.06 | 6.7 | 44.06 | 52 | 999 | 11.2966 | 52.3339 | 32.43 | 21.63 | 2.94 | 0
1980-05-16 12:00 | 16.1 | 60.98 | 5.6 | 42.08 | 50 | 999 | 10.5543 | 50.9978 | 30.65 | 20.86 | 4.02 | 0
1980-05-16 13:00 | 16.1 | 60.98 | 5 | 41 | 48 | 999 | 10.3089 | 50.556 | 30.07 | 20.61 | 4.02 | 0
1980-05-16 14:00 | 15.6 | 60.08 | 4.4 | 39.92 | 48 | 998 | 9.8993 | 49.8187 | 29.13 | 20.21 | 4.92 | 0
1980-05-16 15:00 | 15 | 59 | 4.4 | 39.92 | 50 | 997 | 9.6438 | 49.3589 | 28.57 | 19.97 | 6 | 0
1980-05-16 16:00 | 15 | 59 | 4.4 | 39.92 | 50 | 996 | 9.6414 | 49.3545 | 28.58 | 19.97 | 6 | 0
1980-05-16 17:00 | 13.9 | 57.02 | 6.1 | 42.98 | 60 | 996 | 9.8422 | 49.7159 | 29.07 | 20.18 | 7.98 | 0
1980-05-16 18:00 | 12.8 | 55.04 | 7.8 | 46.04 | 72 | 996 | 10.1172 | 50.2109 | 29.73 | 20.47 | 9.96 | 0
1980-05-16 19:00 | 11.1 | 51.98 | 10 | 50 | 93 | 997 | 10.4868 | 50.8763 | 30.62 | 20.85 | 13.02 | 0
1980-05-16 20:00 | 11.1 | 51.98 | 10 | 50 | 93 | 997 | 10.4868 | 50.8763 | 30.62 | 20.85 | 13.02 | 0
1980-05-16 21:00 | 11.7 | 53.06 | 10 | 50 | 90 | 996 | 10.8021 | 51.4438 | 31.39 | 21.18 | 11.94 | 0
1980-05-16 22:00 | 11.1 | 51.98 | 9.4 | 48.92 | 90 | 996 | 10.2198 | 50.3956 | 30 | 20.58 | 13.02 | 0
1980-05-16 23:00 | 10 | 50 | 8.9 | 48.02 | 93 | 996 | 9.4089 | 48.9361 | 28.13 | 19.78 | 15 | 0
29358 | 10.6 | 51.08 | 8.3 | 46.94 | 86 | 995 | 9.3806 | 48.8851 | 28.07 | 19.75 | 13.92 | 0
1980-05-17 01:00 | 10 | 50 | 8.3 | 46.94 | 89 | 995 | 9.0655 | 48.3179 | 27.36 | 19.45 | 15 | 0
1980-05-17 02:00 | 9.4 | 48.92 | 8.3 | 46.94 | 93 | 994 | 8.8206 | 47.877 | 26.83 | 19.22 | 16.08 | 0
1980-05-17 03:00 | 9.4 | 48.92 | 8.3 | 46.94 | 93 | 993 | 8.8203 | 47.8765 | 26.85 | 19.23 | 16.08 | 0
1980-05-17 04:00 | 9.4 | 48.92 | 8.3 | 46.94 | 93 | 993 | 8.8203 | 47.8765 | 26.85 | 19.23 | 16.08 | 0
1980-05-17 05:00 | 10.6 | 51.08 | 8.9 | 48.02 | 90 | 992 | 9.7329 | 49.5192 | 28.95 | 20.13 | 13.92 | 0
1980-05-17 06:00 | 10 | 50 | 9.4 | 48.92 | 96 | 992 | 9.6631 | 49.3935 | 28.79 | 20.06 | 15 | 0
1980-05-17 07:00 | 10.6 | 51.08 | 9.4 | 48.92 | 93 | 993 | 9.9959 | 49.9927 | 29.54 | 20.39 | 13.92 | 0
1980-05-17 08:00 | 11.7 | 53.06 | 10.6 | 51.08 | 93 | 991 | 11.073 | 51.9314 | 32.15 | 21.51 | 11.94 | 0
1980-05-17 09:00 | 12.2 | 53.96 | 11.1 | 51.98 | 93 | 991 | 11.5628 | 52.8131 | 33.36 | 22.03 | 11.04 | 0
1980-05-17 10:00 | 12.8 | 55.04 | 11.7 | 53.06 | 93 | 991 | 12.1506 | 53.8711 | 34.83 | 22.66 | 9.96 | 0
1980-05-17 11:00 | 12.8 | 55.04 | 12.2 | 53.96 | 96 | 990 | 12.4305 | 54.375 | 35.57 | 22.98 | 9.96 | 0
1980-05-17 12:00 | 12.8 | 55.04 | 12.2 | 53.96 | 96 | 990 | 12.4305 | 54.375 | 35.57 | 22.98 | 9.96 | 0
1980-05-17 13:00 | 13.3 | 55.94 | 12.8 | 55.04 | 96 | 989 | 12.9246 | 55.2643 | 36.87 | 23.54 | 9.06 | 0
1980-05-17 14:00 | 13.3 | 55.94 | 12.8 | 55.04 | 96 | 988 | 12.9245 | 55.2641 | 36.89 | 23.55 | 9.06 | 0
1980-05-17 15:00 | 12.8 | 55.04 | 12.8 | 55.04 | 100 | 987 | 12.8 | 55.04 | 36.6 | 23.42 | 9.96 | 0
1980-05-17 16:00 | 12.8 | 55.04 | 12.2 | 53.96 | 96 | 987 | 12.4301 | 54.3741 | 35.64 | 23.01 | 9.96 | 0
1980-05-17 17:00 | 12.2 | 53.96 | 11.7 | 53.06 | 96 | 986 | 11.8368 | 53.3063 | 34.16 | 22.37 | 11.04 | 0
1980-05-17 18:00 | 11.7 | 53.06 | 11.7 | 53.06 | 100 | 984 | 11.7 | 53.06 | 33.87 | 22.25 | 11.94 | 0
1980-05-17 19:00 | 11.7 | 53.06 | 11.1 | 51.98 | 96 | 984 | 11.3423 | 52.4161 | 32.97 | 21.86 | 11.94 | 0
1980-05-17 20:00 | 11.7 | 53.06 | 11.1 | 51.98 | 96 | 984 | 11.3423 | 52.4161 | 32.97 | 21.86 | 11.94 | 0
1980-05-17 21:00 | 11.1 | 51.98 | 10.6 | 51.08 | 96 | 985 | 10.7493 | 51.3488 | 31.5 | 21.23 | 13.02 | 0
1980-05-17 22:00 | 10.6 | 51.08 | 10.6 | 51.08 | 100 | 986 | 10.6 | 51.08 | 31.13 | 21.07 | 13.92 | 0
1980-05-17 23:00 | 11.1 | 51.98 | 11.1 | 51.98 | 100 | 985 | 11.1 | 51.98 | 32.36 | 21.6 | 13.02 | 0
29359 | 11.1 | 51.98 | 11.1 | 51.98 | 100 | 985 | 11.1 | 51.98 | 32.36 | 21.6 | 13.02 | 0
1980-05-18 01:00 | 10.6 | 51.08 | 10.6 | 51.08 | 100 | 985 | 10.6 | 51.08 | 31.15 | 21.08 | 13.92 | 0
1980-05-18 02:00 | 11.7 | 53.06 | 11.7 | 53.06 | 100 | 985 | 11.7 | 53.06 | 33.84 | 22.24 | 11.94 | 0
1980-05-18 03:00 | 12.2 | 53.96 | 12.2 | 53.96 | 100 | 985 | 12.2 | 53.96 | 35.11 | 22.78 | 11.04 | 0
1980-05-18 04:00 | 12.2 | 53.96 | 12.2 | 53.96 | 100 | 986 | 12.2 | 53.96 | 35.08 | 22.77 | 11.04 | 0
1980-05-18 05:00 | 12.2 | 53.96 | 12.2 | 53.96 | 100 | 986 | 12.2 | 53.96 | 35.08 | 22.77 | 11.04 | 0
1980-05-18 06:00 | 12.2 | 53.96 | 11.7 | 53.06 | 96 | 986 | 11.8368 | 53.3063 | 34.16 | 22.37 | 11.04 | 0
1980-05-18 07:00 | 12.2 | 53.96 | 11.7 | 53.06 | 96 | 987 | 11.837 | 53.3066 | 34.13 | 22.36 | 11.04 | 0
1980-05-18 08:00 | 13.3 | 55.94 | 11.7 | 53.06 | 90 | 987 | 12.3515 | 54.2326 | 35.42 | 22.92 | 9.06 | 0
1980-05-18 09:00 | 15 | 59 | 12.8 | 55.04 | 87 | 988 | 13.6954 | 56.6517 | 38.91 | 24.41 | 6 | 0
1980-05-18 10:00 | 13.9 | 57.02 | 11.7 | 53.06 | 87 | 989 | 12.6385 | 54.7493 | 36.11 | 23.21 | 7.98 | 0
1980-05-18 11:00 | 15.6 | 60.08 | 12.8 | 55.04 | 84 | 989 | 13.9573 | 57.1231 | 39.58 | 24.7 | 4.92 | 0
1980-05-18 12:00 | 16.1 | 60.98 | 11.7 | 53.06 | 75 | 989 | 13.4503 | 56.2106 | 38.2 | 24.11 | 4.02 | 0
1980-05-18 13:00 | 16.1 | 60.98 | 12.2 | 53.96 | 78 | 989 | 13.7817 | 56.8071 | 39.09 | 24.49 | 4.02 | 0
1980-05-18 14:00 | 16.1 | 60.98 | 12.2 | 53.96 | 78 | 989 | 13.7817 | 56.8071 | 39.09 | 24.49 | 4.02 | 0
1980-05-18 15:00 | 15.6 | 60.08 | 12.8 | 55.04 | 84 | 989 | 13.9573 | 57.1231 | 39.58 | 24.7 | 4.92 | 0
1980-05-18 16:00 | 15.6 | 60.08 | 12.8 | 55.04 | 84 | 990 | 13.9579 | 57.1243 | 39.56 | 24.69 | 4.92 | 0
1980-05-18 17:00 | 15.6 | 60.08 | 12.8 | 55.04 | 84 | 990 | 13.9579 | 57.1243 | 39.56 | 24.69 | 4.92 | 0
1980-05-18 18:00 | 15 | 59 | 12.8 | 55.04 | 87 | 990 | 13.6964 | 56.6535 | 38.86 | 24.39 | 6 | 0
1980-05-18 19:00 | 13.3 | 55.94 | 12.2 | 53.96 | 93 | 990 | 12.6401 | 54.7522 | 36.1 | 23.21 | 9.06 | 0
1980-05-18 20:00 | 12.8 | 55.04 | 12.2 | 53.96 | 96 | 990 | 12.4305 | 54.375 | 35.57 | 22.98 | 9.96 | 0
1980-05-18 21:00 | 12.2 | 53.96 | 11.1 | 51.98 | 93 | 991 | 11.5628 | 52.8131 | 33.36 | 22.03 | 11.04 | 0
1980-05-18 22:00 | 12.2 | 53.96 | 11.1 | 51.98 | 93 | 991 | 11.5628 | 52.8131 | 33.36 | 22.03 | 11.04 | 0
1980-05-18 23:00 | 11.7 | 53.06 | 11.1 | 51.98 | 96 | 991 | 11.3434 | 52.418 | 32.82 | 21.8 | 11.94 | 0
29360 | 11.1 | 51.98 | 11.1 | 51.98 | 100 | 991 | 11.1 | 51.98 | 32.23 | 21.54 | 13.02 | 0
1980-05-19 01:00 | 9.4 | 48.92 | 9.4 | 48.92 | 100 | 991 | 9.4 | 48.92 | 28.21 | 19.81 | 16.08 | 0
1980-05-19 02:00 | 9.4 | 48.92 | 8.9 | 48.02 | 96 | 991 | 9.0698 | 48.3256 | 27.45 | 19.49 | 16.08 | 0
1980-05-19 03:00 | 9.4 | 48.92 | 8.9 | 48.02 | 96 | 991 | 9.0698 | 48.3256 | 27.45 | 19.49 | 16.08 | 0
1980-05-19 04:00 | 10.6 | 51.08 | 10.6 | 51.08 | 100 | 991 | 10.6 | 51.08 | 31.02 | 21.02 | 13.92 | 0
1980-05-19 05:00 | 11.1 | 51.98 | 11.1 | 51.98 | 100 | 991 | 11.1 | 51.98 | 32.23 | 21.54 | 13.02 | 0
1980-05-19 06:00 | 11.1 | 51.98 | 10.6 | 51.08 | 96 | 992 | 10.7504 | 51.3507 | 31.36 | 21.17 | 13.02 | 0
1980-05-19 07:00 | 11.1 | 51.98 | 10.6 | 51.08 | 96 | 992 | 10.7504 | 51.3507 | 31.36 | 21.17 | 13.02 | 0
1980-05-19 08:00 | 11.1 | 51.98 | 10 | 50 | 93 | 992 | 10.4855 | 50.8739 | 30.72 | 20.89 | 13.02 | 0
1980-05-19 09:00 | 12.8 | 55.04 | 11.7 | 53.06 | 93 | 992 | 12.1509 | 53.8715 | 34.8 | 22.65 | 9.96 | 0
1980-05-19 10:00 | 13.9 | 57.02 | 12.2 | 53.96 | 90 | 992 | 12.9358 | 55.2844 | 36.81 | 23.51 | 7.98 | 0
1980-05-19 11:00 | 15.6 | 60.08 | 12.8 | 55.04 | 84 | 992 | 13.9592 | 57.1266 | 39.51 | 24.67 | 4.92 | 0
1980-05-19 12:00 | 17.8 | 64.04 | 12.2 | 53.96 | 70 | 993 | 14.4306 | 57.9751 | 40.72 | 25.19 | 0.96 | 0
1980-05-19 13:00 | 18.9 | 66.02 | 13.3 | 55.94 | 70 | 992 | 15.4234 | 59.7621 | 43.53 | 26.4 | 0 | 1.02
1980-05-19 14:00 | 18.3 | 64.94 | 11.7 | 53.06 | 65 | 992 | 14.2682 | 57.6827 | 40.29 | 25.01 | 0.06 | 0
1980-05-19 15:00 | 18.3 | 64.94 | 11.1 | 51.98 | 63 | 992 | 14.0192 | 57.2346 | 39.61 | 24.71 | 0.06 | 0
1980-05-19 16:00 | 18.3 | 64.94 | 10 | 50 | 59 | 991 | 13.5127 | 56.3229 | 38.26 | 24.14 | 0.06 | 0
1980-05-19 17:00 | 17.8 | 64.04 | 10.6 | 51.08 | 63 | 991 | 13.5791 | 56.4424 | 38.45 | 24.22 | 0.96 | 0
1980-05-19 18:00 | 16.1 | 60.98 | 10 | 50 | 67 | 991 | 12.5503 | 54.5906 | 35.78 | 23.07 | 4.02 | 0
1980-05-19 19:00 | 15 | 59 | 9.4 | 48.92 | 70 | 991 | 11.898 | 53.4164 | 34.14 | 22.36 | 6 | 0
1980-05-19 20:00 | 13.3 | 55.94 | 8.9 | 48.02 | 75 | 991 | 10.8721 | 51.5699 | 31.63 | 21.29 | 9.06 | 0
1980-05-19 21:00 | 12.2 | 53.96 | 8.9 | 48.02 | 80 | 992 | 10.3424 | 50.6163 | 30.36 | 20.74 | 11.04 | 0
1980-05-19 22:00 | 11.1 | 51.98 | 8.3 | 46.94 | 83 | 992 | 9.5851 | 49.2532 | 28.59 | 19.98 | 13.02 | 0
1980-05-19 23:00 | 10 | 50 | 8.3 | 46.94 | 89 | 992 | 9.0642 | 48.3156 | 27.41 | 19.47 | 15 | 0
29361 | 8.9 | 48.02 | 7.2 | 44.96 | 89 | 992 | 7.9997 | 46.3995 | 25.04 | 18.45 | 16.98 | 0
1980-05-20 01:00 | 7.8 | 46.04 | 6.7 | 44.06 | 93 | 992 | 7.2523 | 45.0542 | 23.43 | 17.76 | 18.96 | 0
1980-05-20 02:00 | 7.2 | 44.96 | 6.1 | 42.98 | 93 | 991 | 6.6641 | 43.9954 | 22.21 | 17.23 | 20.04 | 0
1980-05-20 03:00 | 6.7 | 44.06 | 5.6 | 42.08 | 93 | 991 | 6.1741 | 43.1134 | 21.19 | 16.8 | 20.94 | 0
1980-05-20 04:00 | 7.2 | 44.96 | 5.6 | 42.08 | 89 | 991 | 6.3538 | 43.4368 | 21.56 | 16.95 | 20.04 | 0
1980-05-20 05:00 | 7.8 | 46.04 | 6.7 | 44.06 | 93 | 992 | 7.2523 | 45.0542 | 23.43 | 17.76 | 18.96 | 0
1980-05-20 06:00 | 11.1 | 51.98 | 9.4 | 48.92 | 90 | 992 | 10.2182 | 50.3928 | 30.08 | 20.62 | 13.02 | 0
1980-05-20 07:00 | 13.3 | 55.94 | 8.3 | 46.94 | 72 | 992 | 10.568 | 51.0224 | 30.88 | 20.96 | 9.06 | 0
1980-05-20 08:00 | 15.6 | 60.08 | 7.2 | 44.96 | 58 | 992 | 11.074 | 51.9332 | 32.06 | 21.47 | 4.92 | 0
1980-05-20 09:00 | 17.8 | 64.04 | 8.3 | 46.94 | 54 | 992 | 12.4514 | 54.4126 | 35.47 | 22.93 | 0.96 | 0
1980-05-20 10:00 | 20 | 68 | 10 | 50 | 53 | 992 | 14.1597 | 57.4875 | 39.95 | 24.86 | 0 | 3
1980-05-20 11:00 | 20.6 | 69.08 | 10 | 50 | 51 | 992 | 14.377 | 57.8786 | 40.53 | 25.11 | 0 | 4.08
1980-05-20 12:00 | 22.2 | 71.96 | 10 | 50 | 46 | 992 | 14.9383 | 58.8889 | 42.06 | 25.77 | 0 | 6.96
1980-05-20 13:00 | 22.8 | 73.04 | 9.4 | 48.92 | 43 | 991 | 14.9413 | 58.8943 | 42.08 | 25.78 | 0 | 8.04
1980-05-20 14:00 | 23.3 | 73.94 | 10.6 | 51.08 | 45 | 991 | 15.6572 | 60.1829 | 44.11 | 26.65 | 0 | 8.94
1980-05-20 15:00 | 23.3 | 73.94 | 8.9 | 48.02 | 40 | 991 | 14.8431 | 58.7175 | 41.79 | 25.65 | 0 | 8.94
1980-05-20 16:00 | 21.7 | 71.06 | 10 | 50 | 48 | 991 | 14.8363 | 58.7054 | 41.81 | 25.66 | 0 | 6.06
1980-05-20 17:00 | 21.1 | 69.98 | 9.4 | 48.92 | 47 | 991 | 14.2021 | 57.5637 | 40.06 | 24.91 | 0 | 4.98
1980-05-20 18:00 | 20 | 68 | 8.9 | 48.02 | 49 | 991 | 13.5984 | 56.4772 | 38.45 | 24.22 | 0 | 3
1980-05-20 19:00 | 17.2 | 62.96 | 8.9 | 48.02 | 58 | 991 | 12.443 | 54.3974 | 35.48 | 22.94 | 2.04 | 0
1980-05-20 20:00 | 15 | 59 | 9.4 | 48.92 | 70 | 991 | 11.898 | 53.4164 | 34.14 | 22.36 | 6 | 0
1980-05-20 21:00 | 13.3 | 55.94 | 8.9 | 48.02 | 75 | 990 | 10.8711 | 51.568 | 31.65 | 21.29 | 9.06 | 0
1980-05-20 22:00 | 10 | 50 | 8.9 | 48.02 | 93 | 992 | 9.4079 | 48.9341 | 28.2 | 19.81 | 15 | 0
1980-05-20 23:00 | 8.9 | 48.02 | 8.3 | 46.94 | 96 | 992 | 8.5757 | 47.4362 | 26.32 | 19 | 16.98 | 0
29362 | 8.3 | 46.94 | 7.2 | 44.96 | 93 | 992 | 7.7423 | 45.9361 | 24.49 | 18.21 | 18.06 | 0
1980-05-21 01:00 | 7.8 | 46.04 | 6.1 | 42.98 | 89 | 992 | 6.935 | 44.4831 | 22.76 | 17.47 | 18.96 | 0
1980-05-21 02:00 | 7.2 | 44.96 | 5.6 | 42.08 | 89 | 991 | 6.3538 | 43.4368 | 21.56 | 16.95 | 20.04 | 0
1980-05-21 03:00 | 7.8 | 46.04 | 6.7 | 44.06 | 93 | 992 | 7.2523 | 45.0542 | 23.43 | 17.76 | 18.96 | 0
1980-05-21 04:00 | 8.9 | 48.02 | 7.2 | 44.96 | 89 | 992 | 7.9997 | 46.3995 | 25.04 | 18.45 | 16.98 | 0
1980-05-21 05:00 | 8.9 | 48.02 | 7.2 | 44.96 | 89 | 993 | 8.0002 | 46.4003 | 25.03 | 18.45 | 16.98 | 0
1980-05-21 06:00 | 11.1 | 51.98 | 8.9 | 48.02 | 86 | 993 | 9.8586 | 49.7455 | 29.21 | 20.24 | 13.02 | 0
1980-05-21 07:00 | 14.4 | 57.92 | 10 | 50 | 75 | 994 | 11.8891 | 53.4003 | 34.06 | 22.33 | 7.08 | 0
1980-05-21 08:00 | 17.2 | 62.96 | 8.9 | 48.02 | 58 | 994 | 12.4489 | 54.408 | 35.43 | 22.92 | 2.04 | 0
1980-05-21 09:00 | 20 | 68 | 8.3 | 46.94 | 47 | 994 | 13.3228 | 55.9811 | 37.64 | 23.87 | 0 | 3
1980-05-21 10:00 | 24.4 | 75.92 | 8.3 | 46.94 | 36 | 994 | 15.0075 | 59.0134 | 42.14 | 25.8 | 0 | 10.92
1980-05-21 11:00 | 26.1 | 78.98 | 7.2 | 44.96 | 30 | 993 | 15.1395 | 59.2511 | 42.5 | 25.96 | 0 | 13.98
1980-05-21 12:00 | 26.7 | 80.06 | 8.9 | 48.02 | 33 | 993 | 16.1502 | 61.0703 | 45.4 | 27.2 | 0 | 15.06
1980-05-21 13:00 | 27.2 | 80.96 | 8.3 | 46.94 | 30 | 993 | 15.9203 | 60.6565 | 44.71 | 26.91 | 0 | 15.96
1980-05-21 14:00 | 27.2 | 80.96 | 3.9 | 39.02 | 22 | 993 | 14.2703 | 57.6866 | 40.05 | 24.9 | 0 | 15.96
1980-05-21 15:00 | 26.7 | 80.06 | 7.8 | 46.04 | 30 | 993 | 15.5655 | 60.0178 | 43.7 | 26.47 | 0 | 15.06
1980-05-21 16:00 | 26.1 | 78.98 | 7.2 | 44.96 | 30 | 992 | 15.1354 | 59.2437 | 42.51 | 25.96 | 0 | 13.98
1980-05-21 17:00 | 25.6 | 78.08 | 7.2 | 44.96 | 31 | 992 | 14.9696 | 58.9452 | 42.06 | 25.77 | 0 | 13.08
1980-05-21 18:00 | 23.9 | 75.02 | 7.2 | 44.96 | 34 | 992 | 14.2793 | 57.7027 | 40.18 | 24.96 | 0 | 10.02
1980-05-21 19:00 | 20.6 | 69.08 | 6.1 | 42.98 | 39 | 993 | 12.6175 | 54.7115 | 35.81 | 23.08 | 0 | 4.08
1980-05-21 20:00 | 17.8 | 64.04 | 7.2 | 44.96 | 50 | 993 | 11.9374 | 53.4873 | 34.14 | 22.36 | 0.96 | 0
1980-05-21 21:00 | 17.8 | 64.04 | 6.7 | 44.06 | 48 | 994 | 11.6784 | 53.0211 | 33.47 | 22.07 | 0.96 | 0
1980-05-21 22:00 | 13.9 | 57.02 | 7.2 | 44.96 | 64 | 994 | 10.2708 | 50.4875 | 30.12 | 20.63 | 7.98 | 0
1980-05-21 23:00 | 11.7 | 53.06 | 6.1 | 42.98 | 69 | 994 | 8.8212 | 47.8782 | 26.8 | 19.21 | 11.94 | 0
29363 | 10.6 | 51.08 | 7.2 | 44.96 | 80 | 994 | 8.8418 | 47.9152 | 26.86 | 19.23 | 13.92 | 0
1980-05-22 01:00 | 10.6 | 51.08 | 7.2 | 44.96 | 80 | 994 | 8.8418 | 47.9152 | 26.86 | 19.23 | 13.92 | 0
1980-05-22 02:00 | 9.4 | 48.92 | 6.1 | 42.98 | 80 | 994 | 7.7146 | 45.8863 | 24.38 | 18.17 | 16.08 | 0
1980-05-22 03:00 | 8.9 | 48.02 | 6.7 | 44.06 | 86 | 994 | 7.7507 | 45.9512 | 24.46 | 18.2 | 16.98 | 0
1980-05-22 04:00 | 7.8 | 46.04 | 5.6 | 42.08 | 86 | 994 | 6.6961 | 44.0529 | 22.22 | 17.24 | 18.96 | 0
1980-05-22 05:00 | 9.4 | 48.92 | 5.6 | 42.08 | 77 | 995 | 7.4546 | 45.4184 | 23.8 | 17.92 | 16.08 | 0
1980-05-22 06:00 | 13.3 | 55.94 | 10 | 50 | 80 | 995 | 11.3774 | 52.4794 | 32.79 | 21.78 | 9.06 | 0
1980-05-22 07:00 | 18.3 | 64.94 | 11.7 | 53.06 | 65 | 995 | 14.2729 | 57.6912 | 40.22 | 24.98 | 0.06 | 0
1980-05-22 08:00 | 21.7 | 71.06 | 10 | 50 | 48 | 995 | 14.8468 | 58.7242 | 41.73 | 25.63 | 0 | 6.06
1980-05-22 09:00 | 23.9 | 75.02 | 8.9 | 48.02 | 39 | 995 | 15.1494 | 59.2689 | 42.53 | 25.97 | 0 | 10.02
1980-05-22 10:00 | 25.6 | 78.08 | 8.3 | 46.94 | 34 | 995 | 15.5411 | 59.9739 | 43.6 | 26.43 | 0 | 13.08
1980-05-22 11:00 | 25.6 | 78.08 | 7.2 | 44.96 | 31 | 995 | 14.9816 | 58.967 | 42.01 | 25.75 | 0 | 13.08
1980-05-22 12:00 | 26.7 | 80.06 | 6.7 | 44.06 | 28 | 994 | 15.173 | 59.3115 | 42.55 | 25.98 | 0 | 15.06
1980-05-22 13:00 | 27.8 | 82.04 | 7.2 | 44.96 | 27 | 993 | 15.7265 | 60.3076 | 44.13 | 26.66 | 0 | 17.04
1980-05-22 14:00 | 27.2 | 80.96 | 8.9 | 48.02 | 32 | 993 | 16.3179 | 61.3723 | 45.88 | 27.41 | 0 | 15.96
1980-05-22 15:00 | 27.2 | 80.96 | 8.3 | 46.94 | 30 | 992 | 15.9162 | 60.6491 | 44.73 | 26.92 | 0 | 15.96
1980-05-22 16:00 | 26.7 | 80.06 | 8.3 | 46.94 | 31 | 992 | 15.7577 | 60.3638 | 44.28 | 26.72 | 0 | 15.06
1980-05-22 17:00 | 26.1 | 78.98 | 8.9 | 48.02 | 34 | 991 | 15.8937 | 60.6087 | 44.73 | 26.91 | 0 | 13.98
1980-05-22 18:00 | 23.9 | 75.02 | 8.3 | 46.94 | 37 | 991 | 14.7951 | 58.6312 | 41.64 | 25.59 | 0 | 10.02
1980-05-22 19:00 | 22.2 | 71.96 | 7.8 | 46.04 | 40 | 991 | 13.9956 | 57.1922 | 39.47 | 24.66 | 0 | 6.96
1980-05-22 20:00 | 20.6 | 69.08 | 6.7 | 44.06 | 41 | 991 | 12.9126 | 55.2426 | 36.62 | 23.43 | 0 | 4.08
1980-05-22 21:00 | 18.9 | 66.02 | 6.7 | 44.06 | 45 | 991 | 12.1512 | 53.8721 | 34.7 | 22.6 | 0 | 1.02
1980-05-22 22:00 | 17.2 | 62.96 | 6.7 | 44.06 | 50 | 991 | 11.4394 | 52.5909 | 32.95 | 21.85 | 2.04 | 0
1980-05-22 23:00 | 16.1 | 60.98 | 5 | 41 | 48 | 991 | 10.2883 | 50.519 | 30.18 | 20.66 | 4.02 | 0
29364 | 15 | 59 | 5.6 | 42.08 | 54 | 991 | 10.0971 | 50.1747 | 29.75 | 20.47 | 6 | 0
1980-05-23 01:00 | 13.3 | 55.94 | 6.1 | 42.98 | 62 | 990 | 9.5241 | 49.1435 | 28.45 | 19.92 | 9.06 | 0
1980-05-23 02:00 | 13.3 | 55.94 | 6.7 | 44.06 | 64 | 990 | 9.7354 | 49.5236 | 28.94 | 20.13 | 9.06 | 0
1980-05-23 03:00 | 13.3 | 55.94 | 6.1 | 42.98 | 62 | 989 | 9.5224 | 49.1404 | 28.47 | 19.93 | 9.06 | 0
1980-05-23 04:00 | 13.9 | 57.02 | 5 | 41 | 55 | 989 | 9.2787 | 48.7016 | 27.9 | 19.68 | 7.98 | 0
1980-05-23 05:00 | 12.8 | 55.04 | 5.6 | 42.08 | 62 | 989 | 9.0853 | 48.3535 | 27.47 | 19.5 | 9.96 | 0
1980-05-23 06:00 | 13.9 | 57.02 | 7.8 | 46.04 | 67 | 989 | 10.5837 | 51.0507 | 30.97 | 21 | 7.98 | 0
1980-05-23 07:00 | 17.8 | 64.04 | 8.9 | 48.02 | 56 | 989 | 12.7 | 54.86 | 36.18 | 23.24 | 0.96 | 0
1980-05-23 08:00 | 20 | 68 | 9.4 | 48.92 | 51 | 989 | 13.8745 | 56.9741 | 39.25 | 24.56 | 0 | 3
1980-05-23 09:00 | 21.7 | 71.06 | 9.4 | 48.92 | 46 | 989 | 14.5293 | 58.1527 | 41.01 | 25.32 | 0 | 6.06
1980-05-23 10:00 | 23.9 | 75.02 | 10 | 50 | 42 | 988 | 15.6309 | 60.1357 | 44.11 | 26.65 | 0 | 10.02
1980-05-23 11:00 | 22.2 | 71.96 | 10 | 50 | 46 | 988 | 14.9272 | 58.869 | 42.14 | 25.8 | 0 | 6.96
1980-05-23 12:00 | 20 | 68 | 10 | 50 | 53 | 987 | 14.1483 | 57.4669 | 40.05 | 24.9 | 0 | 3
1980-05-23 13:00 | 19.4 | 66.92 | 10 | 50 | 55 | 987 | 13.9181 | 57.0526 | 39.44 | 24.64 | 0 | 1.92
1980-05-23 14:00 | 19.4 | 66.92 | 11.1 | 51.98 | 59 | 987 | 14.4517 | 58.0131 | 40.9 | 25.27 | 0 | 1.92
1980-05-23 15:00 | 20 | 68 | 10 | 50 | 53 | 986 | 14.146 | 57.4628 | 40.07 | 24.91 | 0 | 3
1980-05-23 16:00 | 20.6 | 69.08 | 12.2 | 53.96 | 59 | 986 | 15.4825 | 59.8686 | 43.83 | 26.53 | 0 | 4.08
1980-05-23 17:00 | 22.2 | 71.96 | 14.4 | 57.92 | 62 | 985 | 17.2869 | 63.1164 | 49.23 | 28.85 | 0 | 6.96
1980-05-23 18:00 | 19.4 | 66.92 | 12.2 | 53.96 | 63 | 985 | 14.972 | 58.9496 | 42.42 | 25.92 | 0 | 1.92
1980-05-23 19:00 | 17.2 | 62.96 | 12.2 | 53.96 | 73 | 985 | 14.2285 | 57.6113 | 40.39 | 25.05 | 2.04 | 0
1980-05-23 20:00 | 15.6 | 60.08 | 11.1 | 51.98 | 75 | 985 | 12.9853 | 55.3736 | 37.07 | 23.63 | 4.92 | 0
1980-05-23 21:00 | 15.6 | 60.08 | 11.1 | 51.98 | 75 | 986 | 12.9864 | 55.3755 | 37.05 | 23.62 | 4.92 | 0
1980-05-23 22:00 | 14.4 | 57.92 | 11.1 | 51.98 | 81 | 985 | 12.5049 | 54.5088 | 35.85 | 23.1 | 7.08 | 0
1980-05-23 23:00 | 14.4 | 57.92 | 11.1 | 51.98 | 81 | 985 | 12.5049 | 54.5088 | 35.85 | 23.1 | 7.08 | 0
29365 | 14.4 | 57.92 | 11.7 | 53.06 | 84 | 985 | 12.8126 | 55.0627 | 36.65 | 23.44 | 7.08 | 0
1980-05-24 01:00 | 14.4 | 57.92 | 11.1 | 51.98 | 81 | 985 | 12.5049 | 54.5088 | 35.85 | 23.1 | 7.08 | 0
1980-05-24 02:00 | 14.4 | 57.92 | 11.7 | 53.06 | 84 | 984 | 12.812 | 55.0615 | 36.67 | 23.45 | 7.08 | 0
1980-05-24 03:00 | 13.9 | 57.02 | 11.7 | 53.06 | 87 | 984 | 12.6359 | 54.7446 | 36.22 | 23.26 | 7.98 | 0
1980-05-24 04:00 | 14.4 | 57.92 | 12.8 | 55.04 | 90 | 985 | 13.4183 | 56.1529 | 38.25 | 24.13 | 7.08 | 0
1980-05-24 05:00 | 14.4 | 57.92 | 13.3 | 55.94 | 93 | 985 | 13.7164 | 56.6895 | 39.06 | 24.48 | 7.08 | 0
1980-05-24 06:00 | 14.4 | 57.92 | 13.3 | 55.94 | 93 | 985 | 13.7164 | 56.6895 | 39.06 | 24.48 | 7.08 | 0
1980-05-24 07:00 | 15.6 | 60.08 | 13.9 | 57.02 | 90 | 986 | 14.5834 | 58.2501 | 41.39 | 25.48 | 4.92 | 0
1980-05-24 08:00 | 16.7 | 62.06 | 14.4 | 57.92 | 87 | 986 | 15.3286 | 59.5915 | 43.49 | 26.38 | 2.94 | 0
1980-05-24 09:00 | 17.8 | 64.04 | 15 | 59 | 84 | 986 | 16.0495 | 60.8891 | 45.56 | 27.27 | 0.96 | 0
1980-05-24 10:00 | 19.4 | 66.92 | 15 | 59 | 76 | 986 | 16.6114 | 61.9005 | 47.2 | 27.98 | 0 | 1.92
1980-05-24 11:00 | 21.7 | 71.06 | 15.6 | 60.08 | 68 | 986 | 17.6775 | 63.8196 | 50.43 | 29.37 | 0 | 6.06
1980-05-24 12:00 | 23.9 | 75.02 | 16.1 | 60.98 | 62 | 986 | 18.7744 | 65.7939 | 53.9 | 30.86 | 0 | 10.02
1980-05-24 13:00 | 25 | 77 | 16.1 | 60.98 | 58 | 985 | 19.1146 | 66.4063 | 55.04 | 31.35 | 0 | 12
1980-05-24 14:00 | 24.4 | 75.92 | 16.1 | 60.98 | 60 | 985 | 18.9066 | 66.0319 | 54.36 | 31.06 | 0 | 10.92
1980-05-24 15:00 | 23.9 | 75.02 | 16.1 | 60.98 | 62 | 984 | 18.771 | 65.7878 | 53.97 | 30.89 | 0 | 10.02
1980-05-24 16:00 | 22.2 | 71.96 | 16.1 | 60.98 | 68 | 984 | 18.1234 | 64.6221 | 51.91 | 30 | 0 | 6.96
1980-05-24 17:00 | 22.2 | 71.96 | 16.1 | 60.98 | 68 | 984 | 18.1234 | 64.6221 | 51.91 | 30 | 0 | 6.96
1980-05-24 18:00 | 19.4 | 66.92 | 16.1 | 60.98 | 81 | 984 | 17.2148 | 62.9866 | 49.12 | 28.8 | 0 | 1.92
1980-05-24 19:00 | 17.2 | 62.96 | 14.4 | 57.92 | 84 | 985 | 15.4776 | 59.8598 | 43.93 | 26.57 | 2.04 | 0
1980-05-24 20:00 | 15 | 59 | 13.9 | 57.02 | 93 | 985 | 14.3042 | 57.7475 | 40.66 | 25.17 | 6 | 0
1980-05-24 21:00 | 15 | 59 | 13.3 | 55.94 | 90 | 986 | 14.001 | 57.2018 | 39.79 | 24.79 | 6 | 0
1980-05-24 22:00 | 15 | 59 | 12.8 | 55.04 | 87 | 985 | 13.6938 | 56.6489 | 38.98 | 24.45 | 6 | 0
1980-05-24 23:00 | 14.4 | 57.92 | 12.2 | 53.96 | 87 | 985 | 13.117 | 55.6107 | 37.45 | 23.79 | 7.08 | 0
29366 | 14.4 | 57.92 | 11.7 | 53.06 | 84 | 985 | 12.8126 | 55.0627 | 36.65 | 23.44 | 7.08 | 0
1980-05-25 01:00 | 13.9 | 57.02 | 11.1 | 51.98 | 83 | 985 | 12.2362 | 54.0251 | 35.16 | 22.8 | 7.98 | 0
1980-05-25 02:00 | 12.8 | 55.04 | 11.1 | 51.98 | 90 | 985 | 11.8654 | 53.3577 | 34.24 | 22.41 | 9.96 | 0
1980-05-25 03:00 | 12.8 | 55.04 | 11.1 | 51.98 | 90 | 985 | 11.8654 | 53.3577 | 34.24 | 22.41 | 9.96 | 0
1980-05-25 04:00 | 15 | 59 | 12.8 | 55.04 | 87 | 985 | 13.6938 | 56.6489 | 38.98 | 24.45 | 6 | 0
1980-05-25 05:00 | 14.4 | 57.92 | 12.2 | 53.96 | 87 | 986 | 13.1176 | 55.6116 | 37.43 | 23.78 | 7.08 | 0
1980-05-25 06:00 | 15.6 | 60.08 | 13.3 | 55.94 | 87 | 987 | 14.2716 | 57.6889 | 40.5 | 25.1 | 4.92 | 0
1980-05-25 07:00 | 18.3 | 64.94 | 13.3 | 55.94 | 73 | 987 | 15.2369 | 59.4264 | 43.15 | 26.24 | 0.06 | 0
1980-05-25 08:00 | 20.6 | 69.08 | 13.9 | 57.02 | 66 | 987 | 16.4284 | 61.5712 | 46.58 | 27.71 | 0 | 4.08
1980-05-25 09:00 | 23.3 | 73.94 | 14.4 | 57.92 | 58 | 988 | 17.6624 | 63.7922 | 50.27 | 29.3 | 0 | 8.94
1980-05-25 10:00 | 25.6 | 78.08 | 15.6 | 60.08 | 54 | 988 | 18.9906 | 66.1831 | 54.49 | 31.11 | 0 | 13.08
1980-05-25 11:00 | 26.7 | 80.06 | 15.6 | 60.08 | 51 | 988 | 19.4064 | 66.9316 | 55.85 | 31.7 | 0 | 15.06
1980-05-25 12:00 | 27.2 | 80.96 | 15 | 59 | 47 | 988 | 19.1159 | 66.4086 | 54.86 | 31.27 | 0 | 15.96
1980-05-25 13:00 | 27.2 | 80.96 | 12.2 | 53.96 | 39 | 988 | 17.6495 | 63.7691 | 50.11 | 29.23 | 0 | 15.96
1980-05-25 14:00 | 23.9 | 75.02 | 12.8 | 55.04 | 50 | 988 | 16.9334 | 62.4801 | 47.99 | 28.32 | 0 | 10.02
1980-05-25 15:00 | 23.3 | 73.94 | 13.3 | 55.94 | 54 | 988 | 17.0583 | 62.705 | 48.39 | 28.49 | 0 | 8.94
1980-05-25 16:00 | 22.8 | 73.04 | 11.7 | 53.06 | 50 | 988 | 16.0302 | 60.8543 | 45.31 | 27.16 | 0 | 8.04
1980-05-25 17:00 | 21.1 | 69.98 | 10 | 50 | 49 | 988 | 14.4886 | 58.0794 | 40.94 | 25.29 | 0 | 4.98
1980-05-25 18:00 | 19.4 | 66.92 | 8.9 | 48.02 | 51 | 989 | 13.3791 | 56.0824 | 37.93 | 23.99 | 0 | 1.92
1980-05-25 19:00 | 16.1 | 60.98 | 7.8 | 46.04 | 58 | 990 | 11.4986 | 52.6975 | 33.14 | 21.93 | 4.02 | 0
1980-05-25 20:00 | 13.9 | 57.02 | 6.1 | 42.98 | 60 | 990 | 9.8312 | 49.6961 | 29.16 | 20.22 | 7.98 | 0
1980-05-25 21:00 | 12.2 | 53.96 | 5.6 | 42.08 | 64 | 990 | 8.765 | 47.777 | 26.74 | 19.18 | 11.04 | 0
1980-05-25 22:00 | 12.2 | 53.96 | 5.6 | 42.08 | 64 | 991 | 8.7666 | 47.7799 | 26.72 | 19.17 | 11.04 | 0
1980-05-25 23:00 | 11.7 | 53.06 | 5 | 41 | 64 | 991 | 8.3253 | 46.9855 | 25.74 | 18.75 | 11.94 | 0
29367 | 11.7 | 53.06 | 5 | 41 | 64 | 991 | 8.3253 | 46.9855 | 25.74 | 18.75 | 11.94 | 0
1980-05-26 01:00 | 10.6 | 51.08 | 4.4 | 39.92 | 66 | 992 | 7.5449 | 45.5808 | 24.03 | 18.02 | 13.92 | 0
1980-05-26 02:00 | 10.6 | 51.08 | 3.3 | 37.94 | 61 | 992 | 7.0689 | 44.724 | 23.01 | 17.58 | 13.92 | 0
1980-05-26 03:00 | 11.7 | 53.06 | 1.1 | 33.98 | 49 | 993 | 6.8058 | 44.2505 | 22.42 | 17.33 | 11.94 | 0
1980-05-26 04:00 | 10 | 50 | 2.2 | 35.96 | 59 | 993 | 6.3591 | 43.4464 | 21.51 | 16.93 | 15 | 0
1980-05-26 05:00 | 8.9 | 48.02 | 3.3 | 37.94 | 68 | 994 | 6.2081 | 43.1746 | 21.19 | 16.8 | 16.98 | 0
1980-05-26 06:00 | 11.7 | 53.06 | 4.4 | 39.92 | 62 | 994 | 8.1314 | 46.6365 | 25.26 | 18.55 | 11.94 | 0
1980-05-26 07:00 | 14.4 | 57.92 | 3.3 | 37.94 | 48 | 995 | 8.9137 | 48.0446 | 26.95 | 19.27 | 7.08 | 0
1980-05-26 08:00 | 16.7 | 62.06 | 1.7 | 35.06 | 37 | 995 | 9.3652 | 48.8573 | 27.94 | 19.7 | 2.94 | 0
1980-05-26 09:00 | 18.9 | 66.02 | 1.7 | 35.06 | 32 | 996 | 10.3103 | 50.5586 | 30.08 | 20.62 | 0 | 1.02
1980-05-26 10:00 | 20 | 68 | 1.1 | 33.98 | 29 | 996 | 10.6483 | 51.1669 | 30.86 | 20.96 | 0 | 3
1980-05-26 11:00 | 20 | 68 | 2.2 | 35.96 | 31 | 996 | 10.9585 | 51.7253 | 31.61 | 21.28 | 0 | 3
1980-05-26 12:00 | 21.1 | 69.98 | 2.2 | 35.96 | 29 | 996 | 11.4292 | 52.5725 | 32.74 | 21.76 | 0 | 4.98
1980-05-26 13:00 | 21.7 | 71.06 | 1.7 | 35.06 | 27 | 995 | 11.5157 | 52.7283 | 32.96 | 21.86 | 0 | 6.06
1980-05-26 14:00 | 22.8 | 73.04 | 1.7 | 35.06 | 25 | 995 | 11.9275 | 53.4696 | 33.96 | 22.29 | 0 | 8.04
1980-05-26 15:00 | 22.2 | 71.96 | 0 | 32 | 23 | 995 | 11.1699 | 52.1058 | 32.1 | 21.49 | 0 | 6.96
1980-05-26 16:00 | 21.1 | 69.98 | 1.7 | 35.06 | 28 | 995 | 11.262 | 52.2716 | 32.35 | 21.59 | 0 | 4.98
1980-05-26 17:00 | 20 | 68 | 1.1 | 33.98 | 29 | 994 | 10.6401 | 51.1522 | 30.89 | 20.96 | 0 | 3
1980-05-26 18:00 | 18.3 | 64.94 | 0 | 32 | 29 | 994 | 9.429 | 48.9723 | 28.08 | 19.76 | 0.06 | 0
1980-05-26 19:00 | 15.6 | 60.08 | -0.6 | 30.92 | 34 | 994 | 8.1415 | 46.6547 | 25.23 | 18.53 | 4.92 | 0
1980-05-26 20:00 | 13.9 | 57.02 | -2.2 | 28.04 | 33 | 995 | 6.7517 | 44.1531 | 22.25 | 17.25 | 7.98 | 0
1980-05-26 21:00 | 11.7 | 53.06 | -1.1 | 30.02 | 41 | 996 | 5.9714 | 42.7484 | 20.65 | 16.56 | 11.94 | 0
1980-05-26 22:00 | 11.7 | 53.06 | -0.6 | 30.92 | 43 | 995 | 6.1811 | 43.126 | 21.09 | 16.75 | 11.94 | 0
1980-05-26 23:00 | 10 | 50 | 0.6 | 33.08 | 52 | 995 | 5.6974 | 42.2553 | 20.12 | 16.34 | 15 | 0
29368 | 9.4 | 48.92 | 1.1 | 33.98 | 56 | 995 | 5.5665 | 42.0197 | 19.86 | 16.22 | 16.08 | 0
1980-05-27 01:00 | 9.4 | 48.92 | 1.1 | 33.98 | 56 | 995 | 5.5665 | 42.0197 | 19.86 | 16.22 | 16.08 | 0
1980-05-27 02:00 | 6.7 | 44.06 | 1.7 | 35.06 | 71 | 994 | 4.4669 | 40.0405 | 17.71 | 15.3 | 20.94 | 0
1980-05-27 03:00 | 7.2 | 44.96 | 2.2 | 35.96 | 71 | 995 | 4.9238 | 40.8629 | 18.6 | 15.68 | 20.04 | 0
1980-05-27 04:00 | 5.6 | 42.08 | 2.8 | 37.04 | 83 | 995 | 4.3649 | 39.8569 | 17.51 | 15.21 | 22.92 | 0
1980-05-27 05:00 | 6.1 | 42.98 | 2.8 | 37.04 | 79 | 995 | 4.5366 | 40.1658 | 17.84 | 15.36 | 22.02 | 0
1980-05-27 06:00 | 10.6 | 51.08 | 6.7 | 44.06 | 77 | 996 | 8.5709 | 47.4276 | 26.21 | 18.96 | 13.92 | 0
1980-05-27 07:00 | 16.7 | 62.06 | 7.8 | 46.04 | 56 | 996 | 11.7816 | 53.2068 | 33.7 | 22.17 | 2.94 | 0
1980-05-27 08:00 | 18.9 | 66.02 | 7.2 | 44.96 | 47 | 996 | 12.4404 | 54.3928 | 35.32 | 22.87 | 0 | 1.02
1980-05-27 09:00 | 20.6 | 69.08 | 7.2 | 44.96 | 42 | 996 | 13.0774 | 55.5394 | 36.93 | 23.56 | 0 | 4.08
1980-05-27 10:00 | 23.3 | 73.94 | 7.2 | 44.96 | 36 | 996 | 14.1921 | 57.5457 | 39.85 | 24.82 | 0 | 8.94
1980-05-27 11:00 | 25 | 77 | 8.3 | 46.94 | 35 | 995 | 15.2802 | 59.5044 | 42.87 | 26.12 | 0 | 12
1980-05-27 12:00 | 26.7 | 80.06 | 8.3 | 46.94 | 31 | 995 | 15.7698 | 60.3856 | 44.23 | 26.7 | 0 | 15.06
1980-05-27 13:00 | 27.8 | 82.04 | 7.2 | 44.96 | 27 | 994 | 15.7309 | 60.3156 | 44.12 | 26.65 | 0 | 17.04
1980-05-27 14:00 | 28.3 | 82.94 | 7.2 | 44.96 | 26 | 993 | 15.8577 | 60.5439 | 44.5 | 26.82 | 0 | 17.94
1980-05-27 15:00 | 28.9 | 84.02 | 7.2 | 44.96 | 26 | 993 | 16.2667 | 61.28 | 45.68 | 27.33 | 0 | 19.02
1980-05-27 16:00 | 29.4 | 84.92 | 6.7 | 44.06 | 24 | 992 | 16.155 | 61.0791 | 45.37 | 27.19 | 0 | 19.92
1980-05-27 17:00 | 28.9 | 84.02 | 7.2 | 44.96 | 26 | 992 | 16.2621 | 61.2718 | 45.7 | 27.33 | 0 | 19.02
1980-05-27 18:00 | 27.2 | 80.96 | 7.8 | 46.04 | 29 | 992 | 15.7151 | 60.2871 | 44.15 | 26.67 | 0 | 15.96
1980-05-27 19:00 | 23.9 | 75.02 | 6.1 | 42.98 | 32 | 992 | 13.9277 | 57.0699 | 39.22 | 24.55 | 0 | 10.02
1980-05-27 20:00 | 21.1 | 69.98 | 6.7 | 44.06 | 39 | 992 | 12.9972 | 55.395 | 36.81 | 23.51 | 0 | 4.98
1980-05-27 21:00 | 18.9 | 66.02 | 6.1 | 42.98 | 43 | 992 | 11.8756 | 53.376 | 33.98 | 22.3 | 0 | 1.02
1980-05-27 22:00 | 18.3 | 64.94 | 7.2 | 44.96 | 49 | 992 | 12.2129 | 53.9832 | 34.85 | 22.67 | 0.06 | 0
1980-05-27 23:00 | 15.6 | 60.08 | 7.8 | 46.04 | 60 | 992 | 11.3064 | 52.3515 | 32.63 | 21.71 | 4.92 | 0
29369 | 16.1 | 60.98 | 6.1 | 42.98 | 52 | 992 | 10.7815 | 51.4068 | 31.34 | 21.16 | 4.02 | 0
1980-05-28 01:00 | 16.1 | 60.98 | 5 | 41 | 48 | 992 | 10.2909 | 50.5236 | 30.16 | 20.65 | 4.02 | 0
1980-05-28 02:00 | 16.1 | 60.98 | 6.1 | 42.98 | 52 | 992 | 10.7815 | 51.4068 | 31.34 | 21.16 | 4.02 | 0
1980-05-28 03:00 | 16.1 | 60.98 | 7.2 | 44.96 | 56 | 992 | 11.2642 | 52.2755 | 32.52 | 21.67 | 4.02 | 0
1980-05-28 04:00 | 16.1 | 60.98 | 8.9 | 48.02 | 63 | 993 | 12.0918 | 53.7652 | 34.56 | 22.54 | 4.02 | 0
1980-05-28 05:00 | 16.1 | 60.98 | 10 | 50 | 67 | 993 | 12.5532 | 54.5958 | 35.74 | 23.05 | 4.02 | 0
1980-05-28 06:00 | 18.9 | 66.02 | 11.7 | 53.06 | 63 | 993 | 14.547 | 58.1846 | 41.02 | 25.32 | 0 | 1.02
1980-05-28 07:00 | 21.7 | 71.06 | 12.8 | 55.04 | 57 | 993 | 16.1584 | 61.0852 | 45.56 | 27.28 | 0 | 6.06
1980-05-28 08:00 | 22.8 | 73.04 | 12.8 | 55.04 | 53 | 993 | 16.4991 | 61.6983 | 46.55 | 27.7 | 0 | 8.04
1980-05-28 09:00 | 24.4 | 75.92 | 13.3 | 55.94 | 50 | 993 | 17.3564 | 63.2415 | 49.11 | 28.8 | 0 | 10.92
1980-05-28 10:00 | 27.2 | 80.96 | 15 | 59 | 47 | 992 | 19.1265 | 66.4277 | 54.74 | 31.22 | 0 | 15.96
1980-05-28 11:00 | 28.3 | 82.94 | 15 | 59 | 44 | 992 | 19.4587 | 67.0257 | 55.82 | 31.68 | 0 | 17.94
1980-05-28 12:00 | 29.4 | 84.92 | 15.6 | 60.08 | 43 | 992 | 20.1372 | 68.247 | 58.1 | 32.66 | 0 | 19.92
1980-05-28 13:00 | 22.2 | 71.96 | 18.3 | 64.94 | 79 | 992 | 19.6025 | 67.2845 | 56.51 | 31.98 | 0 | 6.96
1980-05-28 14:00 | 26.1 | 78.98 | 17.2 | 62.96 | 58 | 991 | 20.0704 | 68.1268 | 58.02 | 32.63 | 0 | 13.98
1980-05-28 15:00 | 25.6 | 78.08 | 15.6 | 60.08 | 54 | 990 | 18.995 | 66.191 | 54.43 | 31.09 | 0 | 13.08
1980-05-28 16:00 | 18.9 | 66.02 | 17.2 | 62.96 | 90 | 991 | 17.789 | 64.0202 | 50.7 | 29.48 | 0 | 1.02
1980-05-28 17:00 | 20 | 68 | 17.8 | 64.04 | 87 | 992 | 18.5052 | 65.3094 | 52.93 | 30.44 | 0 | 3
1980-05-28 18:00 | 20 | 68 | 17.8 | 64.04 | 87 | 991 | 18.5047 | 65.3085 | 52.97 | 30.46 | 0 | 3
1980-05-28 19:00 | 20.6 | 69.08 | 17.2 | 62.96 | 81 | 990 | 18.3506 | 65.0311 | 52.48 | 30.25 | 0 | 4.08
1980-05-28 20:00 | 18.3 | 64.94 | 17.8 | 64.04 | 97 | 991 | 17.9765 | 64.3577 | 51.32 | 29.75 | 0.06 | 0
1980-05-28 21:00 | 18.9 | 66.02 | 18.3 | 64.94 | 97 | 991 | 18.5714 | 65.4286 | 53.22 | 30.57 | 0 | 1.02
1980-05-28 22:00 | 18.3 | 64.94 | 18.3 | 64.94 | 100 | 989 | 18.3 | 64.94 | 52.43 | 30.23 | 0.06 | 0
1980-05-28 23:00 | 18.3 | 64.94 | 17.2 | 62.96 | 93 | 990 | 17.5388 | 63.5699 | 49.97 | 29.17 | 0.06 | 0
29370 | 19.4 | 66.92 | 16.7 | 62.06 | 84 | 990 | 17.5755 | 63.6359 | 50.05 | 29.2 | 0 | 1.92
1980-05-29 01:00 | 18.3 | 64.94 | 16.1 | 60.98 | 87 | 989 | 16.8686 | 62.3635 | 47.92 | 28.29 | 0.06 | 0
1980-05-29 02:00 | 17.2 | 62.96 | 15.6 | 60.08 | 90 | 990 | 16.1381 | 61.0486 | 45.72 | 27.34 | 2.04 | 0
1980-05-29 03:00 | 17.2 | 62.96 | 15.6 | 60.08 | 90 | 989 | 16.1377 | 61.0479 | 45.75 | 27.36 | 2.04 | 0
1980-05-29 04:00 | 17.2 | 62.96 | 16.1 | 60.98 | 93 | 989 | 16.4607 | 61.6293 | 46.72 | 27.77 | 2.04 | 0
1980-05-29 05:00 | 17.8 | 64.04 | 16.1 | 60.98 | 90 | 989 | 16.7202 | 62.0964 | 47.48 | 28.1 | 0.96 | 0
1980-05-29 06:00 | 17.8 | 64.04 | 16.7 | 62.06 | 93 | 989 | 17.0486 | 62.6875 | 48.49 | 28.53 | 0.96 | 0
1980-05-29 07:00 | 19.4 | 66.92 | 17.2 | 62.96 | 87 | 989 | 17.9266 | 64.2678 | 51.19 | 29.69 | 0 | 1.92
1980-05-29 08:00 | 20 | 68 | 17.8 | 64.04 | 87 | 989 | 18.5037 | 65.3067 | 53.04 | 30.49 | 0 | 3
1980-05-29 09:00 | 22.2 | 71.96 | 16.7 | 62.06 | 71 | 989 | 18.5391 | 65.3704 | 53.08 | 30.51 | 0 | 6.96
1980-05-29 10:00 | 23.9 | 75.02 | 18.3 | 64.94 | 71 | 988 | 20.083 | 68.1494 | 58.26 | 32.73 | 0 | 10.02
1980-05-29 11:00 | 25.6 | 78.08 | 18.3 | 64.94 | 64 | 987 | 20.5728 | 69.031 | 59.96 | 33.47 | 0 | 13.08
1980-05-29 12:00 | 26.7 | 80.06 | 19.4 | 66.92 | 65 | 987 | 21.7027 | 71.0648 | 64.03 | 35.21 | 0 | 15.06
1980-05-29 13:00 | 27.2 | 80.96 | 19.4 | 66.92 | 63 | 986 | 21.8248 | 71.2846 | 64.51 | 35.42 | 0 | 15.96
1980-05-29 14:00 | 20 | 68 | 16.7 | 62.06 | 81 | 987 | 17.7827 | 64.0088 | 50.78 | 29.52 | 0 | 3
1980-05-29 15:00 | 19.4 | 66.92 | 16.7 | 62.06 | 84 | 986 | 17.573 | 63.6314 | 50.17 | 29.26 | 0 | 1.92
1980-05-29 16:00 | 20.6 | 69.08 | 16.7 | 62.06 | 79 | 985 | 18.0983 | 64.577 | 51.84 | 29.97 | 0 | 4.08
1980-05-29 17:00 | 20.6 | 69.08 | 16.1 | 60.98 | 76 | 984 | 17.7203 | 63.8965 | 50.67 | 29.47 | 0 | 4.08
1980-05-29 18:00 | 21.7 | 71.06 | 16.7 | 62.06 | 73 | 983 | 18.3436 | 65.0185 | 52.67 | 30.33 | 0 | 6.06
1980-05-29 19:00 | 21.1 | 69.98 | 15.6 | 60.08 | 71 | 984 | 17.5338 | 63.5608 | 50.07 | 29.21 | 0 | 4.98
1980-05-29 20:00 | 18.9 | 66.02 | 16.7 | 62.06 | 87 | 984 | 17.4431 | 63.3976 | 49.85 | 29.12 | 0 | 1.02
1980-05-29 21:00 | 19.4 | 66.92 | 15.6 | 60.08 | 78 | 986 | 16.855 | 62.339 | 47.94 | 28.3 | 0 | 1.92
1980-05-29 22:00 | 18.9 | 66.02 | 16.1 | 60.98 | 84 | 986 | 17.0968 | 62.7743 | 48.7 | 28.62 | 0 | 1.02
1980-05-29 23:00 | 18.3 | 64.94 | 15.6 | 60.08 | 84 | 985 | 16.5249 | 61.7448 | 47 | 27.89 | 0.06 | 0
29371 | 20 | 68 | 16.1 | 60.98 | 78 | 984 | 17.4127 | 63.3428 | 49.72 | 29.06 | 0 | 3
1980-05-30 01:00 | 20 | 68 | 16.1 | 60.98 | 78 | 984 | 17.4127 | 63.3428 | 49.72 | 29.06 | 0 | 3
1980-05-30 02:00 | 19.4 | 66.92 | 16.1 | 60.98 | 81 | 984 | 17.2148 | 62.9866 | 49.12 | 28.8 | 0 | 1.92
1980-05-30 03:00 | 18.9 | 66.02 | 16.7 | 62.06 | 87 | 983 | 17.4426 | 63.3967 | 49.88 | 29.13 | 0 | 1.02
1980-05-30 04:00 | 18.9 | 66.02 | 16.7 | 62.06 | 87 | 983 | 17.4426 | 63.3967 | 49.88 | 29.13 | 0 | 1.02
1980-05-30 05:00 | 19.4 | 66.92 | 17.8 | 64.04 | 90 | 983 | 18.2715 | 64.8886 | 52.51 | 30.26 | 0 | 1.92
1980-05-30 06:00 | 20.6 | 69.08 | 18.3 | 64.94 | 87 | 983 | 19.0779 | 66.3403 | 55.13 | 31.39 | 0 | 4.08
1980-05-30 07:00 | 21.1 | 69.98 | 18.9 | 66.02 | 87 | 984 | 19.5595 | 67.2071 | 56.71 | 32.07 | 0 | 4.98
1980-05-30 08:00 | 21.1 | 69.98 | 19.4 | 66.92 | 90 | 983 | 19.9226 | 67.8607 | 58 | 32.62 | 0 | 4.98
1980-05-30 09:00 | 23.3 | 73.94 | 20.6 | 69.08 | 84 | 983 | 21.2873 | 70.3171 | 62.8 | 34.68 | 0 | 8.94
1980-05-30 10:00 | 22.8 | 73.04 | 20.6 | 69.08 | 87 | 983 | 21.1952 | 70.1513 | 62.48 | 34.55 | 0 | 8.04
1980-05-30 11:00 | 21.7 | 71.06 | 17.8 | 64.04 | 79 | 981 | 19.1249 | 66.4249 | 55.33 | 31.47 | 0 | 6.06
1980-05-30 12:00 | 22.8 | 73.04 | 16.7 | 62.06 | 69 | 982 | 18.7987 | 65.8376 | 54.17 | 30.97 | 0 | 8.04
1980-05-30 13:00 | 25.6 | 78.08 | 19.4 | 66.92 | 69 | 981 | 21.3233 | 70.3819 | 62.93 | 34.74 | 0 | 13.08
1980-05-30 14:00 | 27.8 | 82.04 | 18.3 | 64.94 | 56 | 980 | 21.1697 | 70.1054 | 62.33 | 34.48 | 0 | 17.04
1980-05-30 15:00 | 27.8 | 82.04 | 18.3 | 64.94 | 56 | 979 | 21.1677 | 70.1018 | 62.36 | 34.5 | 0 | 17.04
1980-05-30 16:00 | 29.4 | 84.92 | 18.9 | 66.02 | 53 | 978 | 21.987 | 71.5766 | 65.4 | 35.8 | 0 | 19.92
1980-05-30 17:00 | 28.3 | 82.94 | 19.4 | 66.92 | 59 | 977 | 22.106 | 71.7909 | 65.94 | 36.03 | 0 | 17.94
1980-05-30 18:00 | 26.7 | 80.06 | 16.1 | 60.98 | 52 | 979 | 19.5565 | 67.2018 | 56.7 | 32.06 | 0 | 15.06
1980-05-30 19:00 | 23.9 | 75.02 | 13.9 | 57.02 | 54 | 981 | 17.5468 | 63.5842 | 50.12 | 29.23 | 0 | 10.02
1980-05-30 20:00 | 22.8 | 73.04 | 12.8 | 55.04 | 53 | 981 | 16.4718 | 61.6492 | 46.84 | 27.82 | 0 | 8.04
1980-05-30 21:00 | 21.7 | 71.06 | 12.8 | 55.04 | 57 | 983 | 16.1382 | 61.0487 | 45.81 | 27.38 | 0 | 6.06
1980-05-30 22:00 | 21.1 | 69.98 | 13.3 | 55.94 | 61 | 983 | 16.1848 | 61.1327 | 45.97 | 27.45 | 0 | 4.98
1980-05-30 23:00 | 20.6 | 69.08 | 13.9 | 57.02 | 66 | 983 | 16.4224 | 61.5603 | 46.69 | 27.76 | 0 | 4.08
29372 | 20 | 68 | 13.9 | 57.02 | 68 | 983 | 16.1487 | 61.0677 | 45.89 | 27.41 | 0 | 3
1980-05-31 01:00 | 19.4 | 66.92 | 13.9 | 57.02 | 70 | 984 | 15.8649 | 60.5568 | 45.03 | 27.05 | 0 | 1.92
1980-05-31 02:00 | 18.9 | 66.02 | 14.4 | 57.92 | 76 | 984 | 16.1467 | 61.064 | 45.88 | 27.41 | 0 | 1.02
1980-05-31 03:00 | 17.8 | 64.04 | 14.4 | 57.92 | 81 | 985 | 15.7078 | 60.274 | 44.59 | 26.85 | 0.96 | 0
1980-05-31 04:00 | 17.8 | 64.04 | 13.3 | 55.94 | 75 | 987 | 15.0149 | 59.0268 | 42.53 | 25.97 | 0.96 | 0
1980-05-31 05:00 | 16.1 | 60.98 | 12.2 | 53.96 | 78 | 988 | 13.7808 | 56.8055 | 39.11 | 24.5 | 4.02 | 0
1980-05-31 06:00 | 16.7 | 62.06 | 13.3 | 55.94 | 81 | 989 | 14.6745 | 58.4142 | 41.54 | 25.54 | 2.94 | 0
1980-05-31 07:00 | 18.9 | 66.02 | 13.9 | 57.02 | 73 | 990 | 15.7891 | 60.4205 | 44.65 | 26.88 | 0 | 1.02
1980-05-31 08:00 | 20 | 68 | 13.9 | 57.02 | 68 | 990 | 16.1585 | 61.0854 | 45.7 | 27.34 | 0 | 3
1980-05-31 09:00 | 21.1 | 69.98 | 13.3 | 55.94 | 61 | 991 | 16.1992 | 61.1585 | 45.76 | 27.36 | 0 | 4.98
1980-05-31 10:00 | 22.8 | 73.04 | 13.3 | 55.94 | 55 | 991 | 16.795 | 62.231 | 47.5 | 28.11 | 0 | 8.04
1980-05-31 11:00 | 23.3 | 73.94 | 11.7 | 53.06 | 48 | 991 | 16.1345 | 61.042 | 45.51 | 27.25 | 0 | 8.94
1980-05-31 12:00 | 23.9 | 75.02 | 11.7 | 53.06 | 46 | 991 | 16.2981 | 61.3366 | 45.98 | 27.45 | 0 | 10.02
1980-05-31 13:00 | 24.4 | 75.92 | 12.2 | 53.96 | 47 | 991 | 16.8635 | 62.3544 | 47.66 | 28.18 | 0 | 10.92
1980-05-31 14:00 | 25 | 77 | 11.1 | 51.98 | 42 | 991 | 16.4991 | 61.6985 | 46.55 | 27.7 | 0 | 12
1980-05-31 15:00 | 25 | 77 | 10.6 | 51.08 | 40 | 991 | 16.1523 | 61.0741 | 45.52 | 27.25 | 0 | 12
1980-05-31 16:00 | 25 | 77 | 10.6 | 51.08 | 40 | 991 | 16.1523 | 61.0741 | 45.52 | 27.25 | 0 | 12
1980-05-31 17:00 | 24.4 | 75.92 | 11.1 | 51.98 | 43 | 991 | 16.1992 | 61.1585 | 45.67 | 27.32 | 0 | 10.92
1980-05-31 18:00 | 22.8 | 73.04 | 12.8 | 55.04 | 53 | 991 | 16.4945 | 61.6902 | 46.6 | 27.72 | 0 | 8.04
1980-05-31 19:00 | 21.1 | 69.98 | 10 | 50 | 49 | 991 | 14.4962 | 58.0932 | 40.88 | 25.26 | 0 | 4.98
1980-05-31 20:00 | 20 | 68 | 8.9 | 48.02 | 49 | 991 | 13.5984 | 56.4772 | 38.45 | 24.22 | 0 | 3
1980-05-31 21:00 | 17.8 | 64.04 | 10 | 50 | 61 | 990 | 13.3301 | 55.9941 | 37.81 | 23.94 | 0.96 | 0
1980-05-31 22:00 | 17.9 | 64.22 | 10.7 | 51.26 | 70 | 990 | 14.5171 | 58.1307 | 41.04 | 25.33 | 0.78 | 0
1980-05-31 23:00 | 17.9 | 64.22 | 11.4 | 52.52 | 72 | 990 | 14.7558 | 58.5605 | 41.71 | 25.62 | 0.78 | 0
29373 | 18 | 64.4 | 12.1 | 53.78 | 75 | 990 | 15.2024 | 59.3643 | 42.97 | 26.16 | 0.6 | 0
1979-06-01 01:00 | 18.1 | 64.58 | 12.9 | 55.22 | 84 | 992 | 16.3389 | 61.4101 | 46.23 | 27.56 | 0.42 | 0
1979-06-01 02:00 | 18.2 | 64.76 | 13.6 | 56.48 | 87 | 992 | 16.774 | 62.1932 | 47.54 | 28.13 | 0.24 | 0
1979-06-01 03:00 | 18.2 | 64.76 | 14.3 | 57.74 | 84 | 992 | 16.4341 | 61.5815 | 46.52 | 27.68 | 0.24 | 0
1979-06-01 04:00 | 18.3 | 64.94 | 15 | 59 | 81 | 993 | 16.1851 | 61.1331 | 45.74 | 27.35 | 0.06 | 0
1979-06-01 05:00 | 17.8 | 64.04 | 14.4 | 57.92 | 81 | 994 | 15.7147 | 60.2865 | 44.34 | 26.75 | 0.96 | 0
1979-06-01 06:00 | 16.1 | 60.98 | 12.8 | 55.04 | 81 | 994 | 14.1132 | 57.4038 | 39.86 | 24.82 | 4.02 | 0
1979-06-01 07:00 | 15.6 | 60.08 | 11.7 | 53.06 | 78 | 995 | 13.3213 | 55.9783 | 37.72 | 23.9 | 4.92 | 0
1979-06-01 08:00 | 16.7 | 62.06 | 11.7 | 53.06 | 73 | 996 | 13.784 | 56.8112 | 38.9 | 24.41 | 2.94 | 0
1979-06-01 09:00 | 18.9 | 66.02 | 11.7 | 53.06 | 63 | 996 | 14.552 | 58.1936 | 40.95 | 25.29 | 0 | 1.02
1979-06-01 10:00 | 20 | 68 | 15.6 | 60.08 | 76 | 996 | 17.1767 | 62.9181 | 48.59 | 28.58 | 0 | 3
1979-06-01 11:00 | 21.1 | 69.98 | 9.4 | 48.92 | 47 | 996 | 14.2155 | 57.5879 | 39.97 | 24.87 | 0 | 4.98
1979-06-01 12:00 | 22.2 | 71.96 | 8.3 | 46.94 | 41 | 996 | 14.1702 | 57.5063 | 39.82 | 24.8 | 0 | 6.96
1979-06-01 13:00 | 23.3 | 73.94 | 8.3 | 46.94 | 38 | 996 | 14.5276 | 58.1496 | 40.77 | 25.22 | 0 | 8.94
1979-06-01 14:00 | 23.3 | 73.94 | 8.9 | 48.02 | 40 | 996 | 14.8592 | 58.7465 | 41.7 | 25.61 | 0 | 8.94
1979-06-01 15:00 | 23.9 | 75.02 | 8.3 | 46.94 | 37 | 996 | 14.8124 | 58.6624 | 41.55 | 25.55 | 0 | 10.02
1979-06-01 16:00 | 25 | 77 | 7.8 | 46.04 | 33 | 996 | 14.9221 | 58.8597 | 41.83 | 25.67 | 0 | 12
1979-06-01 17:00 | 23.9 | 75.02 | 6.1 | 42.98 | 32 | 996 | 13.9434 | 57.0981 | 39.16 | 24.52 | 0 | 10.02
1979-06-01 18:00 | 22.8 | 73.04 | 7.8 | 46.04 | 38 | 996 | 14.1479 | 57.4662 | 39.74 | 24.77 | 0 | 8.04
1979-06-01 19:00 | 20.6 | 69.08 | 7.8 | 46.04 | 44 | 996 | 13.3736 | 56.0725 | 37.71 | 23.9 | 0 | 4.08
1979-06-01 20:00 | 17.2 | 62.96 | 6.7 | 44.06 | 50 | 996 | 11.4517 | 52.613 | 32.87 | 21.82 | 2.04 | 0
1979-06-01 21:00 | 13.9 | 57.02 | 5.6 | 42.08 | 57 | 996 | 9.5141 | 49.1254 | 28.31 | 19.86 | 7.98 | 0
1979-06-01 22:00 | 12.2 | 53.96 | 5.6 | 42.08 | 64 | 996 | 8.7746 | 47.7943 | 26.65 | 19.14 | 11.04 | 0
1979-06-01 23:00 | 12.8 | 55.04 | 7.8 | 46.04 | 72 | 996 | 10.1172 | 50.2109 | 29.73 | 20.47 | 9.96 | 0
29008 | 13.3 | 55.94 | 7.8 | 46.04 | 69 | 996 | 10.2651 | 50.4771 | 30.07 | 20.61 | 9.06 | 0
1979-06-02 01:00 | 13.3 | 55.94 | 8.9 | 48.02 | 75 | 996 | 10.8774 | 51.5794 | 31.54 | 21.25 | 9.06 | 0
1979-06-02 02:00 | 13.3 | 55.94 | 8.9 | 48.02 | 75 | 996 | 10.8774 | 51.5794 | 31.54 | 21.25 | 9.06 | 0
1979-06-02 03:00 | 13.3 | 55.94 | 8.9 | 48.02 | 75 | 996 | 10.8774 | 51.5794 | 31.54 | 21.25 | 9.06 | 0
1979-06-02 04:00 | 12.8 | 55.04 | 8.9 | 48.02 | 77 | 996 | 10.6145 | 51.1061 | 30.91 | 20.98 | 9.96 | 0
1979-06-02 05:00 | 12.2 | 53.96 | 9.4 | 48.92 | 83 | 996 | 10.6313 | 51.1364 | 30.97 | 21 | 11.04 | 0
1979-06-02 06:00 | 13.9 | 57.02 | 11.1 | 51.98 | 83 | 996 | 12.2438 | 54.0388 | 34.93 | 22.7 | 7.98 | 0
1979-06-02 07:00 | 17.8 | 64.04 | 10 | 50 | 61 | 996 | 13.3408 | 56.0135 | 37.69 | 23.89 | 0.96 | 0
1979-06-02 08:00 | 20 | 68 | 10.6 | 51.08 | 55 | 996 | 14.4436 | 57.9984 | 40.62 | 25.15 | 0 | 3
1979-06-02 09:00 | 21.7 | 71.06 | 11.1 | 51.98 | 51 | 996 | 15.2947 | 59.5304 | 42.97 | 26.16 | 0 | 6.06
1979-06-02 10:00 | 22.8 | 73.04 | 10.6 | 51.08 | 46 | 995 | 15.4275 | 59.7694 | 43.35 | 26.32 | 0 | 8.04
1979-06-02 11:00 | 24.4 | 75.92 | 10 | 50 | 40 | 995 | 15.7031 | 60.2656 | 44.1 | 26.65 | 0 | 10.92
1979-06-02 12:00 | 24.4 | 75.92 | 8.9 | 48.02 | 37 | 994 | 15.1822 | 59.3279 | 42.63 | 26.02 | 0 | 10.92
1979-06-02 13:00 | 25 | 77 | 10.6 | 51.08 | 40 | 993 | 16.1587 | 61.0857 | 45.47 | 27.24 | 0 | 12
1979-06-02 14:00 | 25 | 77 | 11.7 | 53.06 | 43 | 993 | 16.6769 | 62.0184 | 47.02 | 27.9 | 0 | 12
1979-06-02 15:00 | 25 | 77 | 11.1 | 51.98 | 42 | 992 | 16.5022 | 61.704 | 46.53 | 27.69 | 0 | 12
1979-06-02 16:00 | 25 | 77 | 8.3 | 46.94 | 35 | 992 | 15.2693 | 59.4847 | 42.92 | 26.14 | 0 | 12
1979-06-02 17:00 | 24.4 | 75.92 | 10 | 50 | 40 | 991 | 15.6902 | 60.2424 | 44.18 | 26.68 | 0 | 10.92
1979-06-02 18:00 | 23.9 | 75.02 | 10 | 50 | 42 | 991 | 15.6401 | 60.1522 | 44.05 | 26.62 | 0 | 10.02
1979-06-02 19:00 | 21.7 | 71.06 | 9.4 | 48.92 | 46 | 991 | 14.5348 | 58.1626 | 40.97 | 25.3 | 0 | 6.06
1979-06-02 20:00 | 19.4 | 66.92 | 8.9 | 48.02 | 51 | 991 | 13.384 | 56.0911 | 37.89 | 23.98 | 0 | 1.92
1979-06-02 21:00 | 17.2 | 62.96 | 8.3 | 46.94 | 56 | 992 | 12.1974 | 53.9553 | 34.83 | 22.66 | 2.04 | 0
1979-06-02 22:00 | 18.3 | 64.94 | 8.3 | 46.94 | 52 | 992 | 12.6096 | 54.6973 | 35.86 | 23.1 | 0.06 | 0
1979-06-02 23:00 | 16.1 | 60.98 | 7.2 | 44.96 | 56 | 992 | 11.2642 | 52.2755 | 32.52 | 21.67 | 4.02 | 0
29009 | 16.7 | 62.06 | 8.9 | 48.02 | 60 | 992 | 12.258 | 54.0644 | 35 | 22.73 | 2.94 | 0
1979-06-03 01:00 | 16.7 | 62.06 | 9.4 | 48.92 | 63 | 992 | 12.6163 | 54.7093 | 35.92 | 23.13 | 2.94 | 0
1979-06-03 02:00 | 16.7 | 62.06 | 9.4 | 48.92 | 63 | 991 | 12.6146 | 54.7063 | 35.94 | 23.14 | 2.94 | 0
1979-06-03 03:00 | 15.6 | 60.08 | 9.4 | 48.92 | 67 | 991 | 12.1041 | 53.7874 | 34.65 | 22.58 | 4.92 | 0
1979-06-03 04:00 | 14.4 | 57.92 | 9.4 | 48.92 | 72 | 992 | 11.5702 | 52.8263 | 33.31 | 22.01 | 7.08 | 0
1979-06-03 05:00 | 13.9 | 57.02 | 9.4 | 48.92 | 75 | 992 | 11.4262 | 52.5671 | 32.96 | 21.86 | 7.98 | 0
1979-06-03 06:00 | 15.6 | 60.08 | 9.4 | 48.92 | 67 | 991 | 12.1041 | 53.7874 | 34.65 | 22.58 | 4.92 | 0
1979-06-03 07:00 | 17.8 | 64.04 | 11.1 | 51.98 | 65 | 991 | 13.8243 | 56.8837 | 39.11 | 24.5 | 0.96 | 0
1979-06-03 08:00 | 20 | 68 | 12.2 | 53.96 | 61 | 991 | 15.2432 | 59.4378 | 43.01 | 26.18 | 0 | 3
1979-06-03 09:00 | 22.2 | 71.96 | 12.2 | 53.96 | 53 | 990 | 15.9914 | 60.7844 | 45.15 | 27.1 | 0 | 6.96
1979-06-03 10:00 | 24.4 | 75.92 | 11.7 | 53.06 | 45 | 990 | 16.5305 | 61.755 | 46.69 | 27.76 | 0 | 10.92
1979-06-03 11:00 | 25.6 | 78.08 | 10 | 50 | 38 | 990 | 16.253 | 61.2553 | 45.83 | 27.39 | 0 | 13.08
1979-06-03 12:00 | 27.2 | 80.96 | 10 | 50 | 34 | 989 | 16.6949 | 62.0508 | 47.14 | 27.95 | 0 | 15.96
1979-06-03 13:00 | 28.9 | 84.02 | 7.2 | 44.96 | 26 | 988 | 16.2437 | 61.2387 | 45.77 | 27.36 | 0 | 19.02
1979-06-03 14:00 | 28.3 | 82.94 | 6.7 | 44.06 | 25 | 988 | 15.6194 | 60.1149 | 43.96 | 26.58 | 0 | 17.94
1979-06-03 15:00 | 25.6 | 78.08 | 7.2 | 44.96 | 31 | 988 | 14.9534 | 58.9161 | 42.12 | 25.8 | 0 | 13.08
1979-06-03 16:00 | 23.9 | 75.02 | 6.7 | 44.06 | 33 | 987 | 14.0849 | 57.3527 | 39.78 | 24.79 | 0 | 10.02
1979-06-03 17:00 | 23.3 | 73.94 | 7.2 | 44.96 | 36 | 987 | 14.16 | 57.488 | 40 | 24.88 | 0 | 8.94
1979-06-03 18:00 | 23.9 | 75.02 | 8.3 | 46.94 | 37 | 986 | 14.7777 | 58.5998 | 41.73 | 25.63 | 0 | 10.02
1979-06-03 19:00 | 21.1 | 69.98 | 7.8 | 46.04 | 42 | 986 | 13.4377 | 56.1878 | 38.13 | 24.08 | 0 | 4.98
1979-06-03 20:00 | 19.4 | 66.92 | 7.8 | 46.04 | 47 | 986 | 12.8172 | 55.0709 | 36.52 | 23.39 | 0 | 1.92
1979-06-03 21:00 | 17.8 | 64.04 | 7.2 | 44.96 | 50 | 986 | 11.9201 | 53.4562 | 34.25 | 22.41 | 0.96 | 0
1979-06-03 22:00 | 18.3 | 64.94 | 7.8 | 46.04 | 50 | 986 | 12.3309 | 54.1955 | 35.29 | 22.86 | 0.06 | 0
1979-06-03 23:00 | 16.7 | 62.06 | 8.3 | 46.94 | 58 | 986 | 12.0048 | 53.6087 | 34.49 | 22.51 | 2.94 | 0
29010 | 17.8 | 64.04 | 8.9 | 48.02 | 56 | 986 | 12.6937 | 54.8487 | 36.24 | 23.27 | 0.96 | 0
1979-06-04 01:00 | 17.2 | 62.96 | 8.9 | 48.02 | 58 | 986 | 12.4331 | 54.3796 | 35.58 | 22.98 | 2.04 | 0
1979-06-04 02:00 | 18.3 | 64.94 | 8.9 | 48.02 | 54 | 985 | 12.8556 | 55.14 | 36.67 | 23.45 | 0.06 | 0
1979-06-04 03:00 | 19.4 | 66.92 | 8.9 | 48.02 | 51 | 986 | 13.3719 | 56.0694 | 37.99 | 24.02 | 0 | 1.92
1979-06-04 04:00 | 19.4 | 66.92 | 8.3 | 46.94 | 49 | 986 | 13.0959 | 55.5726 | 37.26 | 23.7 | 0 | 1.92
1979-06-04 05:00 | 18.9 | 66.02 | 8.9 | 48.02 | 52 | 986 | 13.0938 | 55.5688 | 37.26 | 23.71 | 0 | 1.02
1979-06-04 06:00 | 18.9 | 66.02 | 9.4 | 48.92 | 54 | 986 | 13.3613 | 56.0504 | 37.97 | 24.01 | 0 | 1.02
1979-06-04 07:00 | 21.7 | 71.06 | 10.6 | 51.08 | 49 | 986 | 14.9731 | 58.9516 | 42.34 | 25.89 | 0 | 6.06
1979-06-04 08:00 | 23.3 | 73.94 | 11.1 | 51.98 | 46 | 986 | 15.8034 | 60.4461 | 44.69 | 26.9 | 0 | 8.94
1979-06-04 09:00 | 26.7 | 80.06 | 12.2 | 53.96 | 41 | 985 | 17.6262 | 63.7271 | 50.15 | 29.25 | 0 | 15.06
1979-06-04 10:00 | 28.9 | 84.02 | 11.1 | 51.98 | 33 | 985 | 17.723 | 63.9014 | 50.39 | 29.35 | 0 | 19.02
1979-06-04 11:00 | 30 | 86 | 9.4 | 48.92 | 28 | 984 | 17.4256 | 63.366 | 49.46 | 28.95 | 0 | 21
1979-06-04 12:00 | 30.6 | 87.08 | 8.9 | 48.02 | 26 | 983 | 17.3786 | 63.2815 | 49.33 | 28.89 | 0 | 22.08
1979-06-04 13:00 | 28.9 | 84.02 | 8.3 | 46.94 | 28 | 983 | 16.6561 | 61.981 | 47.16 | 27.96 | 0 | 19.02
1979-06-04 14:00 | 30 | 86 | 8.3 | 46.94 | 26 | 983 | 16.97 | 62.546 | 48.08 | 28.36 | 0 | 21
1979-06-04 15:00 | 29.4 | 84.92 | 8.9 | 48.02 | 28 | 983 | 17.0039 | 62.607 | 48.2 | 28.41 | 0 | 19.92
1979-06-04 16:00 | 29.4 | 84.92 | 7.8 | 46.04 | 26 | 982 | 16.5567 | 61.8021 | 46.88 | 27.84 | 0 | 19.92
1979-06-04 17:00 | 28.3 | 82.94 | 7.2 | 44.96 | 26 | 981 | 15.8026 | 60.4446 | 44.7 | 26.9 | 0 | 17.94
1979-06-04 18:00 | 26.7 | 80.06 | 7.2 | 44.96 | 29 | 981 | 15.3166 | 59.57 | 43.33 | 26.32 | 0 | 15.06
1979-06-04 19:00 | 26.1 | 78.98 | 7.8 | 46.04 | 31 | 982 | 15.2873 | 59.5172 | 43.23 | 26.27 | 0 | 13.98
1979-06-04 20:00 | 24.4 | 75.92 | 8.3 | 46.94 | 36 | 982 | 14.9646 | 58.9362 | 42.36 | 25.9 | 0 | 10.92
1979-06-04 21:00 | 21.7 | 71.06 | 11.7 | 53.06 | 53 | 983 | 15.558 | 60.0044 | 44.1 | 26.65 | 0 | 6.06
1979-06-04 22:00 | 18.9 | 66.02 | 14.4 | 57.92 | 76 | 984 | 16.1467 | 61.064 | 45.88 | 27.41 | 0 | 1.02
1979-06-04 23:00 | 17.2 | 62.96 | 14.4 | 57.92 | 84 | 983 | 15.4764 | 59.8574 | 43.99 | 26.6 | 2.04 | 0
29011 | 17.2 | 62.96 | 13.9 | 57.02 | 81 | 983 | 15.1409 | 59.2536 | 43.02 | 26.18 | 2.04 | 0
1979-06-05 01:00 | 18.3 | 64.94 | 14.4 | 57.92 | 78 | 982 | 15.8258 | 60.4864 | 45.01 | 27.04 | 0.06 | 0
1979-06-05 02:00 | 17.8 | 64.04 | 14.4 | 57.92 | 81 | 983 | 15.7062 | 60.2712 | 44.64 | 26.88 | 0.96 | 0
1979-06-05 03:00 | 18.3 | 64.94 | 15.6 | 60.08 | 84 | 983 | 16.5236 | 61.7425 | 47.06 | 27.92 | 0.06 | 0
1979-06-05 04:00 | 18.3 | 64.94 | 15.6 | 60.08 | 84 | 983 | 16.5236 | 61.7425 | 47.06 | 27.92 | 0.06 | 0
1979-06-05 05:00 | 17.8 | 64.04 | 15 | 59 | 84 | 983 | 16.0476 | 60.8856 | 45.65 | 27.31 | 0.96 | 0
1979-06-05 06:00 | 17.2 | 62.96 | 14.4 | 57.92 | 84 | 984 | 15.477 | 59.8586 | 43.96 | 26.59 | 2.04 | 0
1979-06-05 07:00 | 17.2 | 62.96 | 12.8 | 55.04 | 75 | 984 | 14.4587 | 58.0257 | 41.06 | 25.34 | 2.04 | 0
1979-06-05 08:00 | 16.7 | 62.06 | 12.8 | 55.04 | 78 | 985 | 14.3372 | 57.807 | 40.71 | 25.19 | 2.94 | 0
1979-06-05 09:00 | 16.7 | 62.06 | 12.8 | 55.04 | 78 | 985 | 14.3372 | 57.807 | 40.71 | 25.19 | 2.94 | 0
1979-06-05 10:00 | 17.2 | 62.96 | 12.8 | 55.04 | 75 | 986 | 14.4609 | 58.0296 | 41.01 | 25.32 | 2.04 | 0
1979-06-05 11:00 | 19.4 | 66.92 | 13.3 | 55.94 | 68 | 986 | 15.615 | 60.1071 | 44.24 | 26.71 | 0 | 1.92
1979-06-05 12:00 | 21.1 | 69.98 | 13.9 | 57.02 | 64 | 986 | 16.601 | 61.8818 | 47.12 | 27.94 | 0 | 4.98
1979-06-05 13:00 | 20 | 68 | 13.9 | 57.02 | 68 | 986 | 16.1529 | 61.0753 | 45.81 | 27.38 | 0 | 3
1979-06-05 14:00 | 20.6 | 69.08 | 13.3 | 55.94 | 63 | 985 | 16.0245 | 60.844 | 45.44 | 27.22 | 0 | 4.08
1979-06-05 15:00 | 20.6 | 69.08 | 13.3 | 55.94 | 63 | 985 | 16.0245 | 60.844 | 45.44 | 27.22 | 0 | 4.08
1979-06-05 16:00 | 21.1 | 69.98 | 11.1 | 51.98 | 53 | 985 | 15.0618 | 59.1112 | 42.63 | 26.01 | 0 | 4.98
1979-06-05 17:00 | 19.4 | 66.92 | 8.3 | 46.94 | 49 | 985 | 13.0933 | 55.568 | 37.27 | 23.71 | 0 | 1.92
1979-06-05 18:00 | 17.8 | 64.04 | 5.6 | 42.08 | 45 | 985 | 11.2565 | 52.2616 | 32.62 | 21.71 | 0.96 | 0
1979-06-05 19:00 | 15.6 | 60.08 | 3.9 | 39.02 | 46 | 985 | 9.6211 | 49.3179 | 28.74 | 20.04 | 4.92 | 0
1979-06-05 20:00 | 14.4 | 57.92 | 3.9 | 39.02 | 49 | 985 | 9.0044 | 48.2079 | 27.34 | 19.44 | 7.08 | 0
1979-06-05 21:00 | 13.3 | 55.94 | 3.9 | 39.02 | 53 | 985 | 8.5439 | 47.379 | 26.31 | 19 | 9.06 | 0
1979-06-05 22:00 | 12.8 | 55.04 | 4.4 | 39.92 | 57 | 985 | 8.5523 | 47.3941 | 26.34 | 19.01 | 9.96 | 0
1979-06-05 23:00 | 12.8 | 55.04 | 4.4 | 39.92 | 57 | 985 | 8.5523 | 47.3941 | 26.34 | 19.01 | 9.96 | 0
29012 | 12.8 | 55.04 | 4.4 | 39.92 | 57 | 985 | 8.5523 | 47.3941 | 26.34 | 19.01 | 9.96 | 0
1979-06-06 01:00 | 12.8 | 55.04 | 5 | 41 | 59 | 984 | 8.7619 | 47.7714 | 26.83 | 19.22 | 9.96 | 0
1979-06-06 02:00 | 12.2 | 53.96 | 5.6 | 42.08 | 64 | 984 | 8.7554 | 47.7597 | 26.82 | 19.22 | 11.04 | 0
1979-06-06 03:00 | 11.1 | 51.98 | 6.1 | 42.98 | 72 | 984 | 8.5531 | 47.3956 | 26.38 | 19.03 | 13.02 | 0
1979-06-06 04:00 | 11.1 | 51.98 | 6.1 | 42.98 | 72 | 984 | 8.5531 | 47.3956 | 26.38 | 19.03 | 13.02 | 0
1979-06-06 05:00 | 11.1 | 51.98 | 7.2 | 44.96 | 77 | 985 | 9.0249 | 48.2449 | 27.44 | 19.48 | 13.02 | 0
1979-06-06 06:00 | 12.8 | 55.04 | 8.3 | 46.94 | 75 | 985 | 10.4049 | 50.7289 | 30.64 | 20.86 | 9.96 | 0
1979-06-06 07:00 | 15.6 | 60.08 | 10.6 | 51.08 | 72 | 985 | 12.6548 | 54.7786 | 36.21 | 23.25 | 4.92 | 0
1979-06-06 08:00 | 20 | 68 | 13.3 | 55.94 | 66 | 985 | 15.892 | 60.6057 | 45.07 | 27.06 | 0 | 3
1979-06-06 09:00 | 23.3 | 73.94 | 15 | 59 | 60 | 985 | 17.9539 | 64.3171 | 51.3 | 29.74 | 0 | 8.94
1979-06-06 10:00 | 25 | 77 | 15.6 | 60.08 | 56 | 985 | 18.799 | 65.8383 | 53.99 | 30.9 | 0 | 12
1979-06-06 11:00 | 27.8 | 82.04 | 15.6 | 60.08 | 47 | 984 | 19.5902 | 67.2623 | 56.59 | 32.01 | 0 | 17.04
1979-06-06 12:00 | 28.9 | 84.02 | 15.6 | 60.08 | 44 | 984 | 19.9117 | 67.8411 | 57.65 | 32.47 | 0 | 19.02
1979-06-06 13:00 | 30.6 | 87.08 | 16.1 | 60.98 | 42 | 983 | 20.8546 | 69.5382 | 60.95 | 33.89 | 0 | 22.08
1979-06-06 14:00 | 31.1 | 87.98 | 16.1 | 60.98 | 40 | 983 | 20.8304 | 69.4946 | 60.85 | 33.85 | 0 | 22.98
1979-06-06 15:00 | 31.7 | 89.06 | 15.6 | 60.08 | 38 | 982 | 20.8609 | 69.5497 | 60.98 | 33.9 | 0 | 24.06
1979-06-06 16:00 | 32.2 | 89.96 | 15 | 59 | 35 | 982 | 20.574 | 69.0331 | 59.94 | 33.45 | 0 | 24.96
1979-06-06 17:00 | 30 | 86 | 15.6 | 60.08 | 42 | 981 | 20.3784 | 68.6811 | 59.36 | 33.21 | 0 | 21
1979-06-06 18:00 | 28.9 | 84.02 | 13.9 | 57.02 | 40 | 981 | 19.1253 | 66.4256 | 55.09 | 31.37 | 0 | 19.02
1979-06-06 19:00 | 26.7 | 80.06 | 13.9 | 57.02 | 45 | 980 | 18.3354 | 65.0036 | 52.59 | 30.3 | 0 | 15.06
1979-06-06 20:00 | 25.6 | 78.08 | 13.9 | 57.02 | 49 | 981 | 18.1446 | 64.6603 | 51.98 | 30.03 | 0 | 13.08
1979-06-06 21:00 | 26.7 | 80.06 | 16.7 | 62.06 | 54 | 981 | 19.9006 | 67.821 | 57.81 | 32.54 | 0 | 15.06
1979-06-06 22:00 | 27.2 | 80.96 | 15.6 | 60.08 | 49 | 982 | 19.4553 | 67.0195 | 56.22 | 31.86 | 0 | 15.96
1979-06-06 23:00 | 26.7 | 80.06 | 15.6 | 60.08 | 51 | 983 | 19.3946 | 66.9102 | 56 | 31.76 | 0 | 15.06
29013 | 25.6 | 78.08 | 16.1 | 60.98 | 56 | 983 | 19.3047 | 66.7484 | 55.73 | 31.65 | 0 | 13.08
1979-06-07 01:00 | 23.9 | 75.02 | 16.1 | 60.98 | 62 | 982 | 18.7676 | 65.7816 | 54.03 | 30.91 | 0 | 10.02
1979-06-07 02:00 | 23.9 | 75.02 | 16.7 | 62.06 | 64 | 982 | 19.0638 | 66.3149 | 55.01 | 31.34 | 0 | 10.02
1979-06-07 03:00 | 24.4 | 75.92 | 16.7 | 62.06 | 62 | 982 | 19.2049 | 66.5688 | 55.47 | 31.53 | 0 | 10.92
1979-06-07 04:00 | 23.3 | 73.94 | 17.8 | 64.04 | 71 | 982 | 19.5302 | 67.1544 | 56.61 | 32.02 | 0 | 8.94
1979-06-07 05:00 | 22.8 | 73.04 | 18.3 | 64.94 | 76 | 983 | 19.7571 | 67.5628 | 57.37 | 32.35 | 0 | 8.04
1979-06-07 06:00 | 23.3 | 73.94 | 18.9 | 66.02 | 76 | 983 | 20.2205 | 68.3969 | 58.96 | 33.04 | 0 | 8.94
1979-06-07 07:00 | 25 | 77 | 19.4 | 66.92 | 71 | 983 | 21.0775 | 69.9396 | 61.97 | 34.33 | 0 | 12
1979-06-07 08:00 | 25.6 | 78.08 | 20 | 68 | 71 | 983 | 21.6236 | 70.9225 | 63.95 | 35.18 | 0 | 13.08
1979-06-07 09:00 | 24.4 | 75.92 | 20 | 68 | 76 | 983 | 21.2404 | 70.2327 | 62.58 | 34.59 | 0 | 10.92
1979-06-07 10:00 | 23.9 | 75.02 | 21.1 | 69.98 | 85 | 983 | 21.9917 | 71.585 | 65.4 | 35.8 | 0 | 10.02
1979-06-07 11:00 | 20.6 | 69.08 | 18.3 | 64.94 | 87 | 983 | 19.0779 | 66.3403 | 55.13 | 31.39 | 0 | 4.08
1979-06-07 12:00 | 20.6 | 69.08 | 18.9 | 66.02 | 90 | 983 | 19.4369 | 66.9864 | 56.35 | 31.91 | 0 | 4.08
1979-06-07 13:00 | 22.8 | 73.04 | 20 | 68 | 84 | 983 | 20.8106 | 69.4591 | 61.08 | 33.95 | 0 | 8.04
1979-06-07 14:00 | 23.9 | 75.02 | 21.1 | 69.98 | 85 | 983 | 21.9917 | 71.585 | 65.4 | 35.8 | 0 | 10.02
1979-06-07 15:00 | 23.9 | 75.02 | 20.6 | 69.08 | 82 | 983 | 21.5929 | 70.8671 | 63.9 | 35.16 | 0 | 10.02
1979-06-07 16:00 | 25.6 | 78.08 | 21.1 | 69.98 | 77 | 982 | 22.4963 | 72.4934 | 67.31 | 36.62 | 0 | 13.08
1979-06-07 17:00 | 25.6 | 78.08 | 20.6 | 69.08 | 74 | 982 | 22.063 | 71.7134 | 65.65 | 35.91 | 0 | 13.08
1979-06-07 18:00 | 26.7 | 80.06 | 20.6 | 69.08 | 69 | 983 | 22.3193 | 72.1748 | 66.54 | 36.29 | 0 | 15.06
1979-06-07 19:00 | 25 | 77 | 20 | 68 | 74 | 984 | 21.5125 | 70.7226 | 63.52 | 34.99 | 0 | 12
1979-06-07 20:00 | 23.9 | 75.02 | 20 | 68 | 79 | 984 | 21.1888 | 70.1398 | 62.37 | 34.5 | 0 | 10.02
1979-06-07 21:00 | 23.3 | 73.94 | 20.6 | 69.08 | 84 | 985 | 21.2885 | 70.3193 | 62.71 | 34.65 | 0 | 8.94
1979-06-07 22:00 | 23.3 | 73.94 | 20.6 | 69.08 | 84 | 985 | 21.2885 | 70.3193 | 62.71 | 34.65 | 0 | 8.94
1979-06-07 23:00 | 23.3 | 73.94 | 20 | 68 | 82 | 985 | 21.026 | 69.8467 | 61.76 | 34.24 | 0 | 8.94
29014 | 23.3 | 73.94 | 20.6 | 69.08 | 84 | 985 | 21.2885 | 70.3193 | 62.71 | 34.65 | 0 | 8.94
1979-06-08 01:00 | 22.2 | 71.96 | 20 | 68 | 87 | 986 | 20.6191 | 69.1144 | 60.29 | 33.61 | 0 | 6.96
1979-06-08 02:00 | 21.7 | 71.06 | 20 | 68 | 90 | 986 | 20.5066 | 68.9118 | 59.91 | 33.44 | 0 | 6.06
1979-06-08 03:00 | 22.2 | 71.96 | 20 | 68 | 87 | 987 | 20.6196 | 69.1153 | 60.25 | 33.59 | 0 | 6.96
1979-06-08 04:00 | 21.7 | 71.06 | 20 | 68 | 90 | 988 | 20.5073 | 68.9132 | 59.83 | 33.41 | 0 | 6.06
1979-06-08 05:00 | 21.1 | 69.98 | 19.4 | 66.92 | 90 | 988 | 19.9245 | 67.864 | 57.81 | 32.54 | 0 | 4.98
1979-06-08 06:00 | 22.8 | 73.04 | 21.1 | 69.98 | 90 | 989 | 21.5765 | 70.8376 | 63.62 | 35.04 | 0 | 8.04
1979-06-08 07:00 | 25 | 77 | 21.7 | 71.06 | 82 | 989 | 22.6391 | 72.7505 | 67.56 | 36.73 | 0 | 12
1979-06-08 08:00 | 27.8 | 82.04 | 22.2 | 71.96 | 72 | 990 | 23.791 | 74.8237 | 71.96 | 38.62 | 0 | 17.04
1979-06-08 09:00 | 28.9 | 84.02 | 23.3 | 73.94 | 72 | 990 | 24.7979 | 76.6363 | 76.09 | 40.4 | 0 | 19.02
1979-06-08 10:00 | 29.4 | 84.92 | 23.3 | 73.94 | 70 | 990 | 24.9329 | 76.8792 | 76.64 | 40.63 | 0 | 19.92
1979-06-08 11:00 | 30.6 | 87.08 | 23.3 | 73.94 | 65 | 991 | 25.1774 | 77.3193 | 77.58 | 41.04 | 0 | 22.08
1979-06-08 12:00 | 31.1 | 87.98 | 23.3 | 73.94 | 63 | 990 | 25.2705 | 77.4868 | 78.01 | 41.22 | 0 | 22.98
1979-06-08 13:00 | 33.3 | 91.94 | 23.3 | 73.94 | 56 | 990 | 25.8837 | 78.5907 | 80.59 | 42.33 | 0 | 26.94
1979-06-08 14:00 | 29.4 | 84.92 | 20 | 68 | 57 | 990 | 22.73 | 72.914 | 67.69 | 36.79 | 0 | 19.92
1979-06-08 15:00 | 24.4 | 75.92 | 21.1 | 69.98 | 82 | 990 | 22.0713 | 71.7284 | 65.37 | 35.79 | 0 | 10.92
1979-06-08 16:00 | 23.3 | 73.94 | 21.1 | 69.98 | 87 | 991 | 21.6804 | 71.0247 | 63.9 | 35.16 | 0 | 8.94
1979-06-08 17:00 | 24.4 | 75.92 | 21.1 | 69.98 | 82 | 991 | 22.072 | 71.7296 | 65.32 | 35.77 | 0 | 10.92
1979-06-08 18:00 | 23.9 | 75.02 | 20 | 68 | 79 | 991 | 21.1945 | 70.1501 | 62.09 | 34.38 | 0 | 10.02
1979-06-08 19:00 | 20 | 68 | 18.3 | 64.94 | 90 | 992 | 18.8576 | 65.9436 | 54.09 | 30.94 | 0 | 3
1979-06-08 20:00 | 18.3 | 64.94 | 16.7 | 62.06 | 90 | 992 | 17.2068 | 62.9722 | 48.87 | 28.69 | 0.06 | 0
1979-06-08 21:00 | 17.8 | 64.04 | 16.1 | 60.98 | 90 | 993 | 16.7217 | 62.0991 | 47.36 | 28.05 | 0.96 | 0
1979-06-08 22:00 | 15.6 | 60.08 | 15.6 | 60.08 | 100 | 993 | 15.6 | 60.08 | 44.1 | 26.64 | 4.92 | 0
1979-06-08 23:00 | 15.6 | 60.08 | 15.6 | 60.08 | 100 | 993 | 15.6 | 60.08 | 44.1 | 26.64 | 4.92 | 0
29015 | 16.1 | 60.98 | 15.6 | 60.08 | 97 | 993 | 15.7954 | 60.4317 | 44.65 | 26.88 | 4.02 | 0
1979-06-09 01:00 | 16.7 | 62.06 | 15.6 | 60.08 | 93 | 993 | 15.9719 | 60.7494 | 45.15 | 27.1 | 2.94 | 0
1979-06-09 02:00 | 16.7 | 62.06 | 16.1 | 60.98 | 97 | 992 | 16.3902 | 61.5023 | 46.43 | 27.65 | 2.94 | 0
1979-06-09 03:00 | 17.2 | 62.96 | 16.1 | 60.98 | 93 | 992 | 16.4615 | 61.6307 | 46.63 | 27.73 | 2.04 | 0
1979-06-09 04:00 | 17.2 | 62.96 | 16.1 | 60.98 | 93 | 992 | 16.4615 | 61.6307 | 46.63 | 27.73 | 2.04 | 0
1979-06-09 05:00 | 18.3 | 64.94 | 16.7 | 62.06 | 90 | 992 | 17.2068 | 62.9722 | 48.87 | 28.69 | 0.06 | 0
1979-06-09 06:00 | 18.9 | 66.02 | 17.2 | 62.96 | 90 | 992 | 17.7894 | 64.0209 | 50.67 | 29.47 | 0 | 1.02
1979-06-09 07:00 | 19.4 | 66.92 | 17.8 | 64.04 | 90 | 992 | 18.2749 | 64.8948 | 52.21 | 30.13 | 0 | 1.92
1979-06-09 08:00 | 20.6 | 69.08 | 18.3 | 64.94 | 87 | 993 | 19.0829 | 66.3492 | 54.78 | 31.24 | 0 | 4.08
1979-06-09 09:00 | 20.6 | 69.08 | 18.3 | 64.94 | 87 | 993 | 19.0829 | 66.3492 | 54.78 | 31.24 | 0 | 4.08
1979-06-09 10:00 | 22.8 | 73.04 | 18.9 | 66.02 | 79 | 992 | 20.1645 | 68.2962 | 58.43 | 32.81 | 0 | 8.04
1979-06-09 11:00 | 26.1 | 78.98 | 21.1 | 69.98 | 74 | 992 | 22.5339 | 72.561 | 66.97 | 36.48 | 0 | 13.98
1979-06-09 12:00 | 26.7 | 80.06 | 21.1 | 69.98 | 72 | 992 | 22.787 | 73.0165 | 67.92 | 36.89 | 0 | 15.06
1979-06-09 13:00 | 25.6 | 78.08 | 19.4 | 66.92 | 69 | 991 | 21.3362 | 70.4051 | 62.55 | 34.58 | 0 | 13.08
1979-06-09 14:00 | 25 | 77 | 18.3 | 64.94 | 67 | 991 | 20.4989 | 68.8981 | 59.56 | 33.29 | 0 | 12
1979-06-09 15:00 | 24.4 | 75.92 | 18.3 | 64.94 | 69 | 990 | 20.252 | 68.4536 | 58.75 | 32.95 | 0 | 10.92
1979-06-09 16:00 | 24.4 | 75.92 | 18.3 | 64.94 | 69 | 989 | 20.2507 | 68.4512 | 58.79 | 32.96 | 0 | 10.92
1979-06-09 17:00 | 23.3 | 73.94 | 17.8 | 64.04 | 71 | 988 | 19.5375 | 67.1675 | 56.41 | 31.94 | 0 | 8.94
1979-06-09 18:00 | 21.1 | 69.98 | 16.7 | 62.06 | 76 | 988 | 18.1872 | 64.737 | 52.01 | 30.05 | 0 | 4.98
1979-06-09 19:00 | 20.6 | 69.08 | 17.8 | 64.04 | 84 | 988 | 18.7172 | 65.691 | 53.75 | 30.8 | 0 | 4.08
1979-06-09 20:00 | 20 | 68 | 18.3 | 64.94 | 90 | 988 | 18.8561 | 65.9409 | 54.23 | 31 | 0 | 3
1979-06-09 21:00 | 20.6 | 69.08 | 18.9 | 66.02 | 90 | 988 | 19.4388 | 66.9898 | 56.16 | 31.83 | 0 | 4.08
1979-06-09 22:00 | 20 | 68 | 18.9 | 66.02 | 93 | 987 | 19.2041 | 66.5674 | 55.43 | 31.52 | 0 | 3
1979-06-09 23:00 | 20 | 68 | 19.4 | 66.92 | 97 | 987 | 19.6618 | 67.3912 | 56.98 | 32.18 | 0 | 3
29016 | 20.6 | 69.08 | 18.9 | 66.02 | 90 | 986 | 19.438 | 66.9885 | 56.24 | 31.86 | 0 | 4.08
1979-06-10 01:00 | 21.1 | 69.98 | 20 | 68 | 93 | 985 | 20.2818 | 68.5073 | 59.18 | 33.13 | 0 | 4.98
1979-06-10 02:00 | 21.1 | 69.98 | 20 | 68 | 93 | 985 | 20.2818 | 68.5073 | 59.18 | 33.13 | 0 | 4.98
1979-06-10 03:00 | 22.8 | 73.04 | 21.1 | 69.98 | 90 | 984 | 21.5746 | 70.8343 | 63.83 | 35.13 | 0 | 8.04
1979-06-10 04:00 | 22.2 | 71.96 | 20.6 | 69.08 | 90 | 984 | 20.9916 | 69.7849 | 61.72 | 34.22 | 0 | 6.96
1979-06-10 05:00 | 22.2 | 71.96 | 20.6 | 69.08 | 90 | 983 | 20.9912 | 69.7842 | 61.76 | 34.24 | 0 | 6.96
1979-06-10 06:00 | 22.2 | 71.96 | 21.1 | 69.98 | 93 | 982 | 21.3594 | 70.447 | 63.15 | 34.83 | 0 | 6.96
1979-06-10 07:00 | 23.3 | 73.94 | 21.7 | 71.06 | 90 | 981 | 22.0594 | 71.7069 | 65.77 | 35.96 | 0 | 8.94
1979-06-10 08:00 | 20 | 68 | 17.2 | 62.96 | 84 | 983 | 18.1425 | 64.6566 | 52.08 | 30.07 | 0 | 3
1979-06-10 09:00 | 18.3 | 64.94 | 15 | 59 | 81 | 983 | 16.1773 | 61.1192 | 46.02 | 27.47 | 0.06 | 0
1979-06-10 10:00 | 15.6 | 60.08 | 12.2 | 53.96 | 81 | 985 | 13.6352 | 56.5434 | 38.81 | 24.37 | 4.92 | 0
1979-06-10 11:00 | 16.1 | 60.98 | 11.1 | 51.98 | 72 | 985 | 13.1102 | 55.5984 | 37.39 | 23.76 | 4.02 | 0
1979-06-10 12:00 | 16.1 | 60.98 | 11.1 | 51.98 | 72 | 985 | 13.1102 | 55.5984 | 37.39 | 23.76 | 4.02 | 0
1979-06-10 13:00 | 16.1 | 60.98 | 11.1 | 51.98 | 72 | 986 | 13.1114 | 55.6006 | 37.37 | 23.75 | 4.02 | 0
1979-06-10 14:00 | 15.6 | 60.08 | 11.1 | 51.98 | 75 | 987 | 12.9875 | 55.3774 | 37.03 | 23.61 | 4.92 | 0
1979-06-10 15:00 | 16.1 | 60.98 | 10.6 | 51.08 | 70 | 988 | 12.888 | 55.1984 | 36.73 | 23.48 | 4.02 | 0
1979-06-10 16:00 | 16.1 | 60.98 | 10 | 50 | 67 | 989 | 12.5474 | 54.5853 | 35.82 | 23.09 | 4.02 | 0
1979-06-10 17:00 | 16.1 | 60.98 | 9.4 | 48.92 | 65 | 990 | 12.3187 | 54.1737 | 35.21 | 22.82 | 4.02 | 0
1979-06-10 18:00 | 16.1 | 60.98 | 9.4 | 48.92 | 65 | 991 | 12.3203 | 54.1765 | 35.19 | 22.82 | 4.02 | 0
1979-06-10 19:00 | 16.1 | 60.98 | 8.3 | 46.94 | 60 | 992 | 11.739 | 53.1302 | 33.7 | 22.17 | 4.02 | 0
1979-06-10 20:00 | 16.1 | 60.98 | 10 | 50 | 67 | 993 | 12.5532 | 54.5958 | 35.74 | 23.05 | 4.02 | 0
1979-06-10 21:00 | 13.9 | 57.02 | 9.4 | 48.92 | 75 | 994 | 11.4283 | 52.5709 | 32.92 | 21.84 | 7.98 | 0
1979-06-10 22:00 | 11.7 | 53.06 | 7.8 | 46.04 | 77 | 994 | 9.5909 | 49.2637 | 28.56 | 19.96 | 11.94 | 0
1979-06-10 23:00 | 12.2 | 53.96 | 8.3 | 46.94 | 77 | 994 | 10.0553 | 50.0996 | 29.64 | 20.43 | 11.04 | 0
29017 | 13.3 | 55.94 | 10 | 50 | 80 | 994 | 11.3766 | 52.4779 | 32.81 | 21.79 | 9.06 | 0
1979-06-11 01:00 | 13.3 | 55.94 | 10 | 50 | 80 | 994 | 11.3766 | 52.4779 | 32.81 | 21.79 | 9.06 | 0
1979-06-11 02:00 | 13.3 | 55.94 | 10 | 50 | 80 | 994 | 11.3766 | 52.4779 | 32.81 | 21.79 | 9.06 | 0
1979-06-11 03:00 | 13.3 | 55.94 | 10 | 50 | 80 | 994 | 11.3766 | 52.4779 | 32.81 | 21.79 | 9.06 | 0
1979-06-11 04:00 | 13.3 | 55.94 | 10 | 50 | 80 | 994 | 11.3766 | 52.4779 | 32.81 | 21.79 | 9.06 | 0
1979-06-11 05:00 | 12.8 | 55.04 | 9.4 | 48.92 | 80 | 994 | 10.9073 | 51.6331 | 31.66 | 21.3 | 9.96 | 0
1979-06-11 06:00 | 15.6 | 60.08 | 11.1 | 51.98 | 75 | 995 | 12.9959 | 55.3927 | 36.86 | 23.53 | 4.92 | 0
1979-06-11 07:00 | 17.8 | 64.04 | 11.1 | 51.98 | 65 | 995 | 13.8305 | 56.895 | 39.03 | 24.46 | 0.96 | 0
1979-06-11 08:00 | 19.4 | 66.92 | 11.7 | 53.06 | 61 | 995 | 14.7291 | 58.5123 | 41.46 | 25.51 | 0 | 1.92
1979-06-11 09:00 | 21.1 | 69.98 | 12.8 | 55.04 | 59 | 995 | 15.9301 | 60.6741 | 44.85 | 26.97 | 0 | 4.98
1979-06-11 10:00 | 22.8 | 73.04 | 12.2 | 53.96 | 51 | 995 | 16.2004 | 61.1607 | 45.6 | 27.29 | 0 | 8.04
1979-06-11 11:00 | 23.3 | 73.94 | 12.2 | 53.96 | 50 | 995 | 16.458 | 61.6244 | 46.35 | 27.61 | 0 | 8.94
1979-06-11 12:00 | 24.4 | 75.92 | 11.1 | 51.98 | 43 | 995 | 16.2111 | 61.18 | 45.58 | 27.28 | 0 | 10.92
1979-06-11 13:00 | 25 | 77 | 9.4 | 48.92 | 37 | 994 | 15.6341 | 60.1414 | 43.91 | 26.56 | 0 | 12
1979-06-11 14:00 | 25.6 | 78.08 | 12.2 | 53.96 | 44 | 994 | 17.3254 | 63.1856 | 48.95 | 28.73 | 0 | 13.08
1979-06-11 15:00 | 25.6 | 78.08 | 11.7 | 53.06 | 42 | 994 | 16.9769 | 62.5585 | 47.88 | 28.27 | 0 | 13.08
1979-06-11 16:00 | 25.6 | 78.08 | 10.6 | 51.08 | 39 | 993 | 16.4425 | 61.5966 | 46.3 | 27.59 | 0 | 13.08
1979-06-11 17:00 | 25 | 77 | 10.6 | 51.08 | 40 | 993 | 16.1587 | 61.0857 | 45.47 | 27.24 | 0 | 12
1979-06-11 18:00 | 24.4 | 75.92 | 11.1 | 51.98 | 43 | 993 | 16.2052 | 61.1693 | 45.63 | 27.3 | 0 | 10.92
1979-06-11 19:00 | 23.3 | 73.94 | 10.6 | 51.08 | 45 | 993 | 15.6628 | 60.1931 | 44.07 | 26.63 | 0 | 8.94
1979-06-11 20:00 | 20 | 68 | 6.1 | 42.98 | 41 | 994 | 12.4559 | 54.4205 | 35.38 | 22.9 | 0 | 3
1979-06-11 21:00 | 16.1 | 60.98 | 8.3 | 46.94 | 60 | 994 | 11.7427 | 53.1368 | 33.66 | 22.16 | 4.02 | 0
1979-06-11 22:00 | 15.6 | 60.08 | 8.3 | 46.94 | 62 | 994 | 11.5404 | 52.7728 | 33.17 | 21.94 | 4.92 | 0
1979-06-11 23:00 | 14.4 | 57.92 | 8.3 | 46.94 | 67 | 994 | 11.0374 | 51.8673 | 31.95 | 21.42 | 7.08 | 0
29018 | 14.4 | 57.92 | 8.9 | 48.02 | 70 | 994 | 11.3597 | 52.4474 | 32.74 | 21.76 | 7.08 | 0
1979-06-12 01:00 | 15 | 59 | 8.9 | 48.02 | 67 | 994 | 11.573 | 52.8314 | 33.26 | 21.98 | 6 | 0
1979-06-12 02:00 | 13.3 | 55.94 | 8.9 | 48.02 | 75 | 994 | 10.8753 | 51.5756 | 31.58 | 21.26 | 9.06 | 0
1979-06-12 03:00 | 14.4 | 57.92 | 8.3 | 46.94 | 67 | 994 | 11.0374 | 51.8673 | 31.95 | 21.42 | 7.08 | 0
1979-06-12 04:00 | 12.8 | 55.04 | 8.9 | 48.02 | 77 | 994 | 10.6126 | 51.1026 | 30.95 | 20.99 | 9.96 | 0
1979-06-12 05:00 | 12.8 | 55.04 | 8.9 | 48.02 | 77 | 995 | 10.6135 | 51.1043 | 30.93 | 20.98 | 9.96 | 0
1979-06-12 06:00 | 13.9 | 57.02 | 9.4 | 48.92 | 75 | 995 | 11.4294 | 52.5728 | 32.9 | 21.83 | 7.98 | 0
1979-06-12 07:00 | 16.7 | 62.06 | 10 | 50 | 65 | 996 | 12.859 | 55.1461 | 36.45 | 23.36 | 2.94 | 0
1979-06-12 08:00 | 18.9 | 66.02 | 10 | 50 | 57 | 996 | 13.7784 | 56.8011 | 38.84 | 24.38 | 0 | 1.02
1979-06-12 09:00 | 20 | 68 | 10 | 50 | 53 | 996 | 14.1688 | 57.5038 | 39.87 | 24.83 | 0 | 3
1979-06-12 10:00 | 21.7 | 71.06 | 11.1 | 51.98 | 51 | 996 | 15.2947 | 59.5304 | 42.97 | 26.16 | 0 | 6.06
1979-06-12 11:00 | 20 | 68 | 9.4 | 48.92 | 51 | 996 | 13.8913 | 57.0044 | 39.11 | 24.5 | 0 | 3
1979-06-12 12:00 | 18.9 | 66.02 | 7.8 | 46.04 | 49 | 997 | 12.7156 | 54.8881 | 36.01 | 23.17 | 0 | 1.02
1979-06-12 13:00 | 18.9 | 66.02 | 7.8 | 46.04 | 49 | 997 | 12.7156 | 54.8881 | 36.01 | 23.17 | 0 | 1.02
1979-06-12 14:00 | 22.2 | 71.96 | 9.4 | 48.92 | 44 | 996 | 14.6402 | 58.3524 | 41.11 | 25.36 | 0 | 6.96
1979-06-12 15:00 | 22.2 | 71.96 | 8.9 | 48.02 | 43 | 995 | 14.4814 | 58.0666 | 40.7 | 25.18 | 0 | 6.96
1979-06-12 16:00 | 22.2 | 71.96 | 6.7 | 44.06 | 37 | 996 | 13.531 | 56.3558 | 38.1 | 24.06 | 0 | 6.96
1979-06-12 17:00 | 20.6 | 69.08 | 5 | 41 | 36 | 996 | 12.1701 | 53.9062 | 34.6 | 22.56 | 0 | 4.08
1979-06-12 18:00 | 19.4 | 66.92 | 3.9 | 39.02 | 36 | 995 | 11.2659 | 52.2787 | 32.39 | 21.61 | 0 | 1.92
1979-06-12 19:00 | 18.3 | 64.94 | 3.9 | 39.02 | 39 | 995 | 10.8596 | 51.5473 | 31.42 | 21.2 | 0.06 | 0
1979-06-12 20:00 | 17.2 | 62.96 | 3.3 | 37.94 | 40 | 996 | 10.1503 | 50.2705 | 29.73 | 20.47 | 2.04 | 0
1979-06-12 21:00 | 16.1 | 60.98 | 3.9 | 39.02 | 44 | 996 | 9.8034 | 49.6462 | 28.94 | 20.13 | 4.02 | 0
1979-06-12 22:00 | 15.6 | 60.08 | 4.4 | 39.92 | 48 | 996 | 9.8942 | 49.8095 | 29.16 | 20.22 | 4.92 | 0
1979-06-12 23:00 | 15 | 59 | 4.4 | 39.92 | 50 | 996 | 9.6414 | 49.3545 | 28.58 | 19.97 | 6 | 0
29019 | 15 | 59 | 6.1 | 42.98 | 56 | 996 | 10.3386 | 50.6095 | 30.22 | 20.68 | 6 | 0
1979-06-13 01:00 | 13.3 | 55.94 | 9.4 | 48.92 | 78 | 996 | 11.1789 | 52.1221 | 32.28 | 21.56 | 9.06 | 0
1979-06-13 02:00 | 13.3 | 55.94 | 11.1 | 51.98 | 87 | 996 | 12.0654 | 53.7177 | 34.48 | 22.51 | 9.06 | 0
1979-06-13 03:00 | 15 | 59 | 11.7 | 53.06 | 81 | 996 | 13.0786 | 55.5416 | 37.06 | 23.62 | 6 | 0
1979-06-13 04:00 | 15.6 | 60.08 | 10.6 | 51.08 | 72 | 996 | 12.6681 | 54.8025 | 35.98 | 23.15 | 4.92 | 0
1979-06-13 05:00 | 16.1 | 60.98 | 10.6 | 51.08 | 70 | 996 | 12.8985 | 55.2172 | 36.57 | 23.41 | 4.02 | 0
1979-06-13 06:00 | 16.1 | 60.98 | 11.7 | 53.06 | 75 | 996 | 13.4577 | 56.2239 | 38.04 | 24.04 | 4.02 | 0
1979-06-13 07:00 | 17.2 | 62.96 | 12.8 | 55.04 | 75 | 997 | 14.4725 | 58.0505 | 40.75 | 25.2 | 2.04 | 0
1979-06-13 08:00 | 19.4 | 66.92 | 14.4 | 57.92 | 73 | 997 | 16.2545 | 61.2582 | 45.79 | 27.37 | 0 | 1.92
1979-06-13 09:00 | 21.1 | 69.98 | 15.6 | 60.08 | 71 | 997 | 17.5498 | 63.5897 | 49.68 | 29.05 | 0 | 4.98
1979-06-13 10:00 | 22.2 | 71.96 | 15.6 | 60.08 | 66 | 997 | 17.8662 | 64.1591 | 50.64 | 29.46 | 0 | 6.96
1979-06-13 11:00 | 22.2 | 71.96 | 15.6 | 60.08 | 66 | 997 | 17.8662 | 64.1591 | 50.64 | 29.46 | 0 | 6.96
1979-06-13 12:00 | 22.8 | 73.04 | 15.6 | 60.08 | 64 | 996 | 18.1157 | 64.6083 | 51.45 | 29.81 | 0 | 8.04
1979-06-13 13:00 | 22.2 | 71.96 | 16.7 | 62.06 | 71 | 996 | 18.5477 | 65.3858 | 52.86 | 30.41 | 0 | 6.96
1979-06-13 14:00 | 20 | 68 | 16.1 | 60.98 | 78 | 997 | 17.4244 | 63.3639 | 49.33 | 28.89 | 0 | 3
1979-06-13 15:00 | 22.2 | 71.96 | 16.1 | 60.98 | 68 | 996 | 18.1399 | 64.6519 | 51.55 | 29.85 | 0 | 6.96
1979-06-13 16:00 | 22.8 | 73.04 | 16.1 | 60.98 | 66 | 997 | 18.4 | 65.1199 | 52.33 | 30.18 | 0 | 8.04
1979-06-13 17:00 | 22.8 | 73.04 | 16.1 | 60.98 | 66 | 996 | 18.3985 | 65.1173 | 52.36 | 30.2 | 0 | 8.04
1979-06-13 18:00 | 22.2 | 71.96 | 16.1 | 60.98 | 68 | 996 | 18.1399 | 64.6519 | 51.55 | 29.85 | 0 | 6.96
1979-06-13 19:00 | 21.7 | 71.06 | 15 | 59 | 66 | 996 | 17.42 | 63.356 | 49.29 | 28.88 | 0 | 6.06
1979-06-13 20:00 | 20.6 | 69.08 | 15 | 59 | 71 | 996 | 17.0946 | 62.7703 | 48.32 | 28.46 | 0 | 4.08
1979-06-13 21:00 | 20 | 68 | 15 | 59 | 73 | 996 | 16.8024 | 62.2442 | 47.45 | 28.09 | 0 | 3
1979-06-13 22:00 | 18.9 | 66.02 | 15 | 59 | 78 | 997 | 16.3987 | 61.5177 | 46.24 | 27.56 | 0 | 1.02
1979-06-13 23:00 | 18.3 | 64.94 | 15.6 | 60.08 | 84 | 996 | 16.5319 | 61.7574 | 46.68 | 27.76 | 0.06 | 0
29020 | 18.3 | 64.94 | 15 | 59 | 81 | 996 | 16.1874 | 61.1373 | 45.66 | 27.31 | 0.06 | 0
1979-06-14 01:00 | 17.8 | 64.04 | 15 | 59 | 84 | 995 | 16.0552 | 60.8994 | 45.31 | 27.17 | 0.96 | 0
1979-06-14 02:00 | 17.8 | 64.04 | 15 | 59 | 84 | 995 | 16.0552 | 60.8994 | 45.31 | 27.17 | 0.96 | 0
1979-06-14 03:00 | 17.8 | 64.04 | 15.6 | 60.08 | 87 | 995 | 16.3909 | 61.5036 | 46.31 | 27.59 | 0.96 | 0
1979-06-14 04:00 | 17.2 | 62.96 | 15 | 59 | 87 | 995 | 15.814 | 60.4652 | 44.62 | 26.87 | 2.04 | 0
1979-06-14 05:00 | 17.8 | 64.04 | 15.6 | 60.08 | 87 | 995 | 16.3909 | 61.5036 | 46.31 | 27.59 | 0.96 | 0
1979-06-14 06:00 | 18.3 | 64.94 | 15.6 | 60.08 | 84 | 996 | 16.5319 | 61.7574 | 46.68 | 27.76 | 0.06 | 0
1979-06-14 07:00 | 20.6 | 69.08 | 16.1 | 60.98 | 76 | 996 | 17.7321 | 63.9179 | 50.3 | 29.31 | 0 | 4.08
1979-06-14 08:00 | 22.2 | 71.96 | 16.7 | 62.06 | 71 | 996 | 18.5477 | 65.3858 | 52.86 | 30.41 | 0 | 6.96
1979-06-14 09:00 | 23.9 | 75.02 | 17.8 | 64.04 | 69 | 995 | 19.8076 | 67.6536 | 57.04 | 32.21 | 0 | 10.02
1979-06-14 10:00 | 25.6 | 78.08 | 18.3 | 64.94 | 64 | 995 | 20.5853 | 69.0535 | 59.68 | 33.34 | 0 | 13.08
1979-06-14 11:00 | 26.7 | 80.06 | 18.3 | 64.94 | 60 | 995 | 20.9186 | 69.6534 | 60.83 | 33.84 | 0 | 15.06
1979-06-14 12:00 | 27.2 | 80.96 | 18.3 | 64.94 | 58 | 995 | 21.023 | 69.8414 | 61.18 | 33.99 | 0 | 15.96
1979-06-14 13:00 | 28.3 | 82.94 | 18.9 | 66.02 | 57 | 994 | 21.7957 | 71.2323 | 64.01 | 35.2 | 0 | 17.94
1979-06-14 14:00 | 30 | 86 | 18.3 | 64.94 | 50 | 994 | 21.9668 | 71.5403 | 64.58 | 35.45 | 0 | 21
1979-06-14 15:00 | 30 | 86 | 17.2 | 62.96 | 46 | 993 | 21.2008 | 70.1614 | 61.8 | 34.26 | 0 | 21
1979-06-14 16:00 | 29.4 | 84.92 | 16.7 | 62.06 | 46 | 993 | 20.7181 | 69.2926 | 60.1 | 33.52 | 0 | 19.92
1979-06-14 17:00 | 30 | 86 | 16.1 | 60.98 | 43 | 992 | 20.6103 | 69.0986 | 59.73 | 33.37 | 0 | 21
1979-06-14 18:00 | 29.4 | 84.92 | 15.6 | 60.08 | 43 | 992 | 20.1372 | 68.247 | 58.1 | 32.66 | 0 | 19.92
1979-06-14 19:00 | 28.9 | 84.02 | 14.4 | 57.92 | 41 | 992 | 19.3561 | 66.8411 | 55.45 | 31.53 | 0 | 19.02
1979-06-14 20:00 | 26.7 | 80.06 | 14.4 | 57.92 | 47 | 992 | 18.7226 | 65.7007 | 53.43 | 30.65 | 0 | 15.06
1979-06-14 21:00 | 25.6 | 78.08 | 14.4 | 57.92 | 50 | 993 | 18.3423 | 65.0161 | 52.19 | 30.12 | 0 | 13.08
1979-06-14 22:00 | 26.1 | 78.98 | 15 | 59 | 50 | 993 | 18.7533 | 65.7559 | 53.51 | 30.69 | 0 | 13.98
1979-06-14 23:00 | 26.1 | 78.98 | 15 | 59 | 50 | 993 | 18.7533 | 65.7559 | 53.51 | 30.69 | 0 | 13.98
29021 | 25 | 77 | 15 | 59 | 54 | 993 | 18.4972 | 65.295 | 52.71 | 30.35 | 0 | 12
1979-06-15 01:00 | 25 | 77 | 14.4 | 57.92 | 52 | 993 | 18.1752 | 64.7153 | 51.67 | 29.9 | 0 | 12
1979-06-15 02:00 | 23.9 | 75.02 | 14.4 | 57.92 | 56 | 992 | 17.8795 | 64.1831 | 50.8 | 29.53 | 0 | 10.02
1979-06-15 03:00 | 23.3 | 73.94 | 14.4 | 57.92 | 58 | 992 | 17.6701 | 63.8062 | 50.16 | 29.25 | 0 | 8.94
1979-06-15 04:00 | 22.8 | 73.04 | 14.4 | 57.92 | 59 | 993 | 17.39 | 63.302 | 49.27 | 28.87 | 0 | 8.04
1979-06-15 05:00 | 22.2 | 71.96 | 15 | 59 | 64 | 993 | 17.5819 | 63.6474 | 49.88 | 29.13 | 0 | 6.96
1979-06-15 06:00 | 22.8 | 73.04 | 15.6 | 60.08 | 64 | 993 | 18.1109 | 64.5997 | 51.54 | 29.84 | 0 | 8.04
1979-06-15 07:00 | 24.4 | 75.92 | 16.1 | 60.98 | 60 | 993 | 18.9211 | 66.058 | 54.12 | 30.95 | 0 | 10.92
1979-06-15 08:00 | 25.6 | 78.08 | 17.2 | 62.96 | 60 | 994 | 19.9628 | 67.9331 | 57.55 | 32.43 | 0 | 13.08
1979-06-15 09:00 | 26.7 | 80.06 | 17.2 | 62.96 | 56 | 994 | 20.2621 | 68.4718 | 58.55 | 32.86 | 0 | 15.06
1979-06-15 10:00 | 28.3 | 82.94 | 17.8 | 64.04 | 53 | 993 | 21.0977 | 69.9759 | 61.49 | 34.12 | 0 | 17.94
1979-06-15 11:00 | 29.4 | 84.92 | 17.2 | 62.96 | 48 | 993 | 21.0966 | 69.9738 | 61.45 | 34.1 | 0 | 19.92
1979-06-15 12:00 | 30 | 86 | 17.2 | 62.96 | 46 | 993 | 21.2008 | 70.1614 | 61.8 | 34.26 | 0 | 21
1979-06-15 13:00 | 31.1 | 87.98 | 17.8 | 64.04 | 45 | 992 | 21.8835 | 71.3903 | 64.31 | 35.34 | 0 | 22.98
1979-06-15 14:00 | 31.7 | 89.06 | 16.7 | 62.06 | 41 | 992 | 21.5341 | 70.7614 | 63 | 34.77 | 0 | 24.06
1979-06-15 15:00 | 31.7 | 89.06 | 16.7 | 62.06 | 41 | 991 | 21.5311 | 70.7559 | 63.03 | 34.78 | 0 | 24.06
1979-06-15 16:00 | 31.7 | 89.06 | 16.1 | 60.98 | 39 | 991 | 21.106 | 69.9908 | 61.48 | 34.12 | 0 | 24.06
1979-06-15 17:00 | 31.1 | 87.98 | 15 | 59 | 38 | 990 | 20.4309 | 68.7755 | 59.14 | 33.11 | 0 | 22.98
1979-06-15 18:00 | 30.6 | 87.08 | 14.4 | 57.92 | 37 | 991 | 19.8436 | 67.7184 | 57.09 | 32.23 | 0 | 22.08
1979-06-15 19:00 | 29.4 | 84.92 | 13.3 | 55.94 | 37 | 991 | 18.9384 | 66.0892 | 54.08 | 30.94 | 0 | 19.92
1979-06-15 20:00 | 28.3 | 82.94 | 13.3 | 55.94 | 40 | 991 | 18.6947 | 65.6504 | 53.32 | 30.61 | 0 | 17.94
1979-06-15 21:00 | 27.2 | 80.96 | 12.8 | 55.04 | 41 | 992 | 18.0361 | 64.465 | 51.19 | 29.7 | 0 | 15.96
1979-06-15 22:00 | 26.1 | 78.98 | 13.3 | 55.94 | 45 | 992 | 17.8908 | 64.2034 | 50.77 | 29.51 | 0 | 13.98
1979-06-15 23:00 | 25.6 | 78.08 | 13.3 | 55.94 | 47 | 992 | 17.8345 | 64.1021 | 50.61 | 29.44 | 0 | 13.08
29022 | 25 | 77 | 13.3 | 55.94 | 48 | 992 | 17.5168 | 63.5302 | 49.63 | 29.02 | 0 | 12
1979-06-16 01:00 | 23.9 | 75.02 | 13.3 | 55.94 | 52 | 992 | 17.2589 | 63.066 | 48.86 | 28.69 | 0 | 10.02
1979-06-16 02:00 | 23.3 | 73.94 | 12.8 | 55.04 | 52 | 992 | 16.7606 | 62.1691 | 47.35 | 28.04 | 0 | 8.94
1979-06-16 03:00 | 22.2 | 71.96 | 12.8 | 55.04 | 55 | 992 | 16.2908 | 61.3235 | 45.97 | 27.45 | 0 | 6.96
1979-06-16 04:00 | 21.7 | 71.06 | 12.8 | 55.04 | 57 | 992 | 16.1564 | 61.0815 | 45.59 | 27.29 | 0 | 6.06
1979-06-16 05:00 | 20.6 | 69.08 | 12.8 | 55.04 | 61 | 992 | 15.7664 | 60.3795 | 44.47 | 26.81 | 0 | 4.08
1979-06-16 06:00 | 21.7 | 71.06 | 13.9 | 57.02 | 61 | 992 | 16.7225 | 62.1004 | 47.28 | 28.01 | 0 | 6.06
1979-06-16 07:00 | 23.9 | 75.02 | 15 | 59 | 58 | 992 | 18.1846 | 64.7322 | 51.77 | 29.94 | 0 | 10.02
1979-06-16 08:00 | 25 | 77 | 15.6 | 60.08 | 56 | 992 | 18.8134 | 65.8642 | 53.78 | 30.81 | 0 | 12
1979-06-16 09:00 | 26.7 | 80.06 | 16.7 | 62.06 | 54 | 991 | 19.9222 | 67.86 | 57.49 | 32.4 | 0 | 15.06
1979-06-16 10:00 | 27.8 | 82.04 | 17.2 | 62.96 | 53 | 991 | 20.6745 | 69.2141 | 60.08 | 33.52 | 0 | 17.04
1979-06-16 11:00 | 28.9 | 84.02 | 17.8 | 64.04 | 51 | 991 | 21.2352 | 70.2234 | 62.05 | 34.36 | 0 | 19.02
1979-06-16 12:00 | 30 | 86 | 17.2 | 62.96 | 46 | 990 | 21.1928 | 70.147 | 61.9 | 34.3 | 0 | 21
1979-06-16 13:00 | 30.6 | 87.08 | 17.2 | 62.96 | 45 | 989 | 21.4752 | 70.6554 | 62.95 | 34.75 | 0 | 22.08
1979-06-16 14:00 | 31.1 | 87.98 | 17.2 | 62.96 | 43 | 988 | 21.4668 | 70.6402 | 62.95 | 34.75 | 0 | 22.98
1979-06-16 15:00 | 31.1 | 87.98 | 16.1 | 60.98 | 40 | 987 | 20.843 | 69.5174 | 60.73 | 33.79 | 0 | 22.98
1979-06-16 16:00 | 31.1 | 87.98 | 15.6 | 60.08 | 39 | 987 | 20.6328 | 69.139 | 59.98 | 33.47 | 0 | 22.98
1979-06-16 17:00 | 30.6 | 87.08 | 15.6 | 60.08 | 40 | 986 | 20.4535 | 68.8164 | 59.4 | 33.22 | 0 | 22.08
1979-06-16 18:00 | 30 | 86 | 14.4 | 57.92 | 39 | 986 | 19.7863 | 67.6153 | 57.1 | 32.24 | 0 | 21
1979-06-16 19:00 | 29.4 | 84.92 | 14.4 | 57.92 | 40 | 985 | 19.5239 | 67.143 | 56.27 | 31.88 | 0 | 19.92
1979-06-16 20:00 | 28.3 | 82.94 | 13.9 | 57.02 | 41 | 985 | 18.8683 | 65.9629 | 54.11 | 30.95 | 0 | 17.94
1979-06-16 21:00 | 27.8 | 82.04 | 13.9 | 57.02 | 43 | 985 | 18.8561 | 65.941 | 54.08 | 30.94 | 0 | 17.04
1979-06-16 22:00 | 27.8 | 82.04 | 13.9 | 57.02 | 43 | 985 | 18.8561 | 65.941 | 54.08 | 30.94 | 0 | 17.04
1979-06-16 23:00 | 26.7 | 80.06 | 13.9 | 57.02 | 45 | 985 | 18.3495 | 65.0291 | 52.46 | 30.24 | 0 | 15.06
29023 | 25.6 | 78.08 | 14.4 | 57.92 | 50 | 985 | 18.3227 | 64.9808 | 52.41 | 30.22 | 0 | 13.08
1979-06-17 01:00 | 25 | 77 | 15 | 59 | 54 | 984 | 18.4775 | 65.2596 | 52.97 | 30.46 | 0 | 12
1979-06-17 02:00 | 24.4 | 75.92 | 15.6 | 60.08 | 58 | 984 | 18.5979 | 65.4762 | 53.38 | 30.64 | 0 | 10.92
1979-06-17 03:00 | 23.9 | 75.02 | 16.1 | 60.98 | 62 | 984 | 18.771 | 65.7878 | 53.97 | 30.89 | 0 | 10.02
1979-06-17 04:00 | 23.3 | 73.94 | 16.7 | 62.06 | 66 | 984 | 18.8257 | 65.8862 | 54.17 | 30.97 | 0 | 8.94
1979-06-17 05:00 | 23.3 | 73.94 | 17.8 | 64.04 | 71 | 985 | 19.5339 | 67.1609 | 56.51 | 31.98 | 0 | 8.94
1979-06-17 06:00 | 23.3 | 73.94 | 18.3 | 64.94 | 74 | 986 | 19.9502 | 67.9103 | 57.9 | 32.58 | 0 | 8.94
1979-06-17 07:00 | 22.2 | 71.96 | 16.7 | 62.06 | 71 | 987 | 18.5366 | 65.366 | 53.14 | 30.53 | 0 | 6.96
1979-06-17 08:00 | 23.3 | 73.94 | 17.2 | 62.96 | 69 | 988 | 19.2574 | 66.6633 | 55.46 | 31.53 | 0 | 8.94
1979-06-17 09:00 | 23.3 | 73.94 | 17.2 | 62.96 | 69 | 988 | 19.2574 | 66.6633 | 55.46 | 31.53 | 0 | 8.94
1979-06-17 10:00 | 20 | 68 | 14.4 | 57.92 | 71 | 989 | 16.5412 | 61.7742 | 46.88 | 27.84 | 0 | 3
1979-06-17 11:00 | 21.1 | 69.98 | 15.6 | 60.08 | 71 | 990 | 17.5412 | 63.5742 | 49.89 | 29.13 | 0 | 4.98
1979-06-17 12:00 | 21.1 | 69.98 | 15 | 59 | 68 | 990 | 17.1449 | 62.8608 | 48.66 | 28.6 | 0 | 4.98
1979-06-17 13:00 | 21.1 | 69.98 | 14.4 | 57.92 | 66 | 990 | 16.8775 | 62.3795 | 47.84 | 28.25 | 0 | 4.98
1979-06-17 14:00 | 22.2 | 71.96 | 14.4 | 57.92 | 62 | 991 | 17.2972 | 63.135 | 49.06 | 28.78 | 0 | 6.96
1979-06-17 15:00 | 21.7 | 71.06 | 13.3 | 55.94 | 59 | 991 | 16.439 | 61.5902 | 46.46 | 27.66 | 0 | 6.06
1979-06-17 16:00 | 20.6 | 69.08 | 12.8 | 55.04 | 61 | 991 | 15.7646 | 60.3763 | 44.5 | 26.82 | 0 | 4.08
1979-06-17 17:00 | 18.9 | 66.02 | 12.2 | 53.96 | 65 | 992 | 14.799 | 58.6382 | 41.75 | 25.64 | 0 | 1.02
1979-06-17 18:00 | 18.3 | 64.94 | 12.8 | 55.04 | 70 | 992 | 14.8811 | 58.7861 | 42 | 25.74 | 0.06 | 0
1979-06-17 19:00 | 16.7 | 62.06 | 11.1 | 51.98 | 70 | 992 | 13.4354 | 56.1837 | 38.07 | 24.05 | 2.94 | 0
1979-06-17 20:00 | 15.6 | 60.08 | 10.6 | 51.08 | 72 | 992 | 12.6633 | 54.7939 | 36.06 | 23.19 | 4.92 | 0
1979-06-17 21:00 | 15.6 | 60.08 | 10 | 50 | 70 | 993 | 12.4428 | 54.397 | 35.47 | 22.93 | 4.92 | 0
1979-06-17 22:00 | 15.6 | 60.08 | 10 | 50 | 70 | 994 | 12.4441 | 54.3993 | 35.45 | 22.93 | 4.92 | 0
1979-06-17 23:00 | 15.6 | 60.08 | 10 | 50 | 70 | 993 | 12.4428 | 54.397 | 35.47 | 22.93 | 4.92 | 0
29024 | 15 | 59 | 10.6 | 51.08 | 75 | 992 | 12.4399 | 54.3918 | 35.5 | 22.95 | 6 | 0
1979-06-18 01:00 | 15 | 59 | 11.1 | 51.98 | 78 | 992 | 12.7595 | 54.967 | 36.32 | 23.3 | 6 | 0
1979-06-18 02:00 | 13.9 | 57.02 | 11.1 | 51.98 | 83 | 992 | 12.241 | 54.0338 | 35.01 | 22.74 | 7.98 | 0
1979-06-18 03:00 | 13.3 | 55.94 | 11.1 | 51.98 | 87 | 994 | 12.0643 | 53.7158 | 34.53 | 22.53 | 9.06 | 0
1979-06-18 04:00 | 13.3 | 55.94 | 11.1 | 51.98 | 87 | 992 | 12.0633 | 53.714 | 34.57 | 22.55 | 9.06 | 0
1979-06-18 05:00 | 13.3 | 55.94 | 11.7 | 53.06 | 90 | 994 | 12.3542 | 54.2376 | 35.27 | 22.85 | 9.06 | 0
1979-06-18 06:00 | 13.3 | 55.94 | 11.1 | 51.98 | 87 | 995 | 12.0649 | 53.7168 | 34.51 | 22.52 | 9.06 | 0
1979-06-18 07:00 | 14.4 | 57.92 | 12.2 | 53.96 | 87 | 995 | 13.1222 | 55.62 | 37.22 | 23.69 | 7.08 | 0
1979-06-18 08:00 | 16.1 | 60.98 | 12.2 | 53.96 | 78 | 996 | 13.7881 | 56.8187 | 38.93 | 24.42 | 4.02 | 0
1979-06-18 09:00 | 16.7 | 62.06 | 12.2 | 53.96 | 75 | 996 | 14.0106 | 57.2192 | 39.52 | 24.68 | 2.94 | 0
1979-06-18 10:00 | 17.2 | 62.96 | 11.7 | 53.06 | 70 | 996 | 13.8924 | 57.0063 | 39.18 | 24.53 | 2.04 | 0
1979-06-18 11:00 | 16.1 | 60.98 | 11.1 | 51.98 | 72 | 996 | 13.1235 | 55.6223 | 37.16 | 23.66 | 4.02 | 0
1979-06-18 12:00 | 15 | 59 | 11.7 | 53.06 | 81 | 997 | 13.0794 | 55.543 | 37.04 | 23.61 | 6 | 0
1979-06-18 13:00 | 15.6 | 60.08 | 13.3 | 55.94 | 87 | 996 | 14.2763 | 57.6973 | 40.27 | 25 | 4.92 | 0
1979-06-18 14:00 | 17.2 | 62.96 | 12.8 | 55.04 | 75 | 995 | 14.4704 | 58.0467 | 40.79 | 25.22 | 2.04 | 0
1979-06-18 15:00 | 18.3 | 64.94 | 12.8 | 55.04 | 70 | 996 | 14.8863 | 58.7954 | 41.9 | 25.7 | 0.06 | 0
1979-06-18 16:00 | 18.9 | 66.02 | 12.2 | 53.96 | 65 | 996 | 14.8053 | 58.6495 | 41.66 | 25.6 | 0 | 1.02
1979-06-18 17:00 | 18.3 | 64.94 | 10.6 | 51.08 | 61 | 996 | 13.7752 | 56.7954 | 38.84 | 24.38 | 0.06 | 0
1979-06-18 18:00 | 17.2 | 62.96 | 10 | 50 | 63 | 996 | 13.0614 | 55.5106 | 36.97 | 23.58 | 2.04 | 0
1979-06-18 19:00 | 15.6 | 60.08 | 8.9 | 48.02 | 65 | 996 | 11.8857 | 53.3943 | 33.98 | 22.3 | 4.92 | 0
1979-06-18 20:00 | 13.9 | 57.02 | 8.3 | 46.94 | 69 | 996 | 10.8053 | 51.4495 | 31.35 | 21.17 | 7.98 | 0
1979-06-18 21:00 | 13.3 | 55.94 | 7.8 | 46.04 | 69 | 996 | 10.2651 | 50.4771 | 30.07 | 20.61 | 9.06 | 0
1979-06-18 22:00 | 13.3 | 55.94 | 8.3 | 46.94 | 72 | 996 | 10.5728 | 51.0311 | 30.81 | 20.93 | 9.06 | 0
1979-06-18 23:00 | 13.9 | 57.02 | 8.9 | 48.02 | 72 | 996 | 11.1195 | 52.0151 | 32.12 | 21.49 | 7.98 | 0
29025 | 13.9 | 57.02 | 10 | 50 | 78 | 996 | 11.7381 | 53.1285 | 33.65 | 22.15 | 7.98 | 0
1979-06-19 01:00 | 14.4 | 57.92 | 10.6 | 51.08 | 78 | 996 | 12.204 | 53.9672 | 34.81 | 22.65 | 7.08 | 0
1979-06-19 02:00 | 16.7 | 62.06 | 11.1 | 51.98 | 70 | 996 | 13.4406 | 56.1931 | 37.98 | 24.02 | 2.94 | 0
1979-06-19 03:00 | 16.7 | 62.06 | 11.7 | 53.06 | 73 | 996 | 13.784 | 56.8112 | 38.9 | 24.41 | 2.94 | 0
1979-06-19 04:00 | 16.7 | 62.06 | 11.7 | 53.06 | 73 | 996 | 13.784 | 56.8112 | 38.9 | 24.41 | 2.94 | 0
1979-06-19 05:00 | 17.2 | 62.96 | 12.2 | 53.96 | 72 | 996 | 14.1254 | 57.4257 | 39.82 | 24.8 | 2.04 | 0
1979-06-19 06:00 | 17.8 | 64.04 | 11.7 | 53.06 | 68 | 996 | 14.1951 | 57.5512 | 39.99 | 24.88 | 0.96 | 0
1979-06-19 07:00 | 18.3 | 64.94 | 12.2 | 53.96 | 68 | 996 | 14.6432 | 58.3577 | 41.22 | 25.41 | 0.06 | 0
1979-06-19 08:00 | 20.6 | 69.08 | 13.9 | 57.02 | 66 | 996 | 16.4419 | 61.5955 | 46.35 | 27.61 | 0 | 4.08
1979-06-19 09:00 | 22.2 | 71.96 | 15.6 | 60.08 | 66 | 996 | 17.8647 | 64.1565 | 50.67 | 29.47 | 0 | 6.96
1979-06-19 10:00 | 23.9 | 75.02 | 16.7 | 62.06 | 64 | 995 | 19.0844 | 66.352 | 54.6 | 31.16 | 0 | 10.02
1979-06-19 11:00 | 22.8 | 73.04 | 15.6 | 60.08 | 64 | 995 | 18.1141 | 64.6054 | 51.48 | 29.82 | 0 | 8.04
1979-06-19 12:00 | 24.4 | 75.92 | 17.8 | 64.04 | 66 | 995 | 19.8212 | 67.6782 | 57.07 | 32.22 | 0 | 10.92
1979-06-19 13:00 | 27.2 | 80.96 | 20 | 68 | 65 | 994 | 22.1572 | 71.8829 | 65.4 | 35.8 | 0 | 15.96
1979-06-19 14:00 | 27.8 | 82.04 | 20.6 | 69.08 | 65 | 994 | 22.6903 | 72.8426 | 67.41 | 36.67 | 0 | 17.04
1979-06-19 15:00 | 28.3 | 82.94 | 21.1 | 69.98 | 65 | 993 | 23.1333 | 73.64 | 69.16 | 37.42 | 0 | 17.94
1979-06-19 16:00 | 28.9 | 84.02 | 21.1 | 69.98 | 63 | 993 | 23.3336 | 74.0005 | 69.93 | 37.75 | 0 | 19.02
1979-06-19 17:00 | 28.9 | 84.02 | 21.1 | 69.98 | 63 | 992 | 23.332 | 73.9977 | 69.97 | 37.77 | 0 | 19.02
1979-06-19 18:00 | 27.8 | 82.04 | 20.6 | 69.08 | 65 | 992 | 22.6874 | 72.8373 | 67.49 | 36.7 | 0 | 17.04
1979-06-19 19:00 | 26.7 | 80.06 | 20 | 68 | 67 | 992 | 22.0223 | 71.6402 | 65 | 35.63 | 0 | 15.06
1979-06-19 20:00 | 26.1 | 78.98 | 20 | 68 | 69 | 991 | 21.7876 | 71.2177 | 64.19 | 35.28 | 0 | 13.98
1979-06-19 21:00 | 25.6 | 78.08 | 20 | 68 | 71 | 992 | 21.6343 | 70.9417 | 63.6 | 35.03 | 0 | 13.08
1979-06-19 22:00 | 25.6 | 78.08 | 20 | 68 | 71 | 991 | 21.6331 | 70.9396 | 63.64 | 35.05 | 0 | 13.08
1979-06-19 23:00 | 25 | 77 | 20 | 68 | 74 | 991 | 21.5199 | 70.7358 | 63.24 | 34.88 | 0 | 12
29026 | 24.4 | 75.92 | 20 | 68 | 76 | 991 | 21.248 | 70.2465 | 62.27 | 34.46 | 0 | 10.92
1979-06-20 01:00 | 25 | 77 | 20 | 68 | 74 | 990 | 21.5188 | 70.7339 | 63.28 | 34.89 | 0 | 12
1979-06-20 02:00 | 24.4 | 75.92 | 20 | 68 | 76 | 990 | 21.2471 | 70.2447 | 62.31 | 34.47 | 0 | 10.92
1979-06-20 03:00 | 24.4 | 75.92 | 20.6 | 69.08 | 79 | 990 | 21.6624 | 70.9923 | 63.84 | 35.13 | 0 | 10.92
1979-06-20 04:00 | 24.4 | 75.92 | 20 | 68 | 76 | 989 | 21.2461 | 70.243 | 62.35 | 34.49 | 0 | 10.92
1979-06-20 05:00 | 24.4 | 75.92 | 20 | 68 | 76 | 989 | 21.2461 | 70.243 | 62.35 | 34.49 | 0 | 10.92
1979-06-20 06:00 | 25 | 77 | 20.6 | 69.08 | 76 | 990 | 21.8036 | 71.2464 | 64.34 | 35.35 | 0 | 12
1979-06-20 07:00 | 25 | 77 | 20.6 | 69.08 | 76 | 989 | 21.8026 | 71.2447 | 64.38 | 35.36 | 0 | 12
1979-06-20 08:00 | 25.6 | 78.08 | 20.6 | 69.08 | 74 | 988 | 22.0692 | 71.7246 | 65.4 | 35.8 | 0 | 13.08
1979-06-20 09:00 | 27.2 | 80.96 | 21.1 | 69.98 | 69 | 988 | 22.7775 | 72.9996 | 68.05 | 36.94 | 0 | 15.96
1979-06-20 10:00 | 28.3 | 82.94 | 20.6 | 69.08 | 63 | 988 | 22.7969 | 73.0344 | 68.08 | 36.96 | 0 | 17.94
1979-06-20 11:00 | 29.4 | 84.92 | 21.1 | 69.98 | 61 | 987 | 23.4228 | 74.161 | 70.56 | 38.02 | 0 | 19.92
1979-06-20 12:00 | 30 | 86 | 21.1 | 69.98 | 59 | 987 | 23.5953 | 74.4716 | 71.23 | 38.31 | 0 | 21
1979-06-20 13:00 | 31.1 | 87.98 | 21.7 | 71.06 | 57 | 985 | 24.1784 | 75.5212 | 73.66 | 39.35 | 0 | 22.98
1979-06-20 14:00 | 32.2 | 89.96 | 21.7 | 71.06 | 54 | 984 | 24.5468 | 76.1842 | 75.2 | 40.02 | 0 | 24.96
1979-06-20 15:00 | 32.2 | 89.96 | 21.7 | 71.06 | 54 | 983 | 24.5447 | 76.1805 | 75.25 | 40.04 | 0 | 24.96
1979-06-20 16:00 | 31.7 | 89.06 | 18.3 | 64.94 | 45 | 982 | 22.3367 | 72.206 | 66.45 | 36.26 | 0 | 24.06
1979-06-20 17:00 | 31.7 | 89.06 | 16.7 | 62.06 | 41 | 983 | 21.5066 | 70.7119 | 63.29 | 34.9 | 0 | 24.06
1979-06-20 18:00 | 30 | 86 | 16.1 | 60.98 | 43 | 986 | 20.5928 | 69.0671 | 59.92 | 33.45 | 0 | 21
1979-06-20 19:00 | 28.3 | 82.94 | 15.6 | 60.08 | 46 | 987 | 19.8177 | 67.6718 | 57.23 | 32.29 | 0 | 17.94
1979-06-20 20:00 | 25.6 | 78.08 | 14.4 | 57.92 | 50 | 987 | 18.3276 | 64.9897 | 52.35 | 30.19 | 0 | 13.08
1979-06-20 21:00 | 22.2 | 71.96 | 15 | 59 | 64 | 988 | 17.5739 | 63.633 | 50.02 | 29.19 | 0 | 6.96
1979-06-20 22:00 | 21.7 | 71.06 | 15 | 59 | 66 | 988 | 17.4081 | 63.3345 | 49.52 | 28.98 | 0 | 6.06
1979-06-20 23:00 | 20.6 | 69.08 | 16.1 | 60.98 | 76 | 988 | 17.7242 | 63.9036 | 50.55 | 29.42 | 0 | 4.08
29027 | 21.7 | 71.06 | 15 | 59 | 66 | 988 | 17.4081 | 63.3345 | 49.52 | 28.98 | 0 | 6.06
1979-06-21 01:00 | 20 | 68 | 14.4 | 57.92 | 71 | 988 | 16.54 | 61.772 | 46.91 | 27.85 | 0 | 3
1979-06-21 02:00 | 20 | 68 | 15 | 59 | 73 | 988 | 16.7932 | 62.2278 | 47.67 | 28.18 | 0 | 3
1979-06-21 03:00 | 21.1 | 69.98 | 15 | 59 | 68 | 988 | 17.1421 | 62.8558 | 48.71 | 28.63 | 0 | 4.98
1979-06-21 04:00 | 20.6 | 69.08 | 14.4 | 57.92 | 68 | 989 | 16.6951 | 62.0512 | 47.33 | 28.03 | 0 | 4.08
1979-06-21 05:00 | 20 | 68 | 15 | 59 | 73 | 989 | 16.7944 | 62.2299 | 47.65 | 28.17 | 0 | 3
1979-06-21 06:00 | 21.7 | 71.06 | 16.1 | 60.98 | 71 | 989 | 18.0849 | 64.5528 | 51.63 | 29.88 | 0 | 6.06
1979-06-21 07:00 | 23.9 | 75.02 | 16.7 | 62.06 | 64 | 989 | 19.075 | 66.3349 | 54.79 | 31.24 | 0 | 10.02
1979-06-21 08:00 | 25.6 | 78.08 | 16.1 | 60.98 | 56 | 990 | 19.319 | 66.7742 | 55.51 | 31.55 | 0 | 13.08
1979-06-21 09:00 | 27.8 | 82.04 | 16.7 | 62.06 | 51 | 990 | 20.3216 | 68.5789 | 58.88 | 33 | 0 | 17.04
1979-06-21 10:00 | 28.9 | 84.02 | 15.6 | 60.08 | 44 | 989 | 19.926 | 67.8669 | 57.51 | 32.41 | 0 | 19.02
1979-06-21 11:00 | 30 | 86 | 15.6 | 60.08 | 42 | 990 | 20.4055 | 68.7298 | 59.09 | 33.09 | 0 | 21
1979-06-21 12:00 | 30.6 | 87.08 | 13.3 | 55.94 | 35 | 990 | 19.4144 | 66.946 | 55.67 | 31.62 | 0 | 22.08
1979-06-21 13:00 | 30.6 | 87.08 | 13.3 | 55.94 | 35 | 990 | 19.4144 | 66.946 | 55.67 | 31.62 | 0 | 22.08
1979-06-21 14:00 | 30.6 | 87.08 | 14.4 | 57.92 | 37 | 989 | 19.8367 | 67.706 | 57.14 | 32.25 | 0 | 22.08
1979-06-21 15:00 | 30.6 | 87.08 | 13.3 | 55.94 | 35 | 989 | 19.4108 | 66.9395 | 55.69 | 31.63 | 0 | 22.08
1979-06-21 16:00 | 30 | 86 | 12.8 | 55.04 | 35 | 989 | 18.9655 | 66.1379 | 54.23 | 31 | 0 | 21
1979-06-21 17:00 | 29.4 | 84.92 | 12.2 | 53.96 | 35 | 989 | 18.5204 | 65.3367 | 52.79 | 30.38 | 0 | 19.92
1979-06-21 18:00 | 28.9 | 84.02 | 12.8 | 55.04 | 37 | 989 | 18.5546 | 65.3983 | 52.91 | 30.43 | 0 | 19.02
1979-06-21 19:00 | 27.8 | 82.04 | 12.8 | 55.04 | 40 | 989 | 18.3028 | 64.9451 | 52.13 | 30.1 | 0 | 17.04
1979-06-21 20:00 | 26.1 | 78.98 | 13.3 | 55.94 | 45 | 989 | 17.8824 | 64.1883 | 50.84 | 29.54 | 0 | 13.98
1979-06-21 21:00 | 24.4 | 75.92 | 13.3 | 55.94 | 50 | 989 | 17.3465 | 63.2237 | 49.21 | 28.84 | 0 | 10.92
1979-06-21 22:00 | 22.8 | 73.04 | 13.3 | 55.94 | 55 | 989 | 16.7907 | 62.2233 | 47.55 | 28.13 | 0 | 8.04
1979-06-21 23:00 | 21.1 | 69.98 | 13.9 | 57.02 | 64 | 990 | 16.6075 | 61.8934 | 47.02 | 27.9 | 0 | 4.98
29028 | 19.4 | 66.92 | 13.3 | 55.94 | 68 | 989 | 15.6193 | 60.1147 | 44.17 | 26.67 | 0 | 1.92
1979-06-22 01:00 | 17.8 | 64.04 | 13.3 | 55.94 | 75 | 990 | 15.0181 | 59.0325 | 42.45 | 25.94 | 0.96 | 0
1979-06-22 02:00 | 17.8 | 64.04 | 13.3 | 55.94 | 75 | 990 | 15.0181 | 59.0325 | 42.45 | 25.94 | 0.96 | 0
1979-06-22 03:00 | 17.2 | 62.96 | 13.3 | 55.94 | 78 | 991 | 14.8087 | 58.6557 | 41.85 | 25.68 | 2.04 | 0
1979-06-22 04:00 | 16.1 | 60.98 | 12.8 | 55.04 | 81 | 990 | 14.1101 | 57.3982 | 39.96 | 24.87 | 4.02 | 0
1979-06-22 05:00 | 15.6 | 60.08 | 13.3 | 55.94 | 87 | 992 | 14.2742 | 57.6936 | 40.37 | 25.04 | 4.92 | 0
1979-06-22 06:00 | 18.3 | 64.94 | 15 | 59 | 81 | 992 | 16.1843 | 61.1317 | 45.77 | 27.36 | 0.06 | 0
1979-06-22 07:00 | 20.6 | 69.08 | 15 | 59 | 71 | 992 | 17.0897 | 62.7614 | 48.44 | 28.51 | 0 | 4.08
1979-06-22 08:00 | 22.2 | 71.96 | 15.6 | 60.08 | 66 | 993 | 17.8602 | 64.1484 | 50.76 | 29.51 | 0 | 6.96
1979-06-22 09:00 | 22.8 | 73.04 | 15.6 | 60.08 | 64 | 993 | 18.1109 | 64.5997 | 51.54 | 29.84 | 0 | 8.04
1979-06-22 10:00 | 23.3 | 73.94 | 15.6 | 60.08 | 62 | 992 | 18.2601 | 64.8682 | 52.03 | 30.06 | 0 | 8.94
1979-06-22 11:00 | 24.4 | 75.92 | 15.6 | 60.08 | 58 | 992 | 18.6134 | 65.5041 | 53.14 | 30.53 | 0 | 10.92
1979-06-22 12:00 | 23.9 | 75.02 | 15.6 | 60.08 | 60 | 992 | 18.4862 | 65.2752 | 52.75 | 30.36 | 0 | 10.02
1979-06-22 13:00 | 23.3 | 73.94 | 15.6 | 60.08 | 62 | 993 | 18.2618 | 64.8712 | 52 | 30.04 | 0 | 8.94
1979-06-22 14:00 | 23.3 | 73.94 | 15 | 59 | 60 | 993 | 17.9685 | 64.3434 | 51.07 | 29.64 | 0 | 8.94
1979-06-22 15:00 | 23.3 | 73.94 | 15 | 59 | 60 | 992 | 17.9667 | 64.3401 | 51.1 | 29.65 | 0 | 8.94
1979-06-22 16:00 | 22.8 | 73.04 | 14.4 | 57.92 | 59 | 992 | 17.3881 | 63.2986 | 49.29 | 28.88 | 0 | 8.04
1979-06-22 17:00 | 21.1 | 69.98 | 12.8 | 55.04 | 59 | 992 | 15.9244 | 60.6639 | 44.92 | 27 | 0 | 4.98
1979-06-22 18:00 | 20.6 | 69.08 | 12.8 | 55.04 | 61 | 992 | 15.7664 | 60.3795 | 44.47 | 26.81 | 0 | 4.08
1979-06-22 19:00 | 18.3 | 64.94 | 11.1 | 51.98 | 63 | 992 | 14.0192 | 57.2346 | 39.61 | 24.71 | 0.06 | 0
1979-06-22 20:00 | 15.6 | 60.08 | 10.6 | 51.08 | 72 | 993 | 12.6645 | 54.796 | 36.04 | 23.18 | 4.92 | 0
1979-06-22 21:00 | 14.4 | 57.92 | 10.6 | 51.08 | 78 | 994 | 12.2022 | 53.9639 | 34.86 | 22.67 | 7.08 | 0
1979-06-22 22:00 | 13.9 | 57.02 | 9.4 | 48.92 | 75 | 994 | 11.4283 | 52.5709 | 32.92 | 21.84 | 7.98 | 0
1979-06-22 23:00 | 12.8 | 55.04 | 8.9 | 48.02 | 77 | 995 | 10.6135 | 51.1043 | 30.93 | 20.98 | 9.96 | 0
29029 | 12.8 | 55.04 | 8.3 | 46.94 | 75 | 996 | 10.4165 | 50.7498 | 30.44 | 20.77 | 9.96 | 0
1979-06-23 01:00 | 12.2 | 53.96 | 6.1 | 42.98 | 67 | 996 | 9.0754 | 48.3358 | 27.33 | 19.43 | 11.04 | 0
1979-06-23 02:00 | 11.7 | 53.06 | 5.6 | 42.08 | 66 | 996 | 8.5304 | 47.3548 | 26.11 | 18.91 | 11.94 | 0
1979-06-23 03:00 | 11.1 | 51.98 | 4.4 | 39.92 | 64 | 996 | 7.8034 | 46.0461 | 24.52 | 18.23 | 13.02 | 0
1979-06-23 04:00 | 10 | 50 | 4.4 | 39.92 | 69 | 997 | 7.2925 | 45.1265 | 23.41 | 17.75 | 15 | 0
1979-06-23 05:00 | 10 | 50 | 4.4 | 39.92 | 69 | 997 | 7.2925 | 45.1265 | 23.41 | 17.75 | 15 | 0
1979-06-23 06:00 | 10 | 50 | 5 | 41 | 71 | 998 | 7.4757 | 45.4563 | 23.79 | 17.91 | 15 | 0
1979-06-23 07:00 | 10.6 | 51.08 | 5.6 | 42.08 | 71 | 998 | 8.0211 | 46.438 | 24.96 | 18.42 | 13.92 | 0
1979-06-23 08:00 | 11.7 | 53.06 | 6.1 | 42.98 | 69 | 998 | 8.8265 | 47.8878 | 26.74 | 19.18 | 11.94 | 0
1979-06-23 09:00 | 12.8 | 55.04 | 7.2 | 44.96 | 69 | 998 | 9.8175 | 49.6715 | 28.99 | 20.15 | 9.96 | 0
1979-06-23 10:00 | 13.9 | 57.02 | 7.2 | 44.96 | 64 | 999 | 10.2789 | 50.5019 | 30.03 | 20.6 | 7.98 | 0
1979-06-23 11:00 | 14.4 | 57.92 | 7.8 | 46.04 | 65 | 998 | 10.8268 | 51.4882 | 31.36 | 21.17 | 7.08 | 0
1979-06-23 12:00 | 14.4 | 57.92 | 7.8 | 46.04 | 65 | 998 | 10.8268 | 51.4882 | 31.36 | 21.17 | 7.08 | 0
1979-06-23 13:00 | 15 | 59 | 8.3 | 46.94 | 65 | 998 | 11.3579 | 52.4442 | 32.64 | 21.72 | 6 | 0
1979-06-23 14:00 | 15 | 59 | 7.2 | 44.96 | 60 | 998 | 10.7982 | 51.4368 | 31.27 | 21.13 | 6 | 0
1979-06-23 15:00 | 15 | 59 | 7.2 | 44.96 | 60 | 998 | 10.7982 | 51.4368 | 31.27 | 21.13 | 6 | 0
1979-06-23 16:00 | 14.4 | 57.92 | 5.6 | 42.08 | 55 | 997 | 9.7184 | 49.4932 | 28.75 | 20.05 | 7.08 | 0
1979-06-23 17:00 | 14.4 | 57.92 | 5.6 | 42.08 | 55 | 997 | 9.7184 | 49.4932 | 28.75 | 20.05 | 7.08 | 0
1979-06-23 18:00 | 14.4 | 57.92 | 7.2 | 44.96 | 62 | 997 | 10.4975 | 50.8955 | 30.58 | 20.84 | 7.08 | 0
1979-06-23 19:00 | 14.4 | 57.92 | 6.1 | 42.98 | 58 | 997 | 10.0548 | 50.0986 | 29.54 | 20.38 | 7.08 | 0
1979-06-23 20:00 | 13.3 | 55.94 | 4.4 | 39.92 | 55 | 998 | 8.7899 | 47.8219 | 26.63 | 19.13 | 9.06 | 0
1979-06-23 21:00 | 12.8 | 55.04 | 3.9 | 39.02 | 55 | 998 | 8.3665 | 47.0598 | 25.69 | 18.73 | 9.96 | 0
1979-06-23 22:00 | 12.8 | 55.04 | 3.3 | 37.94 | 53 | 1000 | 8.1579 | 46.6843 | 25.2 | 18.52 | 9.96 | 0
1979-06-23 23:00 | 12.8 | 55.04 | 3.9 | 39.02 | 55 | 1000 | 8.3707 | 47.0673 | 25.67 | 18.72 | 9.96 | 0
29030 | 12.2 | 53.96 | 3.3 | 37.94 | 55 | 999 | 7.8602 | 46.1484 | 24.57 | 18.25 | 11.04 | 0
1979-06-24 01:00 | 12.2 | 53.96 | 3.3 | 37.94 | 55 | 999 | 7.8602 | 46.1484 | 24.57 | 18.25 | 11.04 | 0
1979-06-24 02:00 | 11.7 | 53.06 | 3.3 | 37.94 | 57 | 999 | 7.6389 | 45.75 | 24.1 | 18.05 | 11.94 | 0
1979-06-24 03:00 | 11.1 | 51.98 | 3.9 | 39.02 | 61 | 999 | 7.5172 | 45.531 | 23.85 | 17.94 | 13.02 | 0
1979-06-24 04:00 | 10 | 50 | 3.3 | 37.94 | 64 | 999 | 6.836 | 44.3047 | 22.41 | 17.32 | 15 | 0
1979-06-24 05:00 | 9.4 | 48.92 | 3.9 | 39.02 | 69 | 1000 | 6.755 | 44.1591 | 22.23 | 17.24 | 16.08 | 0
1979-06-24 06:00 | 11.7 | 53.06 | 7.2 | 44.96 | 74 | 1000 | 9.3111 | 48.76 | 27.8 | 19.64 | 11.94 | 0
1979-06-24 07:00 | 14.4 | 57.92 | 10 | 50 | 75 | 1000 | 11.8954 | 53.4117 | 33.94 | 22.28 | 7.08 | 0
1979-06-24 08:00 | 16.1 | 60.98 | 10.6 | 51.08 | 70 | 1001 | 12.905 | 55.2289 | 36.46 | 23.36 | 4.02 | 0
1979-06-24 09:00 | 17.8 | 64.04 | 12.2 | 53.96 | 70 | 1002 | 14.4423 | 57.9961 | 40.51 | 25.1 | 0.96 | 0
1979-06-24 10:00 | 18.9 | 66.02 | 12.2 | 53.96 | 65 | 1002 | 14.8146 | 58.6663 | 41.52 | 25.54 | 0 | 1.02
1979-06-24 11:00 | 19.4 | 66.92 | 12.2 | 53.96 | 63 | 1002 | 15.0004 | 59.0008 | 42.03 | 25.75 | 0 | 1.92
1979-06-24 12:00 | 20.6 | 69.08 | 11.7 | 53.06 | 57 | 1002 | 15.2391 | 59.4303 | 42.67 | 26.03 | 0 | 4.08
1979-06-24 13:00 | 20.6 | 69.08 | 11.1 | 51.98 | 55 | 1002 | 14.9625 | 58.9325 | 41.89 | 25.7 | 0 | 4.08
1979-06-24 14:00 | 20.6 | 69.08 | 10 | 50 | 51 | 1002 | 14.401 | 57.9218 | 40.33 | 25.03 | 0 | 4.08
1979-06-24 15:00 | 20.6 | 69.08 | 10 | 50 | 51 | 999 | 14.3938 | 57.9089 | 40.39 | 25.05 | 0 | 4.08
1979-06-24 16:00 | 20.6 | 69.08 | 8.3 | 46.94 | 46 | 1001 | 13.6805 | 56.6248 | 38.41 | 24.2 | 0 | 4.08
1979-06-24 17:00 | 20.6 | 69.08 | 7.8 | 46.04 | 44 | 1001 | 13.388 | 56.0985 | 37.63 | 23.86 | 0 | 4.08
1979-06-24 18:00 | 20 | 68 | 6.7 | 44.06 | 42 | 1001 | 12.6234 | 54.7221 | 35.65 | 23.01 | 0 | 3
1979-06-24 19:00 | 18.3 | 64.94 | 4.4 | 39.92 | 40 | 1001 | 11.0175 | 51.8315 | 31.68 | 21.31 | 0.06 | 0
1979-06-24 20:00 | 15 | 59 | 2.8 | 37.04 | 44 | 1001 | 8.9417 | 48.0951 | 26.89 | 19.25 | 6 | 0
1979-06-24 21:00 | 12.8 | 55.04 | 1.1 | 33.98 | 45 | 1002 | 7.2973 | 45.1352 | 23.31 | 17.71 | 9.96 | 0
1979-06-24 22:00 | 11.1 | 51.98 | 0.6 | 33.08 | 49 | 1002 | 6.3329 | 43.3993 | 21.3 | 16.85 | 13.02 | 0
1979-06-24 23:00 | 10 | 50 | 0.6 | 33.08 | 52 | 1002 | 5.7128 | 42.283 | 20.05 | 16.31 | 15 | 0
29031 | 9.4 | 48.92 | 0.6 | 33.08 | 54 | 1002 | 5.3952 | 41.7114 | 19.42 | 16.03 | 16.08 | 0
1979-06-25 01:00 | 7.8 | 46.04 | -0.6 | 30.92 | 56 | 1002 | 4.2097 | 39.5774 | 17.1 | 15.04 | 18.96 | 0
1979-06-25 02:00 | 7.2 | 44.96 | -0.6 | 30.92 | 58 | 1002 | 3.8623 | 38.9521 | 16.44 | 14.75 | 20.04 | 0
1979-06-25 03:00 | 7.2 | 44.96 | -1.1 | 30.02 | 56 | 1002 | 3.6946 | 38.6503 | 16.12 | 14.62 | 20.04 | 0
1979-06-25 04:00 | 6.7 | 44.06 | -0.6 | 30.92 | 60 | 1003 | 3.5939 | 38.469 | 15.92 | 14.53 | 20.94 | 0
1979-06-25 05:00 | 7.2 | 44.96 | 0.6 | 33.08 | 63 | 1003 | 4.2794 | 39.7029 | 17.23 | 15.09 | 20.04 | 0
1979-06-25 06:00 | 11.7 | 53.06 | 6.7 | 44.06 | 72 | 1003 | 9.1228 | 48.4211 | 27.31 | 19.43 | 11.94 | 0
1979-06-25 07:00 | 16.1 | 60.98 | 11.1 | 51.98 | 72 | 1004 | 13.1331 | 55.6395 | 36.99 | 23.59 | 4.02 | 0
1979-06-25 08:00 | 20.6 | 69.08 | 13.3 | 55.94 | 63 | 1004 | 16.0561 | 60.901 | 44.97 | 27.02 | 0 | 4.08
1979-06-25 09:00 | 22.8 | 73.04 | 13.3 | 55.94 | 55 | 1004 | 16.8227 | 62.2808 | 47.18 | 27.97 | 0 | 8.04
1979-06-25 10:00 | 24.4 | 75.92 | 12.8 | 55.04 | 48 | 1004 | 17.0608 | 62.7095 | 47.85 | 28.26 | 0 | 10.92
1979-06-25 11:00 | 25.6 | 78.08 | 12.2 | 53.96 | 44 | 1004 | 17.3541 | 63.2374 | 48.71 | 28.63 | 0 | 13.08
1979-06-25 12:00 | 26.7 | 80.06 | 11.7 | 53.06 | 39 | 1003 | 17.3164 | 63.1695 | 48.6 | 28.58 | 0 | 15.06
1979-06-25 13:00 | 26.1 | 78.98 | 10 | 50 | 36 | 1002 | 16.3063 | 61.3514 | 45.61 | 27.29 | 0 | 13.98
1979-06-25 14:00 | 25.6 | 78.08 | 10 | 50 | 38 | 1002 | 16.2935 | 61.3283 | 45.58 | 27.28 | 0 | 13.08
1979-06-25 15:00 | 26.1 | 78.98 | 9.4 | 48.92 | 35 | 1002 | 16.1212 | 61.0181 | 45.06 | 27.06 | 0 | 13.98
1979-06-25 16:00 | 25.6 | 78.08 | 8.3 | 46.94 | 34 | 1001 | 15.5634 | 60.0142 | 43.49 | 26.38 | 0 | 13.08
1979-06-25 17:00 | 25 | 77 | 7.2 | 44.96 | 32 | 1001 | 14.7589 | 58.5661 | 41.24 | 25.41 | 0 | 12
1979-06-25 18:00 | 23.9 | 75.02 | 5.6 | 42.08 | 31 | 1001 | 13.7863 | 56.8153 | 38.61 | 24.29 | 0 | 10.02
1979-06-25 19:00 | 22.2 | 71.96 | 4.4 | 39.92 | 31 | 1001 | 12.5644 | 54.6159 | 35.45 | 22.93 | 0 | 6.96
1979-06-25 20:00 | 19.4 | 66.92 | 2.8 | 37.04 | 33 | 1001 | 10.8435 | 51.5183 | 31.24 | 21.12 | 0 | 1.92
1979-06-25 21:00 | 17.8 | 64.04 | 2.8 | 37.04 | 37 | 1001 | 10.2208 | 50.3975 | 29.79 | 20.49 | 0.96 | 0
1979-06-25 22:00 | 16.7 | 62.06 | 2.8 | 37.04 | 40 | 1001 | 9.7784 | 49.6011 | 28.77 | 20.06 | 2.94 | 0
1979-06-25 23:00 | 15 | 59 | 2.8 | 37.04 | 44 | 1001 | 8.9417 | 48.0951 | 26.89 | 19.25 | 6 | 0
29032 | 13.9 | 57.02 | 2.8 | 37.04 | 47 | 1001 | 8.4073 | 47.1332 | 25.71 | 18.74 | 7.98 | 0
1979-06-26 01:00 | 13.3 | 55.94 | 2.2 | 35.96 | 47 | 1001 | 7.9199 | 46.2558 | 24.65 | 18.29 | 9.06 | 0
1979-06-26 02:00 | 12.8 | 55.04 | 2.8 | 37.04 | 51 | 1001 | 7.946 | 46.3028 | 24.72 | 18.31 | 9.96 | 0
1979-06-26 03:00 | 12.2 | 53.96 | 3.3 | 37.94 | 55 | 1002 | 7.8664 | 46.1596 | 24.54 | 18.23 | 11.04 | 0
1979-06-26 04:00 | 11.7 | 53.06 | 2.8 | 37.04 | 55 | 1002 | 7.4424 | 45.3964 | 23.63 | 17.84 | 11.94 | 0
1979-06-26 05:00 | 11.7 | 53.06 | 3.3 | 37.94 | 57 | 1002 | 7.6448 | 45.7606 | 24.06 | 18.03 | 11.94 | 0
1979-06-26 06:00 | 14.4 | 57.92 | 8.3 | 46.94 | 67 | 1002 | 11.049 | 51.8882 | 31.81 | 21.36 | 7.08 | 0
1979-06-26 07:00 | 19.4 | 66.92 | 12.2 | 53.96 | 63 | 1002 | 15.0004 | 59.0008 | 42.03 | 25.75 | 0 | 1.92
1979-06-26 08:00 | 22.2 | 71.96 | 12.2 | 53.96 | 53 | 1002 | 16.0185 | 60.8334 | 44.87 | 26.98 | 0 | 6.96
1979-06-26 09:00 | 23.9 | 75.02 | 11.7 | 53.06 | 46 | 1002 | 16.3283 | 61.3909 | 45.73 | 27.35 | 0 | 10.02
1979-06-26 10:00 | 26.1 | 78.98 | 12.8 | 55.04 | 44 | 1001 | 17.7414 | 63.9345 | 50 | 29.18 | 0 | 13.98
1979-06-26 11:00 | 27.2 | 80.96 | 12.8 | 55.04 | 41 | 1001 | 18.0641 | 64.5154 | 50.98 | 29.6 | 0 | 15.96
1979-06-26 12:00 | 28.3 | 82.94 | 12.8 | 55.04 | 38 | 1000 | 18.3361 | 65.0049 | 51.84 | 29.97 | 0 | 17.94
1979-06-26 13:00 | 28.9 | 84.02 | 13.3 | 55.94 | 38 | 999 | 18.7884 | 65.8191 | 53.32 | 30.61 | 0 | 19.02
1979-06-26 14:00 | 29.4 | 84.92 | 13.3 | 55.94 | 37 | 998 | 18.9625 | 66.1325 | 53.91 | 30.86 | 0 | 19.92
1979-06-26 15:00 | 30.6 | 87.08 | 12.2 | 53.96 | 32 | 997 | 18.7904 | 65.8227 | 53.34 | 30.62 | 0 | 22.08
1979-06-26 16:00 | 30.6 | 87.08 | 12.2 | 53.96 | 32 | 997 | 18.7904 | 65.8227 | 53.34 | 30.62 | 0 | 22.08
1979-06-26 17:00 | 30.6 | 87.08 | 12.2 | 53.96 | 32 | 997 | 18.7904 | 65.8227 | 53.34 | 30.62 | 0 | 22.08
1979-06-26 18:00 | 29.4 | 84.92 | 10.6 | 51.08 | 31 | 997 | 17.7111 | 63.88 | 49.93 | 29.15 | 0 | 19.92
1979-06-26 19:00 | 26.7 | 80.06 | 7.8 | 46.04 | 30 | 997 | 15.582 | 60.0475 | 43.63 | 26.44 | 0 | 15.06
1979-06-26 20:00 | 24.4 | 75.92 | 6.1 | 42.98 | 31 | 998 | 14.1332 | 57.4397 | 39.61 | 24.72 | 0 | 10.92
1979-06-26 21:00 | 22.2 | 71.96 | 5 | 41 | 33 | 998 | 12.8848 | 55.1926 | 36.35 | 23.31 | 0 | 6.96
1979-06-26 22:00 | 21.1 | 69.98 | 5.6 | 42.08 | 36 | 997 | 12.5485 | 54.5873 | 35.53 | 22.96 | 0 | 4.98
1979-06-26 23:00 | 21.7 | 71.06 | 7.8 | 46.04 | 41 | 996 | 13.7822 | 56.8079 | 38.78 | 24.36 | 0 | 6.06
29033 | 21.1 | 69.98 | 8.3 | 46.94 | 44 | 996 | 13.7695 | 56.7851 | 38.76 | 24.35 | 0 | 4.98
1979-06-27 01:00 | 21.1 | 69.98 | 8.3 | 46.94 | 44 | 996 | 13.7695 | 56.7851 | 38.76 | 24.35 | 0 | 4.98
1979-06-27 02:00 | 20.6 | 69.08 | 8.3 | 46.94 | 46 | 996 | 13.6667 | 56.6001 | 38.5 | 24.24 | 0 | 4.08
1979-06-27 03:00 | 20.6 | 69.08 | 9.4 | 48.92 | 49 | 995 | 14.0983 | 57.377 | 39.69 | 24.75 | 0 | 4.08
1979-06-27 04:00 | 20 | 68 | 8.9 | 48.02 | 49 | 995 | 13.6086 | 56.4955 | 38.38 | 24.19 | 0 | 3
1979-06-27 05:00 | 19.4 | 66.92 | 8.9 | 48.02 | 51 | 995 | 13.3936 | 56.1084 | 37.82 | 23.95 | 0 | 1.92
1979-06-27 06:00 | 19.4 | 66.92 | 10 | 50 | 55 | 996 | 13.9375 | 57.0875 | 39.25 | 24.56 | 0 | 1.92
1979-06-27 07:00 | 21.1 | 69.98 | 11.7 | 53.06 | 55 | 997 | 15.3735 | 59.6724 | 43.18 | 26.25 | 0 | 4.98
1979-06-27 08:00 | 23.3 | 73.94 | 13.3 | 55.94 | 54 | 997 | 17.0781 | 62.7406 | 48.16 | 28.39 | 0 | 8.94
1979-06-27 09:00 | 25 | 77 | 14.4 | 57.92 | 52 | 997 | 18.1844 | 64.7319 | 51.56 | 29.85 | 0 | 12
1979-06-27 10:00 | 27.8 | 82.04 | 16.7 | 62.06 | 51 | 996 | 20.3356 | 68.6042 | 58.69 | 32.92 | 0 | 17.04
1979-06-27 11:00 | 28.3 | 82.94 | 16.7 | 62.06 | 49 | 996 | 20.3903 | 68.7026 | 58.86 | 32.99 | 0 | 17.94
1979-06-27 12:00 | 29.4 | 84.92 | 17.2 | 62.96 | 48 | 995 | 21.1016 | 69.9829 | 61.38 | 34.08 | 0 | 19.92
1979-06-27 13:00 | 30.6 | 87.08 | 18.3 | 64.94 | 48 | 995 | 22.0795 | 71.7431 | 64.93 | 35.6 | 0 | 22.08
1979-06-27 14:00 | 30.6 | 87.08 | 17.8 | 64.04 | 46 | 995 | 21.6891 | 71.0403 | 63.48 | 34.98 | 0 | 22.08
1979-06-27 15:00 | 30.6 | 87.08 | 17.8 | 64.04 | 46 | 995 | 21.6891 | 71.0403 | 63.48 | 34.98 | 0 | 22.08
1979-06-27 16:00 | 30 | 86 | 16.7 | 62.06 | 45 | 994 | 21.0091 | 69.8164 | 61.07 | 33.94 | 0 | 21
1979-06-27 17:00 | 29.4 | 84.92 | 16.1 | 60.98 | 45 | 994 | 20.5296 | 68.9533 | 59.39 | 33.22 | 0 | 19.92
1979-06-27 18:00 | 29.4 | 84.92 | 16.7 | 62.06 | 46 | 994 | 20.7208 | 69.2974 | 60.07 | 33.51 | 0 | 19.92
1979-06-27 19:00 | 28.3 | 82.94 | 16.1 | 60.98 | 48 | 994 | 20.2037 | 68.3667 | 58.29 | 32.75 | 0 | 17.94
1979-06-27 20:00 | 25.6 | 78.08 | 15.6 | 60.08 | 54 | 994 | 19.0037 | 66.2066 | 54.31 | 31.04 | 0 | 13.08
1979-06-27 21:00 | 23.9 | 75.02 | 14.4 | 57.92 | 56 | 996 | 17.8877 | 64.1979 | 50.69 | 29.48 | 0 | 10.02
1979-06-27 22:00 | 22.2 | 71.96 | 13.3 | 55.94 | 57 | 996 | 16.5907 | 61.8632 | 46.75 | 27.78 | 0 | 6.96
1979-06-27 23:00 | 20.6 | 69.08 | 12.8 | 55.04 | 61 | 996 | 15.7735 | 60.3923 | 44.38 | 26.76 | 0 | 4.08
29034 | 20 | 68 | 12.8 | 55.04 | 63 | 996 | 15.5166 | 59.9299 | 43.65 | 26.45 | 0 | 3
1979-06-28 01:00 | 20 | 68 | 12.8 | 55.04 | 63 | 996 | 15.5166 | 59.9299 | 43.65 | 26.45 | 0 | 3
1979-06-28 02:00 | 19.4 | 66.92 | 13.3 | 55.94 | 68 | 995 | 15.6277 | 60.1298 | 44.02 | 26.61 | 0 | 1.92
1979-06-28 03:00 | 19.4 | 66.92 | 13.9 | 57.02 | 70 | 995 | 15.8792 | 60.5825 | 44.75 | 26.92 | 0 | 1.92
1979-06-28 04:00 | 19.4 | 66.92 | 14.4 | 57.92 | 73 | 995 | 16.2523 | 61.2541 | 45.85 | 27.4 | 0 | 1.92
1979-06-28 05:00 | 19.4 | 66.92 | 15 | 59 | 76 | 995 | 16.6204 | 61.9167 | 46.95 | 27.87 | 0 | 1.92
1979-06-28 06:00 | 20 | 68 | 15.6 | 60.08 | 76 | 996 | 17.1767 | 62.9181 | 48.59 | 28.58 | 0 | 3
1979-06-28 07:00 | 22.8 | 73.04 | 18.3 | 64.94 | 76 | 996 | 19.7697 | 67.5855 | 56.91 | 32.15 | 0 | 8.04
1979-06-28 08:00 | 25.6 | 78.08 | 20 | 68 | 71 | 996 | 21.639 | 70.9503 | 63.44 | 34.96 | 0 | 13.08
1979-06-28 09:00 | 27.2 | 80.96 | 20 | 68 | 65 | 996 | 22.1601 | 71.8883 | 65.32 | 35.77 | 0 | 15.96
1979-06-28 10:00 | 28.3 | 82.94 | 20 | 68 | 61 | 995 | 22.4754 | 72.4558 | 66.52 | 36.28 | 0 | 17.94
1979-06-28 11:00 | 28.3 | 82.94 | 18.9 | 66.02 | 57 | 994 | 21.7957 | 71.2323 | 64.01 | 35.2 | 0 | 17.94
1979-06-28 12:00 | 28.3 | 82.94 | 18.3 | 64.94 | 55 | 994 | 21.4501 | 70.6102 | 62.73 | 34.66 | 0 | 17.94
1979-06-28 13:00 | 29.4 | 84.92 | 20 | 68 | 57 | 993 | 22.7358 | 72.9244 | 67.57 | 36.74 | 0 | 19.92
1979-06-28 14:00 | 30 | 86 | 19.4 | 66.92 | 53 | 992 | 22.5209 | 72.5377 | 66.77 | 36.39 | 0 | 21
1979-06-28 15:00 | 28.3 | 82.94 | 17.8 | 64.04 | 53 | 992 | 21.0955 | 69.9719 | 61.53 | 34.14 | 0 | 17.94
1979-06-28 16:00 | 28.3 | 82.94 | 18.9 | 66.02 | 57 | 991 | 21.79 | 71.2219 | 64.12 | 35.25 | 0 | 17.94
1979-06-28 17:00 | 28.9 | 84.02 | 18.3 | 64.94 | 53 | 990 | 21.594 | 70.8692 | 63.41 | 34.95 | 0 | 19.02
1979-06-28 18:00 | 27.2 | 80.96 | 17.2 | 62.96 | 54 | 990 | 20.3408 | 68.6135 | 58.97 | 33.04 | 0 | 15.96
1979-06-28 19:00 | 24.4 | 75.92 | 16.1 | 60.98 | 60 | 989 | 18.9139 | 66.045 | 54.24 | 31 | 0 | 10.92
1979-06-28 20:00 | 23.9 | 75.02 | 15.6 | 60.08 | 60 | 989 | 18.4808 | 65.2654 | 52.83 | 30.4 | 0 | 10.02
1979-06-28 21:00 | 21.7 | 71.06 | 15 | 59 | 66 | 989 | 17.4096 | 63.3372 | 49.49 | 28.96 | 0 | 6.06
1979-06-28 22:00 | 22.2 | 71.96 | 16.1 | 60.98 | 68 | 989 | 18.1303 | 64.6345 | 51.76 | 29.94 | 0 | 6.96
1979-06-28 23:00 | 19.4 | 66.92 | 14.4 | 57.92 | 73 | 989 | 16.2454 | 61.2417 | 46.01 | 27.47 | 0 | 1.92
29035 | 18.9 | 66.02 | 15.6 | 60.08 | 81 | 988 | 16.7466 | 62.1439 | 47.56 | 28.14 | 0 | 1.02
1979-06-29 01:00 | 18.3 | 64.94 | 16.1 | 60.98 | 87 | 987 | 16.8676 | 62.3617 | 47.98 | 28.32 | 0.06 | 0
1979-06-29 02:00 | 16.1 | 60.98 | 14.4 | 57.92 | 90 | 987 | 15.0691 | 59.1244 | 42.73 | 26.06 | 4.02 | 0
1979-06-29 03:00 | 15.6 | 60.08 | 13.9 | 57.02 | 90 | 986 | 14.5834 | 58.2501 | 41.39 | 25.48 | 4.92 | 0
1979-06-29 04:00 | 18.3 | 64.94 | 17.2 | 62.96 | 93 | 986 | 17.5378 | 63.568 | 50.1 | 29.22 | 0.06 | 0
1979-06-29 05:00 | 20.6 | 69.08 | 19.4 | 66.92 | 93 | 985 | 19.7917 | 67.625 | 57.49 | 32.4 | 0 | 4.08
1979-06-29 06:00 | 18.3 | 64.94 | 17.2 | 62.96 | 93 | 985 | 17.5375 | 63.5675 | 50.13 | 29.24 | 0.06 | 0
1979-06-29 07:00 | 20 | 68 | 18.9 | 66.02 | 93 | 985 | 19.2036 | 66.5665 | 55.5 | 31.55 | 0 | 3
1979-06-29 08:00 | 21.1 | 69.98 | 21.1 | 69.98 | 100 | 984 | 21.1 | 69.98 | 62.15 | 34.41 | 0 | 4.98
1979-06-29 09:00 | 23.3 | 73.94 | 22.8 | 73.04 | 97 | 984 | 22.9342 | 73.2816 | 69.02 | 37.36 | 0 | 8.94
1979-06-29 10:00 | 24.4 | 75.92 | 22.2 | 71.96 | 87 | 983 | 22.7358 | 72.9244 | 68.24 | 37.02 | 0 | 10.92
1979-06-29 11:00 | 26.7 | 80.06 | 23.3 | 73.94 | 82 | 982 | 24.246 | 75.6428 | 74.29 | 39.62 | 0 | 15.06
1979-06-29 12:00 | 23.9 | 75.02 | 18.9 | 66.02 | 74 | 982 | 20.4979 | 68.8963 | 59.96 | 33.47 | 0 | 10.02
1979-06-29 13:00 | 20 | 68 | 16.1 | 60.98 | 78 | 983 | 17.4118 | 63.3412 | 49.75 | 29.07 | 0 | 3
1979-06-29 14:00 | 20 | 68 | 16.7 | 62.06 | 81 | 983 | 17.7796 | 64.0033 | 50.91 | 29.57 | 0 | 3
1979-06-29 15:00 | 21.1 | 69.98 | 17.8 | 64.04 | 81 | 983 | 18.8168 | 65.8702 | 54.25 | 31.01 | 0 | 4.98
1979-06-29 16:00 | 21.7 | 71.06 | 18.3 | 64.94 | 81 | 983 | 19.3826 | 66.8888 | 56.13 | 31.82 | 0 | 6.06
1979-06-29 17:00 | 21.7 | 71.06 | 17.8 | 64.04 | 79 | 983 | 19.1266 | 66.4279 | 55.26 | 31.44 | 0 | 6.06
1979-06-29 18:00 | 19.4 | 66.92 | 15 | 59 | 76 | 984 | 16.6094 | 61.8969 | 47.26 | 28 | 0 | 1.92
1979-06-29 19:00 | 17.8 | 64.04 | 14.4 | 57.92 | 81 | 984 | 15.707 | 60.2726 | 44.61 | 26.87 | 0.96 | 0
1979-06-29 20:00 | 17.8 | 64.04 | 15 | 59 | 84 | 985 | 16.0488 | 60.8879 | 45.59 | 27.29 | 0.96 | 0
1979-06-29 21:00 | 18.3 | 64.94 | 15.6 | 60.08 | 84 | 985 | 16.5249 | 61.7448 | 47 | 27.89 | 0.06 | 0
1979-06-29 22:00 | 18.3 | 64.94 | 15.6 | 60.08 | 84 | 985 | 16.5249 | 61.7448 | 47 | 27.89 | 0.06 | 0
1979-06-29 23:00 | 18.3 | 64.94 | 15.6 | 60.08 | 84 | 985 | 16.5249 | 61.7448 | 47 | 27.89 | 0.06 | 0
29036 | 18.3 | 64.94 | 15 | 59 | 81 | 985 | 16.1789 | 61.122 | 45.97 | 27.45 | 0.06 | 0
1979-06-30 01:00 | 17.2 | 62.96 | 13.9 | 57.02 | 81 | 985 | 15.1425 | 59.2564 | 42.97 | 26.16 | 2.04 | 0
1979-06-30 02:00 | 16.1 | 60.98 | 13.3 | 55.94 | 84 | 985 | 14.4306 | 57.975 | 40.98 | 25.31 | 4.02 | 0
1979-06-30 03:00 | 13.9 | 57.02 | 11.7 | 53.06 | 87 | 986 | 12.6369 | 54.7465 | 36.17 | 23.24 | 7.98 | 0
1979-06-30 04:00 | 13.3 | 55.94 | 11.7 | 53.06 | 90 | 986 | 12.3511 | 54.2319 | 35.45 | 22.93 | 9.06 | 0
1979-06-30 05:00 | 11.7 | 53.06 | 11.1 | 51.98 | 96 | 987 | 11.3427 | 52.4169 | 32.91 | 21.83 | 11.94 | 0
1979-06-30 06:00 | 12.8 | 55.04 | 12.2 | 53.96 | 96 | 987 | 12.4301 | 54.3741 | 35.64 | 23.01 | 9.96 | 0
1979-06-30 07:00 | 19.4 | 66.92 | 17.8 | 64.04 | 90 | 987 | 18.273 | 64.8914 | 52.38 | 30.2 | 0 | 1.92
1979-06-30 08:00 | 23.3 | 73.94 | 20 | 68 | 82 | 987 | 21.0274 | 69.8492 | 61.68 | 34.2 | 0 | 8.94
1979-06-30 09:00 | 21.1 | 69.98 | 17.2 | 62.96 | 79 | 987 | 18.5681 | 65.4226 | 53.28 | 30.59 | 0 | 4.98
1979-06-30 10:00 | 23.9 | 75.02 | 13.3 | 55.94 | 52 | 987 | 17.2473 | 63.0451 | 48.99 | 28.75 | 0 | 10.02
1979-06-30 11:00 | 25.6 | 78.08 | 11.1 | 51.98 | 40 | 986 | 16.5982 | 61.8768 | 46.98 | 27.89 | 0 | 13.08
1979-06-30 12:00 | 26.1 | 78.98 | 11.7 | 53.06 | 41 | 986 | 17.1638 | 62.8948 | 48.7 | 28.62 | 0 | 13.98
1979-06-30 13:00 | 26.7 | 80.06 | 10.6 | 51.08 | 36 | 986 | 16.6977 | 62.0559 | 47.25 | 28 | 0 | 15.06
1979-06-30 14:00 | 26.7 | 80.06 | 12.2 | 53.96 | 41 | 985 | 17.6262 | 63.7271 | 50.15 | 29.25 | 0 | 15.06
1979-06-30 15:00 | 27.2 | 80.96 | 12.2 | 53.96 | 39 | 985 | 17.6396 | 63.7513 | 50.18 | 29.26 | 0 | 15.96
1979-06-30 16:00 | 21.1 | 69.98 | 16.1 | 60.98 | 73 | 985 | 17.7966 | 64.0338 | 50.86 | 29.55 | 0 | 4.98
1979-06-30 17:00 | 25 | 77 | 15.6 | 60.08 | 56 | 985 | 18.799 | 65.8383 | 53.99 | 30.9 | 0 | 12
1979-06-30 18:00 | 24.4 | 75.92 | 16.1 | 60.98 | 60 | 985 | 18.9066 | 66.0319 | 54.36 | 31.06 | 0 | 10.92
1979-06-30 19:00 | 20 | 68 | 15.6 | 60.08 | 76 | 986 | 17.1668 | 62.9002 | 48.89 | 28.7 | 0 | 3
1979-06-30 20:00 | 18.3 | 64.94 | 13.9 | 57.02 | 75 | 986 | 15.4747 | 59.8545 | 43.86 | 26.54 | 0.06 | 0
1979-06-30 21:00 | 18.3 | 64.94 | 10.6 | 51.08 | 61 | 986 | 13.7573 | 56.7631 | 39.05 | 24.47 | 0.06 | 0
1979-06-30 22:00 | 18 | 64.4 | 11.1 | 51.98 | 68 | 986 | 14.3602 | 57.8484 | 40.71 | 25.19 | 0.6 | 0
1979-06-30 23:00 | 17.7 | 63.86 | 11.7 | 53.06 | 70 | 986 | 14.3311 | 57.796 | 40.64 | 25.16 | 1.14 | 0
29037 | 17.4 | 63.32 | 12.2 | 53.96 | 78 | 986 | 14.9905 | 58.9829 | 42.5 | 25.96 | 1.68 | 0
1986-07-01 01:00 | 17 | 62.6 | 12.8 | 55.04 | 87 | 991 | 15.6196 | 60.1153 | 44.17 | 26.68 | 2.4 | 0
1986-07-01 02:00 | 16.7 | 62.06 | 13.3 | 55.94 | 87 | 990 | 15.3307 | 59.5952 | 43.38 | 26.33 | 2.94 | 0
1986-07-01 03:00 | 16.4 | 61.52 | 13.9 | 57.02 | 87 | 989 | 15.0418 | 59.0752 | 42.58 | 25.99 | 3.48 | 0
1986-07-01 04:00 | 16.1 | 60.98 | 14.4 | 57.92 | 90 | 989 | 15.0699 | 59.1258 | 42.67 | 26.03 | 4.02 | 0
1986-07-01 05:00 | 16.1 | 60.98 | 14.4 | 57.92 | 90 | 990 | 15.0703 | 59.1265 | 42.65 | 26.02 | 4.02 | 0
1986-07-01 06:00 | 16.1 | 60.98 | 15 | 59 | 93 | 989 | 15.3829 | 59.6893 | 43.57 | 26.42 | 4.02 | 0
1986-07-01 07:00 | 16.1 | 60.98 | 15 | 59 | 93 | 990 | 15.3832 | 59.6898 | 43.54 | 26.41 | 4.02 | 0
1986-07-01 08:00 | 16.7 | 62.06 | 15.6 | 60.08 | 93 | 990 | 15.9711 | 60.7479 | 45.24 | 27.14 | 2.94 | 0
1986-07-01 09:00 | 17.2 | 62.96 | 15.6 | 60.08 | 90 | 990 | 16.1381 | 61.0486 | 45.72 | 27.34 | 2.04 | 0
1986-07-01 10:00 | 17.8 | 64.04 | 15.6 | 60.08 | 87 | 989 | 16.3878 | 61.4981 | 46.48 | 27.67 | 0.96 | 0
1986-07-01 11:00 | 18.3 | 64.94 | 16.1 | 60.98 | 87 | 989 | 16.8686 | 62.3635 | 47.92 | 28.29 | 0.06 | 0
1986-07-01 12:00 | 18.3 | 64.94 | 16.1 | 60.98 | 87 | 989 | 16.8686 | 62.3635 | 47.92 | 28.29 | 0.06 | 0
1986-07-01 13:00 | 18.9 | 66.02 | 16.1 | 60.98 | 84 | 988 | 17.0981 | 62.7766 | 48.64 | 28.6 | 0 | 1.02
1986-07-01 14:00 | 17.8 | 64.04 | 16.1 | 60.98 | 90 | 987 | 16.7194 | 62.095 | 47.55 | 28.13 | 0.96 | 0
1986-07-01 15:00 | 17.8 | 64.04 | 16.1 | 60.98 | 90 | 987 | 16.7194 | 62.095 | 47.55 | 28.13 | 0.96 | 0
1986-07-01 16:00 | 16.1 | 60.98 | 15.6 | 60.08 | 97 | 987 | 15.7947 | 60.4305 | 44.83 | 26.96 | 4.02 | 0
1986-07-01 17:00 | 15.6 | 60.08 | 15.6 | 60.08 | 100 | 987 | 15.6 | 60.08 | 44.27 | 26.72 | 4.92 | 0
1986-07-01 18:00 | 16.1 | 60.98 | 16.1 | 60.98 | 100 | 987 | 16.1 | 60.98 | 45.73 | 27.35 | 4.02 | 0
1986-07-01 19:00 | 16.1 | 60.98 | 16.1 | 60.98 | 100 | 987 | 16.1 | 60.98 | 45.73 | 27.35 | 4.02 | 0
1986-07-01 20:00 | 16.1 | 60.98 | 16.1 | 60.98 | 100 | 987 | 16.1 | 60.98 | 45.73 | 27.35 | 4.02 | 0
1986-07-01 21:00 | 16.1 | 60.98 | 16.1 | 60.98 | 100 | 988 | 16.1 | 60.98 | 45.7 | 27.33 | 4.02 | 0
1986-07-01 22:00 | 17.2 | 62.96 | 15.6 | 60.08 | 90 | 988 | 16.1373 | 61.0472 | 45.78 | 27.37 | 2.04 | 0
1986-07-01 23:00 | 17.2 | 62.96 | 15.6 | 60.08 | 90 | 988 | 16.1373 | 61.0472 | 45.78 | 27.37 | 2.04 | 0
31595 | 17.2 | 62.96 | 15.6 | 60.08 | 90 | 987 | 16.1369 | 61.0465 | 45.81 | 27.38 | 2.04 | 0
1986-07-02 01:00 | 17.2 | 62.96 | 15.6 | 60.08 | 90 | 988 | 16.1373 | 61.0472 | 45.78 | 27.37 | 2.04 | 0
1986-07-02 02:00 | 17.2 | 62.96 | 16.1 | 60.98 | 93 | 988 | 16.4604 | 61.6288 | 46.75 | 27.78 | 2.04 | 0
1986-07-02 03:00 | 17.2 | 62.96 | 15.6 | 60.08 | 90 | 988 | 16.1373 | 61.0472 | 45.78 | 27.37 | 2.04 | 0
1986-07-02 04:00 | 17.2 | 62.96 | 15.6 | 60.08 | 90 | 988 | 16.1373 | 61.0472 | 45.78 | 27.37 | 2.04 | 0
1986-07-02 05:00 | 17.2 | 62.96 | 15.6 | 60.08 | 90 | 989 | 16.1377 | 61.0479 | 45.75 | 27.36 | 2.04 | 0
1986-07-02 06:00 | 17.8 | 64.04 | 15.6 | 60.08 | 87 | 989 | 16.3878 | 61.4981 | 46.48 | 27.67 | 0.96 | 0
1986-07-02 07:00 | 17.8 | 64.04 | 15.6 | 60.08 | 87 | 990 | 16.3883 | 61.499 | 46.45 | 27.66 | 0.96 | 0
1986-07-02 08:00 | 18.3 | 64.94 | 15 | 59 | 81 | 990 | 16.1828 | 61.129 | 45.82 | 27.39 | 0.06 | 0
1986-07-02 09:00 | 19.4 | 66.92 | 15 | 59 | 76 | 991 | 16.6164 | 61.9095 | 47.06 | 27.92 | 0 | 1.92
1986-07-02 10:00 | 20 | 68 | 14.4 | 57.92 | 71 | 991 | 16.5437 | 61.7787 | 46.82 | 27.82 | 0 | 3
1986-07-02 11:00 | 21.1 | 69.98 | 15 | 59 | 68 | 991 | 17.1463 | 62.8633 | 48.63 | 28.59 | 0 | 4.98
1986-07-02 12:00 | 22.8 | 73.04 | 15 | 59 | 62 | 991 | 17.8214 | 64.0786 | 50.68 | 29.48 | 0 | 8.04
1986-07-02 13:00 | 23.9 | 75.02 | 15 | 59 | 58 | 991 | 18.1826 | 64.7287 | 51.8 | 29.96 | 0 | 10.02
1986-07-02 14:00 | 23.9 | 75.02 | 15.6 | 60.08 | 60 | 991 | 18.4844 | 65.272 | 52.78 | 30.38 | 0 | 10.02
1986-07-02 15:00 | 23.9 | 75.02 | 15 | 59 | 58 | 991 | 18.1826 | 64.7287 | 51.8 | 29.96 | 0 | 10.02
1986-07-02 16:00 | 22.8 | 73.04 | 15.6 | 60.08 | 64 | 991 | 18.1077 | 64.5939 | 51.6 | 29.87 | 0 | 8.04
1986-07-02 17:00 | 22.8 | 73.04 | 15.6 | 60.08 | 64 | 991 | 18.1077 | 64.5939 | 51.6 | 29.87 | 0 | 8.04
1986-07-02 18:00 | 21.7 | 71.06 | 16.1 | 60.98 | 71 | 991 | 18.0873 | 64.5572 | 51.57 | 29.85 | 0 | 6.06
1986-07-02 19:00 | 20.6 | 69.08 | 13.9 | 57.02 | 66 | 992 | 16.436 | 61.5847 | 46.45 | 27.66 | 0 | 4.08
1986-07-02 20:00 | 18.3 | 64.94 | 11.7 | 53.06 | 65 | 992 | 14.2682 | 57.6827 | 40.29 | 25.01 | 0.06 | 0
1986-07-02 21:00 | 16.7 | 62.06 | 12.2 | 53.96 | 75 | 993 | 14.0075 | 57.2135 | 39.59 | 24.71 | 2.94 | 0
1986-07-02 22:00 | 16.1 | 60.98 | 12.8 | 55.04 | 81 | 994 | 14.1132 | 57.4038 | 39.86 | 24.82 | 4.02 | 0
1986-07-02 23:00 | 15 | 59 | 12.2 | 53.96 | 84 | 994 | 13.3895 | 56.101 | 37.94 | 24 | 6 | 0
31596 | 14.4 | 57.92 | 12.2 | 53.96 | 87 | 995 | 13.1222 | 55.62 | 37.22 | 23.69 | 7.08 | 0
1986-07-03 01:00 | 12.8 | 55.04 | 11.7 | 53.06 | 93 | 995 | 12.1517 | 53.873 | 34.74 | 22.62 | 9.96 | 0
1986-07-03 02:00 | 12.8 | 55.04 | 11.7 | 53.06 | 93 | 995 | 12.1517 | 53.873 | 34.74 | 22.62 | 9.96 | 0
1986-07-03 03:00 | 12.2 | 53.96 | 11.1 | 51.98 | 93 | 995 | 11.5639 | 52.815 | 33.27 | 21.99 | 11.04 | 0
1986-07-03 04:00 | 11.7 | 53.06 | 10 | 50 | 90 | 996 | 10.8021 | 51.4438 | 31.39 | 21.18 | 11.94 | 0
1986-07-03 05:00 | 12.2 | 53.96 | 10 | 50 | 86 | 996 | 10.9143 | 51.6457 | 31.65 | 21.29 | 11.04 | 0
1986-07-03 06:00 | 13.9 | 57.02 | 10.6 | 51.08 | 81 | 996 | 12.0426 | 53.6766 | 34.41 | 22.48 | 7.98 | 0
1986-07-03 07:00 | 16.1 | 60.98 | 11.1 | 51.98 | 72 | 997 | 13.1247 | 55.6244 | 37.14 | 23.65 | 4.02 | 0
1986-07-03 08:00 | 17.2 | 62.96 | 10.6 | 51.08 | 65 | 997 | 13.3029 | 55.9452 | 37.58 | 23.84 | 2.04 | 0
1986-07-03 09:00 | 18.3 | 64.94 | 10.6 | 51.08 | 61 | 997 | 13.777 | 56.7986 | 38.82 | 24.38 | 0.06 | 0
1986-07-03 10:00 | 20 | 68 | 10.6 | 51.08 | 55 | 997 | 14.4457 | 58.0023 | 40.6 | 25.14 | 0 | 3
1986-07-03 11:00 | 22.8 | 73.04 | 7.8 | 46.04 | 38 | 997 | 14.1513 | 57.4723 | 39.73 | 24.77 | 0 | 8.04
1986-07-03 12:00 | 23.3 | 73.94 | 9.4 | 48.92 | 41 | 996 | 15.0235 | 59.0423 | 42.16 | 25.81 | 0 | 8.94
1986-07-03 13:00 | 24.4 | 75.92 | 11.1 | 51.98 | 43 | 995 | 16.2111 | 61.18 | 45.58 | 27.28 | 0 | 10.92
1986-07-03 14:00 | 23.3 | 73.94 | 10.6 | 51.08 | 45 | 995 | 15.6685 | 60.2033 | 44.03 | 26.61 | 0 | 8.94
1986-07-03 15:00 | 23.9 | 75.02 | 11.7 | 53.06 | 46 | 994 | 16.3064 | 61.3515 | 45.91 | 27.42 | 0 | 10.02
1986-07-03 16:00 | 23.9 | 75.02 | 11.7 | 53.06 | 46 | 993 | 16.3036 | 61.3465 | 45.93 | 27.43 | 0 | 10.02
1986-07-03 17:00 | 23.9 | 75.02 | 12.2 | 53.96 | 48 | 993 | 16.6265 | 61.9278 | 46.9 | 27.85 | 0 | 10.02
1986-07-03 18:00 | 24.4 | 75.92 | 12.8 | 55.04 | 48 | 993 | 17.0323 | 62.6582 | 48.12 | 28.37 | 0 | 10.92
1986-07-03 19:00 | 23.3 | 73.94 | 12.8 | 55.04 | 52 | 992 | 16.7606 | 62.1691 | 47.35 | 28.04 | 0 | 8.94
1986-07-03 20:00 | 22.2 | 71.96 | 13.3 | 55.94 | 57 | 992 | 16.5826 | 61.8488 | 46.85 | 27.83 | 0 | 6.96
1986-07-03 21:00 | 21.1 | 69.98 | 13.3 | 55.94 | 61 | 992 | 16.2009 | 61.1617 | 45.74 | 27.35 | 0 | 4.98
1986-07-03 22:00 | 20.6 | 69.08 | 13.3 | 55.94 | 63 | 992 | 16.0362 | 60.8651 | 45.26 | 27.15 | 0 | 4.08
1986-07-03 23:00 | 20 | 68 | 13.3 | 55.94 | 66 | 992 | 15.9026 | 60.6247 | 44.89 | 26.98 | 0 | 3
31597 | 19.4 | 66.92 | 12.2 | 53.96 | 63 | 992 | 14.9838 | 58.9708 | 42.26 | 25.85 | 0 | 1.92
1986-07-04 01:00 | 17.8 | 64.04 | 11.1 | 51.98 | 65 | 992 | 13.8258 | 56.8865 | 39.09 | 24.49 | 0.96 | 0
1986-07-04 02:00 | 17.2 | 62.96 | 11.7 | 53.06 | 70 | 992 | 13.8872 | 56.9969 | 39.27 | 24.57 | 2.04 | 0
1986-07-04 03:00 | 16.7 | 62.06 | 12.8 | 55.04 | 78 | 990 | 14.3418 | 57.8152 | 40.58 | 25.13 | 2.94 | 0
1986-07-04 04:00 | 17.2 | 62.96 | 13.9 | 57.02 | 81 | 990 | 15.1463 | 59.2634 | 42.83 | 26.1 | 2.04 | 0
1986-07-04 05:00 | 17.8 | 64.04 | 15 | 59 | 84 | 990 | 16.052 | 60.8937 | 45.45 | 27.23 | 0.96 | 0
1986-07-04 06:00 | 18.9 | 66.02 | 15.6 | 60.08 | 81 | 989 | 16.7474 | 62.1453 | 47.54 | 28.12 | 0 | 1.02
1986-07-04 07:00 | 22.2 | 71.96 | 16.1 | 60.98 | 69 | 990 | 18.2686 | 64.8834 | 52.17 | 30.11 | 0 | 6.96
1986-07-04 08:00 | 23.3 | 73.94 | 16.7 | 62.06 | 66 | 990 | 18.8346 | 65.9022 | 53.98 | 30.89 | 0 | 8.94
1986-07-04 09:00 | 25 | 77 | 18.3 | 64.94 | 67 | 989 | 20.4961 | 68.893 | 59.63 | 33.32 | 0 | 12
1986-07-04 10:00 | 26.7 | 80.06 | 18.9 | 66.02 | 63 | 989 | 21.3894 | 70.501 | 62.78 | 34.68 | 0 | 15.06
1986-07-04 11:00 | 26.7 | 80.06 | 19.4 | 66.92 | 65 | 989 | 21.7057 | 71.0702 | 63.95 | 35.18 | 0 | 15.06
1986-07-04 12:00 | 27.2 | 80.96 | 20 | 68 | 65 | 989 | 22.1498 | 71.8696 | 65.6 | 35.89 | 0 | 15.96
1986-07-04 13:00 | 29.4 | 84.92 | 20.6 | 69.08 | 59 | 988 | 23.0776 | 73.5397 | 69.14 | 37.41 | 0 | 19.92
1986-07-04 14:00 | 29.4 | 84.92 | 21.1 | 69.98 | 61 | 988 | 23.4244 | 74.164 | 70.52 | 38 | 0 | 19.92
1986-07-04 15:00 | 30.6 | 87.08 | 20.6 | 69.08 | 55 | 988 | 23.3881 | 74.0986 | 70.32 | 37.92 | 0 | 22.08
1986-07-04 16:00 | 30.6 | 87.08 | 20.6 | 69.08 | 55 | 987 | 23.3861 | 74.095 | 70.36 | 37.94 | 0 | 22.08
1986-07-04 17:00 | 30 | 86 | 20.6 | 69.08 | 57 | 987 | 23.2385 | 73.8294 | 69.8 | 37.69 | 0 | 21
1986-07-04 18:00 | 28.9 | 84.02 | 21.1 | 69.98 | 63 | 987 | 23.3242 | 73.9836 | 70.19 | 37.86 | 0 | 19.02
1986-07-04 19:00 | 28.3 | 82.94 | 21.1 | 69.98 | 65 | 987 | 23.1245 | 73.6242 | 69.42 | 37.53 | 0 | 17.94
1986-07-04 20:00 | 27.8 | 82.04 | 21.7 | 71.06 | 69 | 988 | 23.3199 | 73.9758 | 70.16 | 37.85 | 0 | 17.04
1986-07-04 21:00 | 26.7 | 80.06 | 21.7 | 71.06 | 74 | 988 | 23.0826 | 73.5487 | 69.27 | 37.47 | 0 | 15.06
1986-07-04 22:00 | 26.7 | 80.06 | 21.7 | 71.06 | 74 | 989 | 23.0836 | 73.5506 | 69.23 | 37.45 | 0 | 15.06
1986-07-04 23:00 | 26.7 | 80.06 | 21.1 | 69.98 | 72 | 989 | 22.7836 | 73.0105 | 68.05 | 36.94 | 0 | 15.06
31598 | 25.6 | 78.08 | 21.7 | 71.06 | 79 | 990 | 22.7878 | 73.018 | 68.06 | 36.95 | 0 | 13.08
1986-07-05 01:00 | 25.6 | 78.08 | 20.6 | 69.08 | 74 | 989 | 22.0703 | 71.7265 | 65.36 | 35.79 | 0 | 13.08
1986-07-05 02:00 | 25.6 | 78.08 | 20 | 68 | 72 | 989 | 21.7781 | 71.2005 | 64.26 | 35.31 | 0 | 13.08
1986-07-05 03:00 | 25 | 77 | 18.3 | 64.94 | 67 | 990 | 20.4975 | 68.8955 | 59.6 | 33.31 | 0 | 12
1986-07-05 04:00 | 25 | 77 | 18.9 | 66.02 | 69 | 990 | 20.7933 | 69.428 | 60.65 | 33.76 | 0 | 12
1986-07-05 05:00 | 25 | 77 | 20 | 68 | 74 | 990 | 21.5188 | 70.7339 | 63.28 | 34.89 | 0 | 12
1986-07-05 06:00 | 23.9 | 75.02 | 20 | 68 | 79 | 991 | 21.1945 | 70.1501 | 62.09 | 34.38 | 0 | 10.02
1986-07-05 07:00 | 25.6 | 78.08 | 20.6 | 69.08 | 74 | 991 | 22.0723 | 71.7302 | 65.28 | 35.75 | 0 | 13.08
1986-07-05 08:00 | 26.7 | 80.06 | 21.1 | 69.98 | 72 | 991 | 22.7858 | 73.0145 | 67.97 | 36.91 | 0 | 15.06
1986-07-05 09:00 | 28.3 | 82.94 | 21.1 | 69.98 | 65 | 992 | 23.1319 | 73.6373 | 69.21 | 37.44 | 0 | 17.94
1986-07-05 10:00 | 29.4 | 84.92 | 21.1 | 69.98 | 61 | 992 | 23.4311 | 74.176 | 70.35 | 37.93 | 0 | 19.92
1986-07-05 11:00 | 31.1 | 87.98 | 21.7 | 71.06 | 57 | 992 | 24.1916 | 75.5449 | 73.35 | 39.22 | 0 | 22.98
1986-07-05 12:00 | 31.1 | 87.98 | 21.1 | 69.98 | 55 | 992 | 23.8208 | 74.8774 | 71.84 | 38.57 | 0 | 22.98
1986-07-05 13:00 | 32.2 | 89.96 | 21.1 | 69.98 | 52 | 992 | 24.174 | 75.5132 | 73.23 | 39.17 | 0 | 24.96
1986-07-05 14:00 | 32.8 | 91.04 | 21.1 | 69.98 | 50 | 991 | 24.273 | 75.6914 | 73.67 | 39.36 | 0 | 26.04
1986-07-05 15:00 | 32.8 | 91.04 | 20.6 | 69.08 | 49 | 991 | 24.0702 | 75.3263 | 72.83 | 39 | 0 | 26.04
1986-07-05 16:00 | 31.7 | 89.06 | 21.1 | 69.98 | 54 | 991 | 24.1383 | 75.449 | 73.16 | 39.14 | 0 | 24.06
1986-07-05 17:00 | 31.7 | 89.06 | 21.1 | 69.98 | 54 | 991 | 24.1383 | 75.449 | 73.16 | 39.14 | 0 | 24.06
1986-07-05 18:00 | 30.6 | 87.08 | 20.6 | 69.08 | 55 | 991 | 23.3942 | 74.1095 | 70.2 | 37.87 | 0 | 22.08
1986-07-05 19:00 | 29.4 | 84.92 | 21.1 | 69.98 | 61 | 991 | 23.4295 | 74.173 | 70.39 | 37.95 | 0 | 19.92
1986-07-05 20:00 | 28.3 | 82.94 | 21.1 | 69.98 | 65 | 991 | 23.1304 | 73.6347 | 69.25 | 37.46 | 0 | 17.94
1986-07-05 21:00 | 27.2 | 80.96 | 21.1 | 69.98 | 69 | 992 | 22.7826 | 73.0087 | 67.89 | 36.87 | 0 | 15.96
1986-07-05 22:00 | 27.2 | 80.96 | 20.6 | 69.08 | 67 | 992 | 22.4703 | 72.4465 | 66.68 | 36.35 | 0 | 15.96
1986-07-05 23:00 | 27.2 | 80.96 | 20 | 68 | 65 | 993 | 22.1557 | 71.8803 | 65.44 | 35.82 | 0 | 15.96
31599 | 26.1 | 78.98 | 18.3 | 64.94 | 62 | 993 | 20.7111 | 69.28 | 60.19 | 33.56 | 0 | 13.98
1986-07-06 01:00 | 26.1 | 78.98 | 18.3 | 64.94 | 62 | 993 | 20.7111 | 69.28 | 60.19 | 33.56 | 0 | 13.98
1986-07-06 02:00 | 26.1 | 78.98 | 18.3 | 64.94 | 62 | 993 | 20.7111 | 69.28 | 60.19 | 33.56 | 0 | 13.98
1986-07-06 03:00 | 23.3 | 73.94 | 17.8 | 64.04 | 71 | 993 | 19.5436 | 67.1784 | 56.24 | 31.86 | 0 | 8.94
1986-07-06 04:00 | 22.2 | 71.96 | 18.9 | 66.02 | 82 | 993 | 19.9901 | 67.9821 | 57.8 | 32.54 | 0 | 6.96
1986-07-06 05:00 | 21.7 | 71.06 | 18.9 | 66.02 | 84 | 993 | 19.7684 | 67.5831 | 57.06 | 32.22 | 0 | 6.06
1986-07-06 06:00 | 23.3 | 73.94 | 19.4 | 66.92 | 79 | 994 | 20.6347 | 69.1424 | 59.98 | 33.47 | 0 | 8.94
1986-07-06 07:00 | 25.6 | 78.08 | 20.6 | 69.08 | 74 | 994 | 22.0755 | 71.7358 | 65.16 | 35.7 | 0 | 13.08
1986-07-06 08:00 | 26.7 | 80.06 | 21.1 | 69.98 | 72 | 994 | 22.7892 | 73.0206 | 67.84 | 36.85 | 0 | 15.06
1986-07-06 09:00 | 28.3 | 82.94 | 22.2 | 71.96 | 70 | 994 | 23.9383 | 75.089 | 72.34 | 38.78 | 0 | 17.94
1986-07-06 10:00 | 29.4 | 84.92 | 22.8 | 73.04 | 67 | 995 | 24.4474 | 76.0054 | 74.33 | 39.64 | 0 | 19.92
1986-07-06 11:00 | 31.1 | 87.98 | 22.8 | 73.04 | 61 | 995 | 24.9227 | 76.8609 | 76.25 | 40.47 | 0 | 22.98
1986-07-06 12:00 | 31.7 | 89.06 | 22.8 | 73.04 | 59 | 995 | 25.0827 | 77.1489 | 76.9 | 40.75 | 0 | 24.06
1986-07-06 13:00 | 32.2 | 89.96 | 22.8 | 73.04 | 58 | 995 | 25.3298 | 77.5937 | 77.94 | 41.19 | 0 | 24.96
1986-07-06 14:00 | 32.8 | 91.04 | 22.2 | 71.96 | 54 | 995 | 25.0769 | 77.1385 | 76.83 | 40.72 | 0 | 26.04
1986-07-06 15:00 | 32.2 | 89.96 | 22.8 | 73.04 | 58 | 995 | 25.3298 | 77.5937 | 77.94 | 41.19 | 0 | 24.96
1986-07-06 16:00 | 32.2 | 89.96 | 22.2 | 71.96 | 56 | 994 | 24.9504 | 76.9108 | 76.37 | 40.52 | 0 | 24.96
1986-07-06 17:00 | 31.1 | 87.98 | 22.2 | 71.96 | 59 | 994 | 24.5607 | 76.2093 | 74.78 | 39.84 | 0 | 22.98
1986-07-06 18:00 | 30.6 | 87.08 | 22.8 | 73.04 | 63 | 995 | 24.8365 | 76.7057 | 75.91 | 40.32 | 0 | 22.08
1986-07-06 19:00 | 22.8 | 73.04 | 20.6 | 69.08 | 87 | 998 | 21.2025 | 70.1645 | 61.87 | 34.28 | 0 | 8.04
1986-07-06 20:00 | 20.6 | 69.08 | 20 | 68 | 97 | 998 | 20.258 | 68.4643 | 58.59 | 32.88 | 0 | 4.08
1986-07-06 21:00 | 20.6 | 69.08 | 20 | 68 | 97 | 996 | 20.2578 | 68.464 | 58.67 | 32.91 | 0 | 4.08
1986-07-06 22:00 | 18.3 | 64.94 | 17.8 | 64.04 | 97 | 997 | 17.9772 | 64.3589 | 51.12 | 29.66 | 0.06 | 0
1986-07-06 23:00 | 20.6 | 69.08 | 18.9 | 66.02 | 90 | 998 | 19.4426 | 66.9966 | 55.8 | 31.68 | 0 | 4.08
31600 | 21.1 | 69.98 | 20.6 | 69.08 | 97 | 998 | 20.7538 | 69.3569 | 60.32 | 33.62 | 0 | 4.98
1986-07-07 01:00 | 21.1 | 69.98 | 20 | 68 | 93 | 998 | 20.2851 | 68.5133 | 58.67 | 32.91 | 0 | 4.98
1986-07-07 02:00 | 20.6 | 69.08 | 20.6 | 69.08 | 100 | 998 | 20.6 | 69.08 | 59.79 | 33.39 | 0 | 4.08
1986-07-07 03:00 | 21.1 | 69.98 | 21.1 | 69.98 | 100 | 998 | 21.1 | 69.98 | 61.56 | 34.15 | 0 | 4.98
1986-07-07 04:00 | 21.1 | 69.98 | 21.1 | 69.98 | 100 | 999 | 21.1 | 69.98 | 61.52 | 34.13 | 0 | 4.98
1986-07-07 05:00 | 20.6 | 69.08 | 19.4 | 66.92 | 93 | 1000 | 19.7956 | 67.632 | 56.92 | 32.16 | 0 | 4.08
1986-07-07 06:00 | 20.6 | 69.08 | 18.9 | 66.02 | 90 | 1000 | 19.4433 | 66.9979 | 55.73 | 31.65 | 0 | 4.08
1986-07-07 07:00 | 21.1 | 69.98 | 18.3 | 64.94 | 84 | 1001 | 19.2016 | 66.563 | 54.87 | 31.27 | 0 | 4.98
1986-07-07 08:00 | 21.7 | 71.06 | 17.8 | 64.04 | 79 | 1001 | 19.1417 | 66.4551 | 54.65 | 31.18 | 0 | 6.06
1986-07-07 09:00 | 23.3 | 73.94 | 16.1 | 60.98 | 64 | 1001 | 18.5646 | 65.4163 | 52.7 | 30.34 | 0 | 8.94
1986-07-07 10:00 | 23.3 | 73.94 | 16.1 | 60.98 | 64 | 1000 | 18.563 | 65.4134 | 52.73 | 30.36 | 0 | 8.94
1986-07-07 11:00 | 27.2 | 80.96 | 13.9 | 57.02 | 44 | 1000 | 18.6097 | 65.4975 | 52.76 | 30.37 | 0 | 15.96
1986-07-07 12:00 | 28.9 | 84.02 | 12.2 | 53.96 | 36 | 1000 | 18.3918 | 65.1052 | 52 | 30.04 | 0 | 19.02
1986-07-07 13:00 | 27.2 | 80.96 | 14.4 | 57.92 | 46 | 1000 | 18.9695 | 66.145 | 53.93 | 30.87 | 0 | 15.96
1986-07-07 14:00 | 26.7 | 80.06 | 13.9 | 57.02 | 45 | 1000 | 18.3915 | 65.1047 | 52.07 | 30.07 | 0 | 15.06
1986-07-07 15:00 | 26.7 | 80.06 | 13.3 | 55.94 | 44 | 1000 | 18.2137 | 64.7846 | 51.5 | 29.83 | 0 | 15.06
1986-07-07 16:00 | 25.6 | 78.08 | 15 | 59 | 52 | 999 | 18.6877 | 65.6379 | 53.1 | 30.51 | 0 | 13.08
1986-07-07 17:00 | 23.9 | 75.02 | 17.2 | 62.96 | 66 | 998 | 19.3804 | 66.8848 | 55.48 | 31.54 | 0 | 10.02
1986-07-07 18:00 | 23.3 | 73.94 | 17.8 | 64.04 | 71 | 998 | 19.5496 | 67.1893 | 56.07 | 31.79 | 0 | 8.94
1986-07-07 19:00 | 23.3 | 73.94 | 15.6 | 60.08 | 62 | 998 | 18.2703 | 64.8865 | 51.86 | 29.98 | 0 | 8.94
1986-07-07 20:00 | 22.8 | 73.04 | 15 | 59 | 62 | 997 | 17.8317 | 64.097 | 50.51 | 29.4 | 0 | 8.04
1986-07-07 21:00 | 22.8 | 73.04 | 14.4 | 57.92 | 60 | 997 | 17.543 | 63.5774 | 49.61 | 29.01 | 0 | 8.04
1986-07-07 22:00 | 21.7 | 71.06 | 15.6 | 60.08 | 68 | 997 | 17.6928 | 63.847 | 50.11 | 29.23 | 0 | 6.06
1986-07-07 23:00 | 21.1 | 69.98 | 16.1 | 60.98 | 73 | 997 | 17.8102 | 64.0583 | 50.5 | 29.4 | 0 | 4.98
31601 | 21.1 | 69.98 | 17.8 | 64.04 | 81 | 997 | 18.8273 | 65.8892 | 53.77 | 30.8 | 0 | 4.98
1986-07-08 01:00 | 20.6 | 69.08 | 18.9 | 66.02 | 90 | 996 | 19.4418 | 66.9952 | 55.87 | 31.71 | 0 | 4.08
1986-07-08 02:00 | 19.4 | 66.92 | 19.4 | 66.92 | 100 | 995 | 19.4 | 66.92 | 55.81 | 31.68 | 0 | 1.92
1986-07-08 03:00 | 18.3 | 64.94 | 18.3 | 64.94 | 100 | 995 | 18.3 | 64.94 | 52.22 | 30.14 | 0.06 | 0
1986-07-08 04:00 | 18.3 | 64.94 | 18.3 | 64.94 | 100 | 995 | 18.3 | 64.94 | 52.22 | 30.14 | 0.06 | 0
1986-07-08 05:00 | 17.2 | 62.96 | 17.2 | 62.96 | 100 | 995 | 17.2 | 62.96 | 48.78 | 28.66 | 2.04 | 0
1986-07-08 06:00 | 20 | 68 | 20 | 68 | 100 | 995 | 20 | 68 | 57.84 | 32.55 | 0 | 3
1986-07-08 07:00 | 20.6 | 69.08 | 20.6 | 69.08 | 100 | 995 | 20.6 | 69.08 | 59.92 | 33.44 | 0 | 4.08
1986-07-08 08:00 | 21.7 | 71.06 | 21.1 | 69.98 | 97 | 994 | 21.3484 | 70.4272 | 62.61 | 34.6 | 0 | 6.06
1986-07-08 09:00 | 25.6 | 78.08 | 22.8 | 73.04 | 85 | 994 | 23.6247 | 74.5245 | 71.18 | 38.29 | 0 | 13.08
1986-07-08 10:00 | 25.6 | 78.08 | 22.8 | 73.04 | 85 | 994 | 23.6247 | 74.5245 | 71.18 | 38.29 | 0 | 13.08
1986-07-08 11:00 | 27.2 | 80.96 | 22.8 | 73.04 | 77 | 993 | 23.9969 | 75.1944 | 72.67 | 38.93 | 0 | 15.96
1986-07-08 12:00 | 27.8 | 82.04 | 22.8 | 73.04 | 74 | 992 | 24.1007 | 75.3813 | 73.12 | 39.12 | 0 | 17.04
1986-07-08 13:00 | 27.8 | 82.04 | 22.8 | 73.04 | 74 | 992 | 24.1007 | 75.3813 | 73.12 | 39.12 | 0 | 17.04
1986-07-08 14:00 | 27.2 | 80.96 | 23.3 | 73.94 | 79 | 991 | 24.29 | 75.722 | 73.98 | 39.49 | 0 | 15.96
1986-07-08 15:00 | 27.8 | 82.04 | 23.9 | 75.02 | 79 | 991 | 24.8534 | 76.7361 | 76.32 | 40.5 | 0 | 17.04
1986-07-08 16:00 | 28.3 | 82.94 | 23.3 | 73.94 | 74 | 991 | 24.5609 | 76.2096 | 75.06 | 39.96 | 0 | 17.94
1986-07-08 17:00 | 27.8 | 82.04 | 23.3 | 73.94 | 77 | 990 | 24.5537 | 76.1966 | 75.1 | 39.97 | 0 | 17.04
1986-07-08 18:00 | 27.2 | 80.96 | 23.3 | 73.94 | 79 | 990 | 24.2892 | 75.7206 | 74.03 | 39.51 | 0 | 15.96
1986-07-08 19:00 | 25.6 | 78.08 | 20.6 | 69.08 | 74 | 989 | 22.0703 | 71.7265 | 65.36 | 35.79 | 0 | 13.08
1986-07-08 20:00 | 25.6 | 78.08 | 22.2 | 71.96 | 82 | 990 | 23.2085 | 73.7752 | 69.72 | 37.66 | 0 | 13.08
1986-07-08 21:00 | 23.3 | 73.94 | 23.3 | 73.94 | 100 | 990 | 23.3 | 73.94 | 70.17 | 37.86 | 0 | 8.94
1986-07-08 22:00 | 23.3 | 73.94 | 23.3 | 73.94 | 100 | 990 | 23.3 | 73.94 | 70.17 | 37.86 | 0 | 8.94
1986-07-08 23:00 | 23.3 | 73.94 | 23.3 | 73.94 | 100 | 990 | 23.3 | 73.94 | 70.17 | 37.86 | 0 | 8.94
31602 | 22.2 | 71.96 | 22.2 | 71.96 | 100 | 986 | 22.2 | 71.96 | 66.12 | 36.11 | 0 | 6.96
1986-07-09 01:00 | 21.1 | 69.98 | 21.1 | 69.98 | 100 | 988 | 21.1 | 69.98 | 61.98 | 34.33 | 0 | 4.98
1986-07-09 02:00 | 21.1 | 69.98 | 21.1 | 69.98 | 100 | 989 | 21.1 | 69.98 | 61.94 | 34.31 | 0 | 4.98
1986-07-09 03:00 | 21.7 | 71.06 | 20 | 68 | 90 | 989 | 20.5077 | 68.9139 | 59.79 | 33.39 | 0 | 6.06
1986-07-09 04:00 | 21.1 | 69.98 | 20 | 68 | 93 | 990 | 20.2831 | 68.5096 | 58.98 | 33.04 | 0 | 4.98
1986-07-09 05:00 | 21.1 | 69.98 | 20.6 | 69.08 | 97 | 990 | 20.753 | 69.3553 | 60.65 | 33.76 | 0 | 4.98
1986-07-09 06:00 | 21.7 | 71.06 | 20.6 | 69.08 | 93 | 990 | 20.8713 | 69.5683 | 61.05 | 33.93 | 0 | 6.06
1986-07-09 07:00 | 21.7 | 71.06 | 20 | 68 | 90 | 991 | 20.5084 | 68.9152 | 59.71 | 33.36 | 0 | 6.06
1986-07-09 08:00 | 21.7 | 71.06 | 20 | 68 | 90 | 991 | 20.5084 | 68.9152 | 59.71 | 33.36 | 0 | 6.06
1986-07-09 09:00 | 19.4 | 66.92 | 17.2 | 62.96 | 87 | 991 | 17.9276 | 64.2696 | 51.13 | 29.67 | 0 | 1.92
1986-07-09 10:00 | 20.6 | 69.08 | 16.7 | 62.06 | 79 | 992 | 18.1043 | 64.5877 | 51.62 | 29.88 | 0 | 4.08
1986-07-09 11:00 | 21.7 | 71.06 | 16.7 | 62.06 | 73 | 992 | 18.3538 | 65.0368 | 52.39 | 30.21 | 0 | 6.06
1986-07-09 12:00 | 21.7 | 71.06 | 16.7 | 62.06 | 73 | 992 | 18.3538 | 65.0368 | 52.39 | 30.21 | 0 | 6.06
1986-07-09 13:00 | 22.8 | 73.04 | 16.1 | 60.98 | 66 | 992 | 18.3926 | 65.1066 | 52.48 | 30.25 | 0 | 8.04
1986-07-09 14:00 | 23.3 | 73.94 | 16.1 | 60.98 | 64 | 992 | 18.5503 | 65.3906 | 52.97 | 30.46 | 0 | 8.94
1986-07-09 15:00 | 23.3 | 73.94 | 15 | 59 | 60 | 992 | 17.9667 | 64.3401 | 51.1 | 29.65 | 0 | 8.94
1986-07-09 16:00 | 22.8 | 73.04 | 14.4 | 57.92 | 60 | 992 | 17.5339 | 63.561 | 49.75 | 29.07 | 0 | 8.04
1986-07-09 17:00 | 22.8 | 73.04 | 13.3 | 55.94 | 55 | 992 | 16.7971 | 62.2348 | 47.48 | 28.1 | 0 | 8.04
1986-07-09 18:00 | 21.7 | 71.06 | 10.6 | 51.08 | 49 | 992 | 14.9884 | 58.9792 | 42.21 | 25.83 | 0 | 6.06
1986-07-09 19:00 | 20 | 68 | 10 | 50 | 53 | 992 | 14.1597 | 57.4875 | 39.95 | 24.86 | 0 | 3
1986-07-09 20:00 | 18.9 | 66.02 | 9.4 | 48.92 | 55 | 992 | 13.5071 | 56.3129 | 38.21 | 24.11 | 0 | 1.02
1986-07-09 21:00 | 17.2 | 62.96 | 11.1 | 51.98 | 68 | 993 | 13.6532 | 56.5758 | 38.62 | 24.29 | 2.04 | 0
1986-07-09 22:00 | 15.6 | 60.08 | 12.2 | 53.96 | 81 | 993 | 13.6415 | 56.5546 | 38.62 | 24.29 | 4.92 | 0
1986-07-09 23:00 | 15 | 59 | 11.7 | 53.06 | 81 | 992 | 13.0755 | 55.536 | 37.15 | 23.66 | 6 | 0
31603 | 13.9 | 57.02 | 11.7 | 53.06 | 87 | 992 | 12.6401 | 54.7521 | 36.04 | 23.18 | 7.98 | 0
1986-07-10 01:00 | 14.4 | 57.92 | 12.2 | 53.96 | 87 | 992 | 13.1207 | 55.6172 | 37.29 | 23.72 | 7.08 | 0
1986-07-10 02:00 | 15 | 59 | 12.8 | 55.04 | 87 | 992 | 13.6974 | 56.6554 | 38.81 | 24.37 | 6 | 0
1986-07-10 03:00 | 14.4 | 57.92 | 12.2 | 53.96 | 87 | 992 | 13.1207 | 55.6172 | 37.29 | 23.72 | 7.08 | 0
1986-07-10 04:00 | 15 | 59 | 12.8 | 55.04 | 87 | 992 | 13.6974 | 56.6554 | 38.81 | 24.37 | 6 | 0
1986-07-10 05:00 | 15.6 | 60.08 | 13.3 | 55.94 | 87 | 992 | 14.2742 | 57.6936 | 40.37 | 25.04 | 4.92 | 0
1986-07-10 06:00 | 17.2 | 62.96 | 15 | 59 | 87 | 992 | 15.8124 | 60.4624 | 44.7 | 26.9 | 2.04 | 0
1986-07-10 07:00 | 19.4 | 66.92 | 16.7 | 62.06 | 84 | 992 | 17.5768 | 63.6382 | 49.98 | 29.18 | 0 | 1.92
1986-07-10 08:00 | 20.6 | 69.08 | 17.8 | 64.04 | 84 | 992 | 18.7197 | 65.6955 | 53.62 | 30.74 | 0 | 4.08
1986-07-10 09:00 | 22.2 | 71.96 | 18.9 | 66.02 | 82 | 992 | 19.9894 | 67.9809 | 57.84 | 32.55 | 0 | 6.96
1986-07-10 10:00 | 23.3 | 73.94 | 19.4 | 66.92 | 79 | 990 | 20.6314 | 69.1365 | 60.13 | 33.54 | 0 | 8.94
1986-07-10 11:00 | 22.8 | 73.04 | 18.9 | 66.02 | 79 | 990 | 20.1629 | 68.2932 | 58.5 | 32.84 | 0 | 8.04
1986-07-10 12:00 | 22.2 | 71.96 | 20 | 68 | 87 | 990 | 20.6211 | 69.1179 | 60.13 | 33.54 | 0 | 6.96
1986-07-10 13:00 | 24.4 | 75.92 | 20.6 | 69.08 | 79 | 989 | 21.6616 | 70.9909 | 63.88 | 35.15 | 0 | 10.92
1986-07-10 14:00 | 24.4 | 75.92 | 20 | 68 | 76 | 989 | 21.2461 | 70.243 | 62.35 | 34.49 | 0 | 10.92
1986-07-10 15:00 | 23.9 | 75.02 | 21.1 | 69.98 | 85 | 989 | 21.9951 | 71.5911 | 65.14 | 35.69 | 0 | 10.02
1986-07-10 16:00 | 21.7 | 71.06 | 20 | 68 | 90 | 988 | 20.5073 | 68.9132 | 59.83 | 33.41 | 0 | 6.06
1986-07-10 17:00 | 21.1 | 69.98 | 18.9 | 66.02 | 87 | 988 | 19.5615 | 67.2107 | 56.56 | 32 | 0 | 4.98
1986-07-10 18:00 | 21.1 | 69.98 | 18.3 | 64.94 | 84 | 987 | 19.1929 | 66.5473 | 55.35 | 31.48 | 0 | 4.98
1986-07-10 19:00 | 21.7 | 71.06 | 18.3 | 64.94 | 81 | 986 | 19.3849 | 66.8928 | 56.02 | 31.77 | 0 | 6.06
1986-07-10 20:00 | 21.1 | 69.98 | 19.4 | 66.92 | 90 | 986 | 19.9237 | 67.8627 | 57.89 | 32.57 | 0 | 4.98
1986-07-10 21:00 | 21.1 | 69.98 | 19.4 | 66.92 | 90 | 986 | 19.9237 | 67.8627 | 57.89 | 32.57 | 0 | 4.98
1986-07-10 22:00 | 21.7 | 71.06 | 20 | 68 | 90 | 986 | 20.5066 | 68.9118 | 59.91 | 33.44 | 0 | 6.06
1986-07-10 23:00 | 21.1 | 69.98 | 19.4 | 66.92 | 90 | 985 | 19.9233 | 67.862 | 57.92 | 32.59 | 0 | 4.98
31604 | 20.6 | 69.08 | 18.9 | 66.02 | 90 | 985 | 19.4377 | 66.9878 | 56.27 | 31.88 | 0 | 4.08
1986-07-11 01:00 | 20.6 | 69.08 | 19.4 | 66.92 | 93 | 985 | 19.7917 | 67.625 | 57.49 | 32.4 | 0 | 4.08
1986-07-11 02:00 | 20.6 | 69.08 | 20 | 68 | 97 | 985 | 20.2566 | 68.4618 | 59.11 | 33.1 | 0 | 4.08
1986-07-11 03:00 | 20.6 | 69.08 | 20 | 68 | 97 | 985 | 20.2566 | 68.4618 | 59.11 | 33.1 | 0 | 4.08
1986-07-11 04:00 | 20.6 | 69.08 | 20 | 68 | 97 | 985 | 20.2566 | 68.4618 | 59.11 | 33.1 | 0 | 4.08
1986-07-11 05:00 | 20.6 | 69.08 | 20 | 68 | 97 | 984 | 20.2565 | 68.4616 | 59.15 | 33.11 | 0 | 4.08
1986-07-11 06:00 | 20.6 | 69.08 | 20 | 68 | 97 | 984 | 20.2565 | 68.4616 | 59.15 | 33.11 | 0 | 4.08
1986-07-11 07:00 | 21.1 | 69.98 | 20 | 68 | 93 | 985 | 20.2818 | 68.5073 | 59.18 | 33.13 | 0 | 4.98
1986-07-11 08:00 | 21.7 | 71.06 | 20.6 | 69.08 | 93 | 985 | 20.87 | 69.566 | 61.25 | 34.02 | 0 | 6.06
1986-07-11 09:00 | 21.7 | 71.06 | 20.6 | 69.08 | 93 | 985 | 20.87 | 69.566 | 61.25 | 34.02 | 0 | 6.06
1986-07-11 10:00 | 22.2 | 71.96 | 20.6 | 69.08 | 90 | 985 | 20.992 | 69.7856 | 61.67 | 34.2 | 0 | 6.96
1986-07-11 11:00 | 22.2 | 71.96 | 21.1 | 69.98 | 94 | 985 | 21.4818 | 70.6673 | 63.47 | 34.97 | 0 | 6.96
1986-07-11 12:00 | 22.8 | 73.04 | 21.1 | 69.98 | 90 | 984 | 21.5746 | 70.8343 | 63.83 | 35.13 | 0 | 8.04
1986-07-11 13:00 | 23.3 | 73.94 | 21.7 | 71.06 | 90 | 983 | 22.0601 | 71.7083 | 65.68 | 35.92 | 0 | 8.94
1986-07-11 14:00 | 23.9 | 75.02 | 21.7 | 71.06 | 87 | 984 | 22.2547 | 72.0585 | 66.35 | 36.21 | 0 | 10.02
1986-07-11 15:00 | 24.4 | 75.92 | 21.7 | 71.06 | 85 | 983 | 22.4701 | 72.4462 | 67.21 | 36.58 | 0 | 10.92
1986-07-11 16:00 | 25.6 | 78.08 | 21.7 | 71.06 | 79 | 983 | 22.7821 | 73.0078 | 68.37 | 37.08 | 0 | 13.08
1986-07-11 17:00 | 25.6 | 78.08 | 21.1 | 69.98 | 77 | 982 | 22.4963 | 72.4934 | 67.31 | 36.62 | 0 | 13.08
1986-07-11 18:00 | 25.6 | 78.08 | 21.1 | 69.98 | 77 | 982 | 22.4963 | 72.4934 | 67.31 | 36.62 | 0 | 13.08
1986-07-11 19:00 | 25 | 77 | 21.1 | 69.98 | 79 | 983 | 22.2193 | 71.9948 | 66.22 | 36.16 | 0 | 12
1986-07-11 20:00 | 24.4 | 75.92 | 20.6 | 69.08 | 79 | 983 | 21.6567 | 70.982 | 64.12 | 35.25 | 0 | 10.92
1986-07-11 21:00 | 23.9 | 75.02 | 21.1 | 69.98 | 85 | 983 | 21.9917 | 71.585 | 65.4 | 35.8 | 0 | 10.02
1986-07-11 22:00 | 23.3 | 73.94 | 21.1 | 69.98 | 87 | 983 | 21.6765 | 71.0178 | 64.24 | 35.3 | 0 | 8.94
1986-07-11 23:00 | 21.1 | 69.98 | 19.4 | 66.92 | 90 | 983 | 19.9226 | 67.8607 | 58 | 32.62 | 0 | 4.98
31605 | 22.2 | 71.96 | 21.1 | 69.98 | 94 | 983 | 21.4814 | 70.6665 | 63.55 | 35.01 | 0 | 6.96
1986-07-12 01:00 | 21.7 | 71.06 | 20.6 | 69.08 | 93 | 983 | 20.8695 | 69.5651 | 61.33 | 34.05 | 0 | 6.06
1986-07-12 02:00 | 20 | 68 | 18.9 | 66.02 | 93 | 982 | 19.2028 | 66.565 | 55.61 | 31.6 | 0 | 3
1986-07-12 03:00 | 19.4 | 66.92 | 18.3 | 64.94 | 93 | 982 | 18.6147 | 65.5065 | 53.67 | 30.76 | 0 | 1.92
1986-07-12 04:00 | 18.9 | 66.02 | 18.3 | 64.94 | 97 | 983 | 18.5706 | 65.427 | 53.51 | 30.69 | 0 | 1.02
1986-07-12 05:00 | 19.4 | 66.92 | 18.9 | 66.02 | 97 | 983 | 19.0664 | 66.3195 | 55.14 | 31.39 | 0 | 1.92
1986-07-12 06:00 | 20.6 | 69.08 | 19.4 | 66.92 | 93 | 983 | 19.7912 | 67.6241 | 57.56 | 32.43 | 0 | 4.08
1986-07-12 07:00 | 21.1 | 69.98 | 20.6 | 69.08 | 97 | 983 | 20.7522 | 69.354 | 60.93 | 33.88 | 0 | 4.98
1986-07-12 08:00 | 22.2 | 71.96 | 21.7 | 71.06 | 97 | 983 | 21.8431 | 71.3176 | 64.91 | 35.59 | 0 | 6.96
1986-07-12 09:00 | 21.7 | 71.06 | 21.1 | 69.98 | 97 | 984 | 21.3474 | 70.4252 | 63.03 | 34.79 | 0 | 6.06
1986-07-12 10:00 | 23.9 | 75.02 | 22.2 | 71.96 | 90 | 983 | 22.6433 | 72.7579 | 67.9 | 36.88 | 0 | 10.02
1986-07-12 11:00 | 25 | 77 | 20 | 68 | 74 | 983 | 21.5115 | 70.7207 | 63.56 | 35.01 | 0 | 12
1986-07-12 12:00 | 24.4 | 75.92 | 20.6 | 69.08 | 79 | 983 | 21.6567 | 70.982 | 64.12 | 35.25 | 0 | 10.92
1986-07-12 13:00 | 25.6 | 78.08 | 20 | 68 | 72 | 982 | 21.7701 | 71.1861 | 64.54 | 35.44 | 0 | 13.08
1986-07-12 14:00 | 26.7 | 80.06 | 20.6 | 69.08 | 69 | 982 | 22.3181 | 72.1725 | 66.58 | 36.31 | 0 | 15.06
1986-07-12 15:00 | 27.8 | 82.04 | 20.6 | 69.08 | 65 | 982 | 22.6726 | 72.8107 | 67.91 | 36.88 | 0 | 17.04
1986-07-12 16:00 | 26.7 | 80.06 | 20.6 | 69.08 | 69 | 982 | 22.3181 | 72.1725 | 66.58 | 36.31 | 0 | 15.06
1986-07-12 17:00 | 26.7 | 80.06 | 20 | 68 | 67 | 982 | 22.0085 | 71.6153 | 65.4 | 35.8 | 0 | 15.06
1986-07-12 18:00 | 26.1 | 78.98 | 20 | 68 | 69 | 982 | 21.7761 | 71.1969 | 64.55 | 35.44 | 0 | 13.98
1986-07-12 19:00 | 25 | 77 | 20.6 | 69.08 | 76 | 982 | 21.7959 | 71.2327 | 64.66 | 35.49 | 0 | 12
1986-07-12 20:00 | 24.4 | 75.92 | 21.1 | 69.98 | 82 | 982 | 22.0658 | 71.7185 | 65.71 | 35.93 | 0 | 10.92
1986-07-12 21:00 | 23.9 | 75.02 | 21.1 | 69.98 | 85 | 983 | 21.9917 | 71.585 | 65.4 | 35.8 | 0 | 10.02
1986-07-12 22:00 | 23.3 | 73.94 | 21.7 | 71.06 | 90 | 984 | 22.0605 | 71.7089 | 65.64 | 35.91 | 0 | 8.94
1986-07-12 23:00 | 23.3 | 73.94 | 21.1 | 69.98 | 87 | 984 | 21.677 | 71.0186 | 64.2 | 35.29 | 0 | 8.94
31606 | 22.2 | 71.96 | 20.6 | 69.08 | 90 | 984 | 20.9916 | 69.7849 | 61.72 | 34.22 | 0 | 6.96
1986-07-13 01:00 | 21.1 | 69.98 | 18.3 | 64.94 | 84 | 985 | 19.1917 | 66.5451 | 55.43 | 31.51 | 0 | 4.98
1986-07-13 02:00 | 20 | 68 | 17.8 | 64.04 | 87 | 985 | 18.5017 | 65.303 | 53.17 | 30.55 | 0 | 3
1986-07-13 03:00 | 18.9 | 66.02 | 17.8 | 64.04 | 93 | 986 | 18.1258 | 64.6264 | 51.95 | 30.02 | 0 | 1.02
1986-07-13 04:00 | 18.3 | 64.94 | 17.8 | 64.04 | 97 | 986 | 17.9759 | 64.3567 | 51.49 | 29.82 | 0.06 | 0
1986-07-13 05:00 | 17.8 | 64.04 | 17.2 | 62.96 | 97 | 987 | 17.4803 | 63.4645 | 49.9 | 29.14 | 0.96 | 0
1986-07-13 06:00 | 19.4 | 66.92 | 17.8 | 64.04 | 90 | 988 | 18.2734 | 64.8921 | 52.34 | 30.19 | 0 | 1.92
1986-07-13 07:00 | 21.1 | 69.98 | 17.8 | 64.04 | 81 | 988 | 18.8206 | 65.877 | 54.08 | 30.93 | 0 | 4.98
1986-07-13 08:00 | 23.3 | 73.94 | 17.8 | 64.04 | 71 | 988 | 19.5375 | 67.1675 | 56.41 | 31.94 | 0 | 8.94
1986-07-13 09:00 | 25 | 77 | 17.8 | 64.04 | 64 | 988 | 20.0444 | 68.0799 | 58.09 | 32.66 | 0 | 12
1986-07-13 10:00 | 26.1 | 78.98 | 18.3 | 64.94 | 62 | 988 | 20.7027 | 69.2649 | 60.37 | 33.64 | 0 | 13.98
1986-07-13 11:00 | 27.2 | 80.96 | 18.3 | 64.94 | 58 | 988 | 21.0097 | 69.8175 | 61.43 | 34.1 | 0 | 15.96
1986-07-13 12:00 | 28.9 | 84.02 | 17.2 | 62.96 | 49 | 988 | 20.8618 | 69.5513 | 60.83 | 33.84 | 0 | 19.02
1986-07-13 13:00 | 28.9 | 84.02 | 15.6 | 60.08 | 44 | 989 | 19.926 | 67.8669 | 57.51 | 32.41 | 0 | 19.02
1986-07-13 14:00 | 28.9 | 84.02 | 13.9 | 57.02 | 40 | 989 | 19.151 | 66.4717 | 54.88 | 31.28 | 0 | 19.02
1986-07-13 15:00 | 28.9 | 84.02 | 14.4 | 57.92 | 41 | 990 | 19.3499 | 66.8299 | 55.51 | 31.55 | 0 | 19.02
1986-07-13 16:00 | 28.3 | 82.94 | 14.4 | 57.92 | 43 | 990 | 19.2646 | 66.6763 | 55.24 | 31.44 | 0 | 17.94
1986-07-13 17:00 | 28.3 | 82.94 | 13.9 | 57.02 | 41 | 990 | 18.8839 | 65.991 | 53.98 | 30.89 | 0 | 17.94
1986-07-13 18:00 | 27.2 | 80.96 | 14.4 | 57.92 | 46 | 990 | 18.9423 | 66.0962 | 54.2 | 30.99 | 0 | 15.96
1986-07-13 19:00 | 25.6 | 78.08 | 13.9 | 57.02 | 49 | 991 | 18.1699 | 64.7059 | 51.71 | 29.92 | 0 | 13.08
1986-07-13 20:00 | 23.3 | 73.94 | 16.1 | 60.98 | 64 | 992 | 18.5503 | 65.3906 | 52.97 | 30.46 | 0 | 8.94
1986-07-13 21:00 | 21.7 | 71.06 | 16.7 | 62.06 | 73 | 992 | 18.3538 | 65.0368 | 52.39 | 30.21 | 0 | 6.06
1986-07-13 22:00 | 20.6 | 69.08 | 16.7 | 62.06 | 79 | 993 | 18.1051 | 64.5892 | 51.59 | 29.86 | 0 | 4.08
1986-07-13 23:00 | 18.9 | 66.02 | 16.1 | 60.98 | 84 | 993 | 17.1013 | 62.7823 | 48.49 | 28.53 | 0 | 1.02
31607 | 18.3 | 64.94 | 16.1 | 60.98 | 87 | 994 | 16.8712 | 62.3681 | 47.77 | 28.22 | 0.06 | 0
1986-07-14 01:00 | 18.3 | 64.94 | 16.7 | 62.06 | 90 | 994 | 17.2076 | 62.9736 | 48.8 | 28.67 | 0.06 | 0
1986-07-14 02:00 | 17.8 | 64.04 | 16.1 | 60.98 | 90 | 994 | 16.7221 | 62.0998 | 47.33 | 28.04 | 0.96 | 0
1986-07-14 03:00 | 17.2 | 62.96 | 16.1 | 60.98 | 93 | 994 | 16.462 | 61.6317 | 46.57 | 27.71 | 2.04 | 0
1986-07-14 04:00 | 17.2 | 62.96 | 15.6 | 60.08 | 90 | 995 | 16.14 | 61.0521 | 45.58 | 27.28 | 2.04 | 0
1986-07-14 05:00 | 18.3 | 64.94 | 16.1 | 60.98 | 87 | 995 | 16.8717 | 62.369 | 47.74 | 28.21 | 0.06 | 0
1986-07-14 06:00 | 19.4 | 66.92 | 16.1 | 60.98 | 81 | 996 | 17.224 | 63.0032 | 48.76 | 28.65 | 0 | 1.92
1986-07-14 07:00 | 20.6 | 69.08 | 16.7 | 62.06 | 79 | 997 | 18.1085 | 64.5953 | 51.46 | 29.81 | 0 | 4.08
1986-07-14 08:00 | 21.7 | 71.06 | 16.7 | 62.06 | 73 | 996 | 18.3583 | 65.0449 | 52.26 | 30.15 | 0 | 6.06
1986-07-14 09:00 | 22.8 | 73.04 | 16.7 | 62.06 | 69 | 996 | 18.8172 | 65.871 | 53.72 | 30.78 | 0 | 8.04
1986-07-14 10:00 | 23.3 | 73.94 | 17.2 | 62.96 | 69 | 996 | 19.2679 | 66.6822 | 55.2 | 31.42 | 0 | 8.94
1986-07-14 11:00 | 23.9 | 75.02 | 16.1 | 60.98 | 62 | 996 | 18.7914 | 65.8245 | 53.6 | 30.73 | 0 | 10.02
1986-07-14 12:00 | 24.4 | 75.92 | 16.7 | 62.06 | 62 | 996 | 19.2286 | 66.6114 | 55.03 | 31.34 | 0 | 10.92
1986-07-14 13:00 | 25 | 77 | 16.7 | 62.06 | 60 | 996 | 19.4464 | 67.0034 | 55.74 | 31.65 | 0 | 12
1986-07-14 14:00 | 24.4 | 75.92 | 16.7 | 62.06 | 62 | 996 | 19.2286 | 66.6114 | 55.03 | 31.34 | 0 | 10.92
1986-07-14 15:00 | 23.9 | 75.02 | 16.7 | 62.06 | 64 | 995 | 19.0844 | 66.352 | 54.6 | 31.16 | 0 | 10.02
1986-07-14 16:00 | 23.3 | 73.94 | 16.1 | 60.98 | 64 | 995 | 18.5551 | 65.3992 | 52.88 | 30.42 | 0 | 8.94
1986-07-14 17:00 | 22.2 | 71.96 | 15.6 | 60.08 | 66 | 995 | 17.8632 | 64.1538 | 50.7 | 29.48 | 0 | 6.96
1986-07-14 18:00 | 21.1 | 69.98 | 15 | 59 | 68 | 995 | 17.1519 | 62.8733 | 48.52 | 28.54 | 0 | 4.98
1986-07-14 19:00 | 20.6 | 69.08 | 13.9 | 57.02 | 66 | 995 | 16.4405 | 61.5928 | 46.37 | 27.62 | 0 | 4.08
1986-07-14 20:00 | 20.6 | 69.08 | 13.3 | 55.94 | 63 | 995 | 16.0412 | 60.8741 | 45.19 | 27.11 | 0 | 4.08
1986-07-14 21:00 | 19.4 | 66.92 | 14.4 | 57.92 | 73 | 995 | 16.2523 | 61.2541 | 45.85 | 27.4 | 0 | 1.92
1986-07-14 22:00 | 20 | 68 | 15 | 59 | 73 | 995 | 16.8012 | 62.2422 | 47.48 | 28.1 | 0 | 3
1986-07-14 23:00 | 20 | 68 | 15.6 | 60.08 | 76 | 995 | 17.1757 | 62.9163 | 48.62 | 28.59 | 0 | 3
31608 | 20.6 | 69.08 | 15.6 | 60.08 | 73 | 995 | 17.3503 | 63.2305 | 49.14 | 28.81 | 0 | 4.08
1986-07-15 01:00 | 20 | 68 | 16.1 | 60.98 | 78 | 995 | 17.4226 | 63.3606 | 49.39 | 28.92 | 0 | 3
1986-07-15 02:00 | 20 | 68 | 16.1 | 60.98 | 78 | 995 | 17.4226 | 63.3606 | 49.39 | 28.92 | 0 | 3
1986-07-15 03:00 | 19.4 | 66.92 | 17.2 | 62.96 | 87 | 995 | 17.9296 | 64.2732 | 51 | 29.61 | 0 | 1.92
1986-07-15 04:00 | 18.9 | 66.02 | 17.8 | 64.04 | 93 | 995 | 18.1281 | 64.6306 | 51.65 | 29.89 | 0 | 1.02
1986-07-15 05:00 | 18.9 | 66.02 | 17.2 | 62.96 | 90 | 995 | 17.7905 | 64.0229 | 50.57 | 29.43 | 0 | 1.02
1986-07-15 06:00 | 20.6 | 69.08 | 17.8 | 64.04 | 84 | 995 | 18.7216 | 65.6989 | 53.51 | 30.69 | 0 | 4.08
1986-07-15 07:00 | 22.2 | 71.96 | 18.3 | 64.94 | 79 | 995 | 19.605 | 67.289 | 56.41 | 31.94 | 0 | 6.96
1986-07-15 08:00 | 24.4 | 75.92 | 20 | 68 | 76 | 995 | 21.2519 | 70.2533 | 62.11 | 34.39 | 0 | 10.92
1986-07-15 09:00 | 25.6 | 78.08 | 21.7 | 71.06 | 79 | 994 | 22.791 | 73.0238 | 67.89 | 36.87 | 0 | 13.08
1986-07-15 10:00 | 27.8 | 82.04 | 22.8 | 73.04 | 74 | 994 | 24.1027 | 75.3849 | 73.03 | 39.08 | 0 | 17.04
1986-07-15 11:00 | 28.9 | 84.02 | 21.7 | 71.06 | 65 | 994 | 23.6684 | 74.603 | 71.22 | 38.3 | 0 | 19.02
1986-07-15 12:00 | 30.6 | 87.08 | 22.2 | 71.96 | 61 | 993 | 24.482 | 76.0675 | 74.53 | 39.73 | 0 | 22.08
1986-07-15 13:00 | 31.7 | 89.06 | 22.8 | 73.04 | 59 | 992 | 25.0775 | 77.1396 | 77.04 | 40.81 | 0 | 24.06
1986-07-15 14:00 | 31.7 | 89.06 | 23.3 | 73.94 | 61 | 992 | 25.4431 | 77.7977 | 78.62 | 41.49 | 0 | 24.06
1986-07-15 15:00 | 31.7 | 89.06 | 23.3 | 73.94 | 61 | 992 | 25.4431 | 77.7977 | 78.62 | 41.49 | 0 | 24.06
1986-07-15 16:00 | 32.2 | 89.96 | 23.9 | 75.02 | 61 | 992 | 25.8811 | 78.5861 | 80.52 | 42.3 | 0 | 24.96
1986-07-15 17:00 | 32.2 | 89.96 | 23.3 | 73.94 | 59 | 991 | 25.5096 | 77.9173 | 78.94 | 41.62 | 0 | 24.96
1986-07-15 18:00 | 29.4 | 84.92 | 22.8 | 73.04 | 67 | 991 | 24.4421 | 75.9958 | 74.52 | 39.72 | 0 | 19.92
1986-07-15 19:00 | 28.9 | 84.02 | 23.3 | 73.94 | 72 | 991 | 24.799 | 76.6382 | 76.04 | 40.38 | 0 | 19.02
1986-07-15 20:00 | 22.2 | 71.96 | 20 | 68 | 87 | 992 | 20.622 | 69.1197 | 60.06 | 33.51 | 0 | 6.96
1986-07-15 21:00 | 22.8 | 73.04 | 21.7 | 71.06 | 94 | 991 | 22.0731 | 71.7316 | 65.39 | 35.8 | 0 | 8.04
1986-07-15 22:00 | 23.9 | 75.02 | 22.2 | 71.96 | 90 | 991 | 22.6462 | 72.7631 | 67.54 | 36.72 | 0 | 10.02
1986-07-15 23:00 | 25.6 | 78.08 | 23.9 | 75.02 | 91 | 991 | 24.4319 | 75.9774 | 74.64 | 39.77 | 0 | 13.08
31609 | 25.6 | 78.08 | 23.9 | 75.02 | 91 | 991 | 24.4319 | 75.9774 | 74.64 | 39.77 | 0 | 13.08
1986-07-16 01:00 | 22.8 | 73.04 | 22.2 | 71.96 | 97 | 992 | 22.4392 | 72.3905 | 66.74 | 36.38 | 0 | 8.04
1986-07-16 02:00 | 22.2 | 71.96 | 21.7 | 71.06 | 97 | 992 | 21.8441 | 71.3194 | 64.51 | 35.42 | 0 | 6.96
1986-07-16 03:00 | 23.9 | 75.02 | 22.8 | 73.04 | 94 | 992 | 23.1551 | 73.6792 | 69.48 | 37.56 | 0 | 10.02
1986-07-16 04:00 | 23.9 | 75.02 | 22.2 | 71.96 | 90 | 992 | 22.6466 | 72.7638 | 67.49 | 36.7 | 0 | 10.02
1986-07-16 05:00 | 23.9 | 75.02 | 22.8 | 73.04 | 94 | 992 | 23.1551 | 73.6792 | 69.48 | 37.56 | 0 | 10.02
1986-07-16 06:00 | 25.6 | 78.08 | 22.8 | 73.04 | 85 | 992 | 23.6236 | 74.5225 | 71.28 | 38.33 | 0 | 13.08
1986-07-16 07:00 | 26.7 | 80.06 | 22.8 | 73.04 | 79 | 993 | 23.8223 | 74.8801 | 71.98 | 38.63 | 0 | 15.06
1986-07-16 08:00 | 28.3 | 82.94 | 22.8 | 73.04 | 72 | 993 | 24.2519 | 75.6534 | 73.67 | 39.36 | 0 | 17.94
1986-07-16 09:00 | 30 | 86 | 22.8 | 73.04 | 65 | 992 | 24.6444 | 76.36 | 75.28 | 40.05 | 0 | 21
1986-07-16 10:00 | 31.1 | 87.98 | 22.8 | 73.04 | 61 | 992 | 24.9178 | 76.8521 | 76.39 | 40.53 | 0 | 22.98
1986-07-16 11:00 | 31.7 | 89.06 | 23.3 | 73.94 | 61 | 992 | 25.4431 | 77.7977 | 78.62 | 41.49 | 0 | 24.06
1986-07-16 12:00 | 32.2 | 89.96 | 22.8 | 73.04 | 58 | 992 | 25.3245 | 77.584 | 78.08 | 41.26 | 0 | 24.96
1986-07-16 13:00 | 32.8 | 91.04 | 23.3 | 73.94 | 58 | 992 | 25.8428 | 78.517 | 80.32 | 42.22 | 0 | 26.04
1986-07-16 14:00 | 33.3 | 91.94 | 23.3 | 73.94 | 56 | 992 | 25.8875 | 78.5976 | 80.5 | 42.29 | 0 | 26.94
1986-07-16 15:00 | 33.3 | 91.94 | 22.8 | 73.04 | 54 | 992 | 25.4942 | 77.8895 | 78.77 | 41.55 | 0 | 26.94
1986-07-16 16:00 | 32.8 | 91.04 | 22.8 | 73.04 | 56 | 992 | 25.4597 | 77.8274 | 78.64 | 41.5 | 0 | 26.04
1986-07-16 17:00 | 32.8 | 91.04 | 23.3 | 73.94 | 58 | 992 | 25.8428 | 78.517 | 80.32 | 42.22 | 0 | 26.04
1986-07-16 18:00 | 31.7 | 89.06 | 22.8 | 73.04 | 59 | 992 | 25.0775 | 77.1396 | 77.04 | 40.81 | 0 | 24.06
1986-07-16 19:00 | 30.6 | 87.08 | 23.3 | 73.94 | 65 | 992 | 25.1788 | 77.3219 | 77.53 | 41.02 | 0 | 22.08
1986-07-16 20:00 | 30 | 86 | 23.9 | 75.02 | 70 | 992 | 25.4807 | 77.8653 | 78.86 | 41.59 | 0 | 21
1986-07-16 21:00 | 28.9 | 84.02 | 23.3 | 73.94 | 72 | 993 | 24.8012 | 76.6422 | 75.94 | 40.33 | 0 | 19.02
1986-07-16 22:00 | 27.8 | 82.04 | 23.9 | 75.02 | 79 | 993 | 24.8549 | 76.7389 | 76.22 | 40.45 | 0 | 17.04
1986-07-16 23:00 | 27.2 | 80.96 | 23.3 | 73.94 | 79 | 993 | 24.2916 | 75.7249 | 73.88 | 39.45 | 0 | 15.96
31610 | 26.1 | 78.98 | 23.3 | 73.94 | 85 | 993 | 24.1029 | 75.3851 | 73.15 | 39.14 | 0 | 13.98
1986-07-17 01:00 | 25.6 | 78.08 | 23.3 | 73.94 | 88 | 993 | 24.0315 | 75.2566 | 72.88 | 39.02 | 0 | 13.08
1986-07-17 02:00 | 25 | 77 | 23.3 | 73.94 | 91 | 993 | 23.8474 | 74.9254 | 72.16 | 38.71 | 0 | 12
1986-07-17 03:00 | 24.4 | 75.92 | 22.8 | 73.04 | 91 | 993 | 23.2624 | 73.8723 | 69.83 | 37.71 | 0 | 10.92
1986-07-17 04:00 | 23.9 | 75.02 | 22.2 | 71.96 | 90 | 993 | 22.6469 | 72.7644 | 67.45 | 36.68 | 0 | 10.02
1986-07-17 05:00 | 23.3 | 73.94 | 22.2 | 71.96 | 94 | 994 | 22.5655 | 72.6178 | 67.11 | 36.54 | 0 | 8.94
1986-07-17 06:00 | 25 | 77 | 22.8 | 73.04 | 88 | 994 | 23.4521 | 74.2138 | 70.51 | 38 | 0 | 12
1986-07-17 07:00 | 27.2 | 80.96 | 23.3 | 73.94 | 79 | 994 | 24.2924 | 75.7263 | 73.83 | 39.43 | 0 | 15.96
1986-07-17 08:00 | 29.4 | 84.92 | 23.9 | 75.02 | 72 | 995 | 25.2613 | 77.4704 | 77.77 | 41.12 | 0 | 19.92
1986-07-17 09:00 | 31.1 | 87.98 | 22.8 | 73.04 | 61 | 994 | 24.9211 | 76.858 | 76.3 | 40.49 | 0 | 22.98
1986-07-17 10:00 | 31.7 | 89.06 | 22.8 | 73.04 | 59 | 994 | 25.081 | 77.1458 | 76.95 | 40.77 | 0 | 24.06
1986-07-17 11:00 | 32.2 | 89.96 | 22.8 | 73.04 | 58 | 994 | 25.328 | 77.5905 | 77.99 | 41.21 | 0 | 24.96
1986-07-17 12:00 | 33.3 | 91.94 | 22.8 | 73.04 | 54 | 994 | 25.4982 | 77.8968 | 78.68 | 41.51 | 0 | 26.94
1986-07-17 13:00 | 33.3 | 91.94 | 22.2 | 71.96 | 52 | 993 | 25.0969 | 77.1745 | 77 | 40.79 | 0 | 26.94
1986-07-17 14:00 | 33.3 | 91.94 | 21.7 | 71.06 | 50 | 993 | 24.6915 | 76.4446 | 75.28 | 40.05 | 0 | 26.94
1986-07-17 15:00 | 33.9 | 93.02 | 22.8 | 73.04 | 52 | 993 | 25.5997 | 78.0794 | 79.15 | 41.71 | 0 | 28.02
1986-07-17 16:00 | 33.3 | 91.94 | 21.7 | 71.06 | 50 | 993 | 24.6915 | 76.4446 | 75.28 | 40.05 | 0 | 26.94
1986-07-17 17:00 | 32.8 | 91.04 | 21.7 | 71.06 | 52 | 993 | 24.6783 | 76.4209 | 75.25 | 40.04 | 0 | 26.04
1986-07-17 18:00 | 31.1 | 87.98 | 21.7 | 71.06 | 57 | 993 | 24.1935 | 75.5482 | 73.31 | 39.2 | 0 | 22.98
1986-07-17 19:00 | 31.1 | 87.98 | 21.7 | 71.06 | 57 | 993 | 24.1935 | 75.5482 | 73.31 | 39.2 | 0 | 22.98
1986-07-17 20:00 | 29.4 | 84.92 | 21.7 | 71.06 | 63 | 993 | 23.7745 | 74.7941 | 71.67 | 38.5 | 0 | 19.92
1986-07-17 21:00 | 29.4 | 84.92 | 21.1 | 69.98 | 61 | 993 | 23.4328 | 74.179 | 70.3 | 37.91 | 0 | 19.92
1986-07-17 22:00 | 26.7 | 80.06 | 22.2 | 71.96 | 77 | 993 | 23.5309 | 74.3557 | 70.81 | 38.13 | 0 | 15.06
1986-07-17 23:00 | 26.1 | 78.98 | 22.8 | 73.04 | 82 | 994 | 23.6851 | 74.6332 | 71.4 | 38.38 | 0 | 13.98
31611 | 26.1 | 78.98 | 22.8 | 73.04 | 82 | 994 | 23.6851 | 74.6332 | 71.4 | 38.38 | 0 | 13.98
1986-07-18 01:00 | 25.6 | 78.08 | 22.8 | 73.04 | 85 | 993 | 23.6242 | 74.5235 | 71.23 | 38.31 | 0 | 13.08
1986-07-18 02:00 | 25 | 77 | 22.8 | 73.04 | 88 | 993 | 23.4517 | 74.213 | 70.56 | 38.02 | 0 | 12
1986-07-18 03:00 | 25 | 77 | 22.8 | 73.04 | 88 | 993 | 23.4517 | 74.213 | 70.56 | 38.02 | 0 | 12
1986-07-18 04:00 | 24.4 | 75.92 | 22.2 | 71.96 | 88 | 993 | 22.872 | 73.1696 | 68.3 | 37.05 | 0 | 10.92
1986-07-18 05:00 | 23.9 | 75.02 | 21.7 | 71.06 | 87 | 993 | 22.2591 | 72.0663 | 65.96 | 36.04 | 0 | 10.02
1986-07-18 06:00 | 25.6 | 78.08 | 22.2 | 71.96 | 82 | 994 | 23.2112 | 73.7801 | 69.53 | 37.58 | 0 | 13.08
1986-07-18 07:00 | 27.2 | 80.96 | 22.2 | 71.96 | 74 | 994 | 23.5496 | 74.3892 | 70.81 | 38.13 | 0 | 15.96
1986-07-18 08:00 | 28.9 | 84.02 | 22.2 | 71.96 | 67 | 994 | 23.9974 | 75.1953 | 72.55 | 38.88 | 0 | 19.02
1986-07-18 09:00 | 30 | 86 | 22.2 | 71.96 | 63 | 994 | 24.3054 | 75.7496 | 73.77 | 39.4 | 0 | 21
1986-07-18 10:00 | 31.7 | 89.06 | 22.2 | 71.96 | 57 | 994 | 24.7104 | 76.4788 | 75.38 | 40.09 | 0 | 24.06
1986-07-18 11:00 | 32.2 | 89.96 | 22.8 | 73.04 | 58 | 994 | 25.328 | 77.5905 | 77.99 | 41.21 | 0 | 24.96
1986-07-18 12:00 | 33.3 | 91.94 | 22.8 | 73.04 | 54 | 993 | 25.4962 | 77.8932 | 78.72 | 41.53 | 0 | 26.94
1986-07-18 13:00 | 33.3 | 91.94 | 22.8 | 73.04 | 54 | 993 | 25.4962 | 77.8932 | 78.72 | 41.53 | 0 | 26.94
1986-07-18 14:00 | 33.3 | 91.94 | 23.3 | 73.94 | 56 | 992 | 25.8875 | 78.5976 | 80.5 | 42.29 | 0 | 26.94
1986-07-18 15:00 | 33.3 | 91.94 | 21.7 | 71.06 | 50 | 992 | 24.6892 | 76.4405 | 75.33 | 40.07 | 0 | 26.94
1986-07-18 16:00 | 33.9 | 93.02 | 22.2 | 71.96 | 51 | 992 | 25.3927 | 77.7068 | 78.3 | 41.35 | 0 | 28.02
1986-07-18 17:00 | 32.2 | 89.96 | 22.8 | 73.04 | 58 | 992 | 25.3245 | 77.584 | 78.08 | 41.26 | 0 | 24.96
1986-07-18 18:00 | 31.7 | 89.06 | 22.8 | 73.04 | 59 | 992 | 25.0775 | 77.1396 | 77.04 | 40.81 | 0 | 24.06
1986-07-18 19:00 | 30.6 | 87.08 | 22.8 | 73.04 | 63 | 992 | 24.8319 | 76.6974 | 76.05 | 40.38 | 0 | 22.08
1986-07-18 20:00 | 29.4 | 84.92 | 22.8 | 73.04 | 67 | 992 | 24.4434 | 75.9982 | 74.47 | 39.7 | 0 | 19.92
1986-07-18 21:00 | 28.9 | 84.02 | 22.8 | 73.04 | 70 | 992 | 24.4809 | 76.0657 | 74.65 | 39.78 | 0 | 19.02
1986-07-18 22:00 | 27.2 | 80.96 | 22.2 | 71.96 | 74 | 992 | 23.5475 | 74.3856 | 70.9 | 38.17 | 0 | 15.96
1986-07-18 23:00 | 26.7 | 80.06 | 22.2 | 71.96 | 77 | 993 | 23.5309 | 74.3557 | 70.81 | 38.13 | 0 | 15.06
31612 | 26.1 | 78.98 | 22.8 | 73.04 | 82 | 992 | 23.6838 | 74.6308 | 71.5 | 38.42 | 0 | 13.98
1986-07-19 01:00 | 25.6 | 78.08 | 22.2 | 71.96 | 82 | 992 | 23.2098 | 73.7777 | 69.62 | 37.62 | 0 | 13.08
1986-07-19 02:00 | 24.4 | 75.92 | 22.2 | 71.96 | 88 | 991 | 22.8711 | 73.168 | 68.39 | 37.09 | 0 | 10.92
1986-07-19 03:00 | 24.4 | 75.92 | 22.2 | 71.96 | 88 | 991 | 22.8711 | 73.168 | 68.39 | 37.09 | 0 | 10.92
1986-07-19 04:00 | 23.9 | 75.02 | 21.7 | 71.06 | 87 | 991 | 22.2581 | 72.0646 | 66.05 | 36.08 | 0 | 10.02
1986-07-19 05:00 | 23.3 | 73.94 | 21.7 | 71.06 | 90 | 991 | 22.0631 | 71.7135 | 65.33 | 35.77 | 0 | 8.94
1986-07-19 06:00 | 24.4 | 75.92 | 22.2 | 71.96 | 88 | 991 | 22.8711 | 73.168 | 68.39 | 37.09 | 0 | 10.92
1986-07-19 07:00 | 27.2 | 80.96 | 22.2 | 71.96 | 74 | 991 | 23.5465 | 74.3838 | 70.95 | 38.19 | 0 | 15.96
1986-07-19 08:00 | 28.3 | 82.94 | 22.8 | 73.04 | 72 | 991 | 24.2497 | 75.6494 | 73.76 | 39.4 | 0 | 17.94
1986-07-19 09:00 | 30.6 | 87.08 | 22.8 | 73.04 | 63 | 991 | 24.8304 | 76.6947 | 76.09 | 40.4 | 0 | 22.08
1986-07-19 10:00 | 31.7 | 89.06 | 22.2 | 71.96 | 57 | 991 | 24.7048 | 76.4687 | 75.52 | 40.15 | 0 | 24.06
1986-07-19 11:00 | 32.8 | 91.04 | 23.3 | 73.94 | 58 | 990 | 25.8392 | 78.5106 | 80.42 | 42.26 | 0 | 26.04
1986-07-19 12:00 | 32.8 | 91.04 | 23.9 | 75.02 | 60 | 990 | 26.217 | 79.1906 | 82.1 | 42.98 | 0 | 26.04
1986-07-19 13:00 | 33.3 | 91.94 | 22.2 | 71.96 | 52 | 988 | 25.0862 | 77.1551 | 77.23 | 40.89 | 0 | 26.94
1986-07-19 14:00 | 34.4 | 93.92 | 21.7 | 71.06 | 47 | 988 | 24.9535 | 76.9164 | 76.61 | 40.62 | 0 | 28.92
1986-07-19 15:00 | 35 | 95 | 21.7 | 71.06 | 46 | 987 | 25.2204 | 77.3967 | 77.78 | 41.13 | 0 | 30
1986-07-19 16:00 | 33.9 | 93.02 | 23.9 | 75.02 | 56 | 987 | 26.3919 | 79.5054 | 83.02 | 43.38 | 0 | 28.02
1986-07-19 17:00 | 32.8 | 91.04 | 25 | 77 | 64 | 986 | 26.9507 | 80.5112 | 85.71 | 44.53 | 0 | 26.04
1986-07-19 18:00 | 31.7 | 89.06 | 24.4 | 75.92 | 66 | 987 | 26.3285 | 79.3914 | 82.84 | 43.3 | 0 | 24.06
1986-07-19 19:00 | 30.6 | 87.08 | 25 | 77 | 72 | 988 | 26.3536 | 79.4364 | 82.94 | 43.34 | 0 | 22.08
1986-07-19 20:00 | 25.6 | 78.08 | 21.1 | 69.98 | 77 | 989 | 22.5026 | 72.5047 | 67.01 | 36.49 | 0 | 13.08
1986-07-19 21:00 | 25 | 77 | 22.2 | 71.96 | 85 | 989 | 23.0477 | 73.4858 | 69.15 | 37.42 | 0 | 12
1986-07-19 22:00 | 24.4 | 75.92 | 22.2 | 71.96 | 88 | 989 | 22.8702 | 73.1664 | 68.48 | 37.13 | 0 | 10.92
1986-07-19 23:00 | 24.4 | 75.92 | 22.2 | 71.96 | 88 | 989 | 22.8702 | 73.1664 | 68.48 | 37.13 | 0 | 10.92
31613 | 25 | 77 | 22.2 | 71.96 | 85 | 989 | 23.0477 | 73.4858 | 69.15 | 37.42 | 0 | 12
1986-07-20 01:00 | 24.4 | 75.92 | 21.7 | 71.06 | 85 | 989 | 22.4735 | 72.4523 | 66.94 | 36.47 | 0 | 10.92
1986-07-20 02:00 | 23.9 | 75.02 | 20.6 | 69.08 | 82 | 989 | 21.597 | 70.8746 | 63.66 | 35.05 | 0 | 10.02
1986-07-20 03:00 | 23.3 | 73.94 | 20.6 | 69.08 | 85 | 989 | 21.4211 | 70.5579 | 63.03 | 34.78 | 0 | 8.94
1986-07-20 04:00 | 22.8 | 73.04 | 20.6 | 69.08 | 87 | 990 | 21.1986 | 70.1575 | 62.19 | 34.42 | 0 | 8.04
1986-07-20 05:00 | 22.2 | 71.96 | 20.6 | 69.08 | 90 | 990 | 20.9938 | 69.7889 | 61.47 | 34.11 | 0 | 6.96
1986-07-20 06:00 | 22.8 | 73.04 | 20 | 68 | 84 | 990 | 20.8149 | 69.4668 | 60.8 | 33.83 | 0 | 8.04
1986-07-20 07:00 | 23.9 | 75.02 | 20 | 68 | 79 | 991 | 21.1945 | 70.1501 | 62.09 | 34.38 | 0 | 10.02
1986-07-20 08:00 | 25.6 | 78.08 | 20.6 | 69.08 | 74 | 991 | 22.0723 | 71.7302 | 65.28 | 35.75 | 0 | 13.08
1986-07-20 09:00 | 26.7 | 80.06 | 20.6 | 69.08 | 69 | 991 | 22.3296 | 72.1932 | 66.21 | 36.15 | 0 | 15.06
1986-07-20 10:00 | 27.8 | 82.04 | 19.4 | 66.92 | 61 | 992 | 22.034 | 71.6612 | 65 | 35.63 | 0 | 17.04
1986-07-20 11:00 | 28.9 | 84.02 | 17.8 | 64.04 | 51 | 992 | 21.2375 | 70.2275 | 62.02 | 34.35 | 0 | 19.02
1986-07-20 12:00 | 28.9 | 84.02 | 16.7 | 62.06 | 48 | 991 | 20.6844 | 69.2319 | 60.08 | 33.51 | 0 | 19.02
1986-07-20 13:00 | 28.9 | 84.02 | 15 | 59 | 43 | 992 | 19.7432 | 67.5377 | 56.76 | 32.09 | 0 | 19.02
1986-07-20 14:00 | 29.4 | 84.92 | 13.9 | 57.02 | 39 | 992 | 19.3463 | 66.8233 | 55.4 | 31.51 | 0 | 19.92
1986-07-20 15:00 | 29.4 | 84.92 | 13.9 | 57.02 | 39 | 992 | 19.3463 | 66.8233 | 55.4 | 31.51 | 0 | 19.92
1986-07-20 16:00 | 28.9 | 84.02 | 15 | 59 | 43 | 992 | 19.7432 | 67.5377 | 56.76 | 32.09 | 0 | 19.02
1986-07-20 17:00 | 27.2 | 80.96 | 16.1 | 60.98 | 51 | 992 | 19.8296 | 67.6933 | 57.12 | 32.24 | 0 | 15.96
1986-07-20 18:00 | 26.7 | 80.06 | 15 | 59 | 49 | 992 | 19.0715 | 66.3286 | 54.58 | 31.15 | 0 | 15.06
1986-07-20 19:00 | 25 | 77 | 15 | 59 | 54 | 992 | 18.495 | 65.2911 | 52.74 | 30.36 | 0 | 12
1986-07-20 20:00 | 23.9 | 75.02 | 15.6 | 60.08 | 60 | 992 | 18.4862 | 65.2752 | 52.75 | 30.36 | 0 | 10.02
1986-07-20 21:00 | 22.2 | 71.96 | 17.2 | 62.96 | 73 | 993 | 18.8127 | 65.8629 | 53.83 | 30.83 | 0 | 6.96
1986-07-20 22:00 | 20.6 | 69.08 | 17.2 | 62.96 | 81 | 993 | 18.3529 | 65.0352 | 52.38 | 30.21 | 0 | 4.08
1986-07-20 23:00 | 20 | 68 | 17.2 | 62.96 | 84 | 993 | 18.1488 | 64.6679 | 51.75 | 29.93 | 0 | 3
31614 | 20 | 68 | 17.2 | 62.96 | 84 | 994 | 18.1495 | 64.669 | 51.71 | 29.92 | 0 | 3
1986-07-21 01:00 | 19.4 | 66.92 | 17.8 | 64.04 | 90 | 994 | 18.2757 | 64.8962 | 52.14 | 30.1 | 0 | 1.92
1986-07-21 02:00 | 18.9 | 66.02 | 17.8 | 64.04 | 93 | 994 | 18.1279 | 64.6302 | 51.68 | 29.9 | 0 | 1.02
1986-07-21 03:00 | 18.3 | 64.94 | 17.8 | 64.04 | 97 | 994 | 17.9768 | 64.3583 | 51.22 | 29.71 | 0.06 | 0
1986-07-21 04:00 | 17.8 | 64.04 | 17.2 | 62.96 | 97 | 994 | 17.4811 | 63.4659 | 49.67 | 29.04 | 0.96 | 0
1986-07-21 05:00 | 18.3 | 64.94 | 17.2 | 62.96 | 93 | 994 | 17.5399 | 63.5718 | 49.84 | 29.11 | 0.06 | 0
1986-07-21 06:00 | 19.4 | 66.92 | 17.8 | 64.04 | 90 | 995 | 18.276 | 64.8969 | 52.11 | 30.09 | 0 | 1.92
1986-07-21 07:00 | 21.7 | 71.06 | 18.3 | 64.94 | 81 | 995 | 19.3917 | 66.905 | 55.7 | 31.63 | 0 | 6.06
1986-07-21 08:00 | 23.3 | 73.94 | 18.9 | 66.02 | 76 | 995 | 20.2321 | 68.4178 | 58.53 | 32.85 | 0 | 8.94
1986-07-21 09:00 | 24.4 | 75.92 | 18.9 | 66.02 | 71 | 995 | 20.5461 | 68.983 | 59.59 | 33.3 | 0 | 10.92
1986-07-21 10:00 | 26.1 | 78.98 | 18.3 | 64.94 | 62 | 996 | 20.7161 | 69.2889 | 60.09 | 33.52 | 0 | 13.98
1986-07-21 11:00 | 26.1 | 78.98 | 18.3 | 64.94 | 62 | 995 | 20.7144 | 69.2859 | 60.12 | 33.53 | 0 | 13.98
1986-07-21 12:00 | 27.8 | 82.04 | 18.3 | 64.94 | 57 | 995 | 21.3699 | 70.4657 | 62.42 | 34.52 | 0 | 17.04
1986-07-21 13:00 | 27.8 | 82.04 | 18.3 | 64.94 | 57 | 995 | 21.3699 | 70.4657 | 62.42 | 34.52 | 0 | 17.04
1986-07-21 14:00 | 27.8 | 82.04 | 17.8 | 64.04 | 55 | 995 | 21.0288 | 69.8518 | 61.18 | 33.99 | 0 | 17.04
1986-07-21 15:00 | 25.6 | 78.08 | 15.6 | 60.08 | 54 | 995 | 19.0058 | 66.2105 | 54.29 | 31.02 | 0 | 13.08
1986-07-21 16:00 | 25 | 77 | 15.6 | 60.08 | 56 | 995 | 18.8196 | 65.8752 | 53.69 | 30.77 | 0 | 12
1986-07-21 17:00 | 22.2 | 71.96 | 19.4 | 66.92 | 84 | 995 | 20.2461 | 68.4429 | 58.61 | 32.89 | 0 | 6.96
1986-07-21 18:00 | 21.7 | 71.06 | 18.9 | 66.02 | 84 | 994 | 19.769 | 67.5842 | 57.02 | 32.2 | 0 | 6.06
1986-07-21 19:00 | 22.8 | 73.04 | 17.8 | 64.04 | 74 | 994 | 19.4989 | 67.098 | 56.07 | 31.79 | 0 | 8.04
1986-07-21 20:00 | 22.2 | 71.96 | 17.2 | 62.96 | 73 | 994 | 18.8139 | 65.865 | 53.8 | 30.82 | 0 | 6.96
1986-07-21 21:00 | 21.7 | 71.06 | 17.8 | 64.04 | 79 | 995 | 19.1367 | 66.4461 | 54.85 | 31.27 | 0 | 6.06
1986-07-21 22:00 | 21.7 | 71.06 | 18.3 | 64.94 | 81 | 995 | 19.3917 | 66.905 | 55.7 | 31.63 | 0 | 6.06
1986-07-21 23:00 | 21.7 | 71.06 | 18.9 | 66.02 | 84 | 996 | 19.7702 | 67.5864 | 56.95 | 32.17 | 0 | 6.06
31615 | 20 | 68 | 18.9 | 66.02 | 93 | 996 | 19.2064 | 66.5716 | 55.1 | 31.38 | 0 | 3
1986-07-22 01:00 | 19.4 | 66.92 | 18.9 | 66.02 | 97 | 996 | 19.0678 | 66.322 | 54.66 | 31.19 | 0 | 1.92
1986-07-22 02:00 | 18.9 | 66.02 | 18.3 | 64.94 | 97 | 996 | 18.572 | 65.4296 | 53.05 | 30.49 | 0 | 1.02
1986-07-22 03:00 | 18.9 | 66.02 | 18.3 | 64.94 | 97 | 996 | 18.572 | 65.4296 | 53.05 | 30.49 | 0 | 1.02
1986-07-22 04:00 | 18.9 | 66.02 | 18.3 | 64.94 | 97 | 996 | 18.572 | 65.4296 | 53.05 | 30.49 | 0 | 1.02
1986-07-22 05:00 | 18.3 | 64.94 | 17.8 | 64.04 | 97 | 996 | 17.977 | 64.3587 | 51.15 | 29.68 | 0.06 | 0
1986-07-22 06:00 | 20 | 68 | 19.4 | 66.92 | 97 | 997 | 19.6629 | 67.3932 | 56.6 | 32.02 | 0 | 3
1986-07-22 07:00 | 23.3 | 73.94 | 20 | 68 | 82 | 998 | 21.035 | 69.863 | 61.25 | 34.02 | 0 | 8.94
1986-07-22 08:00 | 25 | 77 | 20 | 68 | 74 | 998 | 21.5272 | 70.7489 | 62.97 | 34.76 | 0 | 12
1986-07-22 09:00 | 26.7 | 80.06 | 19.4 | 66.92 | 65 | 998 | 21.719 | 71.0943 | 63.61 | 35.03 | 0 | 15.06
1986-07-22 10:00 | 27.8 | 82.04 | 18.9 | 66.02 | 59 | 999 | 21.7138 | 71.0849 | 63.51 | 34.99 | 0 | 17.04
1986-07-22 11:00 | 27.8 | 82.04 | 17.2 | 62.96 | 53 | 999 | 20.6921 | 69.2458 | 59.82 | 33.4 | 0 | 17.04
1986-07-22 12:00 | 28.3 | 82.94 | 17.8 | 64.04 | 53 | 998 | 21.1087 | 69.9956 | 61.33 | 34.05 | 0 | 17.94
1986-07-22 13:00 | 28.9 | 84.02 | 15 | 59 | 43 | 998 | 19.7607 | 67.5693 | 56.59 | 32.02 | 0 | 19.02
1986-07-22 14:00 | 28.3 | 82.94 | 19.4 | 66.92 | 59 | 998 | 22.1441 | 71.8595 | 65.13 | 35.69 | 0 | 17.94
1986-07-22 15:00 | 29.4 | 84.92 | 18.9 | 66.02 | 53 | 998 | 22.0306 | 71.6551 | 64.66 | 35.49 | 0 | 19.92
1986-07-22 16:00 | 27.2 | 80.96 | 18.9 | 66.02 | 60 | 998 | 21.3577 | 70.4439 | 62.27 | 34.46 | 0 | 15.96
1986-07-22 17:00 | 27.2 | 80.96 | 17.8 | 64.04 | 56 | 998 | 20.6954 | 69.2517 | 59.89 | 33.44 | 0 | 15.96
1986-07-22 18:00 | 26.7 | 80.06 | 17.8 | 64.04 | 58 | 998 | 20.599 | 69.0783 | 59.57 | 33.3 | 0 | 15.06
1986-07-22 19:00 | 26.1 | 78.98 | 17.8 | 64.04 | 60 | 998 | 20.4035 | 68.7262 | 58.91 | 33.01 | 0 | 13.98
1986-07-22 20:00 | 25.6 | 78.08 | 16.7 | 62.06 | 58 | 998 | 19.6545 | 67.3781 | 56.35 | 31.91 | 0 | 13.08
1986-07-22 21:00 | 24.4 | 75.92 | 17.2 | 62.96 | 64 | 999 | 19.532 | 67.1576 | 55.94 | 31.73 | 0 | 10.92
1986-07-22 22:00 | 22.8 | 73.04 | 17.8 | 64.04 | 74 | 999 | 19.5042 | 67.1075 | 55.9 | 31.72 | 0 | 8.04
1986-07-22 23:00 | 21.7 | 71.06 | 18.3 | 64.94 | 81 | 999 | 19.3946 | 66.9104 | 55.57 | 31.57 | 0 | 6.06
31616 | 20 | 68 | 18.3 | 64.94 | 90 | 999 | 18.8602 | 65.9484 | 53.85 | 30.84 | 0 | 3
1986-07-23 01:00 | 19.4 | 66.92 | 18.3 | 64.94 | 93 | 999 | 18.6192 | 65.5145 | 53.08 | 30.51 | 0 | 1.92
1986-07-23 02:00 | 18.3 | 64.94 | 17.8 | 64.04 | 97 | 999 | 17.9774 | 64.3593 | 51.05 | 29.63 | 0.06 | 0
1986-07-23 03:00 | 18.3 | 64.94 | 17.8 | 64.04 | 97 | 999 | 17.9774 | 64.3593 | 51.05 | 29.63 | 0.06 | 0
1986-07-23 04:00 | 17.8 | 64.04 | 17.2 | 62.96 | 97 | 999 | 17.4816 | 63.4669 | 49.51 | 28.97 | 0.96 | 0
1986-07-23 05:00 | 17.8 | 64.04 | 17.2 | 62.96 | 97 | 1000 | 17.4817 | 63.4671 | 49.47 | 28.96 | 0.96 | 0
1986-07-23 06:00 | 19.4 | 66.92 | 18.3 | 64.94 | 93 | 1000 | 18.6194 | 65.515 | 53.04 | 30.49 | 0 | 1.92
1986-07-23 07:00 | 24.4 | 75.92 | 20 | 68 | 76 | 1000 | 21.2566 | 70.2619 | 61.92 | 34.31 | 0 | 10.92
1986-07-23 08:00 | 26.7 | 80.06 | 20 | 68 | 67 | 1000 | 22.0333 | 71.6599 | 64.69 | 35.5 | 0 | 15.06
1986-07-23 09:00 | 28.3 | 82.94 | 18.3 | 64.94 | 55 | 1000 | 21.4624 | 70.6324 | 62.52 | 34.57 | 0 | 17.94
1986-07-23 10:00 | 29.4 | 84.92 | 17.2 | 62.96 | 48 | 1000 | 21.1142 | 70.0056 | 61.22 | 34.01 | 0 | 19.92
1986-07-23 11:00 | 29.4 | 84.92 | 17.8 | 64.04 | 50 | 1000 | 21.4864 | 70.6754 | 62.57 | 34.59 | 0 | 19.92
1986-07-23 12:00 | 30.6 | 87.08 | 16.7 | 62.06 | 43 | 999 | 21.1039 | 69.9871 | 61.18 | 33.99 | 0 | 22.08
1986-07-23 13:00 | 30.6 | 87.08 | 17.8 | 64.04 | 46 | 998 | 21.697 | 71.0546 | 63.38 | 34.93 | 0 | 22.08
1986-07-23 14:00 | 31.1 | 87.98 | 18.3 | 64.94 | 47 | 998 | 22.2979 | 72.1363 | 65.6 | 35.89 | 0 | 22.98
1986-07-23 15:00 | 30 | 86 | 18.3 | 64.94 | 50 | 997 | 21.9739 | 71.5531 | 64.47 | 35.4 | 0 | 21
1986-07-23 16:00 | 30.6 | 87.08 | 18.3 | 64.94 | 48 | 996 | 22.082 | 71.7476 | 64.9 | 35.59 | 0 | 22.08
1986-07-23 17:00 | 30 | 86 | 18.3 | 64.94 | 50 | 996 | 21.9716 | 71.5488 | 64.51 | 35.42 | 0 | 21
1986-07-23 18:00 | 28.9 | 84.02 | 18.3 | 64.94 | 53 | 996 | 21.6071 | 70.8927 | 63.2 | 34.86 | 0 | 19.02
1986-07-23 19:00 | 27.2 | 80.96 | 18.9 | 66.02 | 60 | 995 | 21.3525 | 70.4344 | 62.37 | 34.5 | 0 | 15.96
1986-07-23 20:00 | 26.1 | 78.98 | 18.9 | 66.02 | 65 | 995 | 21.1819 | 70.1275 | 61.8 | 34.25 | 0 | 13.98
1986-07-23 21:00 | 25 | 77 | 19.4 | 66.92 | 71 | 996 | 21.0931 | 69.9675 | 61.47 | 34.12 | 0 | 12
1986-07-23 22:00 | 25 | 77 | 19.4 | 66.92 | 71 | 996 | 21.0931 | 69.9675 | 61.47 | 34.12 | 0 | 12
1986-07-23 23:00 | 24.4 | 75.92 | 19.4 | 66.92 | 74 | 996 | 20.9728 | 69.7511 | 61.06 | 33.94 | 0 | 10.92
31617 | 23.3 | 73.94 | 20 | 68 | 82 | 995 | 21.0329 | 69.8592 | 61.36 | 34.07 | 0 | 8.94
1986-07-24 01:00 | 22.8 | 73.04 | 19.4 | 66.92 | 82 | 995 | 20.5595 | 69.0071 | 59.69 | 33.35 | 0 | 8.04
1986-07-24 02:00 | 22.8 | 73.04 | 19.4 | 66.92 | 82 | 995 | 20.5595 | 69.0071 | 59.69 | 33.35 | 0 | 8.04
1986-07-24 03:00 | 22.2 | 71.96 | 19.4 | 66.92 | 84 | 995 | 20.2461 | 68.4429 | 58.61 | 32.89 | 0 | 6.96
1986-07-24 04:00 | 22.8 | 73.04 | 19.4 | 66.92 | 82 | 995 | 20.5595 | 69.0071 | 59.69 | 33.35 | 0 | 8.04
1986-07-24 05:00 | 22.8 | 73.04 | 19.4 | 66.92 | 82 | 995 | 20.5595 | 69.0071 | 59.69 | 33.35 | 0 | 8.04
1986-07-24 06:00 | 23.3 | 73.94 | 19.4 | 66.92 | 79 | 994 | 20.6347 | 69.1424 | 59.98 | 33.47 | 0 | 8.94
1986-07-24 07:00 | 25 | 77 | 20 | 68 | 74 | 994 | 21.523 | 70.7414 | 63.12 | 34.82 | 0 | 12
1986-07-24 08:00 | 26.7 | 80.06 | 20.6 | 69.08 | 69 | 994 | 22.3334 | 72.2001 | 66.09 | 36.1 | 0 | 15.06
1986-07-24 09:00 | 27.2 | 80.96 | 20.6 | 69.08 | 67 | 993 | 22.4717 | 72.449 | 66.64 | 36.34 | 0 | 15.96
1986-07-24 10:00 | 28.3 | 82.94 | 21.1 | 69.98 | 65 | 993 | 23.1333 | 73.64 | 69.16 | 37.42 | 0 | 17.94
1986-07-24 11:00 | 28.3 | 82.94 | 21.7 | 71.06 | 67 | 993 | 23.4578 | 74.224 | 70.45 | 37.97 | 0 | 17.94
1986-07-24 12:00 | 30 | 86 | 22.2 | 71.96 | 63 | 993 | 24.3038 | 75.7469 | 73.81 | 39.42 | 0 | 21
1986-07-24 13:00 | 30.6 | 87.08 | 21.7 | 71.06 | 59 | 992 | 24.1239 | 75.423 | 73.1 | 39.11 | 0 | 22.08
1986-07-24 14:00 | 31.7 | 89.06 | 22.8 | 73.04 | 59 | 992 | 25.0775 | 77.1396 | 77.04 | 40.81 | 0 | 24.06
1986-07-24 15:00 | 32.2 | 89.96 | 22.2 | 71.96 | 56 | 991 | 24.9447 | 76.9004 | 76.51 | 40.58 | 0 | 24.96
1986-07-24 16:00 | 31.1 | 87.98 | 21.7 | 71.06 | 57 | 990 | 24.1878 | 75.5381 | 73.44 | 39.26 | 0 | 22.98
1986-07-24 17:00 | 31.1 | 87.98 | 22.2 | 71.96 | 59 | 989 | 24.552 | 76.1936 | 75.01 | 39.93 | 0 | 22.98
1986-07-24 18:00 | 30.6 | 87.08 | 22.2 | 71.96 | 61 | 990 | 24.477 | 76.0586 | 74.66 | 39.78 | 0 | 22.08
1986-07-24 19:00 | 29.4 | 84.92 | 22.8 | 73.04 | 67 | 989 | 24.4394 | 75.991 | 74.61 | 39.76 | 0 | 19.92
1986-07-24 20:00 | 28.3 | 82.94 | 23.3 | 73.94 | 74 | 989 | 24.5589 | 76.2059 | 75.16 | 40 | 0 | 17.94
1986-07-24 21:00 | 27.8 | 82.04 | 22.8 | 73.04 | 74 | 990 | 24.0987 | 75.3777 | 73.22 | 39.16 | 0 | 17.04
1986-07-24 22:00 | 27.8 | 82.04 | 22.8 | 73.04 | 74 | 990 | 24.0987 | 75.3777 | 73.22 | 39.16 | 0 | 17.04
1986-07-24 23:00 | 26.7 | 80.06 | 23.3 | 73.94 | 82 | 990 | 24.2513 | 75.6524 | 73.89 | 39.45 | 0 | 15.06
31618 | 26.7 | 80.06 | 22.8 | 73.04 | 79 | 990 | 23.8199 | 74.8758 | 72.12 | 38.69 | 0 | 15.06
1986-07-25 01:00 | 25.6 | 78.08 | 21.7 | 71.06 | 79 | 989 | 22.787 | 73.0165 | 68.11 | 36.97 | 0 | 13.08
1986-07-25 02:00 | 25.6 | 78.08 | 22.2 | 71.96 | 82 | 988 | 23.2071 | 73.7728 | 69.81 | 37.7 | 0 | 13.08
1986-07-25 03:00 | 23.3 | 73.94 | 21.7 | 71.06 | 90 | 988 | 22.062 | 71.7116 | 65.46 | 35.83 | 0 | 8.94
1986-07-25 04:00 | 23.3 | 73.94 | 22.2 | 71.96 | 94 | 989 | 22.5644 | 72.6159 | 67.34 | 36.64 | 0 | 8.94
1986-07-25 05:00 | 22.2 | 71.96 | 20.6 | 69.08 | 90 | 990 | 20.9938 | 69.7889 | 61.47 | 34.11 | 0 | 6.96
1986-07-25 06:00 | 21.7 | 71.06 | 20.6 | 69.08 | 93 | 989 | 20.871 | 69.5678 | 61.09 | 33.95 | 0 | 6.06
1986-07-25 07:00 | 21.7 | 71.06 | 20.6 | 69.08 | 93 | 988 | 20.8708 | 69.5674 | 61.13 | 33.97 | 0 | 6.06
1986-07-25 08:00 | 22.8 | 73.04 | 21.1 | 69.98 | 90 | 988 | 21.5761 | 70.837 | 63.66 | 35.06 | 0 | 8.04
1986-07-25 09:00 | 25 | 77 | 21.7 | 71.06 | 82 | 989 | 22.6391 | 72.7505 | 67.56 | 36.73 | 0 | 12
1986-07-25 10:00 | 23.9 | 75.02 | 21.7 | 71.06 | 87 | 989 | 22.2572 | 72.0629 | 66.14 | 36.12 | 0 | 10.02
1986-07-25 11:00 | 25 | 77 | 21.7 | 71.06 | 82 | 989 | 22.6391 | 72.7505 | 67.56 | 36.73 | 0 | 12
1986-07-25 12:00 | 26.7 | 80.06 | 22.2 | 71.96 | 77 | 989 | 23.5274 | 74.3493 | 70.99 | 38.21 | 0 | 15.06
1986-07-25 13:00 | 28.3 | 82.94 | 22.8 | 73.04 | 72 | 989 | 24.2475 | 75.6455 | 73.86 | 39.44 | 0 | 17.94
1986-07-25 14:00 | 30 | 86 | 21.7 | 71.06 | 61 | 989 | 23.9506 | 75.1111 | 72.57 | 38.88 | 0 | 21
1986-07-25 15:00 | 28.9 | 84.02 | 20.6 | 69.08 | 61 | 990 | 22.9909 | 73.3837 | 68.72 | 37.23 | 0 | 19.02
1986-07-25 16:00 | 28.9 | 84.02 | 20 | 68 | 59 | 989 | 22.6468 | 72.7642 | 67.43 | 36.68 | 0 | 19.02
1986-07-25 17:00 | 27.2 | 80.96 | 20.6 | 69.08 | 67 | 990 | 22.4675 | 72.4416 | 66.76 | 36.39 | 0 | 15.96
1986-07-25 18:00 | 25 | 77 | 20 | 68 | 74 | 990 | 21.5188 | 70.7339 | 63.28 | 34.89 | 0 | 12
1986-07-25 19:00 | 23.3 | 73.94 | 19.4 | 66.92 | 79 | 990 | 20.6314 | 69.1365 | 60.13 | 33.54 | 0 | 8.94
1986-07-25 20:00 | 22.8 | 73.04 | 19.4 | 66.92 | 82 | 991 | 20.5567 | 69.002 | 59.84 | 33.41 | 0 | 8.04
1986-07-25 21:00 | 22.2 | 71.96 | 18.3 | 64.94 | 79 | 992 | 19.6025 | 67.2845 | 56.51 | 31.98 | 0 | 6.96
1986-07-25 22:00 | 21.7 | 71.06 | 18.3 | 64.94 | 81 | 992 | 19.3894 | 66.9009 | 55.81 | 31.68 | 0 | 6.06
1986-07-25 23:00 | 20.6 | 69.08 | 17.8 | 64.04 | 84 | 992 | 18.7197 | 65.6955 | 53.62 | 30.74 | 0 | 4.08
31619 | 20 | 68 | 18.3 | 64.94 | 90 | 992 | 18.8576 | 65.9436 | 54.09 | 30.94 | 0 | 3
1986-07-26 01:00 | 20 | 68 | 18.3 | 64.94 | 90 | 992 | 18.8576 | 65.9436 | 54.09 | 30.94 | 0 | 3
1986-07-26 02:00 | 19.4 | 66.92 | 18.9 | 66.02 | 97 | 992 | 19.0673 | 66.3212 | 54.81 | 31.25 | 0 | 1.92
1986-07-26 03:00 | 18.3 | 64.94 | 17.8 | 64.04 | 97 | 992 | 17.9766 | 64.3579 | 51.28 | 29.73 | 0.06 | 0
1986-07-26 04:00 | 18.9 | 66.02 | 18.3 | 64.94 | 97 | 992 | 18.5715 | 65.4288 | 53.19 | 30.55 | 0 | 1.02
1986-07-26 05:00 | 18.9 | 66.02 | 18.3 | 64.94 | 97 | 993 | 18.5717 | 65.429 | 53.15 | 30.54 | 0 | 1.02
1986-07-26 06:00 | 20.6 | 69.08 | 18.9 | 66.02 | 90 | 993 | 19.4407 | 66.9932 | 55.98 | 31.75 | 0 | 4.08
1986-07-26 07:00 | 22.2 | 71.96 | 19.4 | 66.92 | 84 | 993 | 20.2449 | 68.4407 | 58.69 | 32.92 | 0 | 6.96
1986-07-26 08:00 | 22.8 | 73.04 | 18.9 | 66.02 | 79 | 993 | 20.1654 | 68.2977 | 58.39 | 32.79 | 0 | 8.04
1986-07-26 09:00 | 23.9 | 75.02 | 18.9 | 66.02 | 74 | 994 | 20.5107 | 68.9192 | 59.52 | 33.28 | 0 | 10.02
1986-07-26 10:00 | 25.6 | 78.08 | 18.9 | 66.02 | 67 | 994 | 21.0401 | 69.8722 | 61.34 | 34.06 | 0 | 13.08
1986-07-26 11:00 | 26.1 | 78.98 | 19.4 | 66.92 | 67 | 994 | 21.4877 | 70.6779 | 62.95 | 34.75 | 0 | 13.98
1986-07-26 12:00 | 26.7 | 80.06 | 19.4 | 66.92 | 65 | 994 | 21.7131 | 71.0836 | 63.76 | 35.1 | 0 | 15.06
1986-07-26 13:00 | 27.8 | 82.04 | 17.8 | 64.04 | 55 | 993 | 21.0247 | 69.8444 | 61.25 | 34.02 | 0 | 17.04
1986-07-26 14:00 | 27.8 | 82.04 | 16.7 | 62.06 | 51 | 993 | 20.3286 | 68.5915 | 58.78 | 32.96 | 0 | 17.04
1986-07-26 15:00 | 26.7 | 80.06 | 15 | 59 | 49 | 992 | 19.0715 | 66.3286 | 54.58 | 31.15 | 0 | 15.06
1986-07-26 16:00 | 26.7 | 80.06 | 16.7 | 62.06 | 54 | 992 | 19.9244 | 67.8639 | 57.46 | 32.39 | 0 | 15.06
1986-07-26 17:00 | 26.1 | 78.98 | 17.2 | 62.96 | 58 | 992 | 20.0723 | 68.1302 | 57.99 | 32.62 | 0 | 13.98
1986-07-26 18:00 | 25.6 | 78.08 | 16.7 | 62.06 | 58 | 992 | 19.6431 | 67.3575 | 56.53 | 31.99 | 0 | 13.08
1986-07-26 19:00 | 24.4 | 75.92 | 16.1 | 60.98 | 60 | 992 | 18.9193 | 66.0548 | 54.15 | 30.97 | 0 | 10.92
1986-07-26 20:00 | 22.8 | 73.04 | 18.9 | 66.02 | 79 | 991 | 20.1637 | 68.2947 | 58.46 | 32.82 | 0 | 8.04
1986-07-26 21:00 | 22.2 | 71.96 | 19.4 | 66.92 | 84 | 992 | 20.2442 | 68.4396 | 58.73 | 32.93 | 0 | 6.96
1986-07-26 22:00 | 21.7 | 71.06 | 19.4 | 66.92 | 87 | 992 | 20.1408 | 68.2535 | 58.38 | 32.79 | 0 | 6.06
1986-07-26 23:00 | 20 | 68 | 18.9 | 66.02 | 93 | 992 | 19.2054 | 66.5697 | 55.25 | 31.44 | 0 | 3
31620 | 20 | 68 | 18.9 | 66.02 | 93 | 992 | 19.2054 | 66.5697 | 55.25 | 31.44 | 0 | 3
1986-07-27 01:00 | 20 | 68 | 18.9 | 66.02 | 93 | 992 | 19.2054 | 66.5697 | 55.25 | 31.44 | 0 | 3
1986-07-27 02:00 | 18.3 | 64.94 | 18.3 | 64.94 | 100 | 992 | 18.3 | 64.94 | 52.32 | 30.18 | 0.06 | 0
1986-07-27 03:00 | 18.3 | 64.94 | 18.3 | 64.94 | 100 | 991 | 18.3 | 64.94 | 52.36 | 30.2 | 0.06 | 0
1986-07-27 04:00 | 18.9 | 66.02 | 18.3 | 64.94 | 97 | 991 | 18.5714 | 65.4286 | 53.22 | 30.57 | 0 | 1.02
1986-07-27 05:00 | 17.2 | 62.96 | 17.2 | 62.96 | 100 | 992 | 17.2 | 62.96 | 48.88 | 28.7 | 2.04 | 0
1986-07-27 06:00 | 20.6 | 69.08 | 19.4 | 66.92 | 93 | 991 | 19.7932 | 67.6278 | 57.26 | 32.3 | 0 | 4.08
1986-07-27 07:00 | 23.3 | 73.94 | 20 | 68 | 82 | 991 | 21.0301 | 69.8542 | 61.52 | 34.13 | 0 | 8.94
1986-07-27 08:00 | 25.6 | 78.08 | 18.9 | 66.02 | 67 | 991 | 21.0359 | 69.8646 | 61.46 | 34.11 | 0 | 13.08
1986-07-27 09:00 | 26.7 | 80.06 | 17.8 | 64.04 | 58 | 991 | 20.5858 | 69.0544 | 59.81 | 33.4 | 0 | 15.06
1986-07-27 10:00 | 28.3 | 82.94 | 17.2 | 62.96 | 51 | 991 | 20.738 | 69.3285 | 60.29 | 33.61 | 0 | 17.94
1986-07-27 11:00 | 28.9 | 84.02 | 16.1 | 60.98 | 46 | 991 | 20.3107 | 68.5593 | 58.76 | 32.95 | 0 | 19.02
1986-07-27 12:00 | 30 | 86 | 16.7 | 62.06 | 45 | 991 | 21.0009 | 69.8016 | 61.17 | 33.98 | 0 | 21
1986-07-27 13:00 | 30.6 | 87.08 | 15.6 | 60.08 | 40 | 990 | 20.4662 | 68.8391 | 59.29 | 33.17 | 0 | 22.08
1986-07-27 14:00 | 31.1 | 87.98 | 15.6 | 60.08 | 39 | 989 | 20.6393 | 69.1507 | 59.92 | 33.45 | 0 | 22.98
1986-07-27 15:00 | 31.7 | 89.06 | 16.1 | 60.98 | 39 | 990 | 21.1028 | 69.985 | 61.51 | 34.13 | 0 | 24.06
1986-07-27 16:00 | 31.7 | 89.06 | 16.7 | 62.06 | 41 | 989 | 21.525 | 70.7449 | 63.09 | 34.81 | 0 | 24.06
1986-07-27 17:00 | 30.6 | 87.08 | 17.2 | 62.96 | 45 | 989 | 21.4752 | 70.6554 | 62.95 | 34.75 | 0 | 22.08
1986-07-27 18:00 | 29.4 | 84.92 | 18.3 | 64.94 | 51 | 988 | 21.6428 | 70.957 | 63.66 | 35.05 | 0 | 19.92
1986-07-27 19:00 | 28.9 | 84.02 | 18.9 | 66.02 | 55 | 988 | 21.9461 | 71.503 | 64.81 | 35.55 | 0 | 19.02
1986-07-27 20:00 | 27.2 | 80.96 | 19.4 | 66.92 | 63 | 987 | 21.8264 | 71.2875 | 64.47 | 35.4 | 0 | 15.96
1986-07-27 21:00 | 26.7 | 80.06 | 20 | 68 | 67 | 988 | 22.0168 | 71.6302 | 65.16 | 35.7 | 0 | 15.06
1986-07-27 22:00 | 26.1 | 78.98 | 20 | 68 | 69 | 988 | 21.7838 | 71.2108 | 64.31 | 35.33 | 0 | 13.98
1986-07-27 23:00 | 25.6 | 78.08 | 20 | 68 | 72 | 988 | 21.7769 | 71.1985 | 64.3 | 35.33 | 0 | 13.08
31621 | 25 | 77 | 20.6 | 69.08 | 76 | 988 | 21.8017 | 71.243 | 64.42 | 35.38 | 0 | 12
1986-07-28 01:00 | 18.9 | 66.02 | 17.8 | 64.04 | 93 | 989 | 18.1266 | 64.6278 | 51.85 | 29.98 | 0 | 1.02
1986-07-28 02:00 | 18.9 | 66.02 | 18.3 | 64.94 | 97 | 986 | 18.5709 | 65.4276 | 53.4 | 30.64 | 0 | 1.02
1986-07-28 03:00 | 18.9 | 66.02 | 18.3 | 64.94 | 97 | 987 | 18.571 | 65.4278 | 53.36 | 30.63 | 0 | 1.02
1986-07-28 04:00 | 18.9 | 66.02 | 18.3 | 64.94 | 97 | 987 | 18.571 | 65.4278 | 53.36 | 30.63 | 0 | 1.02
1986-07-28 05:00 | 19.4 | 66.92 | 18.9 | 66.02 | 97 | 987 | 19.0668 | 66.3202 | 54.99 | 31.33 | 0 | 1.92
1986-07-28 06:00 | 20 | 68 | 18.9 | 66.02 | 93 | 988 | 19.2044 | 66.5679 | 55.39 | 31.5 | 0 | 3
1986-07-28 07:00 | 22.2 | 71.96 | 19.4 | 66.92 | 84 | 988 | 20.2418 | 68.4352 | 58.88 | 33 | 0 | 6.96
1986-07-28 08:00 | 23.9 | 75.02 | 20.6 | 69.08 | 82 | 988 | 21.5963 | 70.8734 | 63.7 | 35.07 | 0 | 10.02
1986-07-28 09:00 | 24.4 | 75.92 | 21.7 | 71.06 | 85 | 988 | 22.4729 | 72.4512 | 66.99 | 36.49 | 0 | 10.92
1986-07-28 10:00 | 26.7 | 80.06 | 22.8 | 73.04 | 79 | 988 | 23.8183 | 74.873 | 72.22 | 38.73 | 0 | 15.06
1986-07-28 11:00 | 28.3 | 82.94 | 22.8 | 73.04 | 72 | 987 | 24.2453 | 75.6415 | 73.95 | 39.48 | 0 | 17.94
1986-07-28 12:00 | 29.4 | 84.92 | 22.2 | 71.96 | 65 | 987 | 24.1031 | 75.3856 | 73.32 | 39.21 | 0 | 19.92
1986-07-28 13:00 | 30 | 86 | 22.2 | 71.96 | 63 | 987 | 24.2946 | 75.7302 | 74.09 | 39.54 | 0 | 21
1986-07-28 14:00 | 30 | 86 | 21.1 | 69.98 | 59 | 987 | 23.5953 | 74.4716 | 71.23 | 38.31 | 0 | 21
1986-07-28 15:00 | 29.4 | 84.92 | 21.1 | 69.98 | 61 | 987 | 23.4228 | 74.161 | 70.56 | 38.02 | 0 | 19.92
1986-07-28 16:00 | 26.1 | 78.98 | 21.1 | 69.98 | 74 | 988 | 22.5298 | 72.5536 | 67.14 | 36.55 | 0 | 13.98
1986-07-28 17:00 | 26.7 | 80.06 | 21.1 | 69.98 | 72 | 988 | 22.7825 | 73.0085 | 68.09 | 36.96 | 0 | 15.06
1986-07-28 18:00 | 25.6 | 78.08 | 20.6 | 69.08 | 74 | 989 | 22.0703 | 71.7265 | 65.36 | 35.79 | 0 | 13.08
1986-07-28 19:00 | 25 | 77 | 18.3 | 64.94 | 67 | 989 | 20.4961 | 68.893 | 59.63 | 33.32 | 0 | 12
1986-07-28 20:00 | 22.2 | 71.96 | 20 | 68 | 87 | 990 | 20.6211 | 69.1179 | 60.13 | 33.54 | 0 | 6.96
1986-07-28 21:00 | 21.7 | 71.06 | 19.4 | 66.92 | 87 | 990 | 20.1399 | 68.2517 | 58.46 | 32.82 | 0 | 6.06
1986-07-28 22:00 | 21.1 | 69.98 | 18.9 | 66.02 | 87 | 991 | 19.563 | 67.2134 | 56.45 | 31.96 | 0 | 4.98
1986-07-28 23:00 | 19.4 | 66.92 | 18.9 | 66.02 | 97 | 991 | 19.0672 | 66.321 | 54.84 | 31.26 | 0 | 1.92
31622 | 19.4 | 66.92 | 18.9 | 66.02 | 97 | 991 | 19.0672 | 66.321 | 54.84 | 31.26 | 0 | 1.92
1986-07-29 01:00 | 20 | 68 | 18.9 | 66.02 | 93 | 991 | 19.2051 | 66.5693 | 55.28 | 31.45 | 0 | 3
1986-07-29 02:00 | 20 | 68 | 17.8 | 64.04 | 87 | 991 | 18.5047 | 65.3085 | 52.97 | 30.46 | 0 | 3
1986-07-29 03:00 | 20 | 68 | 17.8 | 64.04 | 87 | 992 | 18.5052 | 65.3094 | 52.93 | 30.44 | 0 | 3
1986-07-29 04:00 | 20 | 68 | 17.8 | 64.04 | 87 | 992 | 18.5052 | 65.3094 | 52.93 | 30.44 | 0 | 3
1986-07-29 05:00 | 20 | 68 | 17.8 | 64.04 | 87 | 992 | 18.5052 | 65.3094 | 52.93 | 30.44 | 0 | 3
1986-07-29 06:00 | 21.1 | 69.98 | 18.3 | 64.94 | 84 | 992 | 19.1961 | 66.5529 | 55.18 | 31.41 | 0 | 4.98
1986-07-29 07:00 | 22.2 | 71.96 | 18.9 | 66.02 | 82 | 992 | 19.9894 | 67.9809 | 57.84 | 32.55 | 0 | 6.96
1986-07-29 08:00 | 23.3 | 73.94 | 18.3 | 64.94 | 74 | 992 | 19.9566 | 67.9218 | 57.69 | 32.49 | 0 | 8.94
1986-07-29 09:00 | 24.4 | 75.92 | 18.3 | 64.94 | 69 | 992 | 20.2546 | 68.4583 | 58.68 | 32.92 | 0 | 10.92
1986-07-29 10:00 | 25 | 77 | 18.3 | 64.94 | 67 | 993 | 20.5017 | 68.9031 | 59.49 | 33.26 | 0 | 12
1986-07-29 11:00 | 26.1 | 78.98 | 17.2 | 62.96 | 58 | 993 | 20.0742 | 68.1336 | 57.96 | 32.6 | 0 | 13.98
1986-07-29 12:00 | 26.7 | 80.06 | 16.7 | 62.06 | 54 | 993 | 19.9265 | 67.8678 | 57.43 | 32.38 | 0 | 15.06
1986-07-29 13:00 | 27.2 | 80.96 | 16.1 | 60.98 | 51 | 993 | 19.832 | 67.6975 | 57.09 | 32.23 | 0 | 15.96
1986-07-29 14:00 | 27.8 | 82.04 | 15 | 59 | 46 | 993 | 19.4323 | 66.9781 | 55.71 | 31.64 | 0 | 17.04
1986-07-29 15:00 | 27.8 | 82.04 | 14.4 | 57.92 | 44 | 993 | 19.0652 | 66.3173 | 54.48 | 31.11 | 0 | 17.04
1986-07-29 16:00 | 27.2 | 80.96 | 13.9 | 57.02 | 44 | 992 | 18.5868 | 65.4562 | 52.97 | 30.46 | 0 | 15.96
1986-07-29 17:00 | 26.7 | 80.06 | 13.3 | 55.94 | 44 | 992 | 18.1907 | 64.7432 | 51.7 | 29.91 | 0 | 15.06
1986-07-29 18:00 | 25.6 | 78.08 | 13.9 | 57.02 | 49 | 992 | 18.1724 | 64.7104 | 51.68 | 29.9 | 0 | 13.08
1986-07-29 19:00 | 23.9 | 75.02 | 13.3 | 55.94 | 52 | 993 | 17.2612 | 63.0702 | 48.83 | 28.68 | 0 | 10.02
1986-07-29 20:00 | 22.8 | 73.04 | 12.2 | 53.96 | 52 | 992 | 16.3454 | 61.4217 | 46.12 | 27.51 | 0 | 8.04
1986-07-29 21:00 | 21.7 | 71.06 | 12.8 | 55.04 | 57 | 992 | 16.1564 | 61.0815 | 45.59 | 27.29 | 0 | 6.06
1986-07-29 22:00 | 21.1 | 69.98 | 14.4 | 57.92 | 66 | 992 | 16.8805 | 62.3849 | 47.78 | 28.23 | 0 | 4.98
1986-07-29 23:00 | 18.3 | 64.94 | 16.1 | 60.98 | 87 | 992 | 16.8702 | 62.3663 | 47.83 | 28.25 | 0.06 | 0
31623 | 17.8 | 64.04 | 15.6 | 60.08 | 87 | 992 | 16.3894 | 61.5008 | 46.39 | 27.63 | 0.96 | 0
1986-07-30 01:00 | 17.8 | 64.04 | 16.1 | 60.98 | 90 | 992 | 16.7214 | 62.0984 | 47.39 | 28.06 | 0.96 | 0
1986-07-30 02:00 | 17.8 | 64.04 | 15.6 | 60.08 | 87 | 992 | 16.3894 | 61.5008 | 46.39 | 27.63 | 0.96 | 0
1986-07-30 03:00 | 15.6 | 60.08 | 15 | 59 | 97 | 992 | 15.2996 | 59.5392 | 43.26 | 26.28 | 4.92 | 0
1986-07-30 04:00 | 16.1 | 60.98 | 15 | 59 | 93 | 993 | 15.384 | 59.6912 | 43.46 | 26.37 | 4.02 | 0
1986-07-30 05:00 | 15.6 | 60.08 | 14.4 | 57.92 | 93 | 993 | 14.8942 | 58.8095 | 42.08 | 25.78 | 4.92 | 0
1986-07-30 06:00 | 16.7 | 62.06 | 15.6 | 60.08 | 93 | 993 | 15.9719 | 60.7494 | 45.15 | 27.1 | 2.94 | 0
1986-07-30 07:00 | 20 | 68 | 17.2 | 62.96 | 84 | 993 | 18.1488 | 64.6679 | 51.75 | 29.93 | 0 | 3
1986-07-30 08:00 | 22.8 | 73.04 | 17.8 | 64.04 | 74 | 993 | 19.4978 | 67.096 | 56.1 | 31.8 | 0 | 8.04
1986-07-30 09:00 | 23.9 | 75.02 | 16.7 | 62.06 | 64 | 993 | 19.0813 | 66.3463 | 54.67 | 31.19 | 0 | 10.02
1986-07-30 10:00 | 25.6 | 78.08 | 16.7 | 62.06 | 58 | 993 | 19.645 | 67.3609 | 56.5 | 31.98 | 0 | 13.08
1986-07-30 11:00 | 27.8 | 82.04 | 16.1 | 60.98 | 49 | 993 | 19.9737 | 67.9526 | 57.55 | 32.43 | 0 | 17.04
1986-07-30 12:00 | 29.4 | 84.92 | 16.1 | 60.98 | 45 | 992 | 20.5241 | 68.9434 | 59.45 | 33.25 | 0 | 19.92
1986-07-30 13:00 | 28.9 | 84.02 | 15.6 | 60.08 | 44 | 991 | 19.9317 | 67.8771 | 57.45 | 32.38 | 0 | 19.02
1986-07-30 14:00 | 28.3 | 82.94 | 13.9 | 57.02 | 41 | 991 | 18.887 | 65.9966 | 53.95 | 30.88 | 0 | 17.94
1986-07-30 15:00 | 28.9 | 84.02 | 12.2 | 53.96 | 36 | 991 | 18.3599 | 65.0479 | 52.21 | 30.13 | 0 | 19.02
1986-07-30 16:00 | 28.9 | 84.02 | 15 | 59 | 43 | 991 | 19.7402 | 67.5324 | 56.79 | 32.1 | 0 | 19.02
1986-07-30 17:00 | 28.9 | 84.02 | 13.9 | 57.02 | 40 | 990 | 19.1541 | 66.4775 | 54.85 | 31.27 | 0 | 19.02
1986-07-30 18:00 | 28.3 | 82.94 | 13.9 | 57.02 | 41 | 990 | 18.8839 | 65.991 | 53.98 | 30.89 | 0 | 17.94
1986-07-30 19:00 | 26.7 | 80.06 | 12.8 | 55.04 | 42 | 990 | 17.8241 | 64.0834 | 50.61 | 29.44 | 0 | 15.06
1986-07-30 20:00 | 25.6 | 78.08 | 15.6 | 60.08 | 54 | 990 | 18.995 | 66.191 | 54.43 | 31.09 | 0 | 13.08
1986-07-30 21:00 | 24.4 | 75.92 | 16.1 | 60.98 | 60 | 990 | 18.9157 | 66.0482 | 54.21 | 30.99 | 0 | 10.92
1986-07-30 22:00 | 23.9 | 75.02 | 16.7 | 62.06 | 64 | 990 | 19.0765 | 66.3378 | 54.76 | 31.23 | 0 | 10.02
1986-07-30 23:00 | 22.2 | 71.96 | 17.2 | 62.96 | 73 | 990 | 18.8094 | 65.8569 | 53.93 | 30.87 | 0 | 6.96
31624 | 21.7 | 71.06 | 17.2 | 62.96 | 76 | 990 | 18.7448 | 65.7407 | 53.73 | 30.79 | 0 | 6.06
1986-07-31 01:00 | 19.4 | 66.92 | 17.2 | 62.96 | 87 | 990 | 17.9271 | 64.2687 | 51.16 | 29.68 | 0 | 1.92
1986-07-31 02:00 | 21.1 | 69.98 | 17.2 | 62.96 | 79 | 989 | 18.5698 | 65.4257 | 53.22 | 30.56 | 0 | 4.98
1986-07-31 03:00 | 21.1 | 69.98 | 16.7 | 62.06 | 76 | 989 | 18.1882 | 64.7387 | 51.98 | 30.03 | 0 | 4.98
1986-07-31 04:00 | 20.6 | 69.08 | 16.7 | 62.06 | 79 | 989 | 18.1017 | 64.5831 | 51.71 | 29.92 | 0 | 4.08
1986-07-31 05:00 | 18.9 | 66.02 | 17.2 | 62.96 | 90 | 989 | 17.7882 | 64.0188 | 50.77 | 29.51 | 0 | 1.02
1986-07-31 06:00 | 21.7 | 71.06 | 17.8 | 64.04 | 79 | 990 | 19.1325 | 66.4385 | 55.02 | 31.34 | 0 | 6.06
1986-07-31 07:00 | 23.9 | 75.02 | 17.2 | 62.96 | 66 | 990 | 19.3687 | 66.8636 | 55.74 | 31.65 | 0 | 10.02
1986-07-31 08:00 | 24.4 | 75.92 | 17.8 | 64.04 | 67 | 990 | 19.9607 | 67.9293 | 57.74 | 32.51 | 0 | 10.92
1986-07-31 09:00 | 26.7 | 80.06 | 17.8 | 64.04 | 58 | 990 | 20.5839 | 69.051 | 59.84 | 33.41 | 0 | 15.06
1986-07-31 10:00 | 28.3 | 82.94 | 17.8 | 64.04 | 53 | 990 | 21.0911 | 69.964 | 61.6 | 34.17 | 0 | 17.94
1986-07-31 11:00 | 29.4 | 84.92 | 16.7 | 62.06 | 46 | 990 | 20.7101 | 69.2781 | 60.19 | 33.56 | 0 | 19.92
1986-07-31 12:00 | 30.6 | 87.08 | 17.8 | 64.04 | 46 | 990 | 21.6758 | 71.0164 | 63.65 | 35.05 | 0 | 22.08
1986-07-31 13:00 | 31.7 | 89.06 | 20.6 | 69.08 | 52 | 989 | 23.7493 | 74.7487 | 71.68 | 38.5 | 0 | 24.06
1986-07-31 14:00 | 31.1 | 87.98 | 18.9 | 66.02 | 48 | 989 | 22.4723 | 72.4502 | 66.67 | 36.35 | 0 | 22.98
1986-07-31 15:00 | 28.3 | 82.94 | 19.4 | 66.92 | 59 | 988 | 22.1261 | 71.8269 | 65.51 | 35.85 | 0 | 17.94
1986-07-31 16:00 | 29.4 | 84.92 | 20 | 68 | 57 | 990 | 22.73 | 72.914 | 67.69 | 36.79 | 0 | 19.92
1986-07-31 17:00 | 26.7 | 80.06 | 20.6 | 69.08 | 69 | 989 | 22.327 | 72.1886 | 66.29 | 36.19 | 0 | 15.06
1986-07-31 18:00 | 26.7 | 80.06 | 18.3 | 64.94 | 60 | 990 | 20.9097 | 69.6374 | 61 | 33.91 | 0 | 15.06
1986-07-31 19:00 | 25.6 | 78.08 | 17.8 | 64.04 | 62 | 990 | 20.2684 | 68.4831 | 58.77 | 32.95 | 0 | 13.08
1986-07-31 20:00 | 25 | 77 | 16.7 | 62.06 | 60 | 990 | 19.4356 | 66.984 | 55.93 | 31.73 | 0 | 12
1986-07-31 21:00 | 23.9 | 75.02 | 16.1 | 60.98 | 62 | 990 | 18.7812 | 65.8062 | 53.78 | 30.81 | 0 | 10.02
1986-07-31 22:00 | 23 | 73.4 | 16.1 | 60.98 | 50 | 991 | 16.2018 | 61.1633 | 45.72 | 27.34 | 0 | 8.4
1986-07-31 23:00 | 22.2 | 71.96 | 16.1 | 60.98 | 59 | 991 | 16.8695 | 62.3651 | 47.75 | 28.21 | 0 | 6.96
31625 | 21.3 | 70.34 | 16.1 | 60.98 | 66 | 991 | 17.0568 | 62.7023 | 48.35 | 28.47 | 0 | 5.34
1989-08-01 01:00 | 20.4 | 68.72 | 16.1 | 60.98 | 87 | 995 | 18.8915 | 66.0047 | 54.08 | 30.94 | 0 | 3.72
1989-08-01 02:00 | 19.5 | 67.1 | 16.1 | 60.98 | 93 | 995 | 18.7161 | 65.6891 | 53.53 | 30.7 | 0 | 2.1
1989-08-01 03:00 | 18.7 | 65.66 | 16.1 | 60.98 | 97 | 996 | 18.3737 | 65.0726 | 52.41 | 30.22 | 0 | 0.66
1989-08-01 04:00 | 17.8 | 64.04 | 16.1 | 60.98 | 90 | 996 | 16.7229 | 62.1012 | 47.27 | 28.01 | 0.96 | 0
1989-08-01 05:00 | 17.8 | 64.04 | 15.6 | 60.08 | 87 | 996 | 16.3914 | 61.5045 | 46.28 | 27.58 | 0.96 | 0
1989-08-01 06:00 | 18.3 | 64.94 | 16.7 | 62.06 | 90 | 997 | 17.2087 | 62.9757 | 48.71 | 28.63 | 0.06 | 0
1989-08-01 07:00 | 20 | 68 | 17.8 | 64.04 | 87 | 997 | 18.5077 | 65.3139 | 52.77 | 30.37 | 0 | 3
1989-08-01 08:00 | 22.2 | 71.96 | 17.2 | 62.96 | 73 | 998 | 18.8183 | 65.873 | 53.67 | 30.76 | 0 | 6.96
1989-08-01 09:00 | 23.9 | 75.02 | 16.7 | 62.06 | 64 | 998 | 19.0892 | 66.3605 | 54.51 | 31.12 | 0 | 10.02
1989-08-01 10:00 | 25.6 | 78.08 | 17.2 | 62.96 | 60 | 998 | 19.97 | 67.9459 | 57.42 | 32.37 | 0 | 13.08
1989-08-01 11:00 | 26.7 | 80.06 | 17.8 | 64.04 | 58 | 998 | 20.599 | 69.0783 | 59.57 | 33.3 | 0 | 15.06
1989-08-01 12:00 | 27.2 | 80.96 | 17.8 | 64.04 | 56 | 997 | 20.6934 | 69.2481 | 59.93 | 33.45 | 0 | 15.96
1989-08-01 13:00 | 27.2 | 80.96 | 17.8 | 64.04 | 56 | 997 | 20.6934 | 69.2481 | 59.93 | 33.45 | 0 | 15.96
1989-08-01 14:00 | 27.8 | 82.04 | 17.2 | 62.96 | 53 | 996 | 20.6855 | 69.2339 | 59.92 | 33.45 | 0 | 17.04
1989-08-01 15:00 | 26.7 | 80.06 | 16.1 | 60.98 | 52 | 996 | 19.5956 | 67.2721 | 56.18 | 31.84 | 0 | 15.06
1989-08-01 16:00 | 27.8 | 82.04 | 16.1 | 60.98 | 49 | 996 | 19.9811 | 67.966 | 57.46 | 32.39 | 0 | 17.04
1989-08-01 17:00 | 27.2 | 80.96 | 15 | 59 | 47 | 995 | 19.1344 | 66.4419 | 54.66 | 31.18 | 0 | 15.96
1989-08-01 18:00 | 26.1 | 78.98 | 15 | 59 | 51 | 995 | 18.9267 | 66.0681 | 54.01 | 30.91 | 0 | 13.98
1989-08-01 19:00 | 26.1 | 78.98 | 15 | 59 | 51 | 995 | 18.9267 | 66.0681 | 54.01 | 30.91 | 0 | 13.98
1989-08-01 20:00 | 23.3 | 73.94 | 16.1 | 60.98 | 64 | 994 | 18.5535 | 65.3963 | 52.91 | 30.43 | 0 | 8.94
1989-08-01 21:00 | 22.8 | 73.04 | 16.1 | 60.98 | 66 | 995 | 18.397 | 65.1146 | 52.39 | 30.21 | 0 | 8.04
1989-08-01 22:00 | 18.9 | 66.02 | 15.6 | 60.08 | 81 | 996 | 16.7528 | 62.155 | 47.33 | 28.03 | 0 | 1.02
1989-08-01 23:00 | 18.9 | 66.02 | 16.1 | 60.98 | 84 | 996 | 17.1032 | 62.7857 | 48.4 | 28.49 | 0 | 1.02
32722 | 18.3 | 64.94 | 16.7 | 62.06 | 90 | 996 | 17.2083 | 62.975 | 48.74 | 28.64 | 0.06 | 0
1989-08-02 01:00 | 17.8 | 64.04 | 15.6 | 60.08 | 87 | 995 | 16.3909 | 61.5036 | 46.31 | 27.59 | 0.96 | 0
1989-08-02 02:00 | 17.2 | 62.96 | 15.6 | 60.08 | 90 | 995 | 16.14 | 61.0521 | 45.58 | 27.28 | 2.04 | 0
1989-08-02 03:00 | 17.8 | 64.04 | 16.1 | 60.98 | 90 | 995 | 16.7225 | 62.1005 | 47.3 | 28.02 | 0.96 | 0
1989-08-02 04:00 | 17.2 | 62.96 | 15 | 59 | 87 | 995 | 15.814 | 60.4652 | 44.62 | 26.87 | 2.04 | 0
1989-08-02 05:00 | 18.3 | 64.94 | 15.6 | 60.08 | 84 | 995 | 16.5313 | 61.7563 | 46.71 | 27.77 | 0.06 | 0
1989-08-02 06:00 | 18.3 | 64.94 | 16.1 | 60.98 | 87 | 996 | 16.8722 | 62.3699 | 47.71 | 28.2 | 0.06 | 0
1989-08-02 07:00 | 21.7 | 71.06 | 17.8 | 64.04 | 79 | 996 | 19.1376 | 66.4476 | 54.82 | 31.25 | 0 | 6.06
1989-08-02 08:00 | 23.9 | 75.02 | 17.8 | 64.04 | 69 | 997 | 19.8102 | 67.6583 | 56.97 | 32.18 | 0 | 10.02
1989-08-02 09:00 | 26.7 | 80.06 | 18.3 | 64.94 | 60 | 996 | 20.9203 | 69.6566 | 60.79 | 33.82 | 0 | 15.06
1989-08-02 10:00 | 27.2 | 80.96 | 17.2 | 62.96 | 54 | 996 | 20.3537 | 68.6366 | 58.77 | 32.95 | 0 | 15.96
1989-08-02 11:00 | 28.9 | 84.02 | 17.8 | 64.04 | 51 | 996 | 21.2468 | 70.2442 | 61.89 | 34.29 | 0 | 19.02
1989-08-02 12:00 | 28.9 | 84.02 | 17.2 | 62.96 | 49 | 995 | 20.8791 | 69.5824 | 60.61 | 33.74 | 0 | 19.02
1989-08-02 13:00 | 29.4 | 84.92 | 17.8 | 64.04 | 50 | 994 | 21.4721 | 70.6498 | 62.77 | 34.67 | 0 | 19.92
1989-08-02 14:00 | 29.4 | 84.92 | 18.3 | 64.94 | 51 | 993 | 21.6543 | 70.9778 | 63.48 | 34.98 | 0 | 19.92
1989-08-02 15:00 | 29.4 | 84.92 | 18.3 | 64.94 | 51 | 993 | 21.6543 | 70.9778 | 63.48 | 34.98 | 0 | 19.92
1989-08-02 16:00 | 29.4 | 84.92 | 18.9 | 66.02 | 53 | 992 | 22.0176 | 71.6316 | 64.88 | 35.58 | 0 | 19.92
1989-08-02 17:00 | 28.9 | 84.02 | 18.9 | 66.02 | 55 | 992 | 21.9543 | 71.5178 | 64.66 | 35.49 | 0 | 19.02
1989-08-02 18:00 | 27.2 | 80.96 | 19.4 | 66.92 | 63 | 992 | 21.8344 | 71.3018 | 64.28 | 35.32 | 0 | 15.96
1989-08-02 19:00 | 26.1 | 78.98 | 18.9 | 66.02 | 65 | 992 | 21.1774 | 70.1194 | 61.91 | 34.3 | 0 | 13.98
1989-08-02 20:00 | 24.4 | 75.92 | 19.4 | 66.92 | 74 | 991 | 20.9676 | 69.7417 | 61.25 | 34.02 | 0 | 10.92
1989-08-02 21:00 | 23.3 | 73.94 | 19.4 | 66.92 | 79 | 991 | 20.6322 | 69.138 | 60.09 | 33.52 | 0 | 8.94
1989-08-02 22:00 | 23.3 | 73.94 | 19.4 | 66.92 | 79 | 991 | 20.6322 | 69.138 | 60.09 | 33.52 | 0 | 8.94
1989-08-02 23:00 | 22.8 | 73.04 | 19.4 | 66.92 | 82 | 991 | 20.5567 | 69.002 | 59.84 | 33.41 | 0 | 8.04
32723 | 22.2 | 71.96 | 19.4 | 66.92 | 84 | 991 | 20.2436 | 68.4385 | 58.76 | 32.95 | 0 | 6.96
1989-08-03 01:00 | 21.7 | 71.06 | 19.4 | 66.92 | 87 | 991 | 20.1404 | 68.2526 | 58.42 | 32.8 | 0 | 6.06
1989-08-03 02:00 | 21.7 | 71.06 | 19.4 | 66.92 | 87 | 991 | 20.1404 | 68.2526 | 58.42 | 32.8 | 0 | 6.06
1989-08-03 03:00 | 21.1 | 69.98 | 18.3 | 64.94 | 84 | 990 | 19.1948 | 66.5507 | 55.25 | 31.44 | 0 | 4.98
1989-08-03 04:00 | 21.7 | 71.06 | 17.8 | 64.04 | 79 | 990 | 19.1325 | 66.4385 | 55.02 | 31.34 | 0 | 6.06
1989-08-03 05:00 | 21.7 | 71.06 | 18.9 | 66.02 | 84 | 990 | 19.7665 | 67.5797 | 57.17 | 32.26 | 0 | 6.06
1989-08-03 06:00 | 22.8 | 73.04 | 19.4 | 66.92 | 82 | 991 | 20.5567 | 69.002 | 59.84 | 33.41 | 0 | 8.04
1989-08-03 07:00 | 25 | 77 | 20.6 | 69.08 | 76 | 990 | 21.8036 | 71.2464 | 64.34 | 35.35 | 0 | 12
1989-08-03 08:00 | 26.7 | 80.06 | 21.7 | 71.06 | 74 | 990 | 23.0847 | 73.5524 | 69.18 | 37.43 | 0 | 15.06
1989-08-03 09:00 | 28.3 | 82.94 | 22.2 | 71.96 | 70 | 990 | 23.9335 | 75.0804 | 72.52 | 38.86 | 0 | 17.94
1989-08-03 10:00 | 29.4 | 84.92 | 22.8 | 73.04 | 67 | 989 | 24.4394 | 75.991 | 74.61 | 39.76 | 0 | 19.92
1989-08-03 11:00 | 30.6 | 87.08 | 22.8 | 73.04 | 63 | 989 | 24.8273 | 76.6892 | 76.19 | 40.44 | 0 | 22.08
1989-08-03 12:00 | 30.6 | 87.08 | 22.2 | 71.96 | 61 | 988 | 24.4737 | 76.0527 | 74.75 | 39.82 | 0 | 22.08
1989-08-03 13:00 | 30.6 | 87.08 | 22.2 | 71.96 | 61 | 988 | 24.4737 | 76.0527 | 74.75 | 39.82 | 0 | 22.08
1989-08-03 14:00 | 31.7 | 89.06 | 22.8 | 73.04 | 59 | 987 | 25.0688 | 77.1239 | 77.28 | 40.91 | 0 | 24.06
1989-08-03 15:00 | 31.7 | 89.06 | 22.2 | 71.96 | 57 | 986 | 24.6955 | 76.4519 | 75.74 | 40.25 | 0 | 24.06
1989-08-03 16:00 | 31.7 | 89.06 | 21.7 | 71.06 | 55 | 985 | 24.3166 | 75.7698 | 74.21 | 39.59 | 0 | 24.06
1989-08-03 17:00 | 30.6 | 87.08 | 22.2 | 71.96 | 61 | 985 | 24.4688 | 76.0438 | 74.89 | 39.88 | 0 | 22.08
1989-08-03 18:00 | 30.6 | 87.08 | 22.8 | 73.04 | 63 | 984 | 24.8196 | 76.6754 | 76.43 | 40.54 | 0 | 22.08
1989-08-03 19:00 | 29.4 | 84.92 | 22.2 | 71.96 | 65 | 984 | 24.0988 | 75.3778 | 73.46 | 39.27 | 0 | 19.92
1989-08-03 20:00 | 29.4 | 84.92 | 22.2 | 71.96 | 65 | 984 | 24.0988 | 75.3778 | 73.46 | 39.27 | 0 | 19.92
1989-08-03 21:00 | 26.1 | 78.98 | 22.2 | 71.96 | 79 | 984 | 23.252 | 73.8537 | 70.16 | 37.85 | 0 | 13.98
1989-08-03 22:00 | 25.6 | 78.08 | 23.9 | 75.02 | 91 | 983 | 24.4294 | 75.9728 | 75.05 | 39.95 | 0 | 13.08
1989-08-03 23:00 | 25.6 | 78.08 | 23.3 | 73.94 | 88 | 983 | 24.0272 | 75.2489 | 73.37 | 39.23 | 0 | 13.08
32724 | 26.1 | 78.98 | 23.3 | 73.94 | 85 | 982 | 24.0968 | 75.3743 | 73.69 | 39.37 | 0 | 13.98
1989-08-04 01:00 | 26.1 | 78.98 | 23.3 | 73.94 | 85 | 981 | 24.0963 | 75.3733 | 73.74 | 39.39 | 0 | 13.98
1989-08-04 02:00 | 23.3 | 73.94 | 20.6 | 69.08 | 85 | 981 | 21.4165 | 70.5498 | 63.36 | 34.93 | 0 | 8.94
1989-08-04 03:00 | 24.4 | 75.92 | 22.2 | 71.96 | 88 | 981 | 22.8667 | 73.1601 | 68.85 | 37.29 | 0 | 10.92
1989-08-04 04:00 | 24.4 | 75.92 | 22.2 | 71.96 | 88 | 982 | 22.8672 | 73.1609 | 68.8 | 37.27 | 0 | 10.92
1989-08-04 05:00 | 23.9 | 75.02 | 22.8 | 73.04 | 94 | 982 | 23.153 | 73.6754 | 69.95 | 37.76 | 0 | 10.02
1989-08-04 06:00 | 23.9 | 75.02 | 18.9 | 66.02 | 74 | 982 | 20.4979 | 68.8963 | 59.96 | 33.47 | 0 | 10.02
1989-08-04 07:00 | 23.3 | 73.94 | 21.1 | 69.98 | 87 | 983 | 21.6765 | 71.0178 | 64.24 | 35.3 | 0 | 8.94
1989-08-04 08:00 | 24.4 | 75.92 | 23.9 | 75.02 | 97 | 982 | 24.0251 | 75.2452 | 73.47 | 39.27 | 0 | 10.92
1989-08-04 09:00 | 26.1 | 78.98 | 24.4 | 75.92 | 91 | 982 | 24.9167 | 76.8501 | 77.15 | 40.85 | 0 | 13.98
1989-08-04 10:00 | 27.2 | 80.96 | 23.9 | 75.02 | 82 | 983 | 24.7209 | 76.4976 | 76.21 | 40.45 | 0 | 15.96
1989-08-04 11:00 | 29.4 | 84.92 | 24.4 | 75.92 | 75 | 983 | 25.7264 | 78.3075 | 80.48 | 42.28 | 0 | 19.92
1989-08-04 12:00 | 30 | 86 | 23.9 | 75.02 | 70 | 983 | 25.4701 | 77.8463 | 79.32 | 41.79 | 0 | 21
1989-08-04 13:00 | 30.6 | 87.08 | 24.4 | 75.92 | 70 | 983 | 26.0159 | 78.8287 | 81.71 | 42.82 | 0 | 22.08
1989-08-04 14:00 | 30.6 | 87.08 | 24.4 | 75.92 | 70 | 983 | 26.0159 | 78.8287 | 81.71 | 42.82 | 0 | 22.08
1989-08-04 15:00 | 31.1 | 87.98 | 25 | 77 | 70 | 983 | 26.4709 | 79.6477 | 83.75 | 43.69 | 0 | 22.98
1989-08-04 16:00 | 31.1 | 87.98 | 25 | 77 | 70 | 982 | 26.4698 | 79.6456 | 83.81 | 43.72 | 0 | 22.98
1989-08-04 17:00 | 31.1 | 87.98 | 24.4 | 75.92 | 68 | 982 | 26.1294 | 79.0329 | 82.26 | 43.05 | 0 | 22.98
1989-08-04 18:00 | 30 | 86 | 25 | 77 | 75 | 982 | 26.2816 | 79.3068 | 83 | 43.37 | 0 | 21
1989-08-04 19:00 | 28.9 | 84.02 | 25 | 77 | 80 | 982 | 26.0319 | 78.8573 | 81.92 | 42.91 | 0 | 19.02
1989-08-04 20:00 | 28.3 | 82.94 | 25 | 77 | 82 | 983 | 25.7646 | 78.3762 | 80.7 | 42.38 | 0 | 17.94
1989-08-04 21:00 | 27.8 | 82.04 | 25.6 | 78.08 | 88 | 983 | 26.1541 | 79.0773 | 82.47 | 43.14 | 0 | 17.04
1989-08-04 22:00 | 28.3 | 82.94 | 25 | 77 | 82 | 981 | 25.7633 | 78.3739 | 80.81 | 42.43 | 0 | 17.94
1989-08-04 23:00 | 28.3 | 82.94 | 25 | 77 | 82 | 982 | 25.7639 | 78.3751 | 80.75 | 42.4 | 0 | 17.94
32725 | 21.7 | 71.06 | 18.9 | 66.02 | 84 | 985 | 19.7634 | 67.5741 | 57.35 | 32.34 | 0 | 6.06
1989-08-05 01:00 | 20 | 68 | 18.3 | 64.94 | 90 | 986 | 18.8553 | 65.9395 | 54.3 | 31.03 | 0 | 3
1989-08-05 02:00 | 20.6 | 69.08 | 18.3 | 64.94 | 87 | 987 | 19.0799 | 66.3439 | 54.99 | 31.33 | 0 | 4.08
1989-08-05 03:00 | 20.6 | 69.08 | 18.3 | 64.94 | 87 | 986 | 19.0794 | 66.343 | 55.03 | 31.34 | 0 | 4.08
1989-08-05 04:00 | 20 | 68 | 17.8 | 64.04 | 87 | 987 | 18.5027 | 65.3049 | 53.1 | 30.52 | 0 | 3
1989-08-05 05:00 | 20.6 | 69.08 | 18.9 | 66.02 | 90 | 981 | 19.4362 | 66.9851 | 56.42 | 31.94 | 0 | 4.08
1989-08-05 06:00 | 21.1 | 69.98 | 18.9 | 66.02 | 87 | 982 | 19.5585 | 67.2053 | 56.78 | 32.1 | 0 | 4.98
1989-08-05 07:00 | 21.7 | 71.06 | 20 | 68 | 90 | 984 | 20.5058 | 68.9105 | 59.99 | 33.48 | 0 | 6.06
1989-08-05 08:00 | 22.8 | 73.04 | 21.1 | 69.98 | 90 | 984 | 21.5746 | 70.8343 | 63.83 | 35.13 | 0 | 8.04
1989-08-05 09:00 | 23.3 | 73.94 | 20.6 | 69.08 | 85 | 985 | 21.4188 | 70.5539 | 63.19 | 34.85 | 0 | 8.94
1989-08-05 10:00 | 25.6 | 78.08 | 20.6 | 69.08 | 74 | 985 | 22.0661 | 71.719 | 65.52 | 35.86 | 0 | 13.08
1989-08-05 11:00 | 27.2 | 80.96 | 21.1 | 69.98 | 69 | 985 | 22.7737 | 72.9927 | 68.18 | 37 | 0 | 15.96
1989-08-05 12:00 | 28.3 | 82.94 | 21.7 | 71.06 | 67 | 985 | 23.447 | 74.2045 | 70.8 | 38.12 | 0 | 17.94
1989-08-05 13:00 | 28.3 | 82.94 | 21.7 | 71.06 | 67 | 985 | 23.447 | 74.2045 | 70.8 | 38.12 | 0 | 17.94
1989-08-05 14:00 | 27.8 | 82.04 | 17.2 | 62.96 | 53 | 983 | 20.6568 | 69.1823 | 60.35 | 33.63 | 0 | 17.04
1989-08-05 15:00 | 30 | 86 | 17.8 | 64.04 | 48 | 982 | 21.5576 | 70.8037 | 63.59 | 35.02 | 0 | 21
1989-08-05 16:00 | 30 | 86 | 18.3 | 64.94 | 50 | 982 | 21.9383 | 71.489 | 65.01 | 35.63 | 0 | 21
1989-08-05 17:00 | 29.4 | 84.92 | 18.3 | 64.94 | 51 | 982 | 21.6288 | 70.9319 | 63.87 | 35.15 | 0 | 19.92
1989-08-05 18:00 | 27.8 | 82.04 | 18.3 | 64.94 | 57 | 983 | 21.3465 | 70.4237 | 62.85 | 34.7 | 0 | 17.04
1989-08-05 19:00 | 26.1 | 78.98 | 18.9 | 66.02 | 65 | 983 | 21.1639 | 70.0951 | 62.24 | 34.44 | 0 | 13.98
1989-08-05 20:00 | 24.4 | 75.92 | 19.4 | 66.92 | 74 | 983 | 20.9592 | 69.7265 | 61.56 | 34.15 | 0 | 10.92
1989-08-05 21:00 | 23.9 | 75.02 | 20 | 68 | 79 | 984 | 21.1888 | 70.1398 | 62.37 | 34.5 | 0 | 10.02
1989-08-05 22:00 | 23.9 | 75.02 | 19.4 | 66.92 | 76 | 984 | 20.7777 | 69.3998 | 60.88 | 33.86 | 0 | 10.02
1989-08-05 23:00 | 22.2 | 71.96 | 18.3 | 64.94 | 79 | 984 | 19.5958 | 67.2724 | 56.8 | 32.1 | 0 | 6.96
32726 | 22.2 | 71.96 | 17.2 | 62.96 | 73 | 984 | 18.8026 | 65.8447 | 54.13 | 30.96 | 0 | 6.96
1989-08-06 01:00 | 20 | 68 | 16.1 | 60.98 | 78 | 985 | 17.4136 | 63.3445 | 49.69 | 29.05 | 0 | 3
1989-08-06 02:00 | 20 | 68 | 15.6 | 60.08 | 76 | 985 | 17.1658 | 62.8984 | 48.92 | 28.72 | 0 | 3
1989-08-06 03:00 | 19.4 | 66.92 | 15.6 | 60.08 | 78 | 985 | 16.8541 | 62.3373 | 47.97 | 28.31 | 0 | 1.92
1989-08-06 04:00 | 18.3 | 64.94 | 14.4 | 57.92 | 78 | 985 | 15.8285 | 60.4913 | 44.93 | 27 | 0.06 | 0
1989-08-06 05:00 | 17.8 | 64.04 | 14.4 | 57.92 | 81 | 986 | 15.7085 | 60.2754 | 44.56 | 26.84 | 0.96 | 0
1989-08-06 06:00 | 18.3 | 64.94 | 15 | 59 | 81 | 986 | 16.1797 | 61.1234 | 45.94 | 27.44 | 0.06 | 0
1989-08-06 07:00 | 20 | 68 | 15 | 59 | 73 | 987 | 16.7921 | 62.2258 | 47.7 | 28.19 | 0 | 3
1989-08-06 08:00 | 21.1 | 69.98 | 15 | 59 | 68 | 987 | 17.1407 | 62.8533 | 48.74 | 28.64 | 0 | 4.98
1989-08-06 09:00 | 21.7 | 71.06 | 15.6 | 60.08 | 68 | 988 | 17.6803 | 63.8246 | 50.37 | 29.34 | 0 | 6.06
1989-08-06 10:00 | 21.1 | 69.98 | 15.6 | 60.08 | 71 | 988 | 17.5387 | 63.5697 | 49.95 | 29.16 | 0 | 4.98
1989-08-06 11:00 | 17.2 | 62.96 | 14.4 | 57.92 | 84 | 990 | 15.4809 | 59.8655 | 43.8 | 26.51 | 2.04 | 0
1989-08-06 12:00 | 16.1 | 60.98 | 15 | 59 | 93 | 990 | 15.3832 | 59.6898 | 43.54 | 26.41 | 4.02 | 0
1989-08-06 13:00 | 17.2 | 62.96 | 13.9 | 57.02 | 81 | 990 | 15.1463 | 59.2634 | 42.83 | 26.1 | 2.04 | 0
1989-08-06 14:00 | 17.8 | 64.04 | 11.1 | 51.98 | 65 | 991 | 13.8243 | 56.8837 | 39.11 | 24.5 | 0.96 | 0
1989-08-06 15:00 | 16.1 | 60.98 | 10 | 50 | 67 | 992 | 12.5518 | 54.5932 | 35.76 | 23.06 | 4.02 | 0
1989-08-06 16:00 | 15.6 | 60.08 | 8.9 | 48.02 | 65 | 992 | 11.8795 | 53.383 | 34.06 | 22.33 | 4.92 | 0
1989-08-06 17:00 | 16.1 | 60.98 | 8.9 | 48.02 | 63 | 992 | 12.0901 | 53.7622 | 34.58 | 22.55 | 4.02 | 0
1989-08-06 18:00 | 16.7 | 62.06 | 8.3 | 46.94 | 58 | 992 | 12.0166 | 53.6299 | 34.38 | 22.47 | 2.94 | 0
1989-08-06 19:00 | 15.6 | 60.08 | 8.3 | 46.94 | 62 | 992 | 11.537 | 52.7665 | 33.2 | 21.96 | 4.92 | 0
1989-08-06 20:00 | 13.9 | 57.02 | 8.9 | 48.02 | 72 | 992 | 11.1147 | 52.0064 | 32.19 | 21.53 | 7.98 | 0
1989-08-06 21:00 | 12.8 | 55.04 | 10 | 50 | 83 | 992 | 11.1977 | 52.1559 | 32.42 | 21.62 | 9.96 | 0
1989-08-06 22:00 | 12.8 | 55.04 | 10.6 | 51.08 | 87 | 993 | 11.5832 | 52.8498 | 33.35 | 22.02 | 9.96 | 0
1989-08-06 23:00 | 12.2 | 53.96 | 10.6 | 51.08 | 90 | 993 | 11.2862 | 52.3152 | 32.63 | 21.71 | 11.04 | 0
32727 | 12.2 | 53.96 | 10 | 50 | 86 | 993 | 10.9126 | 51.6427 | 31.71 | 21.32 | 11.04 | 0
1989-08-07 01:00 | 11.7 | 53.06 | 10 | 50 | 90 | 993 | 10.8009 | 51.4417 | 31.45 | 21.21 | 11.94 | 0
1989-08-07 02:00 | 12.8 | 55.04 | 11.1 | 51.98 | 90 | 993 | 11.8685 | 53.3634 | 34.07 | 22.33 | 9.96 | 0
1989-08-07 03:00 | 12.8 | 55.04 | 10.6 | 51.08 | 87 | 993 | 11.5832 | 52.8498 | 33.35 | 22.02 | 9.96 | 0
1989-08-07 04:00 | 11.7 | 53.06 | 7.8 | 46.04 | 77 | 993 | 9.59 | 49.262 | 28.57 | 19.97 | 11.94 | 0
1989-08-07 05:00 | 11.7 | 53.06 | 8.9 | 48.02 | 83 | 993 | 10.155 | 50.279 | 29.9 | 20.54 | 11.94 | 0
1989-08-07 06:00 | 12.8 | 55.04 | 9.4 | 48.92 | 80 | 993 | 10.9064 | 51.6316 | 31.68 | 21.31 | 9.96 | 0
1989-08-07 07:00 | 15.6 | 60.08 | 10 | 50 | 70 | 994 | 12.4441 | 54.3993 | 35.45 | 22.93 | 4.92 | 0
1989-08-07 08:00 | 17.2 | 62.96 | 8.9 | 48.02 | 58 | 993 | 12.4469 | 54.4045 | 35.45 | 22.92 | 2.04 | 0
1989-08-07 09:00 | 19.4 | 66.92 | 7.8 | 46.04 | 47 | 993 | 12.836 | 55.1048 | 36.4 | 23.34 | 0 | 1.92
1989-08-07 10:00 | 20 | 68 | 8.3 | 46.94 | 47 | 993 | 13.3201 | 55.9762 | 37.66 | 23.88 | 0 | 3
1989-08-07 11:00 | 20.6 | 69.08 | 8.3 | 46.94 | 46 | 993 | 13.6585 | 56.5853 | 38.55 | 24.26 | 0 | 4.08
1989-08-07 12:00 | 20.6 | 69.08 | 7.8 | 46.04 | 44 | 993 | 13.3649 | 56.0569 | 37.77 | 23.92 | 0 | 4.08
1989-08-07 13:00 | 21.7 | 71.06 | 8.3 | 46.94 | 43 | 993 | 14.0823 | 57.3481 | 39.67 | 24.74 | 0 | 6.06
1989-08-07 14:00 | 20.6 | 69.08 | 9.4 | 48.92 | 49 | 993 | 14.0933 | 57.3679 | 39.73 | 24.77 | 0 | 4.08
1989-08-07 15:00 | 20.6 | 69.08 | 10.6 | 51.08 | 53 | 993 | 14.6627 | 58.3929 | 41.3 | 25.44 | 0 | 4.08
1989-08-07 16:00 | 20 | 68 | 10.6 | 51.08 | 55 | 992 | 14.435 | 57.983 | 40.71 | 25.19 | 0 | 3
1989-08-07 17:00 | 20 | 68 | 10 | 50 | 53 | 992 | 14.1597 | 57.4875 | 39.95 | 24.86 | 0 | 3
1989-08-07 18:00 | 19.4 | 66.92 | 10 | 50 | 55 | 992 | 13.9289 | 57.072 | 39.33 | 24.6 | 0 | 1.92
1989-08-07 19:00 | 17.2 | 62.96 | 10 | 50 | 63 | 992 | 13.0547 | 55.4985 | 37.05 | 23.61 | 2.04 | 0
1989-08-07 20:00 | 15.6 | 60.08 | 10 | 50 | 70 | 992 | 12.4415 | 54.3946 | 35.49 | 22.94 | 4.92 | 0
1989-08-07 21:00 | 14.4 | 57.92 | 10 | 50 | 75 | 992 | 11.887 | 53.3965 | 34.1 | 22.35 | 7.08 | 0
1989-08-07 22:00 | 13.9 | 57.02 | 10.6 | 51.08 | 81 | 992 | 12.0394 | 53.671 | 34.5 | 22.52 | 7.98 | 0
1989-08-07 23:00 | 13.3 | 55.94 | 10 | 50 | 80 | 992 | 11.3749 | 52.4749 | 32.84 | 21.81 | 9.06 | 0
32728 | 12.8 | 55.04 | 9.4 | 48.92 | 80 | 991 | 10.9048 | 51.6286 | 31.72 | 21.32 | 9.96 | 0
1989-08-08 01:00 | 13.3 | 55.94 | 10.6 | 51.08 | 83 | 991 | 11.6713 | 53.0083 | 33.6 | 22.13 | 9.06 | 0
1989-08-08 02:00 | 13.3 | 55.94 | 10.6 | 51.08 | 83 | 991 | 11.6713 | 53.0083 | 33.6 | 22.13 | 9.06 | 0
1989-08-08 03:00 | 12.8 | 55.04 | 10 | 50 | 83 | 993 | 11.1984 | 52.1571 | 32.4 | 21.61 | 9.96 | 0
1989-08-08 04:00 | 11.7 | 53.06 | 7.8 | 46.04 | 77 | 993 | 9.59 | 49.262 | 28.57 | 19.97 | 11.94 | 0
1989-08-08 05:00 | 11.7 | 53.06 | 8.9 | 48.02 | 83 | 993 | 10.155 | 50.279 | 29.9 | 20.54 | 11.94 | 0
1989-08-08 06:00 | 12.8 | 55.04 | 10 | 50 | 83 | 993 | 11.1984 | 52.1571 | 32.4 | 21.61 | 9.96 | 0
1989-08-08 07:00 | 15.6 | 60.08 | 10.6 | 51.08 | 72 | 993 | 12.6645 | 54.796 | 36.04 | 23.18 | 4.92 | 0
1989-08-08 08:00 | 18.3 | 64.94 | 10.6 | 51.08 | 61 | 993 | 13.7698 | 56.7857 | 38.9 | 24.41 | 0.06 | 0
1989-08-08 09:00 | 20.6 | 69.08 | 10 | 50 | 51 | 993 | 14.3794 | 57.883 | 40.51 | 25.1 | 0 | 4.08
1989-08-08 10:00 | 22.8 | 73.04 | 11.1 | 51.98 | 48 | 993 | 15.734 | 60.3212 | 44.29 | 26.73 | 0 | 8.04
1989-08-08 11:00 | 23.9 | 75.02 | 11.1 | 51.98 | 45 | 993 | 16.1407 | 61.0533 | 45.45 | 27.23 | 0 | 10.02
1989-08-08 12:00 | 23.3 | 73.94 | 10 | 50 | 43 | 992 | 15.3374 | 59.6073 | 43.16 | 26.24 | 0 | 8.94
1989-08-08 13:00 | 25 | 77 | 11.1 | 51.98 | 42 | 992 | 16.5022 | 61.704 | 46.53 | 27.69 | 0 | 12
1989-08-08 14:00 | 23.9 | 75.02 | 11.1 | 51.98 | 45 | 992 | 16.1379 | 61.0482 | 45.47 | 27.24 | 0 | 10.02
1989-08-08 15:00 | 23.9 | 75.02 | 12.2 | 53.96 | 48 | 992 | 16.6239 | 61.9231 | 46.92 | 27.86 | 0 | 10.02
1989-08-08 16:00 | 24.4 | 75.92 | 12.8 | 55.04 | 48 | 991 | 17.0271 | 62.6488 | 48.16 | 28.39 | 0 | 10.92
1989-08-08 17:00 | 22.8 | 73.04 | 12.2 | 53.96 | 52 | 991 | 16.3431 | 61.4175 | 46.14 | 27.52 | 0 | 8.04
1989-08-08 18:00 | 22.8 | 73.04 | 13.3 | 55.94 | 55 | 991 | 16.795 | 62.231 | 47.5 | 28.11 | 0 | 8.04
1989-08-08 19:00 | 19.4 | 66.92 | 14.4 | 57.92 | 73 | 992 | 16.2488 | 61.2479 | 45.93 | 27.43 | 0 | 1.92
1989-08-08 20:00 | 18.9 | 66.02 | 15 | 59 | 78 | 992 | 16.3942 | 61.5096 | 46.38 | 27.62 | 0 | 1.02
1989-08-08 21:00 | 17.2 | 62.96 | 14.4 | 57.92 | 84 | 993 | 15.4828 | 59.869 | 43.71 | 26.48 | 2.04 | 0
1989-08-08 22:00 | 17.2 | 62.96 | 13.9 | 57.02 | 81 | 993 | 15.1487 | 59.2676 | 42.76 | 26.07 | 2.04 | 0
1989-08-08 23:00 | 17.2 | 62.96 | 15.6 | 60.08 | 90 | 993 | 16.1393 | 61.0507 | 45.63 | 27.31 | 2.04 | 0
32729 | 17.2 | 62.96 | 15.6 | 60.08 | 90 | 993 | 16.1393 | 61.0507 | 45.63 | 27.31 | 2.04 | 0
1989-08-09 01:00 | 17.2 | 62.96 | 15.6 | 60.08 | 90 | 993 | 16.1393 | 61.0507 | 45.63 | 27.31 | 2.04 | 0
1989-08-09 02:00 | 17.8 | 64.04 | 15.6 | 60.08 | 87 | 993 | 16.3899 | 61.5018 | 46.36 | 27.62 | 0.96 | 0
1989-08-09 03:00 | 17.8 | 64.04 | 15 | 59 | 84 | 993 | 16.054 | 60.8971 | 45.37 | 27.19 | 0.96 | 0
1989-08-09 04:00 | 16.1 | 60.98 | 12.8 | 55.04 | 81 | 994 | 14.1132 | 57.4038 | 39.86 | 24.82 | 4.02 | 0
1989-08-09 05:00 | 15.6 | 60.08 | 13.9 | 57.02 | 90 | 994 | 14.5865 | 58.2557 | 41.18 | 25.39 | 4.92 | 0
1989-08-09 06:00 | 15.6 | 60.08 | 14.4 | 57.92 | 93 | 995 | 14.8947 | 58.8104 | 42.02 | 25.75 | 4.92 | 0
1989-08-09 07:00 | 18.3 | 64.94 | 15 | 59 | 81 | 996 | 16.1874 | 61.1373 | 45.66 | 27.31 | 0.06 | 0
1989-08-09 08:00 | 21.1 | 69.98 | 14.4 | 57.92 | 66 | 996 | 16.8865 | 62.3956 | 47.67 | 28.18 | 0 | 4.98
1989-08-09 09:00 | 22.8 | 73.04 | 15 | 59 | 62 | 996 | 17.83 | 64.0939 | 50.54 | 29.42 | 0 | 8.04
1989-08-09 10:00 | 25 | 77 | 15.6 | 60.08 | 56 | 996 | 18.8216 | 65.8789 | 53.66 | 30.76 | 0 | 12
1989-08-09 11:00 | 26.1 | 78.98 | 15 | 59 | 51 | 996 | 18.9291 | 66.0724 | 53.98 | 30.89 | 0 | 13.98
1989-08-09 12:00 | 26.7 | 80.06 | 13.3 | 55.94 | 44 | 996 | 18.2022 | 64.7639 | 51.6 | 29.87 | 0 | 15.06
1989-08-09 13:00 | 25.6 | 78.08 | 13.9 | 57.02 | 49 | 996 | 18.1825 | 64.7285 | 51.57 | 29.86 | 0 | 13.08
1989-08-09 14:00 | 27.2 | 80.96 | 13.9 | 57.02 | 44 | 996 | 18.5983 | 65.4769 | 52.86 | 30.41 | 0 | 15.96
1989-08-09 15:00 | 25 | 77 | 15 | 59 | 54 | 996 | 18.5037 | 65.3067 | 52.63 | 30.31 | 0 | 12
1989-08-09 16:00 | 24.4 | 75.92 | 15.6 | 60.08 | 58 | 996 | 18.6211 | 65.5179 | 53.03 | 30.48 | 0 | 10.92
1989-08-09 17:00 | 23.3 | 73.94 | 15 | 59 | 60 | 996 | 17.974 | 64.3532 | 50.98 | 29.6 | 0 | 8.94
1989-08-09 18:00 | 22.8 | 73.04 | 14.4 | 57.92 | 60 | 995 | 17.5394 | 63.5709 | 49.66 | 29.04 | 0 | 8.04
1989-08-09 19:00 | 21.1 | 69.98 | 15 | 59 | 68 | 995 | 17.1519 | 62.8733 | 48.52 | 28.54 | 0 | 4.98
1989-08-09 20:00 | 20 | 68 | 15.6 | 60.08 | 76 | 995 | 17.1757 | 62.9163 | 48.62 | 28.59 | 0 | 3
1989-08-09 21:00 | 18.9 | 66.02 | 15 | 59 | 78 | 996 | 16.3978 | 61.5161 | 46.26 | 27.58 | 0 | 1.02
1989-08-09 22:00 | 19.4 | 66.92 | 14.4 | 57.92 | 73 | 996 | 16.2534 | 61.2561 | 45.82 | 27.39 | 0 | 1.92
1989-08-09 23:00 | 17.8 | 64.04 | 13.9 | 57.02 | 78 | 997 | 15.3734 | 59.6721 | 43.27 | 26.29 | 0.96 | 0
32730 | 17.8 | 64.04 | 13.9 | 57.02 | 78 | 997 | 15.3734 | 59.6721 | 43.27 | 26.29 | 0.96 | 0
1989-08-10 01:00 | 17.8 | 64.04 | 13.9 | 57.02 | 78 | 997 | 15.3734 | 59.6721 | 43.27 | 26.29 | 0.96 | 0
1989-08-10 02:00 | 17.8 | 64.04 | 14.4 | 57.92 | 81 | 997 | 15.717 | 60.2906 | 44.26 | 26.71 | 0.96 | 0
1989-08-10 03:00 | 17.2 | 62.96 | 13.9 | 57.02 | 81 | 998 | 15.1525 | 59.2745 | 42.63 | 26.01 | 2.04 | 0
1989-08-10 04:00 | 17.2 | 62.96 | 12.8 | 55.04 | 75 | 998 | 14.4735 | 58.0523 | 40.72 | 25.19 | 2.04 | 0
1989-08-10 05:00 | 16.7 | 62.06 | 13.3 | 55.94 | 81 | 998 | 14.6815 | 58.4267 | 41.31 | 25.45 | 2.94 | 0
1989-08-10 06:00 | 17.2 | 62.96 | 13.9 | 57.02 | 81 | 999 | 15.1533 | 59.2759 | 42.6 | 26 | 2.04 | 0
1989-08-10 07:00 | 19.4 | 66.92 | 14.4 | 57.92 | 73 | 999 | 16.2568 | 61.2623 | 45.74 | 27.35 | 0 | 1.92
1989-08-10 08:00 | 22.2 | 71.96 | 15 | 59 | 64 | 999 | 17.5914 | 63.6646 | 49.71 | 29.06 | 0 | 6.96
1989-08-10 09:00 | 24.4 | 75.92 | 15.6 | 60.08 | 58 | 1000 | 18.6288 | 65.5318 | 52.91 | 30.43 | 0 | 10.92
1989-08-10 10:00 | 25.6 | 78.08 | 16.7 | 62.06 | 58 | 1000 | 19.6583 | 67.385 | 56.28 | 31.88 | 0 | 13.08
1989-08-10 11:00 | 26.7 | 80.06 | 15.6 | 60.08 | 51 | 1000 | 19.4347 | 66.9825 | 55.49 | 31.54 | 0 | 15.06
1989-08-10 12:00 | 27.2 | 80.96 | 16.1 | 60.98 | 51 | 999 | 19.846 | 67.7229 | 56.9 | 32.15 | 0 | 15.96
1989-08-10 13:00 | 27.8 | 82.04 | 13.9 | 57.02 | 43 | 999 | 18.8974 | 66.0152 | 53.71 | 30.78 | 0 | 17.04
1989-08-10 14:00 | 28.3 | 82.94 | 15 | 59 | 44 | 998 | 19.4758 | 67.0565 | 55.65 | 31.61 | 0 | 17.94
1989-08-10 15:00 | 28.3 | 82.94 | 14.4 | 57.92 | 43 | 998 | 19.2881 | 66.7186 | 55.02 | 31.34 | 0 | 17.94
1989-08-10 16:00 | 25 | 77 | 15.6 | 60.08 | 56 | 998 | 18.8257 | 65.8862 | 53.6 | 30.73 | 0 | 12
1989-08-10 17:00 | 22.2 | 71.96 | 18.3 | 64.94 | 79 | 998 | 19.6075 | 67.2935 | 56.3 | 31.89 | 0 | 6.96
1989-08-10 18:00 | 21.1 | 69.98 | 17.2 | 62.96 | 79 | 998 | 18.5774 | 65.4394 | 52.92 | 30.44 | 0 | 4.98
1989-08-10 19:00 | 19.4 | 66.92 | 17.2 | 62.96 | 87 | 998 | 17.9311 | 64.276 | 50.9 | 29.57 | 0 | 1.92
1989-08-10 20:00 | 20 | 68 | 16.7 | 62.06 | 81 | 998 | 17.791 | 64.0239 | 50.44 | 29.37 | 0 | 3
1989-08-10 21:00 | 21.1 | 69.98 | 16.7 | 62.06 | 76 | 998 | 18.197 | 64.7547 | 51.69 | 29.91 | 0 | 4.98
1989-08-10 22:00 | 20.6 | 69.08 | 16.7 | 62.06 | 79 | 999 | 18.1102 | 64.5983 | 51.4 | 29.78 | 0 | 4.08
1989-08-10 23:00 | 19.4 | 66.92 | 16.7 | 62.06 | 84 | 999 | 17.5812 | 63.6461 | 49.77 | 29.08 | 0 | 1.92
32731 | 18.9 | 66.02 | 15.6 | 60.08 | 81 | 999 | 16.7551 | 62.1591 | 47.24 | 28 | 0 | 1.02
1989-08-11 01:00 | 18.3 | 64.94 | 15.6 | 60.08 | 84 | 998 | 16.5332 | 61.7597 | 46.63 | 27.73 | 0.06 | 0
1989-08-11 02:00 | 17.8 | 64.04 | 15.6 | 60.08 | 87 | 998 | 16.3924 | 61.5063 | 46.22 | 27.56 | 0.96 | 0
1989-08-11 03:00 | 17.2 | 62.96 | 15.6 | 60.08 | 90 | 998 | 16.1412 | 61.0541 | 45.49 | 27.24 | 2.04 | 0
1989-08-11 04:00 | 16.7 | 62.06 | 15 | 59 | 90 | 999 | 15.6562 | 60.1812 | 44.06 | 26.63 | 2.94 | 0
1989-08-11 05:00 | 16.1 | 60.98 | 14.4 | 57.92 | 90 | 999 | 15.0738 | 59.1328 | 42.4 | 25.92 | 4.02 | 0
1989-08-11 06:00 | 16.1 | 60.98 | 15.6 | 60.08 | 97 | 999 | 15.7961 | 60.4329 | 44.48 | 26.81 | 4.02 | 0
1989-08-11 07:00 | 20 | 68 | 17.2 | 62.96 | 84 | 1000 | 18.1532 | 64.6758 | 51.52 | 29.84 | 0 | 3
1989-08-11 08:00 | 23.9 | 75.02 | 16.7 | 62.06 | 64 | 1000 | 19.0923 | 66.3662 | 54.45 | 31.09 | 0 | 10.02
1989-08-11 09:00 | 24.4 | 75.92 | 15.6 | 60.08 | 58 | 1000 | 18.6288 | 65.5318 | 52.91 | 30.43 | 0 | 10.92
1989-08-11 10:00 | 26.7 | 80.06 | 15 | 59 | 49 | 1000 | 19.0914 | 66.3646 | 54.35 | 31.05 | 0 | 15.06
1989-08-11 11:00 | 26.7 | 80.06 | 15 | 59 | 49 | 1000 | 19.0914 | 66.3646 | 54.35 | 31.05 | 0 | 15.06
1989-08-11 12:00 | 22.2 | 71.96 | 16.1 | 60.98 | 69 | 999 | 18.2805 | 64.9049 | 51.89 | 30 | 0 | 6.96
1989-08-11 13:00 | 25.6 | 78.08 | 17.2 | 62.96 | 60 | 999 | 19.9717 | 67.9491 | 57.39 | 32.36 | 0 | 13.08
1989-08-11 14:00 | 22.2 | 71.96 | 15 | 59 | 64 | 999 | 17.5914 | 63.6646 | 49.71 | 29.06 | 0 | 6.96
1989-08-11 15:00 | 22.8 | 73.04 | 16.7 | 62.06 | 69 | 998 | 18.8198 | 65.8757 | 53.66 | 30.75 | 0 | 8.04
1989-08-11 16:00 | 24.4 | 75.92 | 16.7 | 62.06 | 62 | 998 | 19.2319 | 66.6175 | 54.97 | 31.32 | 0 | 10.92
1989-08-11 17:00 | 25.6 | 78.08 | 16.7 | 62.06 | 58 | 998 | 19.6545 | 67.3781 | 56.35 | 31.91 | 0 | 13.08
1989-08-11 18:00 | 24.4 | 75.92 | 18.3 | 64.94 | 69 | 997 | 20.2611 | 68.47 | 58.51 | 32.84 | 0 | 10.92
1989-08-11 19:00 | 22.2 | 71.96 | 16.1 | 60.98 | 69 | 997 | 18.2779 | 64.9001 | 51.95 | 30.02 | 0 | 6.96
1989-08-11 20:00 | 20 | 68 | 16.7 | 62.06 | 81 | 997 | 17.7903 | 64.0225 | 50.47 | 29.38 | 0 | 3
1989-08-11 21:00 | 18.9 | 66.02 | 16.7 | 62.06 | 87 | 998 | 17.4502 | 63.4104 | 49.41 | 28.93 | 0 | 1.02
1989-08-11 22:00 | 17.8 | 64.04 | 16.7 | 62.06 | 93 | 998 | 17.051 | 62.6918 | 48.21 | 28.41 | 0.96 | 0
1989-08-11 23:00 | 17.8 | 64.04 | 16.7 | 62.06 | 93 | 998 | 17.051 | 62.6918 | 48.21 | 28.41 | 0.96 | 0
32732 | 18.3 | 64.94 | 17.2 | 62.96 | 93 | 998 | 17.541 | 63.5737 | 49.71 | 29.06 | 0.06 | 0
1989-08-12 01:00 | 17.2 | 62.96 | 15 | 59 | 87 | 997 | 15.815 | 60.467 | 44.56 | 26.84 | 2.04 | 0
1989-08-12 02:00 | 17.2 | 62.96 | 16.1 | 60.98 | 93 | 997 | 16.4628 | 61.6331 | 46.48 | 27.67 | 2.04 | 0
1989-08-12 03:00 | 17.2 | 62.96 | 16.1 | 60.98 | 93 | 997 | 16.4628 | 61.6331 | 46.48 | 27.67 | 2.04 | 0
1989-08-12 04:00 | 16.1 | 60.98 | 15 | 59 | 93 | 998 | 15.3854 | 59.6936 | 43.32 | 26.31 | 4.02 | 0
1989-08-12 05:00 | 16.7 | 62.06 | 15.6 | 60.08 | 93 | 998 | 15.9732 | 60.7518 | 45.01 | 27.04 | 2.94 | 0
1989-08-12 06:00 | 16.1 | 60.98 | 12.8 | 55.04 | 81 | 998 | 14.1163 | 57.4094 | 39.77 | 24.78 | 4.02 | 0
1989-08-12 07:00 | 20 | 68 | 16.7 | 62.06 | 81 | 998 | 17.791 | 64.0239 | 50.44 | 29.37 | 0 | 3
1989-08-12 08:00 | 23.3 | 73.94 | 17.2 | 62.96 | 69 | 998 | 19.2705 | 66.6869 | 55.13 | 31.39 | 0 | 8.94
1989-08-12 09:00 | 25 | 77 | 16.7 | 62.06 | 60 | 998 | 19.4499 | 67.0099 | 55.68 | 31.62 | 0 | 12
1989-08-12 10:00 | 26.1 | 78.98 | 16.1 | 60.98 | 54 | 998 | 19.4327 | 66.9788 | 55.58 | 31.58 | 0 | 13.98
1989-08-12 11:00 | 27.2 | 80.96 | 15.6 | 60.08 | 49 | 998 | 19.4953 | 67.0915 | 55.75 | 31.66 | 0 | 15.96
1989-08-12 12:00 | 26.7 | 80.06 | 15 | 59 | 49 | 997 | 19.084 | 66.3511 | 54.43 | 31.09 | 0 | 15.06
1989-08-12 13:00 | 28.3 | 82.94 | 15.6 | 60.08 | 46 | 997 | 19.8447 | 67.7205 | 56.94 | 32.16 | 0 | 17.94
1989-08-12 14:00 | 21.7 | 71.06 | 17.2 | 62.96 | 76 | 996 | 18.7507 | 65.7513 | 53.54 | 30.7 | 0 | 6.06
1989-08-12 15:00 | 20.6 | 69.08 | 16.1 | 60.98 | 76 | 996 | 17.7321 | 63.9179 | 50.3 | 29.31 | 0 | 4.08
1989-08-12 16:00 | 21.1 | 69.98 | 18.3 | 64.94 | 84 | 995 | 19.1979 | 66.5563 | 55.07 | 31.36 | 0 | 4.98
1989-08-12 17:00 | 20 | 68 | 15.6 | 60.08 | 76 | 995 | 17.1757 | 62.9163 | 48.62 | 28.59 | 0 | 3
1989-08-12 18:00 | 20 | 68 | 16.1 | 60.98 | 78 | 995 | 17.4226 | 63.3606 | 49.39 | 28.92 | 0 | 3
1989-08-12 19:00 | 20.6 | 69.08 | 14.4 | 57.92 | 68 | 995 | 16.7035 | 62.0663 | 47.16 | 27.96 | 0 | 4.08
1989-08-12 20:00 | 18.9 | 66.02 | 15.6 | 60.08 | 81 | 994 | 16.7512 | 62.1522 | 47.39 | 28.06 | 0 | 1.02
1989-08-12 21:00 | 18.3 | 64.94 | 14.4 | 57.92 | 78 | 995 | 15.8376 | 60.5077 | 44.66 | 26.88 | 0.06 | 0
1989-08-12 22:00 | 17.8 | 64.04 | 15 | 59 | 84 | 995 | 16.0552 | 60.8994 | 45.31 | 27.17 | 0.96 | 0
1989-08-12 23:00 | 16.7 | 62.06 | 15 | 59 | 90 | 995 | 15.6547 | 60.1784 | 44.17 | 26.67 | 2.94 | 0
32733 | 16.7 | 62.06 | 15 | 59 | 90 | 995 | 15.6547 | 60.1784 | 44.17 | 26.67 | 2.94 | 0
1989-08-13 01:00 | 16.7 | 62.06 | 13.9 | 57.02 | 84 | 994 | 15.0075 | 59.0135 | 42.34 | 25.89 | 2.94 | 0
1989-08-13 02:00 | 15.6 | 60.08 | 13.9 | 57.02 | 90 | 994 | 14.5865 | 58.2557 | 41.18 | 25.39 | 4.92 | 0
1989-08-13 03:00 | 16.1 | 60.98 | 13.9 | 57.02 | 87 | 994 | 14.7559 | 58.5606 | 41.65 | 25.59 | 4.02 | 0
1989-08-13 04:00 | 15.6 | 60.08 | 13.9 | 57.02 | 90 | 994 | 14.5865 | 58.2557 | 41.18 | 25.39 | 4.92 | 0
1989-08-13 05:00 | 15 | 59 | 13.3 | 55.94 | 90 | 994 | 14.0042 | 57.2075 | 39.59 | 24.71 | 6 | 0
1989-08-13 06:00 | 16.1 | 60.98 | 13.3 | 55.94 | 84 | 994 | 14.4364 | 57.9855 | 40.75 | 25.21 | 4.02 | 0
1989-08-13 07:00 | 18.3 | 64.94 | 16.1 | 60.98 | 87 | 994 | 16.8712 | 62.3681 | 47.77 | 28.22 | 0.06 | 0
1989-08-13 08:00 | 21.7 | 71.06 | 16.7 | 62.06 | 73 | 995 | 18.3572 | 65.0429 | 52.29 | 30.17 | 0 | 6.06
1989-08-13 09:00 | 23.9 | 75.02 | 17.2 | 62.96 | 66 | 995 | 19.376 | 66.8768 | 55.58 | 31.58 | 0 | 10.02
1989-08-13 10:00 | 25 | 77 | 16.1 | 60.98 | 58 | 995 | 19.1339 | 66.441 | 54.73 | 31.22 | 0 | 12
1989-08-13 11:00 | 26.7 | 80.06 | 16.7 | 62.06 | 54 | 994 | 19.9287 | 67.8716 | 57.4 | 32.36 | 0 | 15.06
1989-08-13 12:00 | 27.2 | 80.96 | 17.8 | 64.04 | 56 | 994 | 20.6874 | 69.2373 | 60.03 | 33.49 | 0 | 15.96
1989-08-13 13:00 | 28.3 | 82.94 | 18.9 | 66.02 | 57 | 993 | 21.7938 | 71.2289 | 64.04 | 35.22 | 0 | 17.94
1989-08-13 14:00 | 27.2 | 80.96 | 17.8 | 64.04 | 56 | 993 | 20.6853 | 69.2336 | 60.06 | 33.51 | 0 | 15.96
1989-08-13 15:00 | 27.2 | 80.96 | 17.2 | 62.96 | 54 | 992 | 20.3451 | 68.6212 | 58.9 | 33.01 | 0 | 15.96
1989-08-13 16:00 | 27.8 | 82.04 | 16.7 | 62.06 | 51 | 992 | 20.3263 | 68.5873 | 58.81 | 32.97 | 0 | 17.04
1989-08-13 17:00 | 26.1 | 78.98 | 16.1 | 60.98 | 54 | 992 | 19.4197 | 66.9555 | 55.76 | 31.66 | 0 | 13.98
1989-08-13 18:00 | 25.6 | 78.08 | 16.7 | 62.06 | 58 | 992 | 19.6431 | 67.3575 | 56.53 | 31.99 | 0 | 13.08
1989-08-13 19:00 | 19.4 | 66.92 | 18.3 | 64.94 | 93 | 993 | 18.6176 | 65.5117 | 53.28 | 30.59 | 0 | 1.92
1989-08-13 20:00 | 20 | 68 | 18.3 | 64.94 | 90 | 992 | 18.8576 | 65.9436 | 54.09 | 30.94 | 0 | 3
1989-08-13 21:00 | 20 | 68 | 17.2 | 62.96 | 84 | 992 | 18.1482 | 64.6668 | 51.78 | 29.95 | 0 | 3
1989-08-13 22:00 | 21.1 | 69.98 | 16.7 | 62.06 | 76 | 992 | 18.1911 | 64.7441 | 51.88 | 29.99 | 0 | 4.98
1989-08-13 23:00 | 21.1 | 69.98 | 15.6 | 60.08 | 71 | 992 | 17.5437 | 63.5786 | 49.83 | 29.11 | 0 | 4.98
32734 | 21.1 | 69.98 | 15.6 | 60.08 | 71 | 993 | 17.5449 | 63.5808 | 49.8 | 29.1 | 0 | 4.98
1989-08-14 01:00 | 21.1 | 69.98 | 16.7 | 62.06 | 76 | 992 | 18.1911 | 64.7441 | 51.88 | 29.99 | 0 | 4.98
1989-08-14 02:00 | 21.1 | 69.98 | 16.7 | 62.06 | 76 | 992 | 18.1911 | 64.7441 | 51.88 | 29.99 | 0 | 4.98
1989-08-14 03:00 | 21.1 | 69.98 | 16.7 | 62.06 | 76 | 992 | 18.1911 | 64.7441 | 51.88 | 29.99 | 0 | 4.98
1989-08-14 04:00 | 20 | 68 | 17.2 | 62.96 | 84 | 992 | 18.1482 | 64.6668 | 51.78 | 29.95 | 0 | 3
1989-08-14 05:00 | 19.4 | 66.92 | 17.2 | 62.96 | 87 | 992 | 17.9281 | 64.2705 | 51.09 | 29.65 | 0 | 1.92
1989-08-14 06:00 | 19.4 | 66.92 | 16.1 | 60.98 | 81 | 992 | 17.2209 | 62.9977 | 48.88 | 28.7 | 0 | 1.92
1989-08-14 07:00 | 21.1 | 69.98 | 17.2 | 62.96 | 79 | 992 | 18.5724 | 65.4303 | 53.12 | 30.52 | 0 | 4.98
1989-08-14 08:00 | 21.1 | 69.98 | 17.2 | 62.96 | 79 | 992 | 18.5724 | 65.4303 | 53.12 | 30.52 | 0 | 4.98
1989-08-14 09:00 | 22.2 | 71.96 | 18.3 | 64.94 | 79 | 991 | 19.6016 | 67.283 | 56.55 | 32 | 0 | 6.96
1989-08-14 10:00 | 25 | 77 | 18.9 | 66.02 | 69 | 991 | 20.7946 | 69.4304 | 60.61 | 33.74 | 0 | 12
1989-08-14 11:00 | 25.6 | 78.08 | 19.4 | 66.92 | 69 | 991 | 21.3362 | 70.4051 | 62.55 | 34.58 | 0 | 13.08
1989-08-14 12:00 | 25.6 | 78.08 | 19.4 | 66.92 | 69 | 991 | 21.3362 | 70.4051 | 62.55 | 34.58 | 0 | 13.08
1989-08-14 13:00 | 23.9 | 75.02 | 16.1 | 60.98 | 62 | 991 | 18.7829 | 65.8092 | 53.75 | 30.79 | 0 | 10.02
1989-08-14 14:00 | 23.3 | 73.94 | 17.8 | 64.04 | 71 | 991 | 19.5412 | 67.1741 | 56.3 | 31.89 | 0 | 8.94
1989-08-14 15:00 | 20 | 68 | 16.1 | 60.98 | 78 | 991 | 17.419 | 63.3542 | 49.51 | 28.97 | 0 | 3
1989-08-14 16:00 | 19.4 | 66.92 | 17.8 | 64.04 | 90 | 991 | 18.2745 | 64.8941 | 52.24 | 30.15 | 0 | 1.92
1989-08-14 17:00 | 20.6 | 69.08 | 18.3 | 64.94 | 87 | 990 | 19.0814 | 66.3466 | 54.89 | 31.28 | 0 | 4.08
1989-08-14 18:00 | 20 | 68 | 17.8 | 64.04 | 87 | 990 | 18.5042 | 65.3076 | 53 | 30.47 | 0 | 3
1989-08-14 19:00 | 20 | 68 | 19.4 | 66.92 | 97 | 990 | 19.6621 | 67.3918 | 56.87 | 32.14 | 0 | 3
1989-08-14 20:00 | 20 | 68 | 19.4 | 66.92 | 97 | 990 | 19.6621 | 67.3918 | 56.87 | 32.14 | 0 | 3
1989-08-14 21:00 | 19.4 | 66.92 | 18.3 | 64.94 | 93 | 990 | 18.6168 | 65.5103 | 53.39 | 30.64 | 0 | 1.92
1989-08-14 22:00 | 19.4 | 66.92 | 11.7 | 53.06 | 61 | 990 | 14.7201 | 58.4962 | 41.57 | 25.56 | 0 | 1.92
1989-08-14 23:00 | 17.8 | 64.04 | 16.1 | 60.98 | 90 | 990 | 16.7206 | 62.0971 | 47.45 | 28.09 | 0.96 | 0
32735 | 17.2 | 62.96 | 15.6 | 60.08 | 90 | 990 | 16.1381 | 61.0486 | 45.72 | 27.34 | 2.04 | 0
1989-08-15 01:00 | 17.2 | 62.96 | 14.4 | 57.92 | 84 | 989 | 15.4802 | 59.8644 | 43.82 | 26.53 | 2.04 | 0
1989-08-15 02:00 | 17.2 | 62.96 | 16.7 | 62.06 | 97 | 989 | 16.8856 | 62.3941 | 48.01 | 28.33 | 2.04 | 0
1989-08-15 03:00 | 17.2 | 62.96 | 16.1 | 60.98 | 93 | 989 | 16.4607 | 61.6293 | 46.72 | 27.77 | 2.04 | 0
1989-08-15 04:00 | 16.7 | 62.06 | 16.1 | 60.98 | 97 | 989 | 16.3898 | 61.5017 | 46.52 | 27.69 | 2.94 | 0
1989-08-15 05:00 | 17.8 | 64.04 | 17.2 | 62.96 | 97 | 990 | 17.4806 | 63.4651 | 49.8 | 29.1 | 0.96 | 0
1989-08-15 06:00 | 18.3 | 64.94 | 16.1 | 60.98 | 87 | 990 | 16.8691 | 62.3645 | 47.89 | 28.28 | 0.06 | 0
1989-08-15 07:00 | 19.4 | 66.92 | 18.3 | 64.94 | 93 | 990 | 18.6168 | 65.5103 | 53.39 | 30.64 | 0 | 1.92
1989-08-15 08:00 | 20.6 | 69.08 | 18.3 | 64.94 | 87 | 990 | 19.0814 | 66.3466 | 54.89 | 31.28 | 0 | 4.08
1989-08-15 09:00 | 22.2 | 71.96 | 19.4 | 66.92 | 84 | 990 | 20.243 | 68.4374 | 58.8 | 32.97 | 0 | 6.96
1989-08-15 10:00 | 23.9 | 75.02 | 18.9 | 66.02 | 74 | 990 | 20.5064 | 68.9116 | 59.67 | 33.34 | 0 | 10.02
1989-08-15 11:00 | 23.9 | 75.02 | 18.9 | 66.02 | 74 | 990 | 20.5064 | 68.9116 | 59.67 | 33.34 | 0 | 10.02
1989-08-15 12:00 | 24.4 | 75.92 | 18.9 | 66.02 | 71 | 990 | 20.5401 | 68.9722 | 59.77 | 33.38 | 0 | 10.92
1989-08-15 13:00 | 22.8 | 73.04 | 17.8 | 64.04 | 74 | 990 | 19.4946 | 67.0903 | 56.2 | 31.85 | 0 | 8.04
1989-08-15 14:00 | 22.8 | 73.04 | 18.9 | 66.02 | 79 | 990 | 20.1629 | 68.2932 | 58.5 | 32.84 | 0 | 8.04
1989-08-15 15:00 | 22.8 | 73.04 | 18.3 | 64.94 | 76 | 990 | 19.7639 | 67.575 | 57.12 | 32.24 | 0 | 8.04
1989-08-15 16:00 | 23.3 | 73.94 | 18.9 | 66.02 | 76 | 990 | 20.2273 | 68.4091 | 58.71 | 32.93 | 0 | 8.94
1989-08-15 17:00 | 21.7 | 71.06 | 17.2 | 62.96 | 76 | 990 | 18.7448 | 65.7407 | 53.73 | 30.79 | 0 | 6.06
1989-08-15 18:00 | 20.6 | 69.08 | 16.7 | 62.06 | 79 | 990 | 18.1026 | 64.5846 | 51.68 | 29.91 | 0 | 4.08
1989-08-15 19:00 | 20 | 68 | 16.1 | 60.98 | 78 | 990 | 17.4181 | 63.3526 | 49.54 | 28.98 | 0 | 3
1989-08-15 20:00 | 20 | 68 | 16.1 | 60.98 | 78 | 990 | 17.4181 | 63.3526 | 49.54 | 28.98 | 0 | 3
1989-08-15 21:00 | 19.4 | 66.92 | 15.6 | 60.08 | 78 | 991 | 16.8595 | 62.3471 | 47.8 | 28.24 | 0 | 1.92
1989-08-15 22:00 | 18.9 | 66.02 | 15.6 | 60.08 | 81 | 991 | 16.7489 | 62.1481 | 47.48 | 28.1 | 0 | 1.02
1989-08-15 23:00 | 18.3 | 64.94 | 15.6 | 60.08 | 84 | 991 | 16.5287 | 61.7517 | 46.83 | 27.82 | 0.06 | 0
32736 | 17.2 | 62.96 | 15.6 | 60.08 | 90 | 992 | 16.1389 | 61.05 | 45.66 | 27.32 | 2.04 | 0
1989-08-16 01:00 | 16.1 | 60.98 | 14.4 | 57.92 | 90 | 991 | 15.0707 | 59.1272 | 42.62 | 26.01 | 4.02 | 0
1989-08-16 02:00 | 15 | 59 | 13.9 | 57.02 | 93 | 991 | 14.3058 | 57.7504 | 40.5 | 25.1 | 6 | 0
1989-08-16 03:00 | 15 | 59 | 13.3 | 55.94 | 90 | 992 | 14.0034 | 57.2061 | 39.64 | 24.73 | 6 | 0
1989-08-16 04:00 | 15 | 59 | 13.9 | 57.02 | 93 | 992 | 14.3061 | 57.7509 | 40.47 | 25.09 | 6 | 0
1989-08-16 05:00 | 15 | 59 | 12.8 | 55.04 | 87 | 992 | 13.6974 | 56.6554 | 38.81 | 24.37 | 6 | 0
1989-08-16 06:00 | 15.6 | 60.08 | 12.8 | 55.04 | 84 | 992 | 13.9592 | 57.1266 | 39.51 | 24.67 | 4.92 | 0
1989-08-16 07:00 | 17.8 | 64.04 | 13.9 | 57.02 | 78 | 993 | 15.3697 | 59.6655 | 43.37 | 26.33 | 0.96 | 0
1989-08-16 08:00 | 18.9 | 66.02 | 15.6 | 60.08 | 81 | 993 | 16.7505 | 62.1508 | 47.42 | 28.07 | 0 | 1.02
1989-08-16 09:00 | 20.6 | 69.08 | 15 | 59 | 71 | 993 | 17.0909 | 62.7636 | 48.41 | 28.5 | 0 | 4.08
1989-08-16 10:00 | 21.7 | 71.06 | 13.9 | 57.02 | 61 | 993 | 16.7242 | 62.1036 | 47.26 | 28 | 0 | 6.06
1989-08-16 11:00 | 22.2 | 71.96 | 13.9 | 57.02 | 59 | 993 | 16.8733 | 62.3719 | 47.69 | 28.19 | 0 | 6.96
1989-08-16 12:00 | 21.7 | 71.06 | 13.3 | 55.94 | 59 | 993 | 16.4428 | 61.597 | 46.41 | 27.64 | 0 | 6.06
1989-08-16 13:00 | 23.3 | 73.94 | 15 | 59 | 60 | 993 | 17.9685 | 64.3434 | 51.07 | 29.64 | 0 | 8.94
1989-08-16 14:00 | 22.8 | 73.04 | 15 | 59 | 62 | 993 | 17.8248 | 64.0847 | 50.63 | 29.45 | 0 | 8.04
1989-08-16 15:00 | 23.3 | 73.94 | 14.4 | 57.92 | 58 | 993 | 17.6721 | 63.8097 | 50.13 | 29.24 | 0 | 8.94
1989-08-16 16:00 | 22.8 | 73.04 | 13.3 | 55.94 | 55 | 993 | 16.7993 | 62.2387 | 47.45 | 28.09 | 0 | 8.04
1989-08-16 17:00 | 22.2 | 71.96 | 13.9 | 57.02 | 59 | 993 | 16.8733 | 62.3719 | 47.69 | 28.19 | 0 | 6.96
1989-08-16 18:00 | 21.1 | 69.98 | 14.4 | 57.92 | 66 | 993 | 16.882 | 62.3876 | 47.75 | 28.22 | 0 | 4.98
1989-08-16 19:00 | 20.6 | 69.08 | 14.4 | 57.92 | 68 | 993 | 16.7007 | 62.0613 | 47.22 | 27.99 | 0 | 4.08
1989-08-16 20:00 | 19.4 | 66.92 | 14.4 | 57.92 | 73 | 993 | 16.25 | 61.25 | 45.9 | 27.42 | 0 | 1.92
1989-08-16 21:00 | 18.3 | 64.94 | 14.4 | 57.92 | 78 | 994 | 15.8367 | 60.5061 | 44.68 | 26.9 | 0.06 | 0
1989-08-16 22:00 | 17.8 | 64.04 | 14.4 | 57.92 | 81 | 994 | 15.7147 | 60.2865 | 44.34 | 26.75 | 0.96 | 0
1989-08-16 23:00 | 15 | 59 | 10 | 50 | 72 | 994 | 12.1191 | 53.8145 | 34.63 | 22.57 | 6 | 0
32737 | 13.9 | 57.02 | 8.3 | 46.94 | 69 | 995 | 10.8039 | 51.447 | 31.37 | 21.17 | 7.98 | 0
1989-08-17 01:00 | 14.4 | 57.92 | 8.3 | 46.94 | 67 | 995 | 11.0389 | 51.8699 | 31.93 | 21.41 | 7.08 | 0
1989-08-17 02:00 | 14.4 | 57.92 | 8.3 | 46.94 | 67 | 995 | 11.0389 | 51.8699 | 31.93 | 21.41 | 7.08 | 0
1989-08-17 03:00 | 13.3 | 55.94 | 8.9 | 48.02 | 75 | 995 | 10.8764 | 51.5775 | 31.56 | 21.25 | 9.06 | 0
1989-08-17 04:00 | 12.2 | 53.96 | 7.2 | 44.96 | 72 | 996 | 9.5703 | 49.2266 | 28.46 | 19.92 | 11.04 | 0
1989-08-17 05:00 | 12.2 | 53.96 | 7.2 | 44.96 | 72 | 997 | 9.5715 | 49.2287 | 28.45 | 19.92 | 11.04 | 0
1989-08-17 06:00 | 13.9 | 57.02 | 8.9 | 48.02 | 72 | 997 | 11.1207 | 52.0172 | 32.1 | 21.49 | 7.98 | 0
1989-08-17 07:00 | 17.2 | 62.96 | 9.4 | 48.92 | 61 | 997 | 12.8213 | 55.0783 | 36.32 | 23.3 | 2.04 | 0
1989-08-17 08:00 | 19.4 | 66.92 | 15.6 | 60.08 | 78 | 998 | 16.8658 | 62.3584 | 47.6 | 28.15 | 0 | 1.92
1989-08-17 09:00 | 21.7 | 71.06 | 16.1 | 60.98 | 71 | 998 | 18.0959 | 64.5727 | 51.35 | 29.76 | 0 | 6.06
1989-08-17 10:00 | 23.3 | 73.94 | 15.6 | 60.08 | 62 | 998 | 18.2703 | 64.8865 | 51.86 | 29.98 | 0 | 8.94
1989-08-17 11:00 | 23.9 | 75.02 | 14.4 | 57.92 | 56 | 998 | 17.8918 | 64.2053 | 50.64 | 29.46 | 0 | 10.02
1989-08-17 12:00 | 25 | 77 | 12.2 | 53.96 | 45 | 998 | 17.0311 | 62.6559 | 47.93 | 28.29 | 0 | 12
1989-08-17 13:00 | 25.6 | 78.08 | 11.7 | 53.06 | 42 | 998 | 16.9891 | 62.5804 | 47.79 | 28.23 | 0 | 13.08
1989-08-17 14:00 | 25 | 77 | 12.2 | 53.96 | 45 | 998 | 17.0311 | 62.6559 | 47.93 | 28.29 | 0 | 12
1989-08-17 15:00 | 24.4 | 75.92 | 12.8 | 55.04 | 48 | 998 | 17.0453 | 62.6816 | 48 | 28.32 | 0 | 10.92
1989-08-17 16:00 | 23.9 | 75.02 | 12.2 | 53.96 | 48 | 998 | 16.6395 | 61.9512 | 46.78 | 27.8 | 0 | 10.02
1989-08-17 17:00 | 22.8 | 73.04 | 11.7 | 53.06 | 50 | 998 | 16.0549 | 60.8988 | 45.08 | 27.07 | 0 | 8.04
1989-08-17 18:00 | 21.7 | 71.06 | 12.8 | 55.04 | 57 | 998 | 16.1685 | 61.1033 | 45.44 | 27.22 | 0 | 6.06
1989-08-17 19:00 | 20.6 | 69.08 | 13.3 | 55.94 | 63 | 998 | 16.0462 | 60.8831 | 45.11 | 27.08 | 0 | 4.08
1989-08-17 20:00 | 18.9 | 66.02 | 14.4 | 57.92 | 76 | 998 | 16.1607 | 61.0892 | 45.5 | 27.25 | 0 | 1.02
1989-08-17 21:00 | 18.3 | 64.94 | 14.4 | 57.92 | 78 | 998 | 15.8403 | 60.5126 | 44.58 | 26.85 | 0.06 | 0
1989-08-17 22:00 | 17.8 | 64.04 | 13.9 | 57.02 | 78 | 999 | 15.3752 | 59.6753 | 43.22 | 26.27 | 0.96 | 0
1989-08-17 23:00 | 16.7 | 62.06 | 13.3 | 55.94 | 81 | 999 | 14.6823 | 58.4281 | 41.29 | 25.44 | 2.94 | 0
32738 | 17.2 | 62.96 | 10.6 | 51.08 | 65 | 1000 | 13.3076 | 55.9536 | 37.52 | 23.82 | 2.04 | 0
1989-08-18 01:00 | 15 | 59 | 7.2 | 44.96 | 60 | 1000 | 10.8019 | 51.4433 | 31.24 | 21.12 | 6 | 0
1989-08-18 02:00 | 13.9 | 57.02 | 11.7 | 53.06 | 87 | 1000 | 12.6442 | 54.7595 | 35.86 | 23.1 | 7.98 | 0
1989-08-18 03:00 | 13.3 | 55.94 | 11.7 | 53.06 | 90 | 1000 | 12.3566 | 54.2418 | 35.13 | 22.79 | 9.06 | 0
1989-08-18 04:00 | 13.3 | 55.94 | 12.2 | 53.96 | 93 | 1000 | 12.6428 | 54.7571 | 35.87 | 23.11 | 9.06 | 0
1989-08-18 05:00 | 13.3 | 55.94 | 12.2 | 53.96 | 93 | 1000 | 12.6428 | 54.7571 | 35.87 | 23.11 | 9.06 | 0
1989-08-18 06:00 | 14.4 | 57.92 | 11.7 | 53.06 | 84 | 1000 | 12.8223 | 55.0801 | 36.31 | 23.3 | 7.08 | 0
1989-08-18 07:00 | 18.3 | 64.94 | 12.2 | 53.96 | 68 | 1001 | 14.6502 | 58.3703 | 41.1 | 25.36 | 0.06 | 0
1989-08-18 08:00 | 20.6 | 69.08 | 11.7 | 53.06 | 57 | 1001 | 15.237 | 59.4267 | 42.69 | 26.04 | 0 | 4.08
1989-08-18 09:00 | 22.8 | 73.04 | 15.6 | 60.08 | 64 | 1001 | 18.1236 | 64.6225 | 51.3 | 29.74 | 0 | 8.04
1989-08-18 10:00 | 23.9 | 75.02 | 15 | 59 | 58 | 1001 | 18.2019 | 64.7635 | 51.52 | 29.84 | 0 | 10.02
1989-08-18 11:00 | 25 | 77 | 12.2 | 53.96 | 45 | 1000 | 17.0367 | 62.666 | 47.89 | 28.27 | 0 | 12
1989-08-18 12:00 | 25 | 77 | 12.8 | 55.04 | 47 | 1000 | 17.3716 | 63.2688 | 48.91 | 28.72 | 0 | 12
1989-08-18 13:00 | 25 | 77 | 12.8 | 55.04 | 47 | 1000 | 17.3716 | 63.2688 | 48.91 | 28.72 | 0 | 12
1989-08-18 14:00 | 24.4 | 75.92 | 12.2 | 53.96 | 47 | 1000 | 16.8875 | 62.3976 | 47.45 | 28.09 | 0 | 10.92
1989-08-18 15:00 | 24.4 | 75.92 | 12.2 | 53.96 | 47 | 999 | 16.8849 | 62.3928 | 47.48 | 28.1 | 0 | 10.92
1989-08-18 16:00 | 24.4 | 75.92 | 12.2 | 53.96 | 47 | 999 | 16.8849 | 62.3928 | 47.48 | 28.1 | 0 | 10.92
1989-08-18 17:00 | 23.3 | 73.94 | 10.6 | 51.08 | 45 | 999 | 15.6798 | 60.2236 | 43.94 | 26.58 | 0 | 8.94
1989-08-18 18:00 | 22.2 | 71.96 | 10.6 | 51.08 | 48 | 998 | 15.2602 | 59.4684 | 42.8 | 26.09 | 0 | 6.96
1989-08-18 19:00 | 20.6 | 69.08 | 11.1 | 51.98 | 55 | 998 | 14.9539 | 58.9171 | 41.98 | 25.73 | 0 | 4.08
1989-08-18 20:00 | 19.4 | 66.92 | 12.8 | 55.04 | 66 | 997 | 15.3769 | 59.6784 | 43.24 | 26.27 | 0 | 1.92
1989-08-18 21:00 | 18.3 | 64.94 | 12.8 | 55.04 | 70 | 997 | 14.8876 | 58.7978 | 41.88 | 25.69 | 0.06 | 0
1989-08-18 22:00 | 18.3 | 64.94 | 13.3 | 55.94 | 73 | 997 | 15.2484 | 59.447 | 42.9 | 26.13 | 0.06 | 0
1989-08-18 23:00 | 16.1 | 60.98 | 13.9 | 57.02 | 87 | 997 | 14.7574 | 58.5634 | 41.57 | 25.56 | 4.02 | 0
32739 | 16.1 | 60.98 | 13.3 | 55.94 | 84 | 997 | 14.4383 | 57.989 | 40.68 | 25.17 | 4.02 | 0
1989-08-19 01:00 | 14.4 | 57.92 | 13.3 | 55.94 | 93 | 996 | 13.7193 | 56.6948 | 38.78 | 24.36 | 7.08 | 0
1989-08-19 02:00 | 13.9 | 57.02 | 12.8 | 55.04 | 93 | 996 | 13.2295 | 55.8131 | 37.49 | 23.8 | 7.98 | 0
1989-08-19 03:00 | 13.9 | 57.02 | 12.8 | 55.04 | 93 | 996 | 13.2295 | 55.8131 | 37.49 | 23.8 | 7.98 | 0
1989-08-19 04:00 | 13.3 | 55.94 | 12.8 | 55.04 | 97 | 996 | 13.0197 | 55.4355 | 36.95 | 23.57 | 9.06 | 0
1989-08-19 05:00 | 13.9 | 57.02 | 13.3 | 55.94 | 97 | 995 | 13.6145 | 56.506 | 38.54 | 24.25 | 7.98 | 0
1989-08-19 06:00 | 14.4 | 57.92 | 13.3 | 55.94 | 93 | 995 | 13.7191 | 56.6943 | 38.81 | 24.37 | 7.08 | 0
1989-08-19 07:00 | 17.8 | 64.04 | 14.4 | 57.92 | 81 | 995 | 15.7155 | 60.2879 | 44.31 | 26.74 | 0.96 | 0
1989-08-19 08:00 | 20.6 | 69.08 | 15 | 59 | 71 | 995 | 17.0934 | 62.7681 | 48.35 | 28.47 | 0 | 4.08
1989-08-19 09:00 | 22.8 | 73.04 | 15.6 | 60.08 | 64 | 994 | 18.1125 | 64.6025 | 51.51 | 29.83 | 0 | 8.04
1989-08-19 10:00 | 24.4 | 75.92 | 14.4 | 57.92 | 54 | 994 | 17.9953 | 64.3915 | 51.08 | 29.65 | 0 | 10.92
1989-08-19 11:00 | 25 | 77 | 13.9 | 57.02 | 50 | 993 | 17.8493 | 64.1287 | 50.64 | 29.46 | 0 | 12
1989-08-19 12:00 | 25.6 | 78.08 | 13.9 | 57.02 | 49 | 992 | 18.1724 | 64.7104 | 51.68 | 29.9 | 0 | 13.08
1989-08-19 13:00 | 25.6 | 78.08 | 13.9 | 57.02 | 49 | 992 | 18.1724 | 64.7104 | 51.68 | 29.9 | 0 | 13.08
1989-08-19 14:00 | 26.1 | 78.98 | 15 | 59 | 51 | 991 | 18.9173 | 66.0511 | 54.12 | 30.95 | 0 | 13.98
1989-08-19 15:00 | 26.1 | 78.98 | 15.6 | 60.08 | 52 | 990 | 19.0828 | 66.349 | 54.71 | 31.21 | 0 | 13.98
1989-08-19 16:00 | 25.6 | 78.08 | 15 | 59 | 52 | 990 | 18.667 | 65.6006 | 53.35 | 30.62 | 0 | 13.08
1989-08-19 17:00 | 25 | 77 | 15.6 | 60.08 | 56 | 989 | 18.8073 | 65.8531 | 53.87 | 30.84 | 0 | 12
1989-08-19 18:00 | 24.4 | 75.92 | 15.6 | 60.08 | 58 | 988 | 18.6056 | 65.4901 | 53.26 | 30.58 | 0 | 10.92
1989-08-19 19:00 | 23.9 | 75.02 | 15.6 | 60.08 | 60 | 988 | 18.479 | 65.2621 | 52.86 | 30.41 | 0 | 10.02
1989-08-19 20:00 | 23.9 | 75.02 | 15.6 | 60.08 | 60 | 987 | 18.4772 | 65.2589 | 52.89 | 30.43 | 0 | 10.02
1989-08-19 21:00 | 23.3 | 73.94 | 16.1 | 60.98 | 64 | 987 | 18.5424 | 65.3763 | 53.13 | 30.53 | 0 | 8.94
1989-08-19 22:00 | 22.8 | 73.04 | 16.7 | 62.06 | 69 | 987 | 18.8053 | 65.8496 | 54.01 | 30.9 | 0 | 8.04
1989-08-19 23:00 | 21.7 | 71.06 | 18.3 | 64.94 | 81 | 986 | 19.3849 | 66.8928 | 56.02 | 31.77 | 0 | 6.06
32740 | 20 | 68 | 20 | 68 | 100 | 985 | 20 | 68 | 58.23 | 32.72 | 0 | 3
1989-08-20 01:00 | 20 | 68 | 20 | 68 | 100 | 984 | 20 | 68 | 58.27 | 32.74 | 0 | 3
1989-08-20 02:00 | 21.1 | 69.98 | 20 | 68 | 93 | 984 | 20.2816 | 68.5068 | 59.22 | 33.14 | 0 | 4.98
1989-08-20 03:00 | 21.1 | 69.98 | 20.6 | 69.08 | 97 | 984 | 20.7523 | 69.3542 | 60.89 | 33.86 | 0 | 4.98
1989-08-20 04:00 | 21.7 | 71.06 | 20.6 | 69.08 | 93 | 984 | 20.8697 | 69.5655 | 61.29 | 34.04 | 0 | 6.06
1989-08-20 05:00 | 21.7 | 71.06 | 20.6 | 69.08 | 93 | 985 | 20.87 | 69.566 | 61.25 | 34.02 | 0 | 6.06
1989-08-20 06:00 | 21.7 | 71.06 | 20.6 | 69.08 | 93 | 985 | 20.87 | 69.566 | 61.25 | 34.02 | 0 | 6.06
1989-08-20 07:00 | 22.2 | 71.96 | 20.6 | 69.08 | 90 | 985 | 20.992 | 69.7856 | 61.67 | 34.2 | 0 | 6.96
1989-08-20 08:00 | 22.8 | 73.04 | 21.1 | 69.98 | 90 | 985 | 21.575 | 70.835 | 63.79 | 35.11 | 0 | 8.04
1989-08-20 09:00 | 24.4 | 75.92 | 21.1 | 69.98 | 82 | 985 | 22.0679 | 71.7222 | 65.58 | 35.88 | 0 | 10.92
1989-08-20 10:00 | 26.1 | 78.98 | 20 | 68 | 69 | 986 | 21.7812 | 71.2062 | 64.39 | 35.37 | 0 | 13.98
1989-08-20 11:00 | 26.7 | 80.06 | 20 | 68 | 67 | 986 | 22.014 | 71.6252 | 65.24 | 35.73 | 0 | 15.06
1989-08-20 12:00 | 27.8 | 82.04 | 19.4 | 66.92 | 61 | 986 | 22.0238 | 71.6428 | 65.23 | 35.73 | 0 | 17.04
1989-08-20 13:00 | 28.9 | 84.02 | 18.9 | 66.02 | 55 | 986 | 21.942 | 71.4956 | 64.88 | 35.58 | 0 | 19.02
1989-08-20 14:00 | 27.8 | 82.04 | 17.8 | 64.04 | 55 | 986 | 21.0101 | 69.8183 | 61.49 | 34.12 | 0 | 17.04
1989-08-20 15:00 | 28.9 | 84.02 | 18.3 | 64.94 | 53 | 986 | 21.5852 | 70.8534 | 63.55 | 35.01 | 0 | 19.02
1989-08-20 16:00 | 27.2 | 80.96 | 17.8 | 64.04 | 56 | 986 | 20.6712 | 69.2082 | 60.3 | 33.61 | 0 | 15.96
1989-08-20 17:00 | 27.8 | 82.04 | 17.2 | 62.96 | 53 | 986 | 20.6635 | 69.1942 | 60.25 | 33.59 | 0 | 17.04
1989-08-20 18:00 | 26.1 | 78.98 | 15 | 59 | 51 | 986 | 18.9054 | 66.0297 | 54.27 | 31.02 | 0 | 13.98
1989-08-20 19:00 | 23.3 | 73.94 | 15.6 | 60.08 | 62 | 987 | 18.2516 | 64.8528 | 52.18 | 30.12 | 0 | 8.94
1989-08-20 20:00 | 22.2 | 71.96 | 15.6 | 60.08 | 66 | 987 | 17.8513 | 64.1324 | 50.93 | 29.58 | 0 | 6.96
1989-08-20 21:00 | 20 | 68 | 16.1 | 60.98 | 78 | 988 | 17.4163 | 63.3493 | 49.6 | 29.01 | 0 | 3
1989-08-20 22:00 | 19.4 | 66.92 | 16.1 | 60.98 | 81 | 988 | 17.2179 | 62.9922 | 49 | 28.75 | 0 | 1.92
1989-08-20 23:00 | 18.3 | 64.94 | 16.1 | 60.98 | 87 | 989 | 16.8686 | 62.3635 | 47.92 | 28.29 | 0.06 | 0
32741 | 18.9 | 66.02 | 16.1 | 60.98 | 84 | 989 | 17.0987 | 62.7777 | 48.61 | 28.59 | 0 | 1.02
1989-08-21 01:00 | 17.8 | 64.04 | 15.6 | 60.08 | 87 | 989 | 16.3878 | 61.4981 | 46.48 | 27.67 | 0.96 | 0
1989-08-21 02:00 | 17.2 | 62.96 | 15.6 | 60.08 | 90 | 990 | 16.1381 | 61.0486 | 45.72 | 27.34 | 2.04 | 0
1989-08-21 03:00 | 16.1 | 60.98 | 15 | 59 | 93 | 990 | 15.3832 | 59.6898 | 43.54 | 26.41 | 4.02 | 0
1989-08-21 04:00 | 16.1 | 60.98 | 15 | 59 | 93 | 990 | 15.3832 | 59.6898 | 43.54 | 26.41 | 4.02 | 0
1989-08-21 05:00 | 16.7 | 62.06 | 15.6 | 60.08 | 93 | 990 | 15.9711 | 60.7479 | 45.24 | 27.14 | 2.94 | 0
1989-08-21 06:00 | 16.7 | 62.06 | 15 | 59 | 90 | 990 | 15.6527 | 60.1749 | 44.31 | 26.73 | 2.94 | 0
1989-08-21 07:00 | 21.1 | 69.98 | 17.2 | 62.96 | 79 | 991 | 18.5715 | 65.4287 | 53.15 | 30.54 | 0 | 4.98
1989-08-21 08:00 | 22.8 | 73.04 | 16.1 | 60.98 | 66 | 991 | 18.3911 | 65.1039 | 52.51 | 30.26 | 0 | 8.04
1989-08-21 09:00 | 25.6 | 78.08 | 15.6 | 60.08 | 54 | 991 | 18.9971 | 66.1949 | 54.4 | 31.07 | 0 | 13.08
1989-08-21 10:00 | 27.2 | 80.96 | 15.6 | 60.08 | 49 | 992 | 19.4803 | 67.0646 | 55.93 | 31.73 | 0 | 15.96
1989-08-21 11:00 | 28.3 | 82.94 | 15 | 59 | 44 | 991 | 19.4559 | 67.0205 | 55.85 | 31.7 | 0 | 17.94
1989-08-21 12:00 | 28.9 | 84.02 | 15 | 59 | 43 | 991 | 19.7402 | 67.5324 | 56.79 | 32.1 | 0 | 19.02
1989-08-21 13:00 | 29.4 | 84.92 | 17.2 | 62.96 | 48 | 991 | 21.0915 | 69.9647 | 61.52 | 34.13 | 0 | 19.92
1989-08-21 14:00 | 30.6 | 87.08 | 16.7 | 62.06 | 43 | 991 | 21.0808 | 69.9454 | 61.43 | 34.1 | 0 | 22.08
1989-08-21 15:00 | 29.4 | 84.92 | 15.6 | 60.08 | 43 | 990 | 20.1314 | 68.2365 | 58.16 | 32.69 | 0 | 19.92
1989-08-21 16:00 | 28.9 | 84.02 | 15.6 | 60.08 | 44 | 990 | 19.9289 | 67.872 | 57.48 | 32.4 | 0 | 19.02
1989-08-21 17:00 | 27.8 | 82.04 | 16.7 | 62.06 | 51 | 990 | 20.3216 | 68.5789 | 58.88 | 33 | 0 | 17.04
1989-08-21 18:00 | 27.2 | 80.96 | 17.2 | 62.96 | 54 | 990 | 20.3408 | 68.6135 | 58.97 | 33.04 | 0 | 15.96
1989-08-21 19:00 | 26.1 | 78.98 | 18.3 | 64.94 | 62 | 990 | 20.7061 | 69.271 | 60.3 | 33.61 | 0 | 13.98
1989-08-21 20:00 | 25 | 77 | 19.4 | 66.92 | 71 | 989 | 21.0847 | 69.9525 | 61.74 | 34.23 | 0 | 12
1989-08-21 21:00 | 23.9 | 75.02 | 20 | 68 | 79 | 988 | 21.1921 | 70.1457 | 62.21 | 34.43 | 0 | 10.02
1989-08-21 22:00 | 24.4 | 75.92 | 20.6 | 69.08 | 79 | 990 | 21.6624 | 70.9923 | 63.84 | 35.13 | 0 | 10.92
1989-08-21 23:00 | 23.9 | 75.02 | 21.1 | 69.98 | 85 | 989 | 21.9951 | 71.5911 | 65.14 | 35.69 | 0 | 10.02
32742 | 23.9 | 75.02 | 21.1 | 69.98 | 85 | 989 | 21.9951 | 71.5911 | 65.14 | 35.69 | 0 | 10.02
1989-08-22 01:00 | 22.8 | 73.04 | 21.1 | 69.98 | 90 | 989 | 21.5765 | 70.8376 | 63.62 | 35.04 | 0 | 8.04
1989-08-22 02:00 | 22.8 | 73.04 | 20.6 | 69.08 | 87 | 989 | 21.1981 | 70.1566 | 62.23 | 34.44 | 0 | 8.04
1989-08-22 03:00 | 23.3 | 73.94 | 20 | 68 | 82 | 988 | 21.0281 | 69.8505 | 61.64 | 34.19 | 0 | 8.94
1989-08-22 04:00 | 22.8 | 73.04 | 20 | 68 | 84 | 988 | 20.8137 | 69.4646 | 60.88 | 33.86 | 0 | 8.04
1989-08-22 05:00 | 22.8 | 73.04 | 19.4 | 66.92 | 82 | 987 | 20.5539 | 68.997 | 60 | 33.48 | 0 | 8.04
1989-08-22 06:00 | 22.8 | 73.04 | 20.6 | 69.08 | 87 | 987 | 21.1971 | 70.1548 | 62.31 | 34.48 | 0 | 8.04
1989-08-22 07:00 | 22.2 | 71.96 | 20.6 | 69.08 | 90 | 988 | 20.9931 | 69.7876 | 61.55 | 34.15 | 0 | 6.96
1989-08-22 08:00 | 21.7 | 71.06 | 20.6 | 69.08 | 93 | 988 | 20.8708 | 69.5674 | 61.13 | 33.97 | 0 | 6.06
1989-08-22 09:00 | 22.2 | 71.96 | 21.1 | 69.98 | 94 | 988 | 21.4825 | 70.6684 | 63.34 | 34.92 | 0 | 6.96
1989-08-22 10:00 | 23.3 | 73.94 | 21.1 | 69.98 | 87 | 988 | 21.679 | 71.0221 | 64.03 | 35.21 | 0 | 8.94
1989-08-22 11:00 | 23.9 | 75.02 | 21.7 | 71.06 | 87 | 988 | 22.2567 | 72.062 | 66.18 | 36.14 | 0 | 10.02
1989-08-22 12:00 | 25 | 77 | 22.2 | 71.96 | 85 | 988 | 23.0471 | 73.4848 | 69.2 | 37.44 | 0 | 12
1989-08-22 13:00 | 25.6 | 78.08 | 22.8 | 73.04 | 85 | 988 | 23.6214 | 74.5186 | 71.46 | 38.41 | 0 | 13.08
1989-08-22 14:00 | 26.7 | 80.06 | 22.2 | 71.96 | 77 | 988 | 23.5265 | 74.3477 | 71.04 | 38.23 | 0 | 15.06
1989-08-22 15:00 | 28.3 | 82.94 | 22.8 | 73.04 | 72 | 988 | 24.2464 | 75.6435 | 73.91 | 39.46 | 0 | 17.94
1989-08-22 16:00 | 28.3 | 82.94 | 22.8 | 73.04 | 72 | 987 | 24.2453 | 75.6415 | 73.95 | 39.48 | 0 | 17.94
1989-08-22 17:00 | 28.9 | 84.02 | 22.8 | 73.04 | 70 | 987 | 24.475 | 76.0549 | 74.88 | 39.88 | 0 | 19.02
1989-08-22 18:00 | 27.8 | 82.04 | 22.8 | 73.04 | 74 | 987 | 24.0957 | 75.3722 | 73.36 | 39.22 | 0 | 17.04
1989-08-22 19:00 | 26.7 | 80.06 | 22.8 | 73.04 | 79 | 987 | 23.8175 | 74.8715 | 72.26 | 38.75 | 0 | 15.06
1989-08-22 20:00 | 25.6 | 78.08 | 22.8 | 73.04 | 85 | 987 | 23.6209 | 74.5176 | 71.51 | 38.43 | 0 | 13.08
1989-08-22 21:00 | 24.4 | 75.92 | 21.7 | 71.06 | 85 | 988 | 22.4729 | 72.4512 | 66.99 | 36.49 | 0 | 10.92
1989-08-22 22:00 | 24.4 | 75.92 | 21.7 | 71.06 | 85 | 987 | 22.4724 | 72.4502 | 67.03 | 36.5 | 0 | 10.92
1989-08-22 23:00 | 24.4 | 75.92 | 21.1 | 69.98 | 82 | 987 | 22.0693 | 71.7247 | 65.49 | 35.84 | 0 | 10.92
32743 | 22.8 | 73.04 | 21.1 | 69.98 | 90 | 989 | 21.5765 | 70.8376 | 63.62 | 35.04 | 0 | 8.04
1989-08-23 01:00 | 22.8 | 73.04 | 21.7 | 71.06 | 94 | 989 | 22.0727 | 71.7308 | 65.48 | 35.84 | 0 | 8.04
1989-08-23 02:00 | 22.8 | 73.04 | 21.7 | 71.06 | 94 | 989 | 22.0727 | 71.7308 | 65.48 | 35.84 | 0 | 8.04
1989-08-23 03:00 | 22.8 | 73.04 | 21.1 | 69.98 | 90 | 989 | 21.5765 | 70.8376 | 63.62 | 35.04 | 0 | 8.04
1989-08-23 04:00 | 22.2 | 71.96 | 19.4 | 66.92 | 84 | 989 | 20.2424 | 68.4363 | 58.84 | 32.98 | 0 | 6.96
1989-08-23 05:00 | 21.7 | 71.06 | 20 | 68 | 90 | 989 | 20.5077 | 68.9139 | 59.79 | 33.39 | 0 | 6.06
1989-08-23 06:00 | 21.7 | 71.06 | 20 | 68 | 90 | 990 | 20.5081 | 68.9145 | 59.75 | 33.37 | 0 | 6.06
1989-08-23 07:00 | 21.7 | 71.06 | 19.4 | 66.92 | 87 | 992 | 20.1408 | 68.2535 | 58.38 | 32.79 | 0 | 6.06
1989-08-23 08:00 | 21.7 | 71.06 | 19.4 | 66.92 | 87 | 991 | 20.1404 | 68.2526 | 58.42 | 32.8 | 0 | 6.06
1989-08-23 09:00 | 22.2 | 71.96 | 19.4 | 66.92 | 84 | 991 | 20.2436 | 68.4385 | 58.76 | 32.95 | 0 | 6.96
1989-08-23 10:00 | 21.1 | 69.98 | 19.4 | 66.92 | 90 | 993 | 19.9263 | 67.8674 | 57.62 | 32.46 | 0 | 4.98
1989-08-23 11:00 | 21.1 | 69.98 | 18.9 | 66.02 | 87 | 993 | 19.564 | 67.2152 | 56.38 | 31.93 | 0 | 4.98
1989-08-23 12:00 | 21.1 | 69.98 | 18.9 | 66.02 | 87 | 992 | 19.5635 | 67.2143 | 56.42 | 31.94 | 0 | 4.98
1989-08-23 13:00 | 21.1 | 69.98 | 17.8 | 64.04 | 81 | 992 | 18.8236 | 65.8824 | 53.94 | 30.88 | 0 | 4.98
1989-08-23 14:00 | 21.7 | 71.06 | 18.3 | 64.94 | 81 | 992 | 19.3894 | 66.9009 | 55.81 | 31.68 | 0 | 6.06
1989-08-23 15:00 | 21.7 | 71.06 | 17.8 | 64.04 | 79 | 991 | 19.1334 | 66.44 | 54.99 | 31.33 | 0 | 6.06
1989-08-23 16:00 | 20.6 | 69.08 | 17.2 | 62.96 | 81 | 991 | 18.3514 | 65.0325 | 52.45 | 30.24 | 0 | 4.08
1989-08-23 17:00 | 20.6 | 69.08 | 17.2 | 62.96 | 81 | 991 | 18.3514 | 65.0325 | 52.45 | 30.24 | 0 | 4.08
1989-08-23 18:00 | 20.6 | 69.08 | 17.2 | 62.96 | 81 | 992 | 18.3521 | 65.0338 | 52.42 | 30.22 | 0 | 4.08
1989-08-23 19:00 | 20 | 68 | 15.6 | 60.08 | 76 | 992 | 17.1727 | 62.9109 | 48.71 | 28.63 | 0 | 3
1989-08-23 20:00 | 20 | 68 | 16.1 | 60.98 | 78 | 992 | 17.4199 | 63.3558 | 49.48 | 28.96 | 0 | 3
1989-08-23 21:00 | 20 | 68 | 17.8 | 64.04 | 87 | 992 | 18.5052 | 65.3094 | 52.93 | 30.44 | 0 | 3
1989-08-23 22:00 | 20.6 | 69.08 | 18.3 | 64.94 | 87 | 992 | 19.0824 | 66.3484 | 54.82 | 31.25 | 0 | 4.08
1989-08-23 23:00 | 21.1 | 69.98 | 18.3 | 64.94 | 84 | 992 | 19.1961 | 66.5529 | 55.18 | 31.41 | 0 | 4.98
32744 | 21.1 | 69.98 | 17.8 | 64.04 | 81 | 992 | 18.8236 | 65.8824 | 53.94 | 30.88 | 0 | 4.98
1989-08-24 01:00 | 20.6 | 69.08 | 17.2 | 62.96 | 81 | 992 | 18.3521 | 65.0338 | 52.42 | 30.22 | 0 | 4.08
1989-08-24 02:00 | 20 | 68 | 17.2 | 62.96 | 84 | 992 | 18.1482 | 64.6668 | 51.78 | 29.95 | 0 | 3
1989-08-24 03:00 | 20 | 68 | 17.2 | 62.96 | 84 | 992 | 18.1482 | 64.6668 | 51.78 | 29.95 | 0 | 3
1989-08-24 04:00 | 19.4 | 66.92 | 16.7 | 62.06 | 84 | 993 | 17.5774 | 63.6393 | 49.95 | 29.16 | 0 | 1.92
1989-08-24 05:00 | 20 | 68 | 16.7 | 62.06 | 81 | 993 | 17.7872 | 64.017 | 50.6 | 29.44 | 0 | 3
1989-08-24 06:00 | 20 | 68 | 16.7 | 62.06 | 81 | 994 | 17.788 | 64.0184 | 50.56 | 29.42 | 0 | 3
1989-08-24 07:00 | 20.6 | 69.08 | 16.7 | 62.06 | 79 | 994 | 18.106 | 64.5907 | 51.56 | 29.85 | 0 | 4.08
1989-08-24 08:00 | 20.6 | 69.08 | 17.2 | 62.96 | 81 | 994 | 18.3536 | 65.0365 | 52.35 | 30.19 | 0 | 4.08
1989-08-24 09:00 | 21.1 | 69.98 | 17.8 | 64.04 | 81 | 994 | 18.8251 | 65.8851 | 53.87 | 30.85 | 0 | 4.98
1989-08-24 10:00 | 21.7 | 71.06 | 17.2 | 62.96 | 76 | 994 | 18.7488 | 65.7478 | 53.6 | 30.73 | 0 | 6.06
1989-08-24 11:00 | 21.7 | 71.06 | 17.2 | 62.96 | 76 | 994 | 18.7488 | 65.7478 | 53.6 | 30.73 | 0 | 6.06
1989-08-24 12:00 | 22.2 | 71.96 | 17.2 | 62.96 | 73 | 995 | 18.815 | 65.867 | 53.77 | 30.8 | 0 | 6.96
1989-08-24 13:00 | 22.8 | 73.04 | 16.1 | 60.98 | 66 | 994 | 18.3955 | 65.1119 | 52.42 | 30.22 | 0 | 8.04
1989-08-24 14:00 | 22.2 | 71.96 | 16.7 | 62.06 | 71 | 994 | 18.5452 | 65.3814 | 52.92 | 30.44 | 0 | 6.96
1989-08-24 15:00 | 22.2 | 71.96 | 16.1 | 60.98 | 69 | 994 | 18.2739 | 64.893 | 52.04 | 30.06 | 0 | 6.96
1989-08-24 16:00 | 22.8 | 73.04 | 16.1 | 60.98 | 66 | 994 | 18.3955 | 65.1119 | 52.42 | 30.22 | 0 | 8.04
1989-08-24 17:00 | 22.2 | 71.96 | 15.6 | 60.08 | 66 | 994 | 17.8617 | 64.1511 | 50.73 | 29.5 | 0 | 6.96
1989-08-24 18:00 | 21.7 | 71.06 | 15.6 | 60.08 | 68 | 993 | 17.6872 | 63.837 | 50.23 | 29.28 | 0 | 6.06
1989-08-24 19:00 | 20.6 | 69.08 | 15.6 | 60.08 | 73 | 993 | 17.348 | 63.2264 | 49.2 | 28.84 | 0 | 4.08
1989-08-24 20:00 | 20.6 | 69.08 | 17.2 | 62.96 | 81 | 994 | 18.3536 | 65.0365 | 52.35 | 30.19 | 0 | 4.08
1989-08-24 21:00 | 20 | 68 | 17.2 | 62.96 | 84 | 994 | 18.1495 | 64.669 | 51.71 | 29.92 | 0 | 3
1989-08-24 22:00 | 19.4 | 66.92 | 17.8 | 64.04 | 90 | 994 | 18.2757 | 64.8962 | 52.14 | 30.1 | 0 | 1.92
1989-08-24 23:00 | 21.1 | 69.98 | 16.1 | 60.98 | 73 | 994 | 17.8068 | 64.0522 | 50.59 | 29.44 | 0 | 4.98
32745 | 20 | 68 | 15.6 | 60.08 | 76 | 994 | 17.1747 | 62.9145 | 48.65 | 28.6 | 0 | 3
1989-08-25 01:00 | 19.4 | 66.92 | 15.6 | 60.08 | 78 | 994 | 16.8622 | 62.352 | 47.71 | 28.2 | 0 | 1.92
1989-08-25 02:00 | 18.3 | 64.94 | 15.6 | 60.08 | 84 | 994 | 16.5306 | 61.7551 | 46.74 | 27.78 | 0.06 | 0
1989-08-25 03:00 | 18.9 | 66.02 | 16.1 | 60.98 | 84 | 994 | 17.1019 | 62.7834 | 48.46 | 28.52 | 0 | 1.02
1989-08-25 04:00 | 18.9 | 66.02 | 16.1 | 60.98 | 84 | 994 | 17.1019 | 62.7834 | 48.46 | 28.52 | 0 | 1.02
1989-08-25 05:00 | 17.2 | 62.96 | 15.6 | 60.08 | 90 | 995 | 16.14 | 61.0521 | 45.58 | 27.28 | 2.04 | 0
1989-08-25 06:00 | 18.3 | 64.94 | 15 | 59 | 81 | 995 | 16.1866 | 61.1359 | 45.68 | 27.33 | 0.06 | 0
1989-08-25 07:00 | 19.4 | 66.92 | 15 | 59 | 76 | 996 | 16.6214 | 61.9185 | 46.92 | 27.86 | 0 | 1.92
1989-08-25 08:00 | 21.1 | 69.98 | 15 | 59 | 68 | 996 | 17.1532 | 62.8758 | 48.49 | 28.53 | 0 | 4.98
1989-08-25 09:00 | 22.2 | 71.96 | 15.6 | 60.08 | 66 | 996 | 17.8647 | 64.1565 | 50.67 | 29.47 | 0 | 6.96
1989-08-25 10:00 | 23.3 | 73.94 | 15 | 59 | 60 | 996 | 17.974 | 64.3532 | 50.98 | 29.6 | 0 | 8.94
1989-08-25 11:00 | 23.9 | 75.02 | 13.3 | 55.94 | 52 | 995 | 17.2659 | 63.0786 | 48.78 | 28.66 | 0 | 10.02
1989-08-25 12:00 | 24.4 | 75.92 | 14.4 | 57.92 | 54 | 995 | 17.9975 | 64.3955 | 51.06 | 29.64 | 0 | 10.92
1989-08-25 13:00 | 25 | 77 | 13.9 | 57.02 | 50 | 994 | 17.8517 | 64.1331 | 50.61 | 29.44 | 0 | 12
1989-08-25 14:00 | 24.4 | 75.92 | 14.4 | 57.92 | 54 | 994 | 17.9953 | 64.3915 | 51.08 | 29.65 | 0 | 10.92
1989-08-25 15:00 | 24.4 | 75.92 | 13.9 | 57.02 | 52 | 993 | 17.6766 | 63.8179 | 50.11 | 29.23 | 0 | 10.92
1989-08-25 16:00 | 23.3 | 73.94 | 14.4 | 57.92 | 58 | 992 | 17.6701 | 63.8062 | 50.16 | 29.25 | 0 | 8.94
1989-08-25 17:00 | 22.8 | 73.04 | 14.4 | 57.92 | 60 | 992 | 17.5339 | 63.561 | 49.75 | 29.07 | 0 | 8.04
1989-08-25 18:00 | 21.7 | 71.06 | 14.4 | 57.92 | 64 | 992 | 17.1395 | 62.8511 | 48.56 | 28.56 | 0 | 6.06
1989-08-25 19:00 | 20.6 | 69.08 | 14.4 | 57.92 | 68 | 993 | 16.7007 | 62.0613 | 47.22 | 27.99 | 0 | 4.08
1989-08-25 20:00 | 20 | 68 | 14.4 | 57.92 | 71 | 993 | 16.5462 | 61.7832 | 46.77 | 27.79 | 0 | 3
1989-08-25 21:00 | 18.9 | 66.02 | 14.4 | 57.92 | 76 | 993 | 16.1557 | 61.0802 | 45.64 | 27.31 | 0 | 1.02
1989-08-25 22:00 | 19.4 | 66.92 | 15 | 59 | 76 | 994 | 16.6194 | 61.9149 | 46.98 | 27.88 | 0 | 1.92
1989-08-25 23:00 | 18.9 | 66.02 | 15 | 59 | 78 | 993 | 16.3951 | 61.5112 | 46.35 | 27.61 | 0 | 1.02
32746 | 17.8 | 64.04 | 15 | 59 | 84 | 993 | 16.054 | 60.8971 | 45.37 | 27.19 | 0.96 | 0
1989-08-26 01:00 | 18.3 | 64.94 | 16.1 | 60.98 | 87 | 993 | 16.8707 | 62.3672 | 47.8 | 28.24 | 0.06 | 0
1989-08-26 02:00 | 17.2 | 62.96 | 15.6 | 60.08 | 90 | 993 | 16.1393 | 61.0507 | 45.63 | 27.31 | 2.04 | 0
1989-08-26 03:00 | 17.2 | 62.96 | 15.6 | 60.08 | 90 | 993 | 16.1393 | 61.0507 | 45.63 | 27.31 | 2.04 | 0
1989-08-26 04:00 | 17.2 | 62.96 | 15.6 | 60.08 | 90 | 992 | 16.1389 | 61.05 | 45.66 | 27.32 | 2.04 | 0
1989-08-26 05:00 | 18.9 | 66.02 | 16.1 | 60.98 | 84 | 994 | 17.1019 | 62.7834 | 48.46 | 28.52 | 0 | 1.02
1989-08-26 06:00 | 18.9 | 66.02 | 15.6 | 60.08 | 81 | 993 | 16.7505 | 62.1508 | 47.42 | 28.07 | 0 | 1.02
1989-08-26 07:00 | 20.6 | 69.08 | 14.4 | 57.92 | 68 | 993 | 16.7007 | 62.0613 | 47.22 | 27.99 | 0 | 4.08
1989-08-26 08:00 | 20.6 | 69.08 | 14.4 | 57.92 | 68 | 994 | 16.7021 | 62.0638 | 47.19 | 27.97 | 0 | 4.08
1989-08-26 09:00 | 21.7 | 71.06 | 15 | 59 | 66 | 994 | 17.417 | 63.3506 | 49.35 | 28.9 | 0 | 6.06
1989-08-26 10:00 | 22.2 | 71.96 | 15.6 | 60.08 | 66 | 994 | 17.8617 | 64.1511 | 50.73 | 29.5 | 0 | 6.96
1989-08-26 11:00 | 22.8 | 73.04 | 16.7 | 62.06 | 69 | 994 | 18.8146 | 65.8662 | 53.78 | 30.81 | 0 | 8.04
1989-08-26 12:00 | 23.9 | 75.02 | 17.8 | 64.04 | 69 | 994 | 19.8062 | 67.6512 | 57.07 | 32.22 | 0 | 10.02
1989-08-26 13:00 | 25 | 77 | 18.3 | 64.94 | 67 | 993 | 20.5017 | 68.9031 | 59.49 | 33.26 | 0 | 12
1989-08-26 14:00 | 26.7 | 80.06 | 18.9 | 66.02 | 63 | 993 | 21.3958 | 70.5125 | 62.64 | 34.62 | 0 | 15.06
1989-08-26 15:00 | 25.6 | 78.08 | 18.9 | 66.02 | 67 | 992 | 21.0373 | 69.8671 | 61.42 | 34.09 | 0 | 13.08
1989-08-26 16:00 | 25 | 77 | 19.4 | 66.92 | 71 | 991 | 21.0871 | 69.9568 | 61.66 | 34.2 | 0 | 12
1989-08-26 17:00 | 22.8 | 73.04 | 19.4 | 66.92 | 82 | 990 | 20.556 | 69.0008 | 59.88 | 33.43 | 0 | 8.04
1989-08-26 18:00 | 23.3 | 73.94 | 19.4 | 66.92 | 79 | 991 | 20.6322 | 69.138 | 60.09 | 33.52 | 0 | 8.94
1989-08-26 19:00 | 22.2 | 71.96 | 19.4 | 66.92 | 84 | 992 | 20.2442 | 68.4396 | 58.73 | 32.93 | 0 | 6.96
1989-08-26 20:00 | 22.2 | 71.96 | 18.3 | 64.94 | 79 | 992 | 19.6025 | 67.2845 | 56.51 | 31.98 | 0 | 6.96
1989-08-26 21:00 | 22.2 | 71.96 | 18.3 | 64.94 | 79 | 992 | 19.6025 | 67.2845 | 56.51 | 31.98 | 0 | 6.96
1989-08-26 22:00 | 21.7 | 71.06 | 18.3 | 64.94 | 81 | 993 | 19.3902 | 66.9023 | 55.77 | 31.66 | 0 | 6.06
1989-08-26 23:00 | 21.1 | 69.98 | 18.9 | 66.02 | 87 | 993 | 19.564 | 67.2152 | 56.38 | 31.93 | 0 | 4.98
32747 | 21.1 | 69.98 | 18.9 | 66.02 | 87 | 992 | 19.5635 | 67.2143 | 56.42 | 31.94 | 0 | 4.98
1989-08-27 01:00 | 20 | 68 | 19.4 | 66.92 | 97 | 992 | 19.6623 | 67.3922 | 56.79 | 32.1 | 0 | 3
1989-08-27 02:00 | 20.6 | 69.08 | 19.4 | 66.92 | 93 | 992 | 19.7935 | 67.6283 | 57.22 | 32.29 | 0 | 4.08
1989-08-27 03:00 | 19.4 | 66.92 | 18.9 | 66.02 | 97 | 992 | 19.0673 | 66.3212 | 54.81 | 31.25 | 0 | 1.92
1989-08-27 04:00 | 19.4 | 66.92 | 18.9 | 66.02 | 97 | 993 | 19.0675 | 66.3214 | 54.77 | 31.23 | 0 | 1.92
1989-08-27 05:00 | 18.9 | 66.02 | 18.3 | 64.94 | 97 | 993 | 18.5717 | 65.429 | 53.15 | 30.54 | 0 | 1.02
1989-08-27 06:00 | 18.9 | 66.02 | 18.3 | 64.94 | 97 | 993 | 18.5717 | 65.429 | 53.15 | 30.54 | 0 | 1.02
1989-08-27 07:00 | 23.3 | 73.94 | 20.6 | 69.08 | 85 | 993 | 21.4233 | 70.562 | 62.87 | 34.71 | 0 | 8.94
1989-08-27 08:00 | 24.4 | 75.92 | 20.6 | 69.08 | 79 | 994 | 21.6657 | 70.9982 | 63.67 | 35.06 | 0 | 10.92
1989-08-27 09:00 | 26.1 | 78.98 | 20.6 | 69.08 | 72 | 994 | 22.2407 | 72.0332 | 65.76 | 35.96 | 0 | 13.98
1989-08-27 10:00 | 27.2 | 80.96 | 21.1 | 69.98 | 69 | 994 | 22.7851 | 73.0132 | 67.8 | 36.84 | 0 | 15.96
1989-08-27 11:00 | 28.3 | 82.94 | 21.1 | 69.98 | 65 | 994 | 23.1348 | 73.6426 | 69.12 | 37.4 | 0 | 17.94
1989-08-27 12:00 | 28.3 | 82.94 | 21.1 | 69.98 | 65 | 994 | 23.1348 | 73.6426 | 69.12 | 37.4 | 0 | 17.94
1989-08-27 13:00 | 27.2 | 80.96 | 22.2 | 71.96 | 74 | 994 | 23.5496 | 74.3892 | 70.81 | 38.13 | 0 | 15.96
1989-08-27 14:00 | 27.2 | 80.96 | 21.7 | 71.06 | 72 | 994 | 23.2465 | 73.8436 | 69.61 | 37.61 | 0 | 15.96
1989-08-27 15:00 | 27.2 | 80.96 | 21.1 | 69.98 | 69 | 994 | 22.7851 | 73.0132 | 67.8 | 36.84 | 0 | 15.96
1989-08-27 16:00 | 27.2 | 80.96 | 21.7 | 71.06 | 72 | 993 | 23.2454 | 73.8416 | 69.65 | 37.63 | 0 | 15.96
1989-08-27 17:00 | 26.1 | 78.98 | 21.1 | 69.98 | 74 | 993 | 22.5349 | 72.5629 | 66.93 | 36.46 | 0 | 13.98
1989-08-27 18:00 | 25 | 77 | 20.6 | 69.08 | 76 | 993 | 21.8064 | 71.2515 | 64.22 | 35.29 | 0 | 12
1989-08-27 19:00 | 23.3 | 73.94 | 20.6 | 69.08 | 85 | 994 | 21.4239 | 70.563 | 62.83 | 34.7 | 0 | 8.94
1989-08-27 20:00 | 22.8 | 73.04 | 20.6 | 69.08 | 87 | 995 | 21.201 | 70.1618 | 61.99 | 34.34 | 0 | 8.04
1989-08-27 21:00 | 22.2 | 71.96 | 20 | 68 | 87 | 995 | 20.6235 | 69.1223 | 59.94 | 33.46 | 0 | 6.96
1989-08-27 22:00 | 22.2 | 71.96 | 20.6 | 69.08 | 90 | 994 | 20.9953 | 69.7916 | 61.31 | 34.04 | 0 | 6.96
1989-08-27 23:00 | 22.2 | 71.96 | 20.6 | 69.08 | 90 | 994 | 20.9953 | 69.7916 | 61.31 | 34.04 | 0 | 6.96
32748 | 21.7 | 71.06 | 20.6 | 69.08 | 93 | 994 | 20.8723 | 69.5701 | 60.89 | 33.86 | 0 | 6.06
1989-08-28 01:00 | 21.7 | 71.06 | 20.6 | 69.08 | 93 | 994 | 20.8723 | 69.5701 | 60.89 | 33.86 | 0 | 6.06
1989-08-28 02:00 | 21.7 | 71.06 | 20.6 | 69.08 | 93 | 993 | 20.872 | 69.5697 | 60.93 | 33.88 | 0 | 6.06
1989-08-28 03:00 | 21.7 | 71.06 | 20.6 | 69.08 | 93 | 993 | 20.872 | 69.5697 | 60.93 | 33.88 | 0 | 6.06
1989-08-28 04:00 | 21.7 | 71.06 | 20.6 | 69.08 | 93 | 993 | 20.872 | 69.5697 | 60.93 | 33.88 | 0 | 6.06
1989-08-28 05:00 | 21.7 | 71.06 | 20.6 | 69.08 | 93 | 993 | 20.872 | 69.5697 | 60.93 | 33.88 | 0 | 6.06
1989-08-28 06:00 | 21.7 | 71.06 | 20.6 | 69.08 | 93 | 993 | 20.872 | 69.5697 | 60.93 | 33.88 | 0 | 6.06
1989-08-28 07:00 | 21.7 | 71.06 | 20.6 | 69.08 | 93 | 992 | 20.8718 | 69.5692 | 60.97 | 33.9 | 0 | 6.06
1989-08-28 08:00 | 21.7 | 71.06 | 20.6 | 69.08 | 93 | 992 | 20.8718 | 69.5692 | 60.97 | 33.9 | 0 | 6.06
1989-08-28 09:00 | 23.3 | 73.94 | 22.2 | 71.96 | 94 | 992 | 22.565 | 72.6171 | 67.2 | 36.58 | 0 | 8.94
1989-08-28 10:00 | 24.4 | 75.92 | 21.7 | 71.06 | 85 | 992 | 22.4751 | 72.4553 | 66.81 | 36.41 | 0 | 10.92
1989-08-28 11:00 | 24.4 | 75.92 | 22.2 | 71.96 | 88 | 992 | 22.8716 | 73.1688 | 68.34 | 37.07 | 0 | 10.92
1989-08-28 12:00 | 26.1 | 78.98 | 22.2 | 71.96 | 79 | 991 | 23.2576 | 73.8638 | 69.84 | 37.71 | 0 | 13.98
1989-08-28 13:00 | 26.7 | 80.06 | 22.2 | 71.96 | 77 | 991 | 23.5292 | 74.3525 | 70.9 | 38.17 | 0 | 15.06
1989-08-28 14:00 | 28.3 | 82.94 | 22.8 | 73.04 | 72 | 990 | 24.2486 | 75.6474 | 73.81 | 39.42 | 0 | 17.94
1989-08-28 15:00 | 26.7 | 80.06 | 22.2 | 71.96 | 77 | 990 | 23.5283 | 74.3509 | 70.94 | 38.19 | 0 | 15.06
1989-08-28 16:00 | 26.1 | 78.98 | 22.2 | 71.96 | 79 | 990 | 23.2568 | 73.8623 | 69.89 | 37.73 | 0 | 13.98
1989-08-28 17:00 | 26.1 | 78.98 | 22.2 | 71.96 | 79 | 990 | 23.2568 | 73.8623 | 69.89 | 37.73 | 0 | 13.98
1989-08-28 18:00 | 26.1 | 78.98 | 21.7 | 71.06 | 77 | 990 | 22.9692 | 73.3446 | 68.75 | 37.24 | 0 | 13.98
1989-08-28 19:00 | 25 | 77 | 21.7 | 71.06 | 82 | 990 | 22.6398 | 72.7517 | 67.51 | 36.71 | 0 | 12
1989-08-28 20:00 | 23.3 | 73.94 | 21.1 | 69.98 | 87 | 990 | 21.6799 | 71.0239 | 63.94 | 35.18 | 0 | 8.94
1989-08-28 21:00 | 22.8 | 73.04 | 21.1 | 69.98 | 90 | 991 | 21.5772 | 70.8389 | 63.54 | 35 | 0 | 8.04
1989-08-28 22:00 | 22.2 | 71.96 | 21.1 | 69.98 | 94 | 990 | 21.4829 | 70.6692 | 63.26 | 34.88 | 0 | 6.96
1989-08-28 23:00 | 22.2 | 71.96 | 21.1 | 69.98 | 94 | 990 | 21.4829 | 70.6692 | 63.26 | 34.88 | 0 | 6.96
32749 | 22.2 | 71.96 | 20.6 | 69.08 | 90 | 990 | 20.9938 | 69.7889 | 61.47 | 34.11 | 0 | 6.96
1989-08-29 01:00 | 21.1 | 69.98 | 20.6 | 69.08 | 97 | 989 | 20.7528 | 69.3551 | 60.69 | 33.78 | 0 | 4.98
1989-08-29 02:00 | 21.1 | 69.98 | 20.6 | 69.08 | 97 | 990 | 20.753 | 69.3553 | 60.65 | 33.76 | 0 | 4.98
1989-08-29 03:00 | 21.1 | 69.98 | 20.6 | 69.08 | 97 | 990 | 20.753 | 69.3553 | 60.65 | 33.76 | 0 | 4.98
1989-08-29 04:00 | 21.1 | 69.98 | 20.6 | 69.08 | 97 | 990 | 20.753 | 69.3553 | 60.65 | 33.76 | 0 | 4.98
1989-08-29 05:00 | 21.1 | 69.98 | 20.6 | 69.08 | 97 | 990 | 20.753 | 69.3553 | 60.65 | 33.76 | 0 | 4.98
1989-08-29 06:00 | 21.1 | 69.98 | 21.1 | 69.98 | 100 | 991 | 21.1 | 69.98 | 61.85 | 34.28 | 0 | 4.98
1989-08-29 07:00 | 21.7 | 71.06 | 21.1 | 69.98 | 97 | 991 | 21.3481 | 70.4266 | 62.74 | 34.66 | 0 | 6.06
1989-08-29 08:00 | 22.8 | 73.04 | 21.1 | 69.98 | 90 | 992 | 21.5776 | 70.8396 | 63.5 | 34.98 | 0 | 8.04
1989-08-29 09:00 | 23.3 | 73.94 | 22.2 | 71.96 | 94 | 991 | 22.5648 | 72.6167 | 67.25 | 36.6 | 0 | 8.94
1989-08-29 10:00 | 25.6 | 78.08 | 22.8 | 73.04 | 85 | 990 | 23.6225 | 74.5206 | 71.37 | 38.37 | 0 | 13.08
1989-08-29 11:00 | 26.1 | 78.98 | 22.8 | 73.04 | 82 | 990 | 23.6824 | 74.6284 | 71.59 | 38.46 | 0 | 13.98
1989-08-29 12:00 | 27.8 | 82.04 | 20 | 68 | 63 | 990 | 22.3595 | 72.2472 | 66.33 | 36.2 | 0 | 17.04
1989-08-29 13:00 | 28.3 | 82.94 | 20 | 68 | 61 | 990 | 22.467 | 72.4406 | 66.72 | 36.37 | 0 | 17.94
1989-08-29 14:00 | 29.4 | 84.92 | 20.6 | 69.08 | 59 | 990 | 23.0812 | 73.5462 | 69.06 | 37.38 | 0 | 19.92
1989-08-29 15:00 | 27.8 | 82.04 | 19.4 | 66.92 | 61 | 990 | 22.0306 | 71.6551 | 65.08 | 35.67 | 0 | 17.04
1989-08-29 16:00 | 27.2 | 80.96 | 18.3 | 64.94 | 58 | 990 | 21.0135 | 69.8244 | 61.36 | 34.06 | 0 | 15.96
1989-08-29 17:00 | 26.7 | 80.06 | 18.3 | 64.94 | 60 | 990 | 20.9097 | 69.6374 | 61 | 33.91 | 0 | 15.06
1989-08-29 18:00 | 25.6 | 78.08 | 17.2 | 62.96 | 60 | 990 | 19.9556 | 67.9202 | 57.68 | 32.49 | 0 | 13.08
1989-08-29 19:00 | 23.9 | 75.02 | 15.6 | 60.08 | 60 | 990 | 18.4826 | 65.2687 | 52.8 | 30.39 | 0 | 10.02
1989-08-29 20:00 | 22.2 | 71.96 | 15 | 59 | 64 | 991 | 17.5787 | 63.6416 | 49.94 | 29.16 | 0 | 6.96
1989-08-29 21:00 | 21.1 | 69.98 | 15 | 59 | 68 | 991 | 17.1463 | 62.8633 | 48.63 | 28.59 | 0 | 4.98
1989-08-29 22:00 | 20 | 68 | 14.4 | 57.92 | 71 | 991 | 16.5437 | 61.7787 | 46.82 | 27.82 | 0 | 3
1989-08-29 23:00 | 18.3 | 64.94 | 13.9 | 57.02 | 76 | 991 | 15.5985 | 60.0773 | 44.08 | 26.64 | 0.06 | 0
32750 | 17.8 | 64.04 | 13.9 | 57.02 | 78 | 992 | 15.3688 | 59.6639 | 43.4 | 26.34 | 0.96 | 0
1989-08-30 01:00 | 17.2 | 62.96 | 13.9 | 57.02 | 81 | 992 | 15.1479 | 59.2662 | 42.78 | 26.08 | 2.04 | 0
1989-08-30 02:00 | 17.2 | 62.96 | 12.8 | 55.04 | 75 | 992 | 14.4672 | 58.041 | 40.87 | 25.26 | 2.04 | 0
1989-08-30 03:00 | 16.7 | 62.06 | 12.2 | 53.96 | 75 | 992 | 14.0064 | 57.2116 | 39.61 | 24.72 | 2.94 | 0
1989-08-30 04:00 | 15.6 | 60.08 | 12.2 | 53.96 | 81 | 993 | 13.6415 | 56.5546 | 38.62 | 24.29 | 4.92 | 0
1989-08-30 05:00 | 15 | 59 | 12.2 | 53.96 | 84 | 993 | 13.3888 | 56.0999 | 37.96 | 24.01 | 6 | 0
1989-08-30 06:00 | 15 | 59 | 12.2 | 53.96 | 84 | 994 | 13.3895 | 56.101 | 37.94 | 24 | 6 | 0
1989-08-30 07:00 | 18.3 | 64.94 | 12.8 | 55.04 | 70 | 994 | 14.8838 | 58.7908 | 41.95 | 25.72 | 0.06 | 0
1989-08-30 08:00 | 20 | 68 | 12.2 | 53.96 | 61 | 994 | 15.2486 | 59.4475 | 42.94 | 26.15 | 0 | 3
1989-08-30 09:00 | 21.7 | 71.06 | 12.2 | 53.96 | 55 | 995 | 15.8754 | 60.5757 | 44.67 | 26.89 | 0 | 6.06
1989-08-30 10:00 | 22.8 | 73.04 | 12.2 | 53.96 | 52 | 995 | 16.3524 | 61.4343 | 46.05 | 27.48 | 0 | 8.04
1989-08-30 11:00 | 23.9 | 75.02 | 12.2 | 53.96 | 48 | 995 | 16.6317 | 61.9371 | 46.85 | 27.83 | 0 | 10.02
1989-08-30 12:00 | 25 | 77 | 12.8 | 55.04 | 47 | 995 | 17.3583 | 63.2449 | 49.04 | 28.77 | 0 | 12
1989-08-30 13:00 | 26.1 | 78.98 | 12.8 | 55.04 | 44 | 994 | 17.7212 | 63.8982 | 50.17 | 29.25 | 0 | 13.98
1989-08-30 14:00 | 27.8 | 82.04 | 11.7 | 53.06 | 37 | 993 | 17.7395 | 63.9312 | 50.2 | 29.27 | 0 | 17.04
1989-08-30 15:00 | 27.8 | 82.04 | 12.2 | 53.96 | 38 | 993 | 17.9329 | 64.2793 | 50.81 | 29.53 | 0 | 17.04
1989-08-30 16:00 | 27.8 | 82.04 | 13.3 | 55.94 | 41 | 993 | 18.505 | 65.309 | 52.65 | 30.32 | 0 | 17.04
1989-08-30 17:00 | 27.2 | 80.96 | 14.4 | 57.92 | 46 | 993 | 18.9505 | 66.1109 | 54.12 | 30.95 | 0 | 15.96
1989-08-30 18:00 | 25.6 | 78.08 | 16.1 | 60.98 | 56 | 993 | 19.3252 | 66.7853 | 55.42 | 31.51 | 0 | 13.08
1989-08-30 19:00 | 23.3 | 73.94 | 15.6 | 60.08 | 62 | 992 | 18.2601 | 64.8682 | 52.03 | 30.06 | 0 | 8.94
1989-08-30 20:00 | 22.2 | 71.96 | 15 | 59 | 64 | 993 | 17.5819 | 63.6474 | 49.88 | 29.13 | 0 | 6.96
1989-08-30 21:00 | 20 | 68 | 15.6 | 60.08 | 76 | 992 | 17.1727 | 62.9109 | 48.71 | 28.63 | 0 | 3
1989-08-30 22:00 | 20 | 68 | 15 | 59 | 73 | 992 | 16.7978 | 62.236 | 47.56 | 28.13 | 0 | 3
1989-08-30 23:00 | 18.9 | 66.02 | 14.4 | 57.92 | 76 | 992 | 16.1547 | 61.0784 | 45.66 | 27.32 | 0 | 1.02
32751 | 18.9 | 66.02 | 13.9 | 57.02 | 73 | 992 | 15.7914 | 60.4246 | 44.59 | 26.86 | 0 | 1.02
1989-08-31 01:00 | 18.3 | 64.94 | 13.9 | 57.02 | 76 | 992 | 15.5995 | 60.0791 | 44.05 | 26.62 | 0.06 | 0
1989-08-31 02:00 | 17.8 | 64.04 | 13.3 | 55.94 | 75 | 992 | 15.0202 | 59.0363 | 42.4 | 25.92 | 0.96 | 0
1989-08-31 03:00 | 17.8 | 64.04 | 13.3 | 55.94 | 75 | 992 | 15.0202 | 59.0363 | 42.4 | 25.92 | 0.96 | 0
1989-08-31 04:00 | 16.7 | 62.06 | 13.9 | 57.02 | 84 | 992 | 15.0062 | 59.0112 | 42.39 | 25.91 | 2.94 | 0
1989-08-31 05:00 | 16.7 | 62.06 | 13.9 | 57.02 | 84 | 992 | 15.0062 | 59.0112 | 42.39 | 25.91 | 2.94 | 0
1989-08-31 06:00 | 16.7 | 62.06 | 13.9 | 57.02 | 84 | 992 | 15.0062 | 59.0112 | 42.39 | 25.91 | 2.94 | 0
1989-08-31 07:00 | 19.4 | 66.92 | 15 | 59 | 76 | 992 | 16.6174 | 61.9113 | 47.03 | 27.91 | 0 | 1.92
1989-08-31 08:00 | 22.8 | 73.04 | 16.7 | 62.06 | 69 | 991 | 18.8106 | 65.8591 | 53.88 | 30.85 | 0 | 8.04
1989-08-31 09:00 | 24.4 | 75.92 | 17.8 | 64.04 | 67 | 991 | 19.9621 | 67.9319 | 57.71 | 32.5 | 0 | 10.92
1989-08-31 10:00 | 28.3 | 82.94 | 18.3 | 64.94 | 55 | 990 | 21.4419 | 70.5954 | 62.87 | 34.72 | 0 | 17.94
1989-08-31 11:00 | 26.7 | 80.06 | 19.4 | 66.92 | 65 | 989 | 21.7057 | 71.0702 | 63.95 | 35.18 | 0 | 15.06
1989-08-31 12:00 | 25.6 | 78.08 | 19.4 | 66.92 | 69 | 989 | 21.3336 | 70.4005 | 62.62 | 34.61 | 0 | 13.08
1989-08-31 13:00 | 25 | 77 | 20.6 | 69.08 | 76 | 989 | 21.8026 | 71.2447 | 64.38 | 35.36 | 0 | 12
1989-08-31 14:00 | 23.9 | 75.02 | 21.7 | 71.06 | 87 | 987 | 22.2562 | 72.0611 | 66.22 | 36.16 | 0 | 10.02
1989-08-31 15:00 | 23.9 | 75.02 | 21.1 | 69.98 | 85 | 986 | 21.9934 | 71.5881 | 65.27 | 35.75 | 0 | 10.02
1989-08-31 16:00 | 23.9 | 75.02 | 20.6 | 69.08 | 82 | 985 | 21.5942 | 70.8696 | 63.82 | 35.12 | 0 | 10.02
1989-08-31 17:00 | 22.8 | 73.04 | 20.6 | 69.08 | 87 | 986 | 21.1966 | 70.1539 | 62.35 | 34.49 | 0 | 8.04
1989-08-31 18:00 | 21.7 | 71.06 | 20.6 | 69.08 | 93 | 985 | 20.87 | 69.566 | 61.25 | 34.02 | 0 | 6.06
1989-08-31 19:00 | 21.1 | 69.98 | 20 | 68 | 93 | 985 | 20.2818 | 68.5073 | 59.18 | 33.13 | 0 | 4.98
1989-08-31 20:00 | 20.6 | 69.08 | 20 | 68 | 97 | 984 | 20.2565 | 68.4616 | 59.15 | 33.11 | 0 | 4.08
1989-08-31 21:00 | 20.6 | 69.08 | 19.4 | 66.92 | 93 | 983 | 19.7912 | 67.6241 | 57.56 | 32.43 | 0 | 4.08
1989-08-31 22:00 | 19.2 | 66.56 | 17.9 | 64.22 | 90 | 982 | 18.0769 | 64.5384 | 51.92 | 30.01 | 0 | 1.56
1989-08-31 23:00 | 17.7 | 63.86 | 16.4 | 61.52 | 84 | 982 | 15.9517 | 60.7131 | 45.4 | 27.2 | 1.14 | 0
32752 | 16.3 | 61.34 | 14.9 | 58.82 | 90 | 981 | 15.2609 | 59.4696 | 43.45 | 26.36 | 3.66 | 0
1987-09-01 01:00 | 14.9 | 58.82 | 13.4 | 56.12 | 86 | 997 | 13.5017 | 56.3031 | 38.16 | 24.09 | 6.18 | 0
1987-09-01 02:00 | 13.5 | 56.3 | 11.9 | 53.42 | 86 | 996 | 12.1598 | 53.8877 | 34.72 | 22.61 | 8.7 | 0
1987-09-01 03:00 | 12 | 53.6 | 10.4 | 50.72 | 86 | 996 | 10.7227 | 51.3008 | 31.19 | 21.1 | 11.4 | 0
1987-09-01 04:00 | 10.6 | 51.08 | 8.9 | 48.02 | 90 | 996 | 9.7345 | 49.522 | 28.87 | 20.1 | 13.92 | 0
1987-09-01 05:00 | 10 | 50 | 8.9 | 48.02 | 93 | 996 | 9.4089 | 48.9361 | 28.13 | 19.78 | 15 | 0
1987-09-01 06:00 | 10.6 | 51.08 | 8.9 | 48.02 | 90 | 997 | 9.7348 | 49.5227 | 28.85 | 20.09 | 13.92 | 0
1987-09-01 07:00 | 13.9 | 57.02 | 8.3 | 46.94 | 69 | 997 | 10.8066 | 51.4519 | 31.34 | 21.16 | 7.98 | 0
1987-09-01 08:00 | 16.7 | 62.06 | 8.3 | 46.94 | 58 | 997 | 12.0264 | 53.6476 | 34.29 | 22.43 | 2.94 | 0
1987-09-01 09:00 | 18.9 | 66.02 | 7.8 | 46.04 | 49 | 997 | 12.7156 | 54.8881 | 36.01 | 23.17 | 0 | 1.02
1987-09-01 10:00 | 20.6 | 69.08 | 7.2 | 44.96 | 42 | 997 | 13.0805 | 55.5448 | 36.92 | 23.56 | 0 | 4.08
1987-09-01 11:00 | 21.7 | 71.06 | 7.2 | 44.96 | 40 | 996 | 13.6264 | 56.5275 | 38.36 | 24.18 | 0 | 6.06
1987-09-01 12:00 | 22.8 | 73.04 | 7.2 | 44.96 | 37 | 996 | 13.9834 | 57.1702 | 39.3 | 24.58 | 0 | 8.04
1987-09-01 13:00 | 23.9 | 75.02 | 8.3 | 46.94 | 37 | 995 | 14.809 | 58.6562 | 41.57 | 25.56 | 0 | 10.02
1987-09-01 14:00 | 25 | 77 | 8.9 | 48.02 | 36 | 994 | 15.4559 | 59.8207 | 43.4 | 26.34 | 0 | 12
1987-09-01 15:00 | 25 | 77 | 8.9 | 48.02 | 36 | 993 | 15.4524 | 59.8143 | 43.42 | 26.35 | 0 | 12
1987-09-01 16:00 | 25.6 | 78.08 | 9.4 | 48.92 | 36 | 993 | 15.9008 | 60.6214 | 44.7 | 26.9 | 0 | 13.08
1987-09-01 17:00 | 24.4 | 75.92 | 9.4 | 48.92 | 39 | 992 | 15.5218 | 59.9392 | 43.66 | 26.46 | 0 | 10.92
1987-09-01 18:00 | 22.2 | 71.96 | 10 | 50 | 46 | 992 | 14.9383 | 58.8889 | 42.06 | 25.77 | 0 | 6.96
1987-09-01 19:00 | 20 | 68 | 10 | 50 | 53 | 992 | 14.1597 | 57.4875 | 39.95 | 24.86 | 0 | 3
1987-09-01 20:00 | 20 | 68 | 10 | 50 | 53 | 992 | 14.1597 | 57.4875 | 39.95 | 24.86 | 0 | 3
1987-09-01 21:00 | 19.4 | 66.92 | 9.4 | 48.92 | 53 | 991 | 13.6566 | 56.582 | 38.62 | 24.29 | 0 | 1.92
1987-09-01 22:00 | 19.4 | 66.92 | 9.4 | 48.92 | 53 | 991 | 13.6566 | 56.582 | 38.62 | 24.29 | 0 | 1.92
1987-09-01 23:00 | 19.4 | 66.92 | 10 | 50 | 55 | 992 | 13.9289 | 57.072 | 39.33 | 24.6 | 0 | 1.92
32022 | 17.8 | 64.04 | 11.1 | 51.98 | 65 | 992 | 13.8258 | 56.8865 | 39.09 | 24.49 | 0.96 | 0
1987-09-02 01:00 | 15.6 | 60.08 | 13.3 | 55.94 | 87 | 992 | 14.2742 | 57.6936 | 40.37 | 25.04 | 4.92 | 0
1987-09-02 02:00 | 15 | 59 | 12.8 | 55.04 | 87 | 991 | 13.6969 | 56.6544 | 38.84 | 24.38 | 6 | 0
1987-09-02 03:00 | 15.6 | 60.08 | 13.3 | 55.94 | 87 | 992 | 14.2742 | 57.6936 | 40.37 | 25.04 | 4.92 | 0
1987-09-02 04:00 | 16.1 | 60.98 | 14.4 | 57.92 | 90 | 992 | 15.0711 | 59.1279 | 42.59 | 26 | 4.02 | 0
1987-09-02 05:00 | 15 | 59 | 12.8 | 55.04 | 87 | 993 | 13.6979 | 56.6563 | 38.79 | 24.36 | 6 | 0
1987-09-02 06:00 | 15 | 59 | 12.8 | 55.04 | 87 | 993 | 13.6979 | 56.6563 | 38.79 | 24.36 | 6 | 0
1987-09-02 07:00 | 16.7 | 62.06 | 13.3 | 55.94 | 81 | 994 | 14.6784 | 58.4211 | 41.41 | 25.49 | 2.94 | 0
1987-09-02 08:00 | 16.7 | 62.06 | 13.3 | 55.94 | 81 | 995 | 14.6792 | 58.4225 | 41.39 | 25.48 | 2.94 | 0
1987-09-02 09:00 | 18.3 | 64.94 | 12.2 | 53.96 | 68 | 995 | 14.6418 | 58.3552 | 41.24 | 25.42 | 0.06 | 0
1987-09-02 10:00 | 18.3 | 64.94 | 11.1 | 51.98 | 63 | 996 | 14.0259 | 57.2467 | 39.52 | 24.68 | 0.06 | 0
1987-09-02 11:00 | 19.4 | 66.92 | 12.2 | 53.96 | 63 | 996 | 14.9904 | 58.9828 | 42.17 | 25.81 | 0 | 1.92
1987-09-02 12:00 | 20 | 68 | 12.2 | 53.96 | 61 | 996 | 15.2522 | 59.4539 | 42.89 | 26.13 | 0 | 3
1987-09-02 13:00 | 20.6 | 69.08 | 11.7 | 53.06 | 57 | 997 | 15.229 | 59.4122 | 42.78 | 26.08 | 0 | 4.08
1987-09-02 14:00 | 19.4 | 66.92 | 11.1 | 51.98 | 59 | 997 | 14.4708 | 58.0474 | 40.69 | 25.18 | 0 | 1.92
1987-09-02 15:00 | 20 | 68 | 10.6 | 51.08 | 55 | 997 | 14.4457 | 58.0023 | 40.6 | 25.14 | 0 | 3
1987-09-02 16:00 | 19.4 | 66.92 | 10.6 | 51.08 | 57 | 997 | 14.2064 | 57.5716 | 39.96 | 24.87 | 0 | 1.92
1987-09-02 17:00 | 18.9 | 66.02 | 9.4 | 48.92 | 55 | 997 | 13.5179 | 56.3322 | 38.11 | 24.07 | 0 | 1.02
1987-09-02 18:00 | 17.2 | 62.96 | 10 | 50 | 63 | 998 | 13.0648 | 55.5166 | 36.93 | 23.56 | 2.04 | 0
1987-09-02 19:00 | 15.6 | 60.08 | 10 | 50 | 70 | 998 | 12.4493 | 54.4087 | 35.37 | 22.89 | 4.92 | 0
1987-09-02 20:00 | 15.6 | 60.08 | 10.6 | 51.08 | 72 | 998 | 12.6705 | 54.8068 | 35.94 | 23.14 | 4.92 | 0
1987-09-02 21:00 | 13.3 | 55.94 | 10 | 50 | 80 | 999 | 11.3807 | 52.4853 | 32.71 | 21.75 | 9.06 | 0
1987-09-02 22:00 | 13.3 | 55.94 | 10 | 50 | 80 | 999 | 11.3807 | 52.4853 | 32.71 | 21.75 | 9.06 | 0
1987-09-02 23:00 | 12.2 | 53.96 | 10 | 50 | 86 | 999 | 10.916 | 51.6487 | 31.59 | 21.27 | 11.04 | 0
32023 | 10.6 | 51.08 | 10 | 50 | 96 | 999 | 10.2572 | 50.463 | 30.04 | 20.6 | 13.92 | 0
1987-09-03 01:00 | 10.6 | 51.08 | 10 | 50 | 96 | 999 | 10.2572 | 50.463 | 30.04 | 20.6 | 13.92 | 0
1987-09-03 02:00 | 10 | 50 | 9.4 | 48.92 | 96 | 999 | 9.6641 | 49.3954 | 28.66 | 20.01 | 15 | 0
1987-09-03 03:00 | 10 | 50 | 9.4 | 48.92 | 96 | 999 | 9.6641 | 49.3954 | 28.66 | 20.01 | 15 | 0
1987-09-03 04:00 | 9.4 | 48.92 | 8.9 | 48.02 | 96 | 1000 | 9.0712 | 48.3281 | 27.29 | 19.42 | 16.08 | 0
1987-09-03 05:00 | 9.4 | 48.92 | 8.9 | 48.02 | 96 | 1000 | 9.0712 | 48.3281 | 27.29 | 19.42 | 16.08 | 0
1987-09-03 06:00 | 9.4 | 48.92 | 8.9 | 48.02 | 96 | 1000 | 9.0712 | 48.3281 | 27.29 | 19.42 | 16.08 | 0
1987-09-03 07:00 | 15 | 59 | 12.2 | 53.96 | 84 | 1001 | 13.394 | 56.1091 | 37.77 | 23.93 | 6 | 0
1987-09-03 08:00 | 18.3 | 64.94 | 11.7 | 53.06 | 65 | 1001 | 14.2822 | 57.708 | 40.09 | 24.92 | 0.06 | 0
1987-09-03 09:00 | 20 | 68 | 8.9 | 48.02 | 49 | 1001 | 13.6238 | 56.5228 | 38.27 | 24.14 | 0 | 3
1987-09-03 10:00 | 21.1 | 69.98 | 8.3 | 46.94 | 44 | 1001 | 13.784 | 56.8111 | 38.67 | 24.31 | 0 | 4.98
1987-09-03 11:00 | 21.7 | 71.06 | 7.8 | 46.04 | 41 | 1001 | 13.7978 | 56.836 | 38.69 | 24.32 | 0 | 6.06
1987-09-03 12:00 | 21.7 | 71.06 | 7.8 | 46.04 | 41 | 1000 | 13.7946 | 56.8304 | 38.71 | 24.33 | 0 | 6.06
1987-09-03 13:00 | 22.2 | 71.96 | 7.2 | 44.96 | 38 | 1000 | 13.7056 | 56.6701 | 38.46 | 24.22 | 0 | 6.96
1987-09-03 14:00 | 22.2 | 71.96 | 7.2 | 44.96 | 38 | 1000 | 13.7056 | 56.6701 | 38.46 | 24.22 | 0 | 6.96
1987-09-03 15:00 | 21.7 | 71.06 | 7.8 | 46.04 | 41 | 999 | 13.7915 | 56.8247 | 38.73 | 24.34 | 0 | 6.06
1987-09-03 16:00 | 21.1 | 69.98 | 8.3 | 46.94 | 44 | 999 | 13.7782 | 56.8007 | 38.71 | 24.33 | 0 | 4.98
1987-09-03 17:00 | 20.6 | 69.08 | 8.9 | 48.02 | 47 | 999 | 13.8202 | 56.8764 | 38.83 | 24.38 | 0 | 4.08
1987-09-03 18:00 | 17.8 | 64.04 | 8.3 | 46.94 | 54 | 999 | 12.4669 | 54.4404 | 35.34 | 22.88 | 0.96 | 0
1987-09-03 19:00 | 16.7 | 62.06 | 8.3 | 46.94 | 58 | 999 | 12.0303 | 53.6546 | 34.26 | 22.41 | 2.94 | 0
1987-09-03 20:00 | 16.7 | 62.06 | 8.9 | 48.02 | 60 | 999 | 12.2709 | 54.0876 | 34.87 | 22.68 | 2.94 | 0
1987-09-03 21:00 | 15 | 59 | 10.6 | 51.08 | 75 | 999 | 12.4473 | 54.4051 | 35.35 | 22.88 | 6 | 0
1987-09-03 22:00 | 16.1 | 60.98 | 11.7 | 53.06 | 75 | 999 | 13.4609 | 56.2296 | 37.98 | 24.01 | 4.02 | 0
1987-09-03 23:00 | 13.3 | 55.94 | 11.7 | 53.06 | 90 | 999 | 12.3562 | 54.2411 | 35.16 | 22.8 | 9.06 | 0
32024 | 12.2 | 53.96 | 11.1 | 51.98 | 93 | 999 | 11.565 | 52.817 | 33.18 | 21.95 | 11.04 | 0
1987-09-04 01:00 | 12.2 | 53.96 | 11.1 | 51.98 | 93 | 999 | 11.565 | 52.817 | 33.18 | 21.95 | 11.04 | 0
1987-09-04 02:00 | 12.8 | 55.04 | 11.1 | 51.98 | 90 | 999 | 11.8709 | 53.3676 | 33.94 | 22.28 | 9.96 | 0
1987-09-04 03:00 | 13.9 | 57.02 | 11.7 | 53.06 | 87 | 999 | 12.6437 | 54.7586 | 35.88 | 23.11 | 7.98 | 0
1987-09-04 04:00 | 13.3 | 55.94 | 11.1 | 51.98 | 87 | 999 | 12.0669 | 53.7205 | 34.42 | 22.48 | 9.06 | 0
1987-09-04 05:00 | 12.2 | 53.96 | 11.1 | 51.98 | 93 | 999 | 11.565 | 52.817 | 33.18 | 21.95 | 11.04 | 0
1987-09-04 06:00 | 13.3 | 55.94 | 11.1 | 51.98 | 87 | 999 | 12.0669 | 53.7205 | 34.42 | 22.48 | 9.06 | 0
1987-09-04 07:00 | 15.6 | 60.08 | 11.1 | 51.98 | 75 | 999 | 13.0002 | 55.4003 | 36.77 | 23.49 | 4.92 | 0
1987-09-04 08:00 | 18.3 | 64.94 | 11.1 | 51.98 | 63 | 999 | 14.0309 | 57.2557 | 39.46 | 24.65 | 0.06 | 0
1987-09-04 09:00 | 21.1 | 69.98 | 11.7 | 53.06 | 55 | 999 | 15.3778 | 59.6801 | 43.14 | 26.23 | 0 | 4.98
1987-09-04 10:00 | 22.8 | 73.04 | 12.2 | 53.96 | 52 | 999 | 16.3617 | 61.4511 | 45.95 | 27.44 | 0 | 8.04
1987-09-04 11:00 | 24.4 | 75.92 | 13.3 | 55.94 | 50 | 998 | 17.3686 | 63.2635 | 48.99 | 28.75 | 0 | 10.92
1987-09-04 12:00 | 26.1 | 78.98 | 14.4 | 57.92 | 49 | 998 | 18.596 | 65.4729 | 52.82 | 30.39 | 0 | 13.98
1987-09-04 13:00 | 27.2 | 80.96 | 13.9 | 57.02 | 44 | 997 | 18.6011 | 65.4821 | 52.84 | 30.4 | 0 | 15.96
1987-09-04 14:00 | 28.3 | 82.94 | 16.1 | 60.98 | 48 | 997 | 20.2113 | 68.3804 | 58.2 | 32.71 | 0 | 17.94
1987-09-04 15:00 | 28.9 | 84.02 | 15.6 | 60.08 | 44 | 996 | 19.946 | 67.9028 | 57.3 | 32.32 | 0 | 19.02
1987-09-04 16:00 | 27.8 | 82.04 | 15.6 | 60.08 | 47 | 996 | 19.6218 | 67.3193 | 56.24 | 31.86 | 0 | 17.04
1987-09-04 17:00 | 26.1 | 78.98 | 15 | 59 | 51 | 996 | 18.9291 | 66.0724 | 53.98 | 30.89 | 0 | 13.98
1987-09-04 18:00 | 25 | 77 | 14.4 | 57.92 | 52 | 996 | 18.1821 | 64.7278 | 51.59 | 29.87 | 0 | 12
1987-09-04 19:00 | 22.2 | 71.96 | 14.4 | 57.92 | 62 | 996 | 17.3058 | 63.1504 | 48.92 | 28.72 | 0 | 6.96
1987-09-04 20:00 | 21.1 | 69.98 | 15.6 | 60.08 | 71 | 996 | 17.5486 | 63.5875 | 49.71 | 29.06 | 0 | 4.98
1987-09-04 21:00 | 21.1 | 69.98 | 16.1 | 60.98 | 73 | 996 | 17.809 | 64.0562 | 50.53 | 29.41 | 0 | 4.98
1987-09-04 22:00 | 21.7 | 71.06 | 15 | 59 | 66 | 996 | 17.42 | 63.356 | 49.29 | 28.88 | 0 | 6.06
1987-09-04 23:00 | 19.4 | 66.92 | 14.4 | 57.92 | 73 | 996 | 16.2534 | 61.2561 | 45.82 | 27.39 | 0 | 1.92
32025 | 19.4 | 66.92 | 14.4 | 57.92 | 73 | 995 | 16.2523 | 61.2541 | 45.85 | 27.4 | 0 | 1.92
1987-09-05 01:00 | 19.4 | 66.92 | 13.9 | 57.02 | 70 | 995 | 15.8792 | 60.5825 | 44.75 | 26.92 | 0 | 1.92
1987-09-05 02:00 | 18.9 | 66.02 | 13.3 | 55.94 | 70 | 995 | 15.4273 | 59.7691 | 43.45 | 26.37 | 0 | 1.02
1987-09-05 03:00 | 17.8 | 64.04 | 13.3 | 55.94 | 75 | 995 | 15.0233 | 59.042 | 42.33 | 25.88 | 0.96 | 0
1987-09-05 04:00 | 16.1 | 60.98 | 12.8 | 55.04 | 81 | 995 | 14.114 | 57.4052 | 39.84 | 24.81 | 4.02 | 0
1987-09-05 05:00 | 15 | 59 | 13.3 | 55.94 | 90 | 995 | 14.0046 | 57.2082 | 39.57 | 24.7 | 6 | 0
1987-09-05 06:00 | 14.4 | 57.92 | 13.3 | 55.94 | 93 | 996 | 13.7193 | 56.6948 | 38.78 | 24.36 | 7.08 | 0
1987-09-05 07:00 | 18.3 | 64.94 | 14.4 | 57.92 | 78 | 996 | 15.8385 | 60.5093 | 44.63 | 26.87 | 0.06 | 0
1987-09-05 08:00 | 21.7 | 71.06 | 14.4 | 57.92 | 64 | 996 | 17.1459 | 62.8626 | 48.45 | 28.51 | 0 | 6.06
1987-09-05 09:00 | 24.4 | 75.92 | 15 | 59 | 56 | 996 | 18.3121 | 64.9619 | 52.03 | 30.05 | 0 | 10.92
1987-09-05 10:00 | 26.7 | 80.06 | 15.6 | 60.08 | 51 | 996 | 19.4253 | 66.9656 | 55.61 | 31.59 | 0 | 15.06
1987-09-05 11:00 | 28.3 | 82.94 | 15.6 | 60.08 | 46 | 995 | 19.8393 | 67.7108 | 57 | 32.19 | 0 | 17.94
1987-09-05 12:00 | 29.4 | 84.92 | 13.9 | 57.02 | 39 | 995 | 19.3561 | 66.8409 | 55.32 | 31.47 | 0 | 19.92
1987-09-05 13:00 | 30.6 | 87.08 | 13.3 | 55.94 | 35 | 994 | 19.4289 | 66.972 | 55.57 | 31.57 | 0 | 22.08
1987-09-05 14:00 | 31.1 | 87.98 | 11.7 | 53.06 | 30 | 994 | 18.691 | 65.6438 | 53.11 | 30.52 | 0 | 22.98
1987-09-05 15:00 | 30.6 | 87.08 | 12.8 | 55.04 | 34 | 993 | 19.2102 | 66.5783 | 54.87 | 31.28 | 0 | 22.08
1987-09-05 16:00 | 28.9 | 84.02 | 13.9 | 57.02 | 40 | 993 | 19.1637 | 66.4947 | 54.77 | 31.23 | 0 | 19.02
1987-09-05 17:00 | 27.2 | 80.96 | 12.8 | 55.04 | 41 | 992 | 18.0361 | 64.465 | 51.19 | 29.7 | 0 | 15.96
1987-09-05 18:00 | 25 | 77 | 12.2 | 53.96 | 45 | 992 | 17.0142 | 62.6255 | 48.07 | 28.35 | 0 | 12
1987-09-05 19:00 | 22.8 | 73.04 | 13.9 | 57.02 | 57 | 992 | 17.0942 | 62.7696 | 48.38 | 28.49 | 0 | 8.04
1987-09-05 20:00 | 22.2 | 71.96 | 13.3 | 55.94 | 57 | 992 | 16.5826 | 61.8488 | 46.85 | 27.83 | 0 | 6.96
1987-09-05 21:00 | 21.1 | 69.98 | 14.4 | 57.92 | 66 | 992 | 16.8805 | 62.3849 | 47.78 | 28.23 | 0 | 4.98
1987-09-05 22:00 | 21.1 | 69.98 | 15.6 | 60.08 | 71 | 992 | 17.5437 | 63.5786 | 49.83 | 29.11 | 0 | 4.98
1987-09-05 23:00 | 20 | 68 | 16.7 | 62.06 | 81 | 992 | 17.7865 | 64.0157 | 50.63 | 29.45 | 0 | 3
32026 | 18.3 | 64.94 | 16.1 | 60.98 | 87 | 992 | 16.8702 | 62.3663 | 47.83 | 28.25 | 0.06 | 0
1987-09-06 01:00 | 18.3 | 64.94 | 16.7 | 62.06 | 90 | 991 | 17.2064 | 62.9716 | 48.9 | 28.71 | 0.06 | 0
1987-09-06 02:00 | 18.9 | 66.02 | 16.1 | 60.98 | 84 | 991 | 17.1 | 62.78 | 48.55 | 28.56 | 0 | 1.02
1987-09-06 03:00 | 17.8 | 64.04 | 15 | 59 | 84 | 991 | 16.0527 | 60.8948 | 45.42 | 27.21 | 0.96 | 0
1987-09-06 04:00 | 18.3 | 64.94 | 15 | 59 | 81 | 991 | 16.1835 | 61.1303 | 45.8 | 27.37 | 0.06 | 0
1987-09-06 05:00 | 17.8 | 64.04 | 15 | 59 | 84 | 991 | 16.0527 | 60.8948 | 45.42 | 27.21 | 0.96 | 0
1987-09-06 06:00 | 17.8 | 64.04 | 15 | 59 | 84 | 991 | 16.0527 | 60.8948 | 45.42 | 27.21 | 0.96 | 0
1987-09-06 07:00 | 20 | 68 | 15.6 | 60.08 | 76 | 991 | 17.1717 | 62.9091 | 48.74 | 28.64 | 0 | 3
1987-09-06 08:00 | 22.2 | 71.96 | 16.1 | 60.98 | 69 | 991 | 18.2699 | 64.8858 | 52.14 | 30.1 | 0 | 6.96
1987-09-06 09:00 | 25 | 77 | 16.1 | 60.98 | 58 | 991 | 19.1262 | 66.4271 | 54.85 | 31.27 | 0 | 12
1987-09-06 10:00 | 27.8 | 82.04 | 16.7 | 62.06 | 51 | 991 | 20.3239 | 68.5831 | 58.85 | 32.99 | 0 | 17.04
1987-09-06 11:00 | 30 | 86 | 17.2 | 62.96 | 46 | 991 | 21.1954 | 70.1518 | 61.87 | 34.29 | 0 | 21
1987-09-06 12:00 | 29.4 | 84.92 | 17.2 | 62.96 | 48 | 991 | 21.0915 | 69.9647 | 61.52 | 34.13 | 0 | 19.92
1987-09-06 13:00 | 28.3 | 82.94 | 18.3 | 64.94 | 55 | 991 | 21.4439 | 70.5991 | 62.84 | 34.7 | 0 | 17.94
1987-09-06 14:00 | 28.9 | 84.02 | 16.1 | 60.98 | 46 | 991 | 20.3107 | 68.5593 | 58.76 | 32.95 | 0 | 19.02
1987-09-06 15:00 | 26.1 | 78.98 | 17.8 | 64.04 | 60 | 990 | 20.3892 | 68.7006 | 59.18 | 33.13 | 0 | 13.98
1987-09-06 16:00 | 26.7 | 80.06 | 17.2 | 62.96 | 56 | 990 | 20.254 | 68.4573 | 58.68 | 32.91 | 0 | 15.06
1987-09-06 17:00 | 25.6 | 78.08 | 20 | 68 | 72 | 990 | 21.7792 | 71.2026 | 64.22 | 35.3 | 0 | 13.08
1987-09-06 18:00 | 24.4 | 75.92 | 19.4 | 66.92 | 74 | 990 | 20.9665 | 69.7398 | 61.29 | 34.04 | 0 | 10.92
1987-09-06 19:00 | 23.3 | 73.94 | 19.4 | 66.92 | 79 | 990 | 20.6314 | 69.1365 | 60.13 | 33.54 | 0 | 8.94
1987-09-06 20:00 | 21.7 | 71.06 | 19.4 | 66.92 | 87 | 991 | 20.1404 | 68.2526 | 58.42 | 32.8 | 0 | 6.06
1987-09-06 21:00 | 21.7 | 71.06 | 19.4 | 66.92 | 87 | 991 | 20.1404 | 68.2526 | 58.42 | 32.8 | 0 | 6.06
1987-09-06 22:00 | 22.2 | 71.96 | 18.9 | 66.02 | 82 | 991 | 19.9887 | 67.9796 | 57.88 | 32.57 | 0 | 6.96
1987-09-06 23:00 | 21.7 | 71.06 | 18.3 | 64.94 | 81 | 991 | 19.3887 | 66.8996 | 55.84 | 31.69 | 0 | 6.06
32027 | 21.7 | 71.06 | 18.3 | 64.94 | 81 | 991 | 19.3887 | 66.8996 | 55.84 | 31.69 | 0 | 6.06
1987-09-07 01:00 | 21.1 | 69.98 | 18.9 | 66.02 | 87 | 991 | 19.563 | 67.2134 | 56.45 | 31.96 | 0 | 4.98
1987-09-07 02:00 | 20 | 68 | 18.3 | 64.94 | 90 | 991 | 18.8572 | 65.9429 | 54.12 | 30.96 | 0 | 3
1987-09-07 03:00 | 19.4 | 66.92 | 18.3 | 64.94 | 93 | 991 | 18.6171 | 65.5108 | 53.35 | 30.62 | 0 | 1.92
1987-09-07 04:00 | 18.9 | 66.02 | 17.8 | 64.04 | 93 | 991 | 18.1271 | 64.6288 | 51.78 | 29.95 | 0 | 1.02
1987-09-07 05:00 | 19.4 | 66.92 | 18.3 | 64.94 | 93 | 991 | 18.6171 | 65.5108 | 53.35 | 30.62 | 0 | 1.92
1987-09-07 06:00 | 20 | 68 | 18.3 | 64.94 | 90 | 992 | 18.8576 | 65.9436 | 54.09 | 30.94 | 0 | 3
1987-09-07 07:00 | 20.6 | 69.08 | 18.3 | 64.94 | 87 | 992 | 19.0824 | 66.3484 | 54.82 | 31.25 | 0 | 4.08
1987-09-07 08:00 | 20.6 | 69.08 | 18.3 | 64.94 | 87 | 992 | 19.0824 | 66.3484 | 54.82 | 31.25 | 0 | 4.08
1987-09-07 09:00 | 21.7 | 71.06 | 18.3 | 64.94 | 81 | 992 | 19.3894 | 66.9009 | 55.81 | 31.68 | 0 | 6.06
1987-09-07 10:00 | 22.8 | 73.04 | 18.3 | 64.94 | 76 | 992 | 19.7659 | 67.5785 | 57.05 | 32.21 | 0 | 8.04
1987-09-07 11:00 | 23.9 | 75.02 | 18.3 | 64.94 | 71 | 992 | 20.0878 | 68.1581 | 58.12 | 32.67 | 0 | 10.02
1987-09-07 12:00 | 23.9 | 75.02 | 18.3 | 64.94 | 71 | 992 | 20.0878 | 68.1581 | 58.12 | 32.67 | 0 | 10.02
1987-09-07 13:00 | 23.3 | 73.94 | 20 | 68 | 82 | 992 | 21.0308 | 69.8555 | 61.48 | 34.12 | 0 | 8.94
1987-09-07 14:00 | 22.8 | 73.04 | 19.4 | 66.92 | 82 | 992 | 20.5574 | 69.0033 | 59.81 | 33.4 | 0 | 8.04
1987-09-07 15:00 | 22.2 | 71.96 | 18.9 | 66.02 | 82 | 991 | 19.9887 | 67.9796 | 57.88 | 32.57 | 0 | 6.96
1987-09-07 16:00 | 21.7 | 71.06 | 18.9 | 66.02 | 84 | 991 | 19.7671 | 67.5808 | 57.13 | 32.25 | 0 | 6.06
1987-09-07 17:00 | 21.7 | 71.06 | 18.9 | 66.02 | 84 | 991 | 19.7671 | 67.5808 | 57.13 | 32.25 | 0 | 6.06
1987-09-07 18:00 | 21.1 | 69.98 | 18.9 | 66.02 | 87 | 990 | 19.5625 | 67.2125 | 56.49 | 31.97 | 0 | 4.98
1987-09-07 19:00 | 20.6 | 69.08 | 18.9 | 66.02 | 90 | 990 | 19.4396 | 66.9912 | 56.09 | 31.8 | 0 | 4.08
1987-09-07 20:00 | 20.6 | 69.08 | 18.9 | 66.02 | 90 | 991 | 19.4399 | 66.9919 | 56.05 | 31.78 | 0 | 4.08
1987-09-07 21:00 | 20 | 68 | 18.9 | 66.02 | 93 | 991 | 19.2051 | 66.5693 | 55.28 | 31.45 | 0 | 3
1987-09-07 22:00 | 19.4 | 66.92 | 18.3 | 64.94 | 93 | 991 | 18.6171 | 65.5108 | 53.35 | 30.62 | 0 | 1.92
1987-09-07 23:00 | 19.4 | 66.92 | 17.8 | 64.04 | 90 | 991 | 18.2745 | 64.8941 | 52.24 | 30.15 | 0 | 1.92
32028 | 19.4 | 66.92 | 17.2 | 62.96 | 87 | 991 | 17.9276 | 64.2696 | 51.13 | 29.67 | 0 | 1.92
1987-09-08 01:00 | 19.4 | 66.92 | 17.2 | 62.96 | 87 | 990 | 17.9271 | 64.2687 | 51.16 | 29.68 | 0 | 1.92
1987-09-08 02:00 | 18.9 | 66.02 | 17.2 | 62.96 | 90 | 990 | 17.7886 | 64.0195 | 50.74 | 29.5 | 0 | 1.02
1987-09-08 03:00 | 18.3 | 64.94 | 17.2 | 62.96 | 93 | 989 | 17.5386 | 63.5694 | 50 | 29.18 | 0.06 | 0
1987-09-08 04:00 | 17.8 | 64.04 | 16.7 | 62.06 | 93 | 990 | 17.0489 | 62.688 | 48.46 | 28.52 | 0.96 | 0
1987-09-08 05:00 | 17.8 | 64.04 | 17.2 | 62.96 | 97 | 990 | 17.4806 | 63.4651 | 49.8 | 29.1 | 0.96 | 0
1987-09-08 06:00 | 18.3 | 64.94 | 16.7 | 62.06 | 90 | 990 | 17.206 | 62.9709 | 48.93 | 28.72 | 0.06 | 0
1987-09-08 07:00 | 18.9 | 66.02 | 17.2 | 62.96 | 90 | 990 | 17.7886 | 64.0195 | 50.74 | 29.5 | 0 | 1.02
1987-09-08 08:00 | 20 | 68 | 16.7 | 62.06 | 81 | 990 | 17.785 | 64.0129 | 50.69 | 29.48 | 0 | 3
1987-09-08 09:00 | 20.6 | 69.08 | 17.2 | 62.96 | 81 | 990 | 18.3506 | 65.0311 | 52.48 | 30.25 | 0 | 4.08
1987-09-08 10:00 | 20.6 | 69.08 | 17.2 | 62.96 | 81 | 991 | 18.3514 | 65.0325 | 52.45 | 30.24 | 0 | 4.08
1987-09-08 11:00 | 22.8 | 73.04 | 17.2 | 62.96 | 71 | 991 | 19.0867 | 66.3561 | 54.79 | 31.24 | 0 | 8.04
1987-09-08 12:00 | 23.9 | 75.02 | 17.2 | 62.96 | 66 | 990 | 19.3687 | 66.8636 | 55.74 | 31.65 | 0 | 10.02
1987-09-08 13:00 | 25 | 77 | 16.7 | 62.06 | 60 | 990 | 19.4356 | 66.984 | 55.93 | 31.73 | 0 | 12
1987-09-08 14:00 | 25.6 | 78.08 | 17.2 | 62.96 | 60 | 989 | 19.9538 | 67.9169 | 57.72 | 32.5 | 0 | 13.08
1987-09-08 15:00 | 26.1 | 78.98 | 16.7 | 62.06 | 56 | 989 | 19.7419 | 67.5354 | 56.97 | 32.18 | 0 | 13.98
1987-09-08 16:00 | 26.7 | 80.06 | 16.7 | 62.06 | 54 | 988 | 19.9157 | 67.8483 | 57.59 | 32.44 | 0 | 15.06
1987-09-08 17:00 | 25.6 | 78.08 | 16.1 | 60.98 | 56 | 989 | 19.317 | 66.7706 | 55.54 | 31.57 | 0 | 13.08
1987-09-08 18:00 | 23.9 | 75.02 | 18.3 | 64.94 | 71 | 989 | 20.0842 | 68.1516 | 58.23 | 32.72 | 0 | 10.02
1987-09-08 19:00 | 21.7 | 71.06 | 17.8 | 64.04 | 79 | 989 | 19.1317 | 66.437 | 55.05 | 31.36 | 0 | 6.06
1987-09-08 20:00 | 20.6 | 69.08 | 17.8 | 64.04 | 84 | 990 | 18.7185 | 65.6933 | 53.68 | 30.77 | 0 | 4.08
1987-09-08 21:00 | 18.9 | 66.02 | 17.8 | 64.04 | 93 | 990 | 18.1268 | 64.6283 | 51.81 | 29.96 | 0 | 1.02
1987-09-08 22:00 | 18.3 | 64.94 | 17.2 | 62.96 | 93 | 990 | 17.5388 | 63.5699 | 49.97 | 29.17 | 0.06 | 0
1987-09-08 23:00 | 18.9 | 66.02 | 18.3 | 64.94 | 97 | 991 | 18.5714 | 65.4286 | 53.22 | 30.57 | 0 | 1.02
32029 | 17.8 | 64.04 | 17.2 | 62.96 | 97 | 991 | 17.4807 | 63.4653 | 49.77 | 29.08 | 0.96 | 0
1987-09-09 01:00 | 17.8 | 64.04 | 17.2 | 62.96 | 97 | 991 | 17.4807 | 63.4653 | 49.77 | 29.08 | 0.96 | 0
1987-09-09 02:00 | 17.8 | 64.04 | 17.2 | 62.96 | 97 | 991 | 17.4807 | 63.4653 | 49.77 | 29.08 | 0.96 | 0
1987-09-09 03:00 | 16.7 | 62.06 | 16.1 | 60.98 | 97 | 991 | 16.3901 | 61.5021 | 46.46 | 27.66 | 2.94 | 0
1987-09-09 04:00 | 15.6 | 60.08 | 15.6 | 60.08 | 100 | 992 | 15.6 | 60.08 | 44.13 | 26.66 | 4.92 | 0
1987-09-09 05:00 | 14.4 | 57.92 | 13.9 | 57.02 | 97 | 992 | 14.1098 | 57.3977 | 39.95 | 24.86 | 7.08 | 0
1987-09-09 06:00 | 14.4 | 57.92 | 14.4 | 57.92 | 100 | 992 | 14.4 | 57.92 | 40.75 | 25.21 | 7.08 | 0
1987-09-09 07:00 | 17.2 | 62.96 | 15 | 59 | 87 | 992 | 15.8124 | 60.4624 | 44.7 | 26.9 | 2.04 | 0
1987-09-09 08:00 | 18.9 | 66.02 | 15 | 59 | 78 | 992 | 16.3942 | 61.5096 | 46.38 | 27.62 | 0 | 1.02
1987-09-09 09:00 | 21.7 | 71.06 | 15 | 59 | 66 | 993 | 17.4155 | 63.348 | 49.38 | 28.91 | 0 | 6.06
1987-09-09 10:00 | 22.8 | 73.04 | 15 | 59 | 62 | 993 | 17.8248 | 64.0847 | 50.63 | 29.45 | 0 | 8.04
1987-09-09 11:00 | 23.3 | 73.94 | 15 | 59 | 60 | 993 | 17.9685 | 64.3434 | 51.07 | 29.64 | 0 | 8.94
1987-09-09 12:00 | 25.6 | 78.08 | 13.9 | 57.02 | 49 | 992 | 18.1724 | 64.7104 | 51.68 | 29.9 | 0 | 13.08
1987-09-09 13:00 | 24.4 | 75.92 | 13.3 | 55.94 | 50 | 992 | 17.3539 | 63.237 | 49.14 | 28.81 | 0 | 10.92
1987-09-09 14:00 | 26.1 | 78.98 | 14.4 | 57.92 | 49 | 992 | 18.581 | 65.4458 | 52.98 | 30.46 | 0 | 13.98
1987-09-09 15:00 | 22.2 | 71.96 | 15.6 | 60.08 | 66 | 992 | 17.8588 | 64.1458 | 50.79 | 29.52 | 0 | 6.96
1987-09-09 16:00 | 23.9 | 75.02 | 14.4 | 57.92 | 56 | 992 | 17.8795 | 64.1831 | 50.8 | 29.53 | 0 | 10.02
1987-09-09 17:00 | 22.2 | 71.96 | 13.3 | 55.94 | 57 | 992 | 16.5826 | 61.8488 | 46.85 | 27.83 | 0 | 6.96
1987-09-09 18:00 | 20.6 | 69.08 | 13.3 | 55.94 | 63 | 992 | 16.0362 | 60.8651 | 45.26 | 27.15 | 0 | 4.08
1987-09-09 19:00 | 20.6 | 69.08 | 11.7 | 53.06 | 57 | 992 | 15.2189 | 59.394 | 42.89 | 26.13 | 0 | 4.08
1987-09-09 20:00 | 20 | 68 | 12.8 | 55.04 | 63 | 992 | 15.5099 | 59.9179 | 43.75 | 26.49 | 0 | 3
1987-09-09 21:00 | 18.3 | 64.94 | 13.9 | 57.02 | 76 | 992 | 15.5995 | 60.0791 | 44.05 | 26.62 | 0.06 | 0
1987-09-09 22:00 | 16.1 | 60.98 | 13.9 | 57.02 | 87 | 992 | 14.7549 | 58.5588 | 41.7 | 25.61 | 4.02 | 0
1987-09-09 23:00 | 15.6 | 60.08 | 13.9 | 57.02 | 90 | 992 | 14.5857 | 58.2543 | 41.24 | 25.41 | 4.92 | 0
32030 | 14.4 | 57.92 | 13.3 | 55.94 | 93 | 992 | 13.7183 | 56.6929 | 38.88 | 24.4 | 7.08 | 0
1987-09-10 01:00 | 13.3 | 55.94 | 12.8 | 55.04 | 97 | 992 | 13.0193 | 55.4347 | 37.04 | 23.61 | 9.06 | 0
1987-09-10 02:00 | 13.3 | 55.94 | 12.8 | 55.04 | 97 | 992 | 13.0193 | 55.4347 | 37.04 | 23.61 | 9.06 | 0
1987-09-10 03:00 | 12.8 | 55.04 | 12.8 | 55.04 | 100 | 992 | 12.8 | 55.04 | 36.48 | 23.37 | 9.96 | 0
1987-09-10 04:00 | 13.3 | 55.94 | 12.8 | 55.04 | 97 | 992 | 13.0193 | 55.4347 | 37.04 | 23.61 | 9.06 | 0
1987-09-10 05:00 | 12.8 | 55.04 | 11.7 | 53.06 | 93 | 992 | 12.1509 | 53.8715 | 34.8 | 22.65 | 9.96 | 0
1987-09-10 06:00 | 12.8 | 55.04 | 12.2 | 53.96 | 97 | 992 | 12.5236 | 54.5424 | 35.76 | 23.06 | 9.96 | 0
1987-09-10 07:00 | 17.2 | 62.96 | 15.6 | 60.08 | 90 | 992 | 16.1389 | 61.05 | 45.66 | 27.32 | 2.04 | 0
1987-09-10 08:00 | 21.1 | 69.98 | 15 | 59 | 68 | 992 | 17.1477 | 62.8658 | 48.6 | 28.58 | 0 | 4.98
1987-09-10 09:00 | 22.8 | 73.04 | 13.3 | 55.94 | 55 | 992 | 16.7971 | 62.2348 | 47.48 | 28.1 | 0 | 8.04
1987-09-10 10:00 | 24.4 | 75.92 | 13.3 | 55.94 | 50 | 992 | 17.3539 | 63.237 | 49.14 | 28.81 | 0 | 10.92
1987-09-10 11:00 | 25 | 77 | 13.3 | 55.94 | 48 | 992 | 17.5168 | 63.5302 | 49.63 | 29.02 | 0 | 12
1987-09-10 12:00 | 26.1 | 78.98 | 13.3 | 55.94 | 45 | 991 | 17.888 | 64.1984 | 50.79 | 29.52 | 0 | 13.98
1987-09-10 13:00 | 26.7 | 80.06 | 14.4 | 57.92 | 47 | 991 | 18.7199 | 65.6959 | 53.45 | 30.67 | 0 | 15.06
1987-09-10 14:00 | 24.4 | 75.92 | 14.4 | 57.92 | 54 | 991 | 17.9887 | 64.3797 | 51.17 | 29.68 | 0 | 10.92
1987-09-10 15:00 | 22.8 | 73.04 | 14.4 | 57.92 | 60 | 991 | 17.5321 | 63.5577 | 49.77 | 29.08 | 0 | 8.04
1987-09-10 16:00 | 21.7 | 71.06 | 13.9 | 57.02 | 61 | 991 | 16.7207 | 62.0972 | 47.31 | 28.03 | 0 | 6.06
1987-09-10 17:00 | 21.1 | 69.98 | 13.3 | 55.94 | 61 | 991 | 16.1992 | 61.1585 | 45.76 | 27.36 | 0 | 4.98
1987-09-10 18:00 | 20.6 | 69.08 | 13.3 | 55.94 | 63 | 990 | 16.0328 | 60.8591 | 45.32 | 27.17 | 0 | 4.08
1987-09-10 19:00 | 20.6 | 69.08 | 13.9 | 57.02 | 66 | 990 | 16.4329 | 61.5793 | 46.51 | 27.68 | 0 | 4.08
1987-09-10 20:00 | 20.6 | 69.08 | 14.4 | 57.92 | 68 | 990 | 16.6965 | 62.0537 | 47.3 | 28.02 | 0 | 4.08
1987-09-10 21:00 | 21.1 | 69.98 | 14.4 | 57.92 | 66 | 990 | 16.8775 | 62.3795 | 47.84 | 28.25 | 0 | 4.98
1987-09-10 22:00 | 20.6 | 69.08 | 15.6 | 60.08 | 73 | 989 | 17.3435 | 63.2182 | 49.32 | 28.89 | 0 | 4.08
1987-09-10 23:00 | 18.9 | 66.02 | 15.6 | 60.08 | 81 | 989 | 16.7474 | 62.1453 | 47.54 | 28.12 | 0 | 1.02
32031 | 18.3 | 64.94 | 15.6 | 60.08 | 84 | 989 | 16.5274 | 61.7494 | 46.89 | 27.84 | 0.06 | 0
1987-09-11 01:00 | 16.1 | 60.98 | 15 | 59 | 93 | 988 | 15.3827 | 59.6888 | 43.6 | 26.43 | 4.02 | 0
1987-09-11 02:00 | 15.6 | 60.08 | 14.4 | 57.92 | 93 | 988 | 14.8928 | 58.8071 | 42.21 | 25.83 | 4.92 | 0
1987-09-11 03:00 | 15 | 59 | 14.4 | 57.92 | 97 | 988 | 14.7042 | 58.4676 | 41.69 | 25.61 | 6 | 0
1987-09-11 04:00 | 14.4 | 57.92 | 13.9 | 57.02 | 97 | 988 | 14.1094 | 57.3969 | 40.05 | 24.91 | 7.08 | 0
1987-09-11 05:00 | 15 | 59 | 14.4 | 57.92 | 97 | 989 | 14.7043 | 58.4678 | 41.67 | 25.6 | 6 | 0
1987-09-11 06:00 | 13.9 | 57.02 | 13.3 | 55.94 | 97 | 989 | 13.6138 | 56.5048 | 38.69 | 24.32 | 7.98 | 0
1987-09-11 07:00 | 16.7 | 62.06 | 15 | 59 | 90 | 989 | 15.6523 | 60.1742 | 44.34 | 26.75 | 2.94 | 0
1987-09-11 08:00 | 20 | 68 | 16.7 | 62.06 | 81 | 989 | 17.7842 | 64.0115 | 50.72 | 29.49 | 0 | 3
1987-09-11 09:00 | 22.2 | 71.96 | 16.7 | 62.06 | 71 | 989 | 18.5391 | 65.3704 | 53.08 | 30.51 | 0 | 6.96
1987-09-11 10:00 | 23.3 | 73.94 | 16.7 | 62.06 | 66 | 990 | 18.8346 | 65.9022 | 53.98 | 30.89 | 0 | 8.94
1987-09-11 11:00 | 23.3 | 73.94 | 16.1 | 60.98 | 64 | 989 | 18.5456 | 65.382 | 53.06 | 30.5 | 0 | 8.94
1987-09-11 12:00 | 25 | 77 | 16.7 | 62.06 | 60 | 989 | 19.4338 | 66.9808 | 55.96 | 31.74 | 0 | 12
1987-09-11 13:00 | 26.1 | 78.98 | 16.1 | 60.98 | 54 | 989 | 19.4132 | 66.9438 | 55.85 | 31.7 | 0 | 13.98
1987-09-11 14:00 | 26.7 | 80.06 | 15.6 | 60.08 | 51 | 989 | 19.4088 | 66.9358 | 55.82 | 31.68 | 0 | 15.06
1987-09-11 15:00 | 27.2 | 80.96 | 15 | 59 | 47 | 988 | 19.1159 | 66.4086 | 54.86 | 31.27 | 0 | 15.96
1987-09-11 16:00 | 27.2 | 80.96 | 13.3 | 55.94 | 42 | 988 | 18.2088 | 64.7758 | 51.89 | 29.99 | 0 | 15.96
1987-09-11 17:00 | 25.6 | 78.08 | 13.9 | 57.02 | 49 | 988 | 18.1624 | 64.6922 | 51.79 | 29.95 | 0 | 13.08
1987-09-11 18:00 | 23.3 | 73.94 | 15 | 59 | 60 | 988 | 17.9594 | 64.327 | 51.21 | 29.7 | 0 | 8.94
1987-09-11 19:00 | 23.3 | 73.94 | 15 | 59 | 60 | 989 | 17.9612 | 64.3302 | 51.18 | 29.69 | 0 | 8.94
1987-09-11 20:00 | 20 | 68 | 15 | 59 | 73 | 989 | 16.7944 | 62.2299 | 47.65 | 28.17 | 0 | 3
1987-09-11 21:00 | 20 | 68 | 14.4 | 57.92 | 71 | 990 | 16.5425 | 61.7765 | 46.85 | 27.83 | 0 | 3
1987-09-11 22:00 | 18.9 | 66.02 | 11.7 | 53.06 | 63 | 990 | 14.542 | 58.1755 | 41.09 | 25.35 | 0 | 1.02
1987-09-11 23:00 | 17.8 | 64.04 | 12.8 | 55.04 | 73 | 990 | 14.783 | 58.6094 | 41.79 | 25.65 | 0.96 | 0
32032 | 16.7 | 62.06 | 12.8 | 55.04 | 78 | 990 | 14.3418 | 57.8152 | 40.58 | 25.13 | 2.94 | 0
1987-09-12 01:00 | 15 | 59 | 12.8 | 55.04 | 87 | 990 | 13.6964 | 56.6535 | 38.86 | 24.39 | 6 | 0
1987-09-12 02:00 | 14.4 | 57.92 | 13.3 | 55.94 | 93 | 989 | 13.7175 | 56.6914 | 38.96 | 24.43 | 7.08 | 0
1987-09-12 03:00 | 14.4 | 57.92 | 13.3 | 55.94 | 93 | 989 | 13.7175 | 56.6914 | 38.96 | 24.43 | 7.08 | 0
1987-09-12 04:00 | 16.1 | 60.98 | 14.4 | 57.92 | 90 | 989 | 15.0699 | 59.1258 | 42.67 | 26.03 | 4.02 | 0
1987-09-12 05:00 | 16.7 | 62.06 | 14.4 | 57.92 | 87 | 989 | 15.3302 | 59.5943 | 43.4 | 26.35 | 2.94 | 0
1987-09-12 06:00 | 16.1 | 60.98 | 14.4 | 57.92 | 90 | 990 | 15.0703 | 59.1265 | 42.65 | 26.02 | 4.02 | 0
1987-09-12 07:00 | 16.1 | 60.98 | 15 | 59 | 93 | 990 | 15.3832 | 59.6898 | 43.54 | 26.41 | 4.02 | 0
1987-09-12 08:00 | 18.3 | 64.94 | 15 | 59 | 81 | 989 | 16.182 | 61.1276 | 45.85 | 27.4 | 0.06 | 0
1987-09-12 09:00 | 21.1 | 69.98 | 14.4 | 57.92 | 66 | 989 | 16.876 | 62.3768 | 47.86 | 28.26 | 0 | 4.98
1987-09-12 10:00 | 22.2 | 71.96 | 13.9 | 57.02 | 59 | 989 | 16.8657 | 62.3583 | 47.8 | 28.24 | 0 | 6.96
1987-09-12 11:00 | 23.9 | 75.02 | 12.8 | 55.04 | 50 | 989 | 16.9359 | 62.4846 | 47.96 | 28.31 | 0 | 10.02
1987-09-12 12:00 | 25.6 | 78.08 | 13.9 | 57.02 | 49 | 988 | 18.1624 | 64.6922 | 51.79 | 29.95 | 0 | 13.08
1987-09-12 13:00 | 24.4 | 75.92 | 11.7 | 53.06 | 45 | 988 | 16.5249 | 61.7448 | 46.74 | 27.78 | 0 | 10.92
1987-09-12 14:00 | 25 | 77 | 11.7 | 53.06 | 43 | 988 | 16.662 | 61.9916 | 47.13 | 27.95 | 0 | 12
1987-09-12 15:00 | 26.1 | 78.98 | 10 | 50 | 36 | 988 | 16.2566 | 61.2618 | 45.89 | 27.41 | 0 | 13.98
1987-09-12 16:00 | 24.4 | 75.92 | 8.3 | 46.94 | 36 | 988 | 14.9861 | 58.9749 | 42.25 | 25.85 | 0 | 10.92
1987-09-12 17:00 | 22.8 | 73.04 | 10 | 50 | 45 | 988 | 15.2504 | 59.4508 | 43.04 | 26.19 | 0 | 8.04
1987-09-12 18:00 | 19.4 | 66.92 | 10 | 50 | 55 | 988 | 13.9203 | 57.0565 | 39.42 | 24.63 | 0 | 1.92
1987-09-12 19:00 | 18.9 | 66.02 | 10.6 | 51.08 | 59 | 989 | 14.0252 | 57.2454 | 39.69 | 24.75 | 0 | 1.02
1987-09-12 20:00 | 15.6 | 60.08 | 10 | 50 | 70 | 990 | 12.4388 | 54.3899 | 35.53 | 22.96 | 4.92 | 0
1987-09-12 21:00 | 13.9 | 57.02 | 10.6 | 51.08 | 81 | 990 | 12.0379 | 53.6682 | 34.54 | 22.54 | 7.98 | 0
1987-09-12 22:00 | 13.9 | 57.02 | 11.1 | 51.98 | 84 | 990 | 12.34 | 54.212 | 35.31 | 22.87 | 7.98 | 0
1987-09-12 23:00 | 13.9 | 57.02 | 11.1 | 51.98 | 84 | 990 | 12.34 | 54.212 | 35.31 | 22.87 | 7.98 | 0
32033 | 12.8 | 55.04 | 11.1 | 51.98 | 90 | 990 | 11.8674 | 53.3613 | 34.13 | 22.36 | 9.96 | 0
1987-09-13 01:00 | 11.7 | 53.06 | 10.6 | 51.08 | 93 | 990 | 11.0727 | 51.9309 | 32.17 | 21.52 | 11.94 | 0
1987-09-13 02:00 | 10.6 | 51.08 | 10 | 50 | 96 | 990 | 10.2559 | 50.4605 | 30.22 | 20.68 | 13.92 | 0
1987-09-13 03:00 | 10.6 | 51.08 | 10 | 50 | 96 | 990 | 10.2559 | 50.4605 | 30.22 | 20.68 | 13.92 | 0
1987-09-13 04:00 | 9.4 | 48.92 | 8.9 | 48.02 | 96 | 990 | 9.0696 | 48.3253 | 27.47 | 19.5 | 16.08 | 0
1987-09-13 05:00 | 9.4 | 48.92 | 8.9 | 48.02 | 96 | 990 | 9.0696 | 48.3253 | 27.47 | 19.5 | 16.08 | 0
1987-09-13 06:00 | 9.4 | 48.92 | 8.9 | 48.02 | 96 | 991 | 9.0698 | 48.3256 | 27.45 | 19.49 | 16.08 | 0
1987-09-13 07:00 | 13.9 | 57.02 | 11.7 | 53.06 | 87 | 991 | 12.6395 | 54.7512 | 36.06 | 23.19 | 7.98 | 0
1987-09-13 08:00 | 17.2 | 62.96 | 10.6 | 51.08 | 65 | 991 | 13.2935 | 55.9282 | 37.7 | 23.9 | 2.04 | 0
1987-09-13 09:00 | 18.3 | 64.94 | 11.1 | 51.98 | 63 | 992 | 14.0192 | 57.2346 | 39.61 | 24.71 | 0.06 | 0
1987-09-13 10:00 | 17.2 | 62.96 | 12.2 | 53.96 | 73 | 992 | 14.2366 | 57.6259 | 40.23 | 24.98 | 2.04 | 0
1987-09-13 11:00 | 16.1 | 60.98 | 12.8 | 55.04 | 81 | 992 | 14.1117 | 57.401 | 39.91 | 24.85 | 4.02 | 0
1987-09-13 12:00 | 16.1 | 60.98 | 11.7 | 53.06 | 75 | 992 | 13.4535 | 56.2163 | 38.13 | 24.08 | 4.02 | 0
1987-09-13 13:00 | 17.8 | 64.04 | 11.1 | 51.98 | 65 | 992 | 13.8258 | 56.8865 | 39.09 | 24.49 | 0.96 | 0
1987-09-13 14:00 | 20.6 | 69.08 | 10.6 | 51.08 | 53 | 991 | 14.6582 | 58.3847 | 41.34 | 25.46 | 0 | 4.08
1987-09-13 15:00 | 20.6 | 69.08 | 10.6 | 51.08 | 53 | 991 | 14.6582 | 58.3847 | 41.34 | 25.46 | 0 | 4.08
1987-09-13 16:00 | 20 | 68 | 11.1 | 51.98 | 57 | 991 | 14.7056 | 58.47 | 41.49 | 25.52 | 0 | 3
1987-09-13 17:00 | 20.6 | 69.08 | 11.7 | 53.06 | 57 | 991 | 15.2169 | 59.3904 | 42.92 | 26.14 | 0 | 4.08
1987-09-13 18:00 | 18.9 | 66.02 | 12.2 | 53.96 | 65 | 991 | 14.7974 | 58.6354 | 41.77 | 25.65 | 0 | 1.02
1987-09-13 19:00 | 17.2 | 62.96 | 11.7 | 53.06 | 70 | 992 | 13.8872 | 56.9969 | 39.27 | 24.57 | 2.04 | 0
1987-09-13 20:00 | 18.3 | 64.94 | 11.1 | 51.98 | 63 | 992 | 14.0192 | 57.2346 | 39.61 | 24.71 | 0.06 | 0
1987-09-13 21:00 | 17.8 | 64.04 | 12.2 | 53.96 | 70 | 992 | 14.4293 | 57.9728 | 40.75 | 25.2 | 0.96 | 0
1987-09-13 22:00 | 13.9 | 57.02 | 12.2 | 53.96 | 90 | 993 | 12.9361 | 55.2851 | 36.79 | 23.5 | 7.98 | 0
1987-09-13 23:00 | 12.8 | 55.04 | 12.2 | 53.96 | 97 | 993 | 12.5237 | 54.5426 | 35.74 | 23.05 | 9.96 | 0
32034 | 11.7 | 53.06 | 11.1 | 51.98 | 96 | 994 | 11.3438 | 52.4189 | 32.76 | 21.77 | 11.94 | 0
1987-09-14 01:00 | 10.6 | 51.08 | 10 | 50 | 96 | 994 | 10.2565 | 50.4616 | 30.14 | 20.64 | 13.92 | 0
1987-09-14 02:00 | 10.6 | 51.08 | 10 | 50 | 96 | 994 | 10.2565 | 50.4616 | 30.14 | 20.64 | 13.92 | 0
1987-09-14 03:00 | 10 | 50 | 10 | 50 | 100 | 994 | 10 | 50 | 29.54 | 20.39 | 15 | 0
1987-09-14 04:00 | 8.9 | 48.02 | 8.9 | 48.02 | 100 | 995 | 8.9 | 48.02 | 27 | 19.29 | 16.98 | 0
1987-09-14 05:00 | 8.9 | 48.02 | 8.3 | 46.94 | 96 | 995 | 8.5761 | 47.437 | 26.27 | 18.98 | 16.98 | 0
1987-09-14 06:00 | 8.9 | 48.02 | 8.9 | 48.02 | 100 | 996 | 8.9 | 48.02 | 26.98 | 19.29 | 16.98 | 0
1987-09-14 07:00 | 13.3 | 55.94 | 12.8 | 55.04 | 97 | 996 | 13.0197 | 55.4355 | 36.95 | 23.57 | 9.06 | 0
1987-09-14 08:00 | 17.8 | 64.04 | 12.8 | 55.04 | 73 | 996 | 14.7899 | 58.6219 | 41.64 | 25.59 | 0.96 | 0
1987-09-14 09:00 | 20.6 | 69.08 | 11.7 | 53.06 | 57 | 996 | 15.227 | 59.4086 | 42.8 | 26.09 | 0 | 4.08
1987-09-14 10:00 | 21.7 | 71.06 | 10 | 50 | 48 | 997 | 14.852 | 58.7336 | 41.69 | 25.61 | 0 | 6.06
1987-09-14 11:00 | 22.8 | 73.04 | 11.1 | 51.98 | 48 | 996 | 15.7418 | 60.3353 | 44.23 | 26.7 | 0 | 8.04
1987-09-14 12:00 | 23.9 | 75.02 | 9.4 | 48.92 | 40 | 996 | 15.3213 | 59.5783 | 42.99 | 26.17 | 0 | 10.02
1987-09-14 13:00 | 23.9 | 75.02 | 11.1 | 51.98 | 45 | 995 | 16.1464 | 61.0635 | 45.41 | 27.21 | 0 | 10.02
1987-09-14 14:00 | 23.9 | 75.02 | 13.3 | 55.94 | 52 | 994 | 17.2636 | 63.0744 | 48.81 | 28.67 | 0 | 10.02
1987-09-14 15:00 | 23.3 | 73.94 | 13.3 | 55.94 | 54 | 993 | 17.0693 | 62.7248 | 48.26 | 28.43 | 0 | 8.94
1987-09-14 16:00 | 23.3 | 73.94 | 13.3 | 55.94 | 54 | 993 | 17.0693 | 62.7248 | 48.26 | 28.43 | 0 | 8.94
1987-09-14 17:00 | 21.7 | 71.06 | 13.9 | 57.02 | 61 | 993 | 16.7242 | 62.1036 | 47.26 | 28 | 0 | 6.06
1987-09-14 18:00 | 20.6 | 69.08 | 13.3 | 55.94 | 63 | 993 | 16.0378 | 60.8681 | 45.24 | 27.14 | 0 | 4.08
1987-09-14 19:00 | 20 | 68 | 13.3 | 55.94 | 66 | 993 | 15.9041 | 60.6274 | 44.86 | 26.97 | 0 | 3
1987-09-14 20:00 | 20 | 68 | 13.9 | 57.02 | 68 | 993 | 16.1627 | 61.0929 | 45.63 | 27.3 | 0 | 3
1987-09-14 21:00 | 19.4 | 66.92 | 14.4 | 57.92 | 73 | 994 | 16.2511 | 61.252 | 45.87 | 27.41 | 0 | 1.92
1987-09-14 22:00 | 18.3 | 64.94 | 16.7 | 62.06 | 90 | 993 | 17.2072 | 62.9729 | 48.83 | 28.68 | 0.06 | 0
1987-09-14 23:00 | 18.3 | 64.94 | 16.7 | 62.06 | 90 | 992 | 17.2068 | 62.9722 | 48.87 | 28.69 | 0.06 | 0
32035 | 18.3 | 64.94 | 17.2 | 62.96 | 93 | 992 | 17.5394 | 63.5709 | 49.9 | 29.14 | 0.06 | 0
1987-09-15 01:00 | 18.3 | 64.94 | 17.2 | 62.96 | 93 | 992 | 17.5394 | 63.5709 | 49.9 | 29.14 | 0.06 | 0
1987-09-15 02:00 | 18.3 | 64.94 | 16.7 | 62.06 | 90 | 991 | 17.2064 | 62.9716 | 48.9 | 28.71 | 0.06 | 0
1987-09-15 03:00 | 18.3 | 64.94 | 16.7 | 62.06 | 90 | 991 | 17.2064 | 62.9716 | 48.9 | 28.71 | 0.06 | 0
1987-09-15 04:00 | 18.3 | 64.94 | 16.7 | 62.06 | 90 | 991 | 17.2064 | 62.9716 | 48.9 | 28.71 | 0.06 | 0
1987-09-15 05:00 | 18.3 | 64.94 | 15.6 | 60.08 | 84 | 991 | 16.5287 | 61.7517 | 46.83 | 27.82 | 0.06 | 0
1987-09-15 06:00 | 18.3 | 64.94 | 15.6 | 60.08 | 84 | 991 | 16.5287 | 61.7517 | 46.83 | 27.82 | 0.06 | 0
1987-09-15 07:00 | 18.9 | 66.02 | 15.6 | 60.08 | 81 | 992 | 16.7497 | 62.1495 | 47.45 | 28.08 | 0 | 1.02
1987-09-15 08:00 | 20 | 68 | 16.1 | 60.98 | 78 | 991 | 17.419 | 63.3542 | 49.51 | 28.97 | 0 | 3
1987-09-15 09:00 | 22.2 | 71.96 | 17.2 | 62.96 | 73 | 991 | 18.8105 | 65.8589 | 53.9 | 30.86 | 0 | 6.96
1987-09-15 10:00 | 23.9 | 75.02 | 16.7 | 62.06 | 64 | 991 | 19.0781 | 66.3406 | 54.73 | 31.21 | 0 | 10.02
1987-09-15 11:00 | 25 | 77 | 16.7 | 62.06 | 60 | 990 | 19.4356 | 66.984 | 55.93 | 31.73 | 0 | 12
1987-09-15 12:00 | 26.1 | 78.98 | 17.2 | 62.96 | 58 | 990 | 20.0685 | 68.1233 | 58.06 | 32.65 | 0 | 13.98
1987-09-15 13:00 | 26.1 | 78.98 | 18.3 | 64.94 | 62 | 989 | 20.7044 | 69.2679 | 60.33 | 33.62 | 0 | 13.98
1987-09-15 14:00 | 25.6 | 78.08 | 18.3 | 64.94 | 64 | 990 | 20.5775 | 69.0394 | 59.86 | 33.42 | 0 | 13.08
1987-09-15 15:00 | 25.6 | 78.08 | 18.9 | 66.02 | 67 | 990 | 21.0345 | 69.8621 | 61.49 | 34.12 | 0 | 13.08
1987-09-15 16:00 | 25 | 77 | 18.9 | 66.02 | 69 | 989 | 20.792 | 69.4257 | 60.68 | 33.78 | 0 | 12
1987-09-15 17:00 | 24.4 | 75.92 | 18.9 | 66.02 | 71 | 989 | 20.5389 | 68.97 | 59.8 | 33.4 | 0 | 10.92
1987-09-15 18:00 | 23.9 | 75.02 | 18.9 | 66.02 | 74 | 989 | 20.5054 | 68.9097 | 59.7 | 33.35 | 0 | 10.02
1987-09-15 19:00 | 22.8 | 73.04 | 18.9 | 66.02 | 79 | 989 | 20.162 | 68.2917 | 58.54 | 32.85 | 0 | 8.04
1987-09-15 20:00 | 21.7 | 71.06 | 18.9 | 66.02 | 84 | 989 | 19.7659 | 67.5786 | 57.2 | 32.28 | 0 | 6.06
1987-09-15 21:00 | 21.1 | 69.98 | 18.9 | 66.02 | 87 | 989 | 19.562 | 67.2116 | 56.53 | 31.99 | 0 | 4.98
1987-09-15 22:00 | 21.1 | 69.98 | 18.9 | 66.02 | 87 | 989 | 19.562 | 67.2116 | 56.53 | 31.99 | 0 | 4.98
1987-09-15 23:00 | 21.1 | 69.98 | 18.9 | 66.02 | 87 | 989 | 19.562 | 67.2116 | 56.53 | 31.99 | 0 | 4.98
32036 | 20.6 | 69.08 | 18.9 | 66.02 | 90 | 989 | 19.4392 | 66.9905 | 56.13 | 31.82 | 0 | 4.08
1987-09-16 01:00 | 20.6 | 69.08 | 19.4 | 66.92 | 93 | 989 | 19.7927 | 67.6269 | 57.33 | 32.34 | 0 | 4.08
1987-09-16 02:00 | 20 | 68 | 19.4 | 66.92 | 97 | 989 | 19.662 | 67.3916 | 56.91 | 32.15 | 0 | 3
1987-09-16 03:00 | 20 | 68 | 19.4 | 66.92 | 97 | 989 | 19.662 | 67.3916 | 56.91 | 32.15 | 0 | 3
1987-09-16 04:00 | 20 | 68 | 19.4 | 66.92 | 97 | 988 | 19.6619 | 67.3914 | 56.94 | 32.17 | 0 | 3
1987-09-16 05:00 | 20 | 68 | 19.4 | 66.92 | 97 | 988 | 19.6619 | 67.3914 | 56.94 | 32.17 | 0 | 3
1987-09-16 06:00 | 20 | 68 | 19.4 | 66.92 | 97 | 988 | 19.6619 | 67.3914 | 56.94 | 32.17 | 0 | 3
1987-09-16 07:00 | 20 | 68 | 19.4 | 66.92 | 97 | 988 | 19.6619 | 67.3914 | 56.94 | 32.17 | 0 | 3
1987-09-16 08:00 | 20.6 | 69.08 | 19.4 | 66.92 | 93 | 987 | 19.7922 | 67.626 | 57.41 | 32.37 | 0 | 4.08
1987-09-16 09:00 | 20 | 68 | 19.4 | 66.92 | 97 | 988 | 19.6619 | 67.3914 | 56.94 | 32.17 | 0 | 3
1987-09-16 10:00 | 20 | 68 | 20 | 68 | 100 | 988 | 20 | 68 | 58.11 | 32.67 | 0 | 3
1987-09-16 11:00 | 20.6 | 69.08 | 20 | 68 | 97 | 987 | 20.2568 | 68.4622 | 59.03 | 33.06 | 0 | 4.08
1987-09-16 12:00 | 20.6 | 69.08 | 20 | 68 | 97 | 987 | 20.2568 | 68.4622 | 59.03 | 33.06 | 0 | 4.08
1987-09-16 13:00 | 20.6 | 69.08 | 19.4 | 66.92 | 93 | 986 | 19.7919 | 67.6255 | 57.45 | 32.38 | 0 | 4.08
1987-09-16 14:00 | 21.1 | 69.98 | 20 | 68 | 93 | 985 | 20.2818 | 68.5073 | 59.18 | 33.13 | 0 | 4.98
1987-09-16 15:00 | 21.7 | 71.06 | 20 | 68 | 90 | 984 | 20.5058 | 68.9105 | 59.99 | 33.48 | 0 | 6.06
1987-09-16 16:00 | 22.2 | 71.96 | 20 | 68 | 87 | 984 | 20.6181 | 69.1126 | 60.37 | 33.64 | 0 | 6.96
1987-09-16 17:00 | 22.2 | 71.96 | 20 | 68 | 87 | 983 | 20.6176 | 69.1117 | 60.41 | 33.66 | 0 | 6.96
1987-09-16 18:00 | 22.2 | 71.96 | 19.4 | 66.92 | 84 | 983 | 20.2387 | 68.4296 | 59.07 | 33.08 | 0 | 6.96
1987-09-16 19:00 | 21.7 | 71.06 | 19.4 | 66.92 | 87 | 983 | 20.1364 | 68.2455 | 58.73 | 32.93 | 0 | 6.06
1987-09-16 20:00 | 21.1 | 69.98 | 20 | 68 | 93 | 983 | 20.2813 | 68.5063 | 59.26 | 33.16 | 0 | 4.98
1987-09-16 21:00 | 21.1 | 69.98 | 20 | 68 | 93 | 983 | 20.2813 | 68.5063 | 59.26 | 33.16 | 0 | 4.98
1987-09-16 22:00 | 20 | 68 | 18.3 | 64.94 | 90 | 983 | 18.8542 | 65.9375 | 54.41 | 31.08 | 0 | 3
1987-09-16 23:00 | 18.9 | 66.02 | 17.8 | 64.04 | 93 | 980 | 18.1242 | 64.6235 | 52.16 | 30.11 | 0 | 1.02
32037 | 19.4 | 66.92 | 18.3 | 64.94 | 93 | 980 | 18.6142 | 65.5056 | 53.74 | 30.79 | 0 | 1.92
1987-09-17 01:00 | 20.6 | 69.08 | 19.4 | 66.92 | 93 | 978 | 19.7899 | 67.6218 | 57.76 | 32.52 | 0 | 4.08
1987-09-17 02:00 | 19.4 | 66.92 | 18.3 | 64.94 | 93 | 978 | 18.6137 | 65.5046 | 53.81 | 30.82 | 0 | 1.92
1987-09-17 03:00 | 19.4 | 66.92 | 18.3 | 64.94 | 93 | 979 | 18.6139 | 65.5051 | 53.78 | 30.81 | 0 | 1.92
1987-09-17 04:00 | 19.4 | 66.92 | 18.3 | 64.94 | 93 | 979 | 18.6139 | 65.5051 | 53.78 | 30.81 | 0 | 1.92
1987-09-17 05:00 | 19.4 | 66.92 | 18.3 | 64.94 | 93 | 979 | 18.6139 | 65.5051 | 53.78 | 30.81 | 0 | 1.92
1987-09-17 06:00 | 19.4 | 66.92 | 17.8 | 64.04 | 90 | 979 | 18.2699 | 64.8859 | 52.65 | 30.32 | 0 | 1.92
1987-09-17 07:00 | 19.4 | 66.92 | 17.8 | 64.04 | 90 | 979 | 18.2699 | 64.8859 | 52.65 | 30.32 | 0 | 1.92
1987-09-17 08:00 | 19.4 | 66.92 | 17.8 | 64.04 | 90 | 979 | 18.2699 | 64.8859 | 52.65 | 30.32 | 0 | 1.92
1987-09-17 09:00 | 18.9 | 66.02 | 18.3 | 64.94 | 97 | 979 | 18.5701 | 65.4262 | 53.65 | 30.75 | 0 | 1.02
1987-09-17 10:00 | 18.9 | 66.02 | 18.3 | 64.94 | 97 | 979 | 18.5701 | 65.4262 | 53.65 | 30.75 | 0 | 1.02
1987-09-17 11:00 | 21.7 | 71.06 | 19.4 | 66.92 | 87 | 979 | 20.1344 | 68.2419 | 58.88 | 33 | 0 | 6.06
1987-09-17 12:00 | 21.1 | 69.98 | 17.8 | 64.04 | 81 | 979 | 18.8137 | 65.8647 | 54.38 | 31.07 | 0 | 4.98
1987-09-17 13:00 | 21.1 | 69.98 | 18.3 | 64.94 | 84 | 979 | 19.1879 | 66.5383 | 55.64 | 31.61 | 0 | 4.98
1987-09-17 14:00 | 21.7 | 71.06 | 17.8 | 64.04 | 79 | 979 | 19.1232 | 66.4218 | 55.4 | 31.5 | 0 | 6.06
1987-09-17 15:00 | 21.1 | 69.98 | 18.3 | 64.94 | 84 | 979 | 19.1879 | 66.5383 | 55.64 | 31.61 | 0 | 4.98
1987-09-17 16:00 | 20 | 68 | 18.9 | 66.02 | 93 | 979 | 19.202 | 66.5636 | 55.72 | 31.64 | 0 | 3
1987-09-17 17:00 | 20.6 | 69.08 | 18.3 | 64.94 | 87 | 981 | 19.0769 | 66.3385 | 55.21 | 31.42 | 0 | 4.08
1987-09-17 18:00 | 20 | 68 | 18.3 | 64.94 | 90 | 981 | 18.8534 | 65.9361 | 54.48 | 31.11 | 0 | 3
1987-09-17 19:00 | 19.4 | 66.92 | 17.8 | 64.04 | 90 | 981 | 18.2707 | 64.8873 | 52.58 | 30.29 | 0 | 1.92
1987-09-17 20:00 | 19.4 | 66.92 | 18.3 | 64.94 | 93 | 982 | 18.6147 | 65.5065 | 53.67 | 30.76 | 0 | 1.92
1987-09-17 21:00 | 18.9 | 66.02 | 17.2 | 62.96 | 90 | 983 | 17.7859 | 64.0147 | 50.97 | 29.6 | 0 | 1.02
1987-09-17 22:00 | 18.3 | 64.94 | 17.2 | 62.96 | 93 | 983 | 17.537 | 63.5666 | 50.2 | 29.27 | 0.06 | 0
1987-09-17 23:00 | 17.8 | 64.04 | 17.2 | 62.96 | 97 | 983 | 17.4798 | 63.4637 | 50.03 | 29.2 | 0.96 | 0
32038 | 17.8 | 64.04 | 17.2 | 62.96 | 97 | 983 | 17.4798 | 63.4637 | 50.03 | 29.2 | 0.96 | 0
1987-09-18 01:00 | 18.3 | 64.94 | 17.8 | 64.04 | 97 | 983 | 17.9756 | 64.3561 | 51.59 | 29.87 | 0.06 | 0
1987-09-18 02:00 | 18.3 | 64.94 | 17.2 | 62.96 | 93 | 983 | 17.537 | 63.5666 | 50.2 | 29.27 | 0.06 | 0
1987-09-18 03:00 | 18.3 | 64.94 | 17.8 | 64.04 | 97 | 983 | 17.9756 | 64.3561 | 51.59 | 29.87 | 0.06 | 0
1987-09-18 04:00 | 18.3 | 64.94 | 17.2 | 62.96 | 93 | 983 | 17.537 | 63.5666 | 50.2 | 29.27 | 0.06 | 0
1987-09-18 05:00 | 17.8 | 64.04 | 17.2 | 62.96 | 97 | 984 | 17.4799 | 63.4639 | 50 | 29.18 | 0.96 | 0
1987-09-18 06:00 | 17.2 | 62.96 | 16.7 | 62.06 | 97 | 985 | 16.8851 | 62.3932 | 48.13 | 28.38 | 2.04 | 0
1987-09-18 07:00 | 16.7 | 62.06 | 15.6 | 60.08 | 93 | 985 | 15.9697 | 60.7455 | 45.39 | 27.2 | 2.94 | 0
1987-09-18 08:00 | 16.7 | 62.06 | 15.6 | 60.08 | 93 | 986 | 15.97 | 60.746 | 45.36 | 27.19 | 2.94 | 0
1987-09-18 09:00 | 17.8 | 64.04 | 15 | 59 | 84 | 986 | 16.0495 | 60.8891 | 45.56 | 27.27 | 0.96 | 0
1987-09-18 10:00 | 17.8 | 64.04 | 15 | 59 | 84 | 986 | 16.0495 | 60.8891 | 45.56 | 27.27 | 0.96 | 0
1987-09-18 11:00 | 18.3 | 64.94 | 15.6 | 60.08 | 84 | 987 | 16.5262 | 61.7471 | 46.95 | 27.87 | 0.06 | 0
1987-09-18 12:00 | 19.4 | 66.92 | 16.1 | 60.98 | 81 | 986 | 17.2163 | 62.9894 | 49.06 | 28.78 | 0 | 1.92
1987-09-18 13:00 | 20 | 68 | 15.6 | 60.08 | 76 | 986 | 17.1668 | 62.9002 | 48.89 | 28.7 | 0 | 3
1987-09-18 14:00 | 18.9 | 66.02 | 16.1 | 60.98 | 84 | 987 | 17.0975 | 62.7755 | 48.67 | 28.61 | 0 | 1.02
1987-09-18 15:00 | 18.3 | 64.94 | 16.7 | 62.06 | 90 | 986 | 17.2045 | 62.9681 | 49.05 | 28.78 | 0.06 | 0
1987-09-18 16:00 | 18.3 | 64.94 | 17.2 | 62.96 | 93 | 986 | 17.5378 | 63.568 | 50.1 | 29.22 | 0.06 | 0
1987-09-18 17:00 | 17.8 | 64.04 | 16.1 | 60.98 | 90 | 987 | 16.7194 | 62.095 | 47.55 | 28.13 | 0.96 | 0
1987-09-18 18:00 | 17.2 | 62.96 | 16.1 | 60.98 | 93 | 987 | 16.4602 | 61.6283 | 46.78 | 27.8 | 2.04 | 0
1987-09-18 19:00 | 16.7 | 62.06 | 16.1 | 60.98 | 97 | 987 | 16.3896 | 61.5013 | 46.58 | 27.71 | 2.94 | 0
1987-09-18 20:00 | 16.7 | 62.06 | 15.6 | 60.08 | 93 | 987 | 15.9703 | 60.7465 | 45.33 | 27.17 | 2.94 | 0
1987-09-18 21:00 | 16.1 | 60.98 | 15.6 | 60.08 | 97 | 987 | 15.7947 | 60.4305 | 44.83 | 26.96 | 4.02 | 0
1987-09-18 22:00 | 16.1 | 60.98 | 15 | 59 | 93 | 987 | 15.3824 | 59.6883 | 43.63 | 26.44 | 4.02 | 0
1987-09-18 23:00 | 15 | 59 | 14.4 | 57.92 | 97 | 987 | 14.7041 | 58.4674 | 41.72 | 25.62 | 6 | 0
32039 | 13.9 | 57.02 | 13.3 | 55.94 | 97 | 987 | 13.6136 | 56.5044 | 38.74 | 24.34 | 7.98 | 0
1987-09-19 01:00 | 12.8 | 55.04 | 12.2 | 53.96 | 97 | 987 | 12.523 | 54.5414 | 35.88 | 23.11 | 9.96 | 0
1987-09-19 02:00 | 11.7 | 53.06 | 11.1 | 51.98 | 96 | 987 | 11.3427 | 52.4169 | 32.91 | 21.83 | 11.94 | 0
1987-09-19 03:00 | 11.1 | 51.98 | 10.6 | 51.08 | 96 | 987 | 10.7496 | 51.3494 | 31.46 | 21.21 | 13.02 | 0
1987-09-19 04:00 | 11.1 | 51.98 | 10.6 | 51.08 | 96 | 987 | 10.7496 | 51.3494 | 31.46 | 21.21 | 13.02 | 0
1987-09-19 05:00 | 11.1 | 51.98 | 10.6 | 51.08 | 96 | 987 | 10.7496 | 51.3494 | 31.46 | 21.21 | 13.02 | 0
1987-09-19 06:00 | 10.6 | 51.08 | 10.6 | 51.08 | 100 | 987 | 10.6 | 51.08 | 31.11 | 21.06 | 13.92 | 0
1987-09-19 07:00 | 12.2 | 53.96 | 10.6 | 51.08 | 90 | 987 | 11.2839 | 52.3109 | 32.75 | 21.77 | 11.04 | 0
1987-09-19 08:00 | 14.4 | 57.92 | 10.6 | 51.08 | 78 | 988 | 12.1967 | 53.954 | 34.98 | 22.72 | 7.08 | 0
1987-09-19 09:00 | 16.7 | 62.06 | 10.6 | 51.08 | 67 | 988 | 13.0813 | 55.5464 | 37.23 | 23.69 | 2.94 | 0
1987-09-19 10:00 | 18.3 | 64.94 | 10 | 50 | 59 | 988 | 13.507 | 56.3126 | 38.32 | 24.16 | 0.06 | 0
1987-09-19 11:00 | 19.4 | 66.92 | 9.4 | 48.92 | 53 | 988 | 13.6498 | 56.5696 | 38.68 | 24.32 | 0 | 1.92
1987-09-19 12:00 | 20.6 | 69.08 | 8.9 | 48.02 | 47 | 987 | 13.788 | 56.8184 | 39.05 | 24.48 | 0 | 4.08
1987-09-19 13:00 | 20.6 | 69.08 | 7.8 | 46.04 | 44 | 987 | 13.3475 | 56.0255 | 37.87 | 23.97 | 0 | 4.08
1987-09-19 14:00 | 21.7 | 71.06 | 7.8 | 46.04 | 41 | 986 | 13.7508 | 56.7514 | 38.95 | 24.43 | 0 | 6.06
1987-09-19 15:00 | 19.4 | 66.92 | 7.8 | 46.04 | 47 | 986 | 12.8172 | 55.0709 | 36.52 | 23.39 | 0 | 1.92
1987-09-19 16:00 | 18.3 | 64.94 | 8.3 | 46.94 | 52 | 986 | 12.5955 | 54.672 | 35.97 | 23.15 | 0.06 | 0
1987-09-19 17:00 | 17.2 | 62.96 | 9.4 | 48.92 | 61 | 987 | 12.8034 | 55.0461 | 36.51 | 23.38 | 2.04 | 0
1987-09-19 18:00 | 15.6 | 60.08 | 10 | 50 | 70 | 987 | 12.4349 | 54.3829 | 35.59 | 22.99 | 4.92 | 0
1987-09-19 19:00 | 13.9 | 57.02 | 10.6 | 51.08 | 81 | 987 | 12.0355 | 53.664 | 34.6 | 22.56 | 7.98 | 0
1987-09-19 20:00 | 12.2 | 53.96 | 10.6 | 51.08 | 90 | 987 | 11.2839 | 52.3109 | 32.75 | 21.77 | 11.04 | 0
1987-09-19 21:00 | 12.8 | 55.04 | 11.1 | 51.98 | 90 | 987 | 11.8662 | 53.3591 | 34.2 | 22.39 | 9.96 | 0
1987-09-19 22:00 | 12.2 | 53.96 | 10.6 | 51.08 | 90 | 987 | 11.2839 | 52.3109 | 32.75 | 21.77 | 11.04 | 0
1987-09-19 23:00 | 12.2 | 53.96 | 10.6 | 51.08 | 90 | 987 | 11.2839 | 52.3109 | 32.75 | 21.77 | 11.04 | 0
32040 | 12.2 | 53.96 | 10 | 50 | 86 | 987 | 10.9092 | 51.6366 | 31.83 | 21.37 | 11.04 | 0
1987-09-20 01:00 | 11.7 | 53.06 | 10.6 | 51.08 | 93 | 987 | 11.0719 | 51.9294 | 32.24 | 21.55 | 11.94 | 0
1987-09-20 02:00 | 12.2 | 53.96 | 10.6 | 51.08 | 90 | 987 | 11.2839 | 52.3109 | 32.75 | 21.77 | 11.04 | 0
1987-09-20 03:00 | 11.7 | 53.06 | 10.6 | 51.08 | 93 | 986 | 11.0716 | 51.929 | 32.26 | 21.55 | 11.94 | 0
1987-09-20 04:00 | 11.7 | 53.06 | 10.6 | 51.08 | 93 | 986 | 11.0716 | 51.929 | 32.26 | 21.55 | 11.94 | 0
1987-09-20 05:00 | 11.7 | 53.06 | 11.1 | 51.98 | 96 | 986 | 11.3426 | 52.4167 | 32.93 | 21.84 | 11.94 | 0
1987-09-20 06:00 | 11.7 | 53.06 | 11.1 | 51.98 | 96 | 986 | 11.3426 | 52.4167 | 32.93 | 21.84 | 11.94 | 0
1987-09-20 07:00 | 12.2 | 53.96 | 11.1 | 51.98 | 93 | 986 | 11.5615 | 52.8106 | 33.46 | 22.07 | 11.04 | 0
1987-09-20 08:00 | 12.8 | 55.04 | 11.1 | 51.98 | 90 | 986 | 11.8658 | 53.3584 | 34.22 | 22.4 | 9.96 | 0
1987-09-20 09:00 | 13.9 | 57.02 | 11.1 | 51.98 | 84 | 986 | 12.3374 | 54.2073 | 35.4 | 22.9 | 7.98 | 0
1987-09-20 10:00 | 15 | 59 | 10.6 | 51.08 | 75 | 987 | 12.4346 | 54.3822 | 35.6 | 22.99 | 6 | 0
1987-09-20 11:00 | 12.8 | 55.04 | 10.6 | 51.08 | 87 | 987 | 11.5801 | 52.8442 | 33.48 | 22.08 | 9.96 | 0
1987-09-20 12:00 | 16.7 | 62.06 | 10 | 50 | 65 | 987 | 12.8448 | 55.1207 | 36.63 | 23.43 | 2.94 | 0
1987-09-20 13:00 | 15 | 59 | 9.4 | 48.92 | 70 | 987 | 11.8927 | 53.4069 | 34.22 | 22.4 | 6 | 0
1987-09-20 14:00 | 16.1 | 60.98 | 9.4 | 48.92 | 65 | 987 | 12.314 | 54.1652 | 35.27 | 22.85 | 4.02 | 0
1987-09-20 15:00 | 16.7 | 62.06 | 9.4 | 48.92 | 63 | 987 | 12.6079 | 54.6942 | 36.01 | 23.17 | 2.94 | 0
1987-09-20 16:00 | 15.6 | 60.08 | 9.4 | 48.92 | 67 | 988 | 12.0997 | 53.7795 | 34.71 | 22.61 | 4.92 | 0
1987-09-20 17:00 | 15.6 | 60.08 | 10.6 | 51.08 | 72 | 988 | 12.6584 | 54.7852 | 36.15 | 23.23 | 4.92 | 0
1987-09-20 18:00 | 14.4 | 57.92 | 11.1 | 51.98 | 81 | 988 | 12.5073 | 54.5131 | 35.78 | 23.07 | 7.08 | 0
1987-09-20 19:00 | 12.8 | 55.04 | 11.1 | 51.98 | 90 | 989 | 11.867 | 53.3606 | 34.15 | 22.37 | 9.96 | 0
1987-09-20 20:00 | 11.7 | 53.06 | 10.6 | 51.08 | 93 | 989 | 11.0725 | 51.9304 | 32.2 | 21.53 | 11.94 | 0
1987-09-20 21:00 | 11.1 | 51.98 | 10.6 | 51.08 | 96 | 989 | 10.75 | 51.3499 | 31.42 | 21.19 | 13.02 | 0
1987-09-20 22:00 | 11.1 | 51.98 | 10 | 50 | 93 | 989 | 10.4847 | 50.8724 | 30.78 | 20.92 | 13.02 | 0
1987-09-20 23:00 | 11.1 | 51.98 | 10.6 | 51.08 | 96 | 989 | 10.75 | 51.3499 | 31.42 | 21.19 | 13.02 | 0
32041 | 10.6 | 51.08 | 10 | 50 | 96 | 988 | 10.2555 | 50.46 | 30.26 | 20.7 | 13.92 | 0
1987-09-21 01:00 | 10 | 50 | 10 | 50 | 100 | 988 | 10 | 50 | 29.66 | 20.44 | 15 | 0
1987-09-21 02:00 | 10 | 50 | 9.4 | 48.92 | 96 | 989 | 9.6626 | 49.3927 | 28.85 | 20.09 | 15 | 0
1987-09-21 03:00 | 10 | 50 | 9.4 | 48.92 | 96 | 989 | 9.6626 | 49.3927 | 28.85 | 20.09 | 15 | 0
1987-09-21 04:00 | 10 | 50 | 9.4 | 48.92 | 96 | 989 | 9.6626 | 49.3927 | 28.85 | 20.09 | 15 | 0
1987-09-21 05:00 | 10 | 50 | 9.4 | 48.92 | 96 | 989 | 9.6626 | 49.3927 | 28.85 | 20.09 | 15 | 0
1987-09-21 06:00 | 10.6 | 51.08 | 10 | 50 | 96 | 989 | 10.2557 | 50.4603 | 30.24 | 20.69 | 13.92 | 0
1987-09-21 07:00 | 11.7 | 53.06 | 10.6 | 51.08 | 93 | 989 | 11.0725 | 51.9304 | 32.2 | 21.53 | 11.94 | 0
1987-09-21 08:00 | 12.2 | 53.96 | 11.1 | 51.98 | 93 | 990 | 11.5625 | 52.8126 | 33.38 | 22.04 | 11.04 | 0
1987-09-21 09:00 | 13.9 | 57.02 | 11.7 | 53.06 | 87 | 990 | 12.639 | 54.7502 | 36.08 | 23.2 | 7.98 | 0
1987-09-21 10:00 | 14.4 | 57.92 | 11.7 | 53.06 | 84 | 990 | 12.8159 | 55.0685 | 36.53 | 23.39 | 7.08 | 0
1987-09-21 11:00 | 14.4 | 57.92 | 12.2 | 53.96 | 87 | 990 | 13.1196 | 55.6153 | 37.33 | 23.74 | 7.08 | 0
1987-09-21 12:00 | 14.4 | 57.92 | 13.3 | 55.94 | 93 | 990 | 13.7177 | 56.6919 | 38.93 | 24.42 | 7.08 | 0
1987-09-21 13:00 | 16.1 | 60.98 | 13.3 | 55.94 | 84 | 991 | 14.4345 | 57.982 | 40.83 | 25.24 | 4.02 | 0
1987-09-21 14:00 | 15 | 59 | 13.9 | 57.02 | 93 | 991 | 14.3058 | 57.7504 | 40.5 | 25.1 | 6 | 0
1987-09-21 15:00 | 16.1 | 60.98 | 13.3 | 55.94 | 84 | 991 | 14.4345 | 57.982 | 40.83 | 25.24 | 4.02 | 0
1987-09-21 16:00 | 15.6 | 60.08 | 12.2 | 53.96 | 81 | 991 | 13.6399 | 56.5518 | 38.67 | 24.31 | 4.92 | 0
1987-09-21 17:00 | 14.4 | 57.92 | 12.8 | 55.04 | 90 | 992 | 13.421 | 56.1579 | 38.08 | 24.06 | 7.08 | 0
1987-09-21 18:00 | 13.9 | 57.02 | 12.8 | 55.04 | 93 | 992 | 13.2284 | 55.8112 | 37.58 | 23.84 | 7.98 | 0
1987-09-21 19:00 | 13.9 | 57.02 | 12.8 | 55.04 | 93 | 992 | 13.2284 | 55.8112 | 37.58 | 23.84 | 7.98 | 0
1987-09-21 20:00 | 13.9 | 57.02 | 12.8 | 55.04 | 93 | 992 | 13.2284 | 55.8112 | 37.58 | 23.84 | 7.98 | 0
1987-09-21 21:00 | 13.3 | 55.94 | 12.8 | 55.04 | 97 | 992 | 13.0193 | 55.4347 | 37.04 | 23.61 | 9.06 | 0
1987-09-21 22:00 | 13.9 | 57.02 | 12.8 | 55.04 | 93 | 992 | 13.2284 | 55.8112 | 37.58 | 23.84 | 7.98 | 0
1987-09-21 23:00 | 13.9 | 57.02 | 12.2 | 53.96 | 90 | 993 | 12.9361 | 55.2851 | 36.79 | 23.5 | 7.98 | 0
32042 | 13.9 | 57.02 | 12.2 | 53.96 | 90 | 993 | 12.9361 | 55.2851 | 36.79 | 23.5 | 7.98 | 0
1987-09-22 01:00 | 13.9 | 57.02 | 12.2 | 53.96 | 90 | 993 | 12.9361 | 55.2851 | 36.79 | 23.5 | 7.98 | 0
1987-09-22 02:00 | 13.9 | 57.02 | 12.2 | 53.96 | 90 | 993 | 12.9361 | 55.2851 | 36.79 | 23.5 | 7.98 | 0
1987-09-22 03:00 | 13.3 | 55.94 | 12.2 | 53.96 | 93 | 993 | 12.6409 | 54.7537 | 36.03 | 23.18 | 9.06 | 0
1987-09-22 04:00 | 13.3 | 55.94 | 11.7 | 53.06 | 90 | 993 | 12.3538 | 54.2369 | 35.29 | 22.86 | 9.06 | 0
1987-09-22 05:00 | 13.3 | 55.94 | 11.7 | 53.06 | 90 | 993 | 12.3538 | 54.2369 | 35.29 | 22.86 | 9.06 | 0
1987-09-22 06:00 | 13.3 | 55.94 | 11.7 | 53.06 | 90 | 994 | 12.3542 | 54.2376 | 35.27 | 22.85 | 9.06 | 0
1987-09-22 07:00 | 13.9 | 57.02 | 11.7 | 53.06 | 87 | 994 | 12.6411 | 54.754 | 35.99 | 23.16 | 7.98 | 0
1987-09-22 08:00 | 14.4 | 57.92 | 12.2 | 53.96 | 87 | 995 | 13.1222 | 55.62 | 37.22 | 23.69 | 7.08 | 0
1987-09-22 09:00 | 15.6 | 60.08 | 12.8 | 55.04 | 84 | 995 | 13.9611 | 57.1301 | 39.43 | 24.64 | 4.92 | 0
1987-09-22 10:00 | 16.7 | 62.06 | 12.8 | 55.04 | 78 | 996 | 14.3473 | 57.8251 | 40.44 | 25.07 | 2.94 | 0
1987-09-22 11:00 | 19.4 | 66.92 | 13.3 | 55.94 | 68 | 996 | 15.6291 | 60.1323 | 43.99 | 26.6 | 0 | 1.92
1987-09-22 12:00 | 18.9 | 66.02 | 13.3 | 55.94 | 70 | 996 | 15.4286 | 59.7714 | 43.43 | 26.36 | 0 | 1.02
1987-09-22 13:00 | 18.9 | 66.02 | 12.8 | 55.04 | 68 | 995 | 15.1795 | 59.3231 | 42.74 | 26.06 | 0 | 1.02
1987-09-22 14:00 | 21.1 | 69.98 | 12.2 | 53.96 | 57 | 995 | 15.6511 | 60.1719 | 44.04 | 26.62 | 0 | 4.98
1987-09-22 15:00 | 16.7 | 62.06 | 13.9 | 57.02 | 84 | 995 | 15.0081 | 59.0146 | 42.31 | 25.88 | 2.94 | 0
1987-09-22 16:00 | 17.2 | 62.96 | 13.3 | 55.94 | 78 | 995 | 14.8123 | 58.6622 | 41.75 | 25.63 | 2.04 | 0
1987-09-22 17:00 | 17.2 | 62.96 | 12.8 | 55.04 | 75 | 995 | 14.4704 | 58.0467 | 40.79 | 25.22 | 2.04 | 0
1987-09-22 18:00 | 15.6 | 60.08 | 12.2 | 53.96 | 81 | 995 | 13.643 | 56.5574 | 38.57 | 24.27 | 4.92 | 0
1987-09-22 19:00 | 13.3 | 55.94 | 11.7 | 53.06 | 90 | 995 | 12.3546 | 54.2383 | 35.24 | 22.84 | 9.06 | 0
1987-09-22 20:00 | 12.8 | 55.04 | 10.6 | 51.08 | 87 | 996 | 11.5848 | 52.8526 | 33.29 | 22 | 9.96 | 0
1987-09-22 21:00 | 12.2 | 53.96 | 10 | 50 | 86 | 996 | 10.9143 | 51.6457 | 31.65 | 21.29 | 11.04 | 0
1987-09-22 22:00 | 11.7 | 53.06 | 10.6 | 51.08 | 93 | 996 | 11.0744 | 51.9338 | 32.05 | 21.46 | 11.94 | 0
1987-09-22 23:00 | 11.1 | 51.98 | 10 | 50 | 93 | 996 | 10.4866 | 50.8758 | 30.64 | 20.86 | 13.02 | 0
32043 | 11.7 | 53.06 | 10.6 | 51.08 | 93 | 995 | 11.0741 | 51.9334 | 32.07 | 21.47 | 11.94 | 0
1987-09-23 01:00 | 11.7 | 53.06 | 10.6 | 51.08 | 93 | 995 | 11.0741 | 51.9334 | 32.07 | 21.47 | 11.94 | 0
1987-09-23 02:00 | 11.1 | 51.98 | 10 | 50 | 93 | 995 | 10.4863 | 50.8753 | 30.66 | 20.87 | 13.02 | 0
1987-09-23 03:00 | 10.6 | 51.08 | 9.4 | 48.92 | 93 | 994 | 9.9962 | 49.9932 | 29.52 | 20.38 | 13.92 | 0
1987-09-23 04:00 | 10 | 50 | 9.4 | 48.92 | 96 | 994 | 9.6634 | 49.394 | 28.75 | 20.05 | 15 | 0
1987-09-23 05:00 | 10 | 50 | 8.9 | 48.02 | 93 | 995 | 9.4087 | 48.9356 | 28.14 | 19.79 | 15 | 0
1987-09-23 06:00 | 10 | 50 | 8.9 | 48.02 | 93 | 995 | 9.4087 | 48.9356 | 28.14 | 19.79 | 15 | 0
1987-09-23 07:00 | 12.2 | 53.96 | 10 | 50 | 86 | 995 | 10.9137 | 51.6447 | 31.67 | 21.3 | 11.04 | 0
1987-09-23 08:00 | 15.6 | 60.08 | 10.6 | 51.08 | 72 | 995 | 12.6669 | 54.8004 | 36 | 23.16 | 4.92 | 0
1987-09-23 09:00 | 17.8 | 64.04 | 10 | 50 | 61 | 995 | 13.339 | 56.0102 | 37.71 | 23.9 | 0.96 | 0
1987-09-23 10:00 | 19.4 | 66.92 | 10.6 | 51.08 | 57 | 994 | 14.2004 | 57.5607 | 40.02 | 24.89 | 0 | 1.92
1987-09-23 11:00 | 21.1 | 69.98 | 10.6 | 51.08 | 51 | 994 | 14.7946 | 58.6302 | 41.63 | 25.58 | 0 | 4.98
1987-09-23 12:00 | 22.2 | 71.96 | 10.6 | 51.08 | 48 | 993 | 15.2472 | 59.445 | 42.9 | 26.13 | 0 | 6.96
1987-09-23 13:00 | 22.2 | 71.96 | 10 | 50 | 46 | 992 | 14.9383 | 58.8889 | 42.06 | 25.77 | 0 | 6.96
1987-09-23 14:00 | 23.3 | 73.94 | 10 | 50 | 43 | 992 | 15.3374 | 59.6073 | 43.16 | 26.24 | 0 | 8.94
1987-09-23 15:00 | 24.4 | 75.92 | 10 | 50 | 40 | 991 | 15.6902 | 60.2424 | 44.18 | 26.68 | 0 | 10.92
1987-09-23 16:00 | 23.9 | 75.02 | 8.9 | 48.02 | 39 | 990 | 15.1329 | 59.2392 | 42.62 | 26.01 | 0 | 10.02
1987-09-23 17:00 | 22.2 | 71.96 | 10.6 | 51.08 | 48 | 990 | 15.2394 | 59.4308 | 42.97 | 26.16 | 0 | 6.96
1987-09-23 18:00 | 22.2 | 71.96 | 10.6 | 51.08 | 48 | 990 | 15.2394 | 59.4308 | 42.97 | 26.16 | 0 | 6.96
1987-09-23 19:00 | 20 | 68 | 10.6 | 51.08 | 55 | 990 | 14.4307 | 57.9752 | 40.75 | 25.2 | 0 | 3
1987-09-23 20:00 | 19.4 | 66.92 | 11.1 | 51.98 | 59 | 991 | 14.4593 | 58.0268 | 40.82 | 25.23 | 0 | 1.92
1987-09-23 21:00 | 15.6 | 60.08 | 11.1 | 51.98 | 75 | 991 | 12.9917 | 55.3851 | 36.94 | 23.57 | 4.92 | 0
1987-09-23 22:00 | 14.4 | 57.92 | 11.1 | 51.98 | 81 | 991 | 12.5096 | 54.5173 | 35.71 | 23.04 | 7.08 | 0
1987-09-23 23:00 | 15 | 59 | 10.6 | 51.08 | 75 | 990 | 12.4378 | 54.388 | 35.54 | 22.97 | 6 | 0
32044 | 14.4 | 57.92 | 10.6 | 51.08 | 78 | 990 | 12.1985 | 53.9573 | 34.94 | 22.71 | 7.08 | 0
1987-09-24 01:00 | 13.9 | 57.02 | 10.6 | 51.08 | 81 | 990 | 12.0379 | 53.6682 | 34.54 | 22.54 | 7.98 | 0
1987-09-24 02:00 | 13.3 | 55.94 | 10.6 | 51.08 | 83 | 989 | 11.6699 | 53.0058 | 33.65 | 22.15 | 9.06 | 0
1987-09-24 03:00 | 12.2 | 53.96 | 10 | 50 | 86 | 989 | 10.9104 | 51.6387 | 31.79 | 21.35 | 11.04 | 0
1987-09-24 04:00 | 11.1 | 51.98 | 10 | 50 | 93 | 990 | 10.4849 | 50.8729 | 30.76 | 20.91 | 13.02 | 0
1987-09-24 05:00 | 10.6 | 51.08 | 10 | 50 | 96 | 990 | 10.2559 | 50.4605 | 30.22 | 20.68 | 13.92 | 0
1987-09-24 06:00 | 10 | 50 | 9.4 | 48.92 | 96 | 990 | 9.6628 | 49.393 | 28.83 | 20.08 | 15 | 0
1987-09-24 07:00 | 13.9 | 57.02 | 12.2 | 53.96 | 90 | 991 | 12.9354 | 55.2836 | 36.83 | 23.52 | 7.98 | 0
1987-09-24 08:00 | 17.2 | 62.96 | 13.9 | 57.02 | 81 | 991 | 15.1471 | 59.2648 | 42.81 | 26.09 | 2.04 | 0
1987-09-24 09:00 | 17.8 | 64.04 | 13.3 | 55.94 | 75 | 992 | 15.0202 | 59.0363 | 42.4 | 25.92 | 0.96 | 0
1987-09-24 10:00 | 19.4 | 66.92 | 11.1 | 51.98 | 59 | 992 | 14.4613 | 58.0303 | 40.79 | 25.22 | 0 | 1.92
1987-09-24 11:00 | 19.4 | 66.92 | 11.1 | 51.98 | 59 | 992 | 14.4613 | 58.0303 | 40.79 | 25.22 | 0 | 1.92
1987-09-24 12:00 | 18.9 | 66.02 | 11.7 | 53.06 | 63 | 992 | 14.5453 | 58.1816 | 41.04 | 25.33 | 0 | 1.02
1987-09-24 13:00 | 20.6 | 69.08 | 11.1 | 51.98 | 55 | 992 | 14.9411 | 58.8939 | 42.11 | 25.79 | 0 | 4.08
1987-09-24 14:00 | 19.4 | 66.92 | 10.6 | 51.08 | 57 | 992 | 14.1963 | 57.5534 | 40.06 | 24.91 | 0 | 1.92
1987-09-24 15:00 | 19.4 | 66.92 | 9.4 | 48.92 | 53 | 992 | 13.6589 | 56.5861 | 38.6 | 24.28 | 0 | 1.92
1987-09-24 16:00 | 18.3 | 64.94 | 8.3 | 46.94 | 52 | 993 | 12.612 | 54.7015 | 35.85 | 23.1 | 0.06 | 0
1987-09-24 17:00 | 17.2 | 62.96 | 7.8 | 46.04 | 54 | 993 | 11.9499 | 53.5099 | 34.18 | 22.38 | 2.04 | 0
1987-09-24 18:00 | 14.4 | 57.92 | 7.8 | 46.04 | 65 | 993 | 10.819 | 51.4742 | 31.44 | 21.2 | 7.08 | 0
1987-09-24 19:00 | 12.8 | 55.04 | 8.3 | 46.94 | 75 | 993 | 10.4134 | 50.7441 | 30.49 | 20.8 | 9.96 | 0
1987-09-24 20:00 | 12.2 | 53.96 | 8.3 | 46.94 | 77 | 994 | 10.0553 | 50.0996 | 29.64 | 20.43 | 11.04 | 0
1987-09-24 21:00 | 10.6 | 51.08 | 7.2 | 44.96 | 80 | 994 | 8.8418 | 47.9152 | 26.86 | 19.23 | 13.92 | 0
1987-09-24 22:00 | 10.6 | 51.08 | 7.8 | 46.04 | 83 | 995 | 9.1128 | 48.403 | 27.46 | 19.49 | 13.92 | 0
1987-09-24 23:00 | 10 | 50 | 7.8 | 46.04 | 86 | 995 | 8.8056 | 47.8501 | 26.77 | 19.19 | 15 | 0
32045 | 8.9 | 48.02 | 7.2 | 44.96 | 89 | 995 | 8.001 | 46.4018 | 24.99 | 18.43 | 16.98 | 0
1987-09-25 01:00 | 8.9 | 48.02 | 7.2 | 44.96 | 89 | 995 | 8.001 | 46.4018 | 24.99 | 18.43 | 16.98 | 0
1987-09-25 02:00 | 8.9 | 48.02 | 7.2 | 44.96 | 89 | 995 | 8.001 | 46.4018 | 24.99 | 18.43 | 16.98 | 0
1987-09-25 03:00 | 8.3 | 46.94 | 7.2 | 44.96 | 93 | 995 | 7.7431 | 45.9375 | 24.44 | 18.19 | 18.06 | 0
1987-09-25 04:00 | 7.2 | 44.96 | 6.7 | 44.06 | 96 | 996 | 6.8956 | 44.4122 | 22.62 | 17.41 | 20.04 | 0
1987-09-25 05:00 | 7.2 | 44.96 | 6.7 | 44.06 | 96 | 996 | 6.8956 | 44.4122 | 22.62 | 17.41 | 20.04 | 0
1987-09-25 06:00 | 6.7 | 44.06 | 6.1 | 42.98 | 96 | 997 | 6.4015 | 43.5226 | 21.57 | 16.96 | 20.94 | 0
1987-09-25 07:00 | 8.3 | 46.94 | 7.8 | 46.04 | 96 | 998 | 7.9834 | 46.3702 | 24.91 | 18.4 | 18.06 | 0
1987-09-25 08:00 | 12.2 | 53.96 | 8.9 | 48.02 | 80 | 998 | 10.3473 | 50.6252 | 30.25 | 20.69 | 11.04 | 0
1987-09-25 09:00 | 16.1 | 60.98 | 9.4 | 48.92 | 65 | 998 | 12.3312 | 54.1962 | 35.06 | 22.76 | 4.02 | 0
1987-09-25 10:00 | 17.2 | 62.96 | 9.4 | 48.92 | 61 | 998 | 12.8231 | 55.0815 | 36.3 | 23.29 | 2.04 | 0
1987-09-25 11:00 | 17.8 | 64.04 | 8.9 | 48.02 | 56 | 998 | 12.7188 | 54.8938 | 36.01 | 23.17 | 0.96 | 0
1987-09-25 12:00 | 18.9 | 66.02 | 8.9 | 48.02 | 53 | 998 | 13.2552 | 55.8594 | 37.39 | 23.76 | 0 | 1.02
1987-09-25 13:00 | 20 | 68 | 8.3 | 46.94 | 47 | 997 | 13.3308 | 55.9955 | 37.59 | 23.85 | 0 | 3
1987-09-25 14:00 | 20.6 | 69.08 | 7.2 | 44.96 | 42 | 996 | 13.0774 | 55.5394 | 36.93 | 23.56 | 0 | 4.08
1987-09-25 15:00 | 20.6 | 69.08 | 5.6 | 42.08 | 38 | 995 | 12.4724 | 54.4503 | 35.39 | 22.9 | 0 | 4.08
1987-09-25 16:00 | 20.6 | 69.08 | 5.6 | 42.08 | 38 | 995 | 12.4724 | 54.4503 | 35.39 | 22.9 | 0 | 4.08
1987-09-25 17:00 | 19.4 | 66.92 | 5.6 | 42.08 | 40 | 994 | 11.8455 | 53.322 | 33.85 | 22.24 | 0 | 1.92
1987-09-25 18:00 | 15.6 | 60.08 | 5.6 | 42.08 | 52 | 994 | 10.3703 | 50.6665 | 30.32 | 20.72 | 4.92 | 0
1987-09-25 19:00 | 12.2 | 53.96 | 6.7 | 44.06 | 69 | 994 | 9.2717 | 48.689 | 27.81 | 19.64 | 11.04 | 0
1987-09-25 20:00 | 12.2 | 53.96 | 6.7 | 44.06 | 69 | 994 | 9.2717 | 48.689 | 27.81 | 19.64 | 11.04 | 0
1987-09-25 21:00 | 10.6 | 51.08 | 7.2 | 44.96 | 80 | 994 | 8.8418 | 47.9152 | 26.86 | 19.23 | 13.92 | 0
1987-09-25 22:00 | 11.1 | 51.98 | 6.1 | 42.98 | 72 | 994 | 8.565 | 47.4171 | 26.23 | 18.96 | 13.02 | 0
1987-09-25 23:00 | 10 | 50 | 5.6 | 42.08 | 74 | 994 | 7.7423 | 45.9362 | 24.43 | 18.19 | 15 | 0
32046 | 10 | 50 | 5.6 | 42.08 | 74 | 993 | 7.7412 | 45.9342 | 24.45 | 18.2 | 15 | 0
1987-09-26 01:00 | 8.9 | 48.02 | 6.1 | 42.98 | 83 | 993 | 7.4981 | 45.4966 | 23.93 | 17.98 | 16.98 | 0
1987-09-26 02:00 | 8.3 | 46.94 | 6.7 | 44.06 | 89 | 993 | 7.4194 | 45.355 | 23.77 | 17.91 | 18.06 | 0
1987-09-26 03:00 | 7.8 | 46.04 | 5.6 | 42.08 | 86 | 993 | 6.6955 | 44.0519 | 22.24 | 17.25 | 18.96 | 0
1987-09-26 04:00 | 8.3 | 46.94 | 5 | 41 | 80 | 993 | 6.6801 | 44.0243 | 22.2 | 17.23 | 18.06 | 0
1987-09-26 05:00 | 8.3 | 46.94 | 5 | 41 | 80 | 994 | 6.6809 | 44.0257 | 22.18 | 17.22 | 18.06 | 0
1987-09-26 06:00 | 8.3 | 46.94 | 4.4 | 39.92 | 77 | 994 | 6.4308 | 43.5754 | 21.66 | 17 | 18.06 | 0
1987-09-26 07:00 | 11.1 | 51.98 | 6.7 | 44.06 | 74 | 994 | 8.7533 | 47.756 | 26.65 | 19.14 | 13.02 | 0
1987-09-26 08:00 | 15.6 | 60.08 | 7.8 | 46.04 | 60 | 994 | 11.3101 | 52.3582 | 32.6 | 21.7 | 4.92 | 0
1987-09-26 09:00 | 18.9 | 66.02 | 7.8 | 46.04 | 49 | 995 | 12.7105 | 54.8789 | 36.04 | 23.18 | 0 | 1.02
1987-09-26 10:00 | 22.2 | 71.96 | 9.4 | 48.92 | 44 | 995 | 14.6373 | 58.3472 | 41.13 | 25.37 | 0 | 6.96
1987-09-26 11:00 | 23.9 | 75.02 | 8.9 | 48.02 | 39 | 995 | 15.1494 | 59.2689 | 42.53 | 25.97 | 0 | 10.02
1987-09-26 12:00 | 25.6 | 78.08 | 8.9 | 48.02 | 35 | 994 | 15.7214 | 60.2986 | 44.15 | 26.67 | 0 | 13.08
1987-09-26 13:00 | 26.7 | 80.06 | 10 | 50 | 35 | 993 | 16.5332 | 61.7597 | 46.54 | 27.69 | 0 | 15.06
1987-09-26 14:00 | 27.8 | 82.04 | 11.1 | 51.98 | 36 | 993 | 17.5448 | 63.5806 | 49.6 | 29.01 | 0 | 17.04
1987-09-26 15:00 | 28.3 | 82.94 | 10 | 50 | 32 | 992 | 17.1088 | 62.7958 | 48.27 | 28.44 | 0 | 17.94
1987-09-26 16:00 | 28.9 | 84.02 | 9.4 | 48.92 | 30 | 992 | 17.1222 | 62.8199 | 48.29 | 28.45 | 0 | 19.02
1987-09-26 17:00 | 26.7 | 80.06 | 10.6 | 51.08 | 37 | 992 | 16.9075 | 62.4335 | 47.7 | 28.19 | 0 | 15.06
1987-09-26 18:00 | 24.4 | 75.92 | 12.8 | 55.04 | 48 | 992 | 17.0297 | 62.6535 | 48.14 | 28.38 | 0 | 10.92
1987-09-26 19:00 | 24.4 | 75.92 | 12.2 | 53.96 | 47 | 992 | 16.8662 | 62.3592 | 47.64 | 28.17 | 0 | 10.92
1987-09-26 20:00 | 23.9 | 75.02 | 11.7 | 53.06 | 46 | 992 | 16.3009 | 61.3416 | 45.96 | 27.44 | 0 | 10.02
1987-09-26 21:00 | 21.1 | 69.98 | 12.8 | 55.04 | 59 | 992 | 15.9244 | 60.6639 | 44.92 | 27 | 0 | 4.98
1987-09-26 22:00 | 20.6 | 69.08 | 12.2 | 53.96 | 59 | 993 | 15.4959 | 59.8926 | 43.66 | 26.46 | 0 | 4.08
1987-09-26 23:00 | 20 | 68 | 13.3 | 55.94 | 66 | 993 | 15.9041 | 60.6274 | 44.86 | 26.97 | 0 | 3
32047 | 19.4 | 66.92 | 13.3 | 55.94 | 68 | 993 | 15.6249 | 60.1248 | 44.07 | 26.63 | 0 | 1.92
1987-09-27 01:00 | 17.8 | 64.04 | 13.3 | 55.94 | 75 | 993 | 15.0212 | 59.0382 | 42.38 | 25.91 | 0.96 | 0
1987-09-27 02:00 | 16.7 | 62.06 | 13.3 | 55.94 | 81 | 993 | 14.6776 | 58.4197 | 41.44 | 25.5 | 2.94 | 0
1987-09-27 03:00 | 17.2 | 62.96 | 13.3 | 55.94 | 78 | 993 | 14.8105 | 58.6589 | 41.8 | 25.66 | 2.04 | 0
1987-09-27 04:00 | 18.9 | 66.02 | 13.3 | 55.94 | 70 | 993 | 15.4247 | 59.7644 | 43.5 | 26.39 | 0 | 1.02
1987-09-27 05:00 | 18.3 | 64.94 | 13.9 | 57.02 | 76 | 994 | 15.6015 | 60.0827 | 44 | 26.6 | 0.06 | 0
1987-09-27 06:00 | 17.8 | 64.04 | 13.9 | 57.02 | 78 | 995 | 15.3716 | 59.6688 | 43.32 | 26.31 | 0.96 | 0
1987-09-27 07:00 | 18.9 | 66.02 | 14.4 | 57.92 | 76 | 995 | 16.1577 | 61.0838 | 45.58 | 27.28 | 0 | 1.02
1987-09-27 08:00 | 21.1 | 69.98 | 15 | 59 | 68 | 995 | 17.1519 | 62.8733 | 48.52 | 28.54 | 0 | 4.98
1987-09-27 09:00 | 23.3 | 73.94 | 15.6 | 60.08 | 62 | 995 | 18.2652 | 64.8774 | 51.95 | 30.02 | 0 | 8.94
1987-09-27 10:00 | 24.4 | 75.92 | 15 | 59 | 56 | 996 | 18.3121 | 64.9619 | 52.03 | 30.05 | 0 | 10.92
1987-09-27 11:00 | 23.3 | 73.94 | 14.4 | 57.92 | 58 | 994 | 17.674 | 63.8132 | 50.1 | 29.23 | 0 | 8.94
1987-09-27 12:00 | 25.6 | 78.08 | 15 | 59 | 52 | 995 | 18.6785 | 65.6213 | 53.21 | 30.56 | 0 | 13.08
1987-09-27 13:00 | 28.9 | 84.02 | 13.3 | 55.94 | 38 | 994 | 18.7717 | 65.789 | 53.44 | 30.66 | 0 | 19.02
1987-09-27 14:00 | 28.9 | 84.02 | 14.4 | 57.92 | 41 | 994 | 19.3623 | 66.8522 | 55.4 | 31.5 | 0 | 19.02
1987-09-27 15:00 | 31.1 | 87.98 | 11.7 | 53.06 | 30 | 994 | 18.691 | 65.6438 | 53.11 | 30.52 | 0 | 22.98
1987-09-27 16:00 | 31.7 | 89.06 | 11.1 | 51.98 | 28 | 994 | 18.6515 | 65.5728 | 52.96 | 30.46 | 0 | 24.06
1987-09-27 17:00 | 28.9 | 84.02 | 12.2 | 53.96 | 36 | 994 | 18.3706 | 65.067 | 52.14 | 30.1 | 0 | 19.02
1987-09-27 18:00 | 25 | 77 | 12.8 | 55.04 | 47 | 994 | 17.3556 | 63.2401 | 49.06 | 28.78 | 0 | 12
1987-09-27 19:00 | 23.9 | 75.02 | 12.2 | 53.96 | 48 | 994 | 16.6291 | 61.9325 | 46.88 | 27.84 | 0 | 10.02
1987-09-27 20:00 | 21.1 | 69.98 | 12.8 | 55.04 | 59 | 994 | 15.9282 | 60.6707 | 44.87 | 26.98 | 0 | 4.98
1987-09-27 21:00 | 18.3 | 64.94 | 12.2 | 53.96 | 68 | 994 | 14.6404 | 58.3527 | 41.27 | 25.43 | 0.06 | 0
1987-09-27 22:00 | 19.4 | 66.92 | 12.2 | 53.96 | 63 | 995 | 14.9888 | 58.9798 | 42.19 | 25.82 | 0 | 1.92
1987-09-27 23:00 | 17.8 | 64.04 | 12.2 | 53.96 | 70 | 995 | 14.4332 | 57.9798 | 40.68 | 25.17 | 0.96 | 0
32048 | 16.1 | 60.98 | 11.7 | 53.06 | 75 | 995 | 13.4567 | 56.222 | 38.06 | 24.05 | 4.02 | 0
1987-09-28 01:00 | 15 | 59 | 11.7 | 53.06 | 81 | 995 | 13.0779 | 55.5402 | 37.09 | 23.63 | 6 | 0
1987-09-28 02:00 | 14.4 | 57.92 | 11.7 | 53.06 | 84 | 995 | 12.8191 | 55.0743 | 36.42 | 23.34 | 7.08 | 0
1987-09-28 03:00 | 13.9 | 57.02 | 11.7 | 53.06 | 87 | 994 | 12.6411 | 54.754 | 35.99 | 23.16 | 7.98 | 0
1987-09-28 04:00 | 13.9 | 57.02 | 11.7 | 53.06 | 87 | 994 | 12.6411 | 54.754 | 35.99 | 23.16 | 7.98 | 0
1987-09-28 05:00 | 15 | 59 | 11.7 | 53.06 | 81 | 994 | 13.0771 | 55.5388 | 37.11 | 23.64 | 6 | 0
1987-09-28 06:00 | 15.6 | 60.08 | 12.2 | 53.96 | 81 | 995 | 13.643 | 56.5574 | 38.57 | 24.27 | 4.92 | 0
1987-09-28 07:00 | 17.2 | 62.96 | 12.2 | 53.96 | 73 | 995 | 14.2401 | 57.6321 | 40.16 | 24.95 | 2.04 | 0
1987-09-28 08:00 | 20.6 | 69.08 | 12.8 | 55.04 | 61 | 995 | 15.7717 | 60.3891 | 44.4 | 26.78 | 0 | 4.08
1987-09-28 09:00 | 22.2 | 71.96 | 13.9 | 57.02 | 59 | 995 | 16.8771 | 62.3787 | 47.64 | 28.17 | 0 | 6.96
1987-09-28 10:00 | 21.7 | 71.06 | 13.9 | 57.02 | 61 | 995 | 16.7278 | 62.11 | 47.21 | 27.98 | 0 | 6.06
1987-09-28 11:00 | 25 | 77 | 15.6 | 60.08 | 56 | 994 | 18.8175 | 65.8715 | 53.72 | 30.78 | 0 | 12
1987-09-28 12:00 | 24.4 | 75.92 | 16.1 | 60.98 | 60 | 994 | 18.9229 | 66.0613 | 54.09 | 30.94 | 0 | 10.92
1987-09-28 13:00 | 26.7 | 80.06 | 15.6 | 60.08 | 51 | 993 | 19.4182 | 66.9528 | 55.7 | 31.63 | 0 | 15.06
1987-09-28 14:00 | 27.2 | 80.96 | 15 | 59 | 47 | 992 | 19.1265 | 66.4277 | 54.74 | 31.22 | 0 | 15.96
1987-09-28 15:00 | 27.2 | 80.96 | 15.6 | 60.08 | 49 | 991 | 19.4778 | 67.0601 | 55.96 | 31.74 | 0 | 15.96
1987-09-28 16:00 | 25.6 | 78.08 | 15.6 | 60.08 | 54 | 991 | 18.9971 | 66.1949 | 54.4 | 31.07 | 0 | 13.08
1987-09-28 17:00 | 24.4 | 75.92 | 15.6 | 60.08 | 58 | 991 | 18.6114 | 65.5006 | 53.17 | 30.55 | 0 | 10.92
1987-09-28 18:00 | 23.3 | 73.94 | 16.1 | 60.98 | 64 | 991 | 18.5488 | 65.3878 | 53 | 30.47 | 0 | 8.94
1987-09-28 19:00 | 19.4 | 66.92 | 16.1 | 60.98 | 81 | 992 | 17.2209 | 62.9977 | 48.88 | 28.7 | 0 | 1.92
1987-09-28 20:00 | 18.3 | 64.94 | 16.1 | 60.98 | 87 | 992 | 16.8702 | 62.3663 | 47.83 | 28.25 | 0.06 | 0
1987-09-28 21:00 | 17.8 | 64.04 | 16.7 | 62.06 | 93 | 992 | 17.0494 | 62.689 | 48.4 | 28.49 | 0.96 | 0
1987-09-28 22:00 | 17.2 | 62.96 | 16.7 | 62.06 | 97 | 991 | 16.8858 | 62.3945 | 47.94 | 28.3 | 2.04 | 0
1987-09-28 23:00 | 17.2 | 62.96 | 16.7 | 62.06 | 97 | 991 | 16.8858 | 62.3945 | 47.94 | 28.3 | 2.04 | 0
32049 | 17.2 | 62.96 | 16.7 | 62.06 | 97 | 990 | 16.8857 | 62.3943 | 47.98 | 28.31 | 2.04 | 0
1987-09-29 01:00 | 17.2 | 62.96 | 16.7 | 62.06 | 97 | 990 | 16.8857 | 62.3943 | 47.98 | 28.31 | 2.04 | 0
1987-09-29 02:00 | 16.7 | 62.06 | 16.7 | 62.06 | 100 | 989 | 16.7 | 62.06 | 47.46 | 28.09 | 2.94 | 0
1987-09-29 03:00 | 16.7 | 62.06 | 16.1 | 60.98 | 97 | 989 | 16.3898 | 61.5017 | 46.52 | 27.69 | 2.94 | 0
1987-09-29 04:00 | 16.1 | 60.98 | 15.6 | 60.08 | 97 | 988 | 15.7948 | 60.4307 | 44.8 | 26.95 | 4.02 | 0
1987-09-29 05:00 | 16.1 | 60.98 | 15.6 | 60.08 | 97 | 988 | 15.7948 | 60.4307 | 44.8 | 26.95 | 4.02 | 0
1987-09-29 06:00 | 14.4 | 57.92 | 13.9 | 57.02 | 97 | 988 | 14.1094 | 57.3969 | 40.05 | 24.91 | 7.08 | 0
1987-09-29 07:00 | 14.4 | 57.92 | 13.9 | 57.02 | 97 | 988 | 14.1094 | 57.3969 | 40.05 | 24.91 | 7.08 | 0
1987-09-29 08:00 | 16.1 | 60.98 | 12.8 | 55.04 | 81 | 988 | 14.1085 | 57.3954 | 40.01 | 24.89 | 4.02 | 0
1987-09-29 09:00 | 17.2 | 62.96 | 11.7 | 53.06 | 70 | 989 | 13.8832 | 56.9898 | 39.34 | 24.6 | 2.04 | 0
1987-09-29 10:00 | 18.3 | 64.94 | 11.7 | 53.06 | 65 | 988 | 14.2619 | 57.6714 | 40.38 | 25.05 | 0.06 | 0
1987-09-29 11:00 | 16.7 | 62.06 | 10.6 | 51.08 | 67 | 988 | 13.0813 | 55.5464 | 37.23 | 23.69 | 2.94 | 0
1987-09-29 12:00 | 17.2 | 62.96 | 11.1 | 51.98 | 68 | 988 | 13.6461 | 56.5631 | 38.72 | 24.33 | 2.04 | 0
1987-09-29 13:00 | 18.3 | 64.94 | 10.6 | 51.08 | 61 | 988 | 13.7609 | 56.7696 | 39.01 | 24.46 | 0.06 | 0
1987-09-29 14:00 | 17.8 | 64.04 | 10.6 | 51.08 | 63 | 988 | 13.5741 | 56.4333 | 38.52 | 24.25 | 0.96 | 0
1987-09-29 15:00 | 18.9 | 66.02 | 11.1 | 51.98 | 61 | 988 | 14.2821 | 57.7078 | 40.42 | 25.06 | 0 | 1.02
1987-09-29 16:00 | 18.9 | 66.02 | 11.7 | 53.06 | 63 | 988 | 14.5386 | 58.1695 | 41.13 | 25.37 | 0 | 1.02
1987-09-29 17:00 | 18.3 | 64.94 | 11.1 | 51.98 | 63 | 988 | 14.0125 | 57.2225 | 39.69 | 24.75 | 0.06 | 0
1987-09-29 18:00 | 17.2 | 62.96 | 11.1 | 51.98 | 68 | 989 | 13.6476 | 56.5656 | 38.7 | 24.33 | 2.04 | 0
1987-09-29 19:00 | 15.6 | 60.08 | 11.7 | 53.06 | 78 | 989 | 13.3158 | 55.9685 | 37.85 | 23.96 | 4.92 | 0
1987-09-29 20:00 | 15 | 59 | 11.7 | 53.06 | 81 | 989 | 13.0732 | 55.5317 | 37.22 | 23.69 | 6 | 0
1987-09-29 21:00 | 16.1 | 60.98 | 11.7 | 53.06 | 75 | 990 | 13.4514 | 56.2125 | 38.18 | 24.1 | 4.02 | 0
1987-09-29 22:00 | 15 | 59 | 11.1 | 51.98 | 78 | 990 | 12.7576 | 54.9637 | 36.37 | 23.32 | 6 | 0
1987-09-29 23:00 | 13.9 | 57.02 | 10.6 | 51.08 | 81 | 990 | 12.0379 | 53.6682 | 34.54 | 22.54 | 7.98 | 0
32050 | 12.2 | 53.96 | 10.6 | 51.08 | 90 | 990 | 11.285 | 52.3131 | 32.69 | 21.74 | 11.04 | 0
1987-09-30 01:00 | 11.7 | 53.06 | 10.6 | 51.08 | 93 | 990 | 11.0727 | 51.9309 | 32.17 | 21.52 | 11.94 | 0
1987-09-30 02:00 | 11.1 | 51.98 | 10 | 50 | 93 | 990 | 10.4849 | 50.8729 | 30.76 | 20.91 | 13.02 | 0
1987-09-30 03:00 | 11.1 | 51.98 | 10.6 | 51.08 | 96 | 990 | 10.7501 | 51.3502 | 31.4 | 21.18 | 13.02 | 0
1987-09-30 04:00 | 10.6 | 51.08 | 10 | 50 | 96 | 990 | 10.2559 | 50.4605 | 30.22 | 20.68 | 13.92 | 0
1987-09-30 05:00 | 10.6 | 51.08 | 9.4 | 48.92 | 93 | 990 | 9.9951 | 49.9912 | 29.6 | 20.41 | 13.92 | 0
1987-09-30 06:00 | 10 | 50 | 8.3 | 46.94 | 90 | 990 | 9.1497 | 48.4695 | 27.64 | 19.57 | 15 | 0
1987-09-30 07:00 | 11.7 | 53.06 | 8.9 | 48.02 | 83 | 991 | 10.1536 | 50.2765 | 29.94 | 20.56 | 11.94 | 0
1987-09-30 08:00 | 12.8 | 55.04 | 8.3 | 46.94 | 75 | 991 | 10.4113 | 50.7403 | 30.53 | 20.81 | 9.96 | 0
1987-09-30 09:00 | 12.8 | 55.04 | 7.2 | 44.96 | 69 | 991 | 9.8081 | 49.6545 | 29.1 | 20.2 | 9.96 | 0
1987-09-30 10:00 | 13.9 | 57.02 | 7.2 | 44.96 | 64 | 991 | 10.266 | 50.4788 | 30.16 | 20.65 | 7.98 | 0
1987-09-30 11:00 | 16.7 | 62.06 | 6.7 | 44.06 | 52 | 991 | 11.278 | 52.3004 | 32.56 | 21.68 | 2.94 | 0
1987-09-30 12:00 | 17.2 | 62.96 | 3.9 | 39.02 | 41 | 991 | 10.2676 | 50.4818 | 30.11 | 20.63 | 2.04 | 0
1987-09-30 13:00 | 18.9 | 66.02 | 2.8 | 37.04 | 34 | 991 | 10.5852 | 51.0533 | 30.84 | 20.94 | 0 | 1.02
1987-09-30 14:00 | 18.3 | 64.94 | 1.7 | 35.06 | 33 | 991 | 9.997 | 49.9947 | 29.45 | 20.35 | 0.06 | 0
1987-09-30 15:00 | 18.3 | 64.94 | -0.6 | 30.92 | 28 | 991 | 9.2701 | 48.6861 | 27.77 | 19.62 | 0.06 | 0
1987-09-30 16:00 | 16.1 | 60.98 | 1.1 | 33.98 | 37 | 991 | 8.8953 | 48.0116 | 26.95 | 19.27 | 4.02 | 0
1987-09-30 17:00 | 16.1 | 60.98 | 0 | 32 | 34 | 992 | 8.5076 | 47.3137 | 26.07 | 18.89 | 4.02 | 0
1987-09-30 18:00 | 13.9 | 57.02 | 0.6 | 33.08 | 40 | 992 | 7.5734 | 45.632 | 24.05 | 18.02 | 7.98 | 0
1987-09-30 19:00 | 11.7 | 53.06 | 1.7 | 35.06 | 51 | 992 | 7.0109 | 44.6196 | 22.87 | 17.52 | 11.94 | 0
1987-09-30 20:00 | 9.4 | 48.92 | 2.8 | 37.04 | 64 | 993 | 6.2959 | 43.3326 | 21.38 | 16.88 | 16.08 | 0
1987-09-30 21:00 | 8.3 | 46.94 | 3.3 | 37.94 | 71 | 993 | 5.9232 | 42.6618 | 20.63 | 16.55 | 18.06 | 0
1987-09-30 22:00 | 9 | 48.2 | 4.3 | 39.74 | 77 | 994 | 7.0818 | 44.7472 | 23.02 | 17.58 | 16.8 | 0
1987-09-30 23:00 | 9.7 | 49.46 | 5.2 | 41.36 | 80 | 993 | 7.9956 | 46.3921 | 25.01 | 18.44 | 15.54 | 0
32051 | 10.4 | 50.72 | 6.2 | 43.16 | 80 | 993 | 8.6531 | 47.5756 | 26.46 | 19.06 | 14.28 | 0
1978-10-01 01:00 | 11.2 | 52.16 | 7.1 | 44.78 | 80 | 994 | 9.4052 | 48.9293 | 28.14 | 19.78 | 12.84 | 0
1978-10-01 02:00 | 11.9 | 53.42 | 8.1 | 46.58 | 83 | 993 | 10.3447 | 50.6205 | 30.35 | 20.73 | 11.58 | 0
1978-10-01 03:00 | 12.6 | 54.68 | 9 | 48.2 | 80 | 993 | 10.7187 | 51.2937 | 31.23 | 21.11 | 10.32 | 0
1978-10-01 04:00 | 13.3 | 55.94 | 10 | 50 | 80 | 994 | 11.3766 | 52.4779 | 32.81 | 21.79 | 9.06 | 0
1978-10-01 05:00 | 11.1 | 51.98 | 8.9 | 48.02 | 86 | 995 | 9.8597 | 49.7475 | 29.17 | 20.23 | 13.02 | 0
1978-10-01 06:00 | 10 | 50 | 8.3 | 46.94 | 89 | 995 | 9.0655 | 48.3179 | 27.36 | 19.45 | 15 | 0
1978-10-01 07:00 | 11.7 | 53.06 | 10 | 50 | 90 | 996 | 10.8021 | 51.4438 | 31.39 | 21.18 | 11.94 | 0
1978-10-01 08:00 | 14.4 | 57.92 | 10 | 50 | 75 | 996 | 11.8912 | 53.4041 | 34.02 | 22.31 | 7.08 | 0
1978-10-01 09:00 | 16.1 | 60.98 | 9.4 | 48.92 | 65 | 996 | 12.3281 | 54.1906 | 35.09 | 22.77 | 4.02 | 0
1978-10-01 10:00 | 16.7 | 62.06 | 8.3 | 46.94 | 58 | 996 | 12.0245 | 53.644 | 34.31 | 22.44 | 2.94 | 0
1978-10-01 11:00 | 18.3 | 64.94 | 8.9 | 48.02 | 54 | 996 | 12.88 | 55.1839 | 36.47 | 23.37 | 0.06 | 0
1978-10-01 12:00 | 19.4 | 66.92 | 7.8 | 46.04 | 47 | 996 | 12.844 | 55.1192 | 36.35 | 23.31 | 0 | 1.92
1978-10-01 13:00 | 19.4 | 66.92 | 8.3 | 46.94 | 49 | 995 | 13.1188 | 55.6138 | 37.09 | 23.63 | 0 | 1.92
1978-10-01 14:00 | 19.4 | 66.92 | 7.8 | 46.04 | 47 | 995 | 12.8413 | 55.1144 | 36.37 | 23.32 | 0 | 1.92
1978-10-01 15:00 | 19.4 | 66.92 | 8.3 | 46.94 | 49 | 995 | 13.1188 | 55.6138 | 37.09 | 23.63 | 0 | 1.92
1978-10-01 16:00 | 17.8 | 64.04 | 8.3 | 46.94 | 54 | 995 | 12.4581 | 54.4245 | 35.41 | 22.91 | 0.96 | 0
1978-10-01 17:00 | 16.7 | 62.06 | 7.8 | 46.04 | 56 | 995 | 11.7795 | 53.2031 | 33.72 | 22.18 | 2.94 | 0
1978-10-01 18:00 | 15 | 59 | 7.8 | 46.04 | 62 | 995 | 11.0182 | 51.8327 | 31.87 | 21.39 | 6 | 0
1978-10-01 19:00 | 13.9 | 57.02 | 8.9 | 48.02 | 72 | 995 | 11.1183 | 52.0129 | 32.14 | 21.5 | 7.98 | 0
1978-10-01 20:00 | 12.2 | 53.96 | 8.9 | 48.02 | 80 | 995 | 10.3449 | 50.6207 | 30.3 | 20.71 | 11.04 | 0
1978-10-01 21:00 | 12.2 | 53.96 | 8.9 | 48.02 | 80 | 995 | 10.3449 | 50.6207 | 30.3 | 20.71 | 11.04 | 0
1978-10-01 22:00 | 11.1 | 51.98 | 8.9 | 48.02 | 86 | 995 | 9.8597 | 49.7475 | 29.17 | 20.23 | 13.02 | 0
1978-10-01 23:00 | 11.1 | 51.98 | 8.9 | 48.02 | 86 | 995 | 9.8597 | 49.7475 | 29.17 | 20.23 | 13.02 | 0
28765 | 10 | 50 | 8.9 | 48.02 | 93 | 995 | 9.4087 | 48.9356 | 28.14 | 19.79 | 15 | 0
1978-10-02 01:00 | 10.6 | 51.08 | 8.3 | 46.94 | 86 | 995 | 9.3806 | 48.8851 | 28.07 | 19.75 | 13.92 | 0
1978-10-02 02:00 | 9.4 | 48.92 | 7.8 | 46.04 | 89 | 995 | 8.4849 | 47.2728 | 26.06 | 18.89 | 16.08 | 0
1978-10-02 03:00 | 8.9 | 48.02 | 7.2 | 44.96 | 89 | 994 | 8.0006 | 46.4011 | 25.01 | 18.44 | 16.98 | 0
1978-10-02 04:00 | 8.9 | 48.02 | 7.2 | 44.96 | 89 | 994 | 8.0006 | 46.4011 | 25.01 | 18.44 | 16.98 | 0
1978-10-02 05:00 | 8.9 | 48.02 | 7.2 | 44.96 | 89 | 994 | 8.0006 | 46.4011 | 25.01 | 18.44 | 16.98 | 0
1978-10-02 06:00 | 9.4 | 48.92 | 7.8 | 46.04 | 89 | 994 | 8.4845 | 47.272 | 26.07 | 18.9 | 16.08 | 0
1978-10-02 07:00 | 11.1 | 51.98 | 8.9 | 48.02 | 86 | 995 | 9.8597 | 49.7475 | 29.17 | 20.23 | 13.02 | 0
1978-10-02 08:00 | 14.4 | 57.92 | 11.1 | 51.98 | 81 | 994 | 12.5119 | 54.5215 | 35.65 | 23.01 | 7.08 | 0
1978-10-02 09:00 | 17.2 | 62.96 | 11.7 | 53.06 | 70 | 994 | 13.8898 | 57.0016 | 39.23 | 24.55 | 2.04 | 0
1978-10-02 10:00 | 19.4 | 66.92 | 11.7 | 53.06 | 61 | 994 | 14.7273 | 58.5091 | 41.48 | 25.52 | 0 | 1.92
1978-10-02 11:00 | 20.6 | 69.08 | 11.7 | 53.06 | 57 | 993 | 15.2209 | 59.3977 | 42.87 | 26.12 | 0 | 4.08
1978-10-02 12:00 | 22.2 | 71.96 | 11.7 | 53.06 | 51 | 992 | 15.6978 | 60.2561 | 44.23 | 26.7 | 0 | 6.96
1978-10-02 13:00 | 22.8 | 73.04 | 11.1 | 51.98 | 48 | 991 | 15.7288 | 60.3118 | 44.33 | 26.75 | 0 | 8.04
1978-10-02 14:00 | 22.2 | 71.96 | 10.6 | 51.08 | 48 | 990 | 15.2394 | 59.4308 | 42.97 | 26.16 | 0 | 6.96
1978-10-02 15:00 | 21.7 | 71.06 | 10 | 50 | 48 | 989 | 14.8311 | 58.696 | 41.85 | 25.68 | 0 | 6.06
1978-10-02 16:00 | 20.6 | 69.08 | 9.4 | 48.92 | 49 | 989 | 14.0831 | 57.3495 | 39.8 | 24.8 | 0 | 4.08
1978-10-02 17:00 | 20 | 68 | 10 | 50 | 53 | 991 | 14.1574 | 57.4834 | 39.97 | 24.87 | 0 | 3
1978-10-02 18:00 | 16.7 | 62.06 | 12.8 | 55.04 | 78 | 990 | 14.3418 | 57.8152 | 40.58 | 25.13 | 2.94 | 0
1978-10-02 19:00 | 16.1 | 60.98 | 13.9 | 57.02 | 87 | 990 | 14.7539 | 58.5569 | 41.75 | 25.64 | 4.02 | 0
1978-10-02 20:00 | 16.1 | 60.98 | 13.9 | 57.02 | 87 | 989 | 14.7533 | 58.556 | 41.78 | 25.65 | 4.02 | 0
1978-10-02 21:00 | 16.1 | 60.98 | 13.3 | 55.94 | 84 | 988 | 14.4325 | 57.9785 | 40.91 | 25.27 | 4.02 | 0
1978-10-02 22:00 | 15.6 | 60.08 | 13.3 | 55.94 | 87 | 988 | 14.2721 | 57.6899 | 40.47 | 25.09 | 4.92 | 0
1978-10-02 23:00 | 15 | 59 | 13.3 | 55.94 | 90 | 989 | 14.0022 | 57.204 | 39.72 | 24.76 | 6 | 0
28766 | 15 | 59 | 13.3 | 55.94 | 90 | 988 | 14.0018 | 57.2033 | 39.74 | 24.77 | 6 | 0
1978-10-03 01:00 | 15 | 59 | 13.9 | 57.02 | 93 | 987 | 14.3047 | 57.7485 | 40.61 | 25.14 | 6 | 0
1978-10-03 02:00 | 15 | 59 | 13.9 | 57.02 | 93 | 987 | 14.3047 | 57.7485 | 40.61 | 25.14 | 6 | 0
1978-10-03 03:00 | 15 | 59 | 13.9 | 57.02 | 93 | 986 | 14.3044 | 57.748 | 40.63 | 25.15 | 6 | 0
1978-10-03 04:00 | 15 | 59 | 13.9 | 57.02 | 93 | 985 | 14.3042 | 57.7475 | 40.66 | 25.17 | 6 | 0
1978-10-03 05:00 | 15 | 59 | 13.9 | 57.02 | 93 | 985 | 14.3042 | 57.7475 | 40.66 | 25.17 | 6 | 0
1978-10-03 06:00 | 15 | 59 | 13.9 | 57.02 | 93 | 985 | 14.3042 | 57.7475 | 40.66 | 25.17 | 6 | 0
1978-10-03 07:00 | 15.6 | 60.08 | 13.9 | 57.02 | 90 | 986 | 14.5834 | 58.2501 | 41.39 | 25.48 | 4.92 | 0
1978-10-03 08:00 | 15.6 | 60.08 | 13.9 | 57.02 | 90 | 986 | 14.5834 | 58.2501 | 41.39 | 25.48 | 4.92 | 0
1978-10-03 09:00 | 15.6 | 60.08 | 13.3 | 55.94 | 87 | 986 | 14.2711 | 57.688 | 40.52 | 25.11 | 4.92 | 0
1978-10-03 10:00 | 15 | 59 | 12.8 | 55.04 | 87 | 986 | 13.6943 | 56.6498 | 38.96 | 24.44 | 6 | 0
1978-10-03 11:00 | 15.6 | 60.08 | 12.8 | 55.04 | 84 | 986 | 13.9553 | 57.1196 | 39.65 | 24.73 | 4.92 | 0
1978-10-03 12:00 | 17.2 | 62.96 | 12.8 | 55.04 | 75 | 985 | 14.4598 | 58.0276 | 41.04 | 25.33 | 2.04 | 0
1978-10-03 13:00 | 18.3 | 64.94 | 10 | 50 | 59 | 984 | 13.4993 | 56.2988 | 38.41 | 24.2 | 0.06 | 0
1978-10-03 14:00 | 19.4 | 66.92 | 7.8 | 46.04 | 47 | 984 | 12.8118 | 55.0612 | 36.56 | 23.4 | 0 | 1.92
1978-10-03 15:00 | 18.3 | 64.94 | 6.7 | 44.06 | 47 | 984 | 11.9239 | 53.4629 | 34.3 | 22.43 | 0.06 | 0
1978-10-03 16:00 | 17.2 | 62.96 | 5.6 | 42.08 | 46 | 984 | 10.9052 | 51.6293 | 31.79 | 21.35 | 2.04 | 0
1978-10-03 17:00 | 16.1 | 60.98 | 5.6 | 42.08 | 50 | 985 | 10.52 | 50.936 | 30.86 | 20.95 | 4.02 | 0
1978-10-03 18:00 | 14.4 | 57.92 | 5.6 | 42.08 | 55 | 985 | 9.6929 | 49.4473 | 28.93 | 20.12 | 7.08 | 0
1978-10-03 19:00 | 13.3 | 55.94 | 6.1 | 42.98 | 62 | 985 | 9.5155 | 49.1279 | 28.53 | 19.95 | 9.06 | 0
1978-10-03 20:00 | 12.2 | 53.96 | 6.7 | 44.06 | 69 | 985 | 9.2596 | 48.6672 | 27.96 | 19.71 | 11.04 | 0
1978-10-03 21:00 | 10.6 | 51.08 | 6.7 | 44.06 | 77 | 985 | 8.5604 | 47.4087 | 26.39 | 19.03 | 13.92 | 0
1978-10-03 22:00 | 10 | 50 | 6.7 | 44.06 | 80 | 985 | 8.2709 | 46.8876 | 25.75 | 18.76 | 15 | 0
1978-10-03 23:00 | 10 | 50 | 7.2 | 44.96 | 83 | 985 | 8.5366 | 47.3659 | 26.35 | 19.01 | 15 | 0
28767 | 8.9 | 48.02 | 7.2 | 44.96 | 89 | 985 | 7.9967 | 46.3941 | 25.16 | 18.5 | 16.98 | 0
1978-10-04 01:00 | 9.4 | 48.92 | 7.2 | 44.96 | 86 | 985 | 8.225 | 46.8049 | 25.66 | 18.72 | 16.08 | 0
1978-10-04 02:00 | 9.4 | 48.92 | 8.3 | 46.94 | 93 | 985 | 8.8181 | 47.8726 | 26.99 | 19.29 | 16.08 | 0
1978-10-04 03:00 | 9.4 | 48.92 | 7.8 | 46.04 | 89 | 985 | 8.4806 | 47.2651 | 26.23 | 18.96 | 16.08 | 0
1978-10-04 04:00 | 10 | 50 | 8.3 | 46.94 | 89 | 986 | 9.0616 | 48.3109 | 27.52 | 19.52 | 15 | 0
1978-10-04 05:00 | 8.9 | 48.02 | 7.8 | 46.04 | 93 | 987 | 8.3288 | 46.9918 | 25.86 | 18.8 | 16.98 | 0
1978-10-04 06:00 | 8.9 | 48.02 | 7.8 | 46.04 | 93 | 987 | 8.3288 | 46.9918 | 25.86 | 18.8 | 16.98 | 0
1978-10-04 07:00 | 10 | 50 | 8.3 | 46.94 | 89 | 988 | 9.0625 | 48.3125 | 27.48 | 19.5 | 15 | 0
1978-10-04 08:00 | 10.6 | 51.08 | 8.3 | 46.94 | 86 | 989 | 9.3772 | 48.879 | 28.18 | 19.8 | 13.92 | 0
1978-10-04 09:00 | 12.8 | 55.04 | 8.3 | 46.94 | 75 | 989 | 10.4092 | 50.7365 | 30.57 | 20.83 | 9.96 | 0
1978-10-04 10:00 | 13.3 | 55.94 | 6.7 | 44.06 | 64 | 989 | 9.7337 | 49.5207 | 28.96 | 20.14 | 9.06 | 0
1978-10-04 11:00 | 14.4 | 57.92 | 6.7 | 44.06 | 60 | 989 | 10.2623 | 50.4721 | 30.19 | 20.66 | 7.08 | 0
1978-10-04 12:00 | 13.9 | 57.02 | 6.7 | 44.06 | 62 | 989 | 10.0468 | 50.0843 | 29.69 | 20.45 | 7.98 | 0
1978-10-04 13:00 | 15 | 59 | 7.2 | 44.96 | 60 | 989 | 10.7817 | 51.407 | 31.42 | 21.2 | 6 | 0
1978-10-04 14:00 | 15.6 | 60.08 | 7.2 | 44.96 | 58 | 989 | 11.0681 | 51.9226 | 32.11 | 21.49 | 4.92 | 0
1978-10-04 15:00 | 16.7 | 62.06 | 7.8 | 46.04 | 56 | 988 | 11.7649 | 53.1768 | 33.84 | 22.23 | 2.94 | 0
1978-10-04 16:00 | 16.7 | 62.06 | 7.2 | 44.96 | 54 | 988 | 11.519 | 52.7342 | 33.22 | 21.97 | 2.94 | 0
1978-10-04 17:00 | 15 | 59 | 7.8 | 46.04 | 62 | 988 | 11.0061 | 51.8109 | 31.99 | 21.44 | 6 | 0
1978-10-04 18:00 | 13.9 | 57.02 | 7.2 | 44.96 | 64 | 988 | 10.2611 | 50.47 | 30.21 | 20.68 | 7.98 | 0
1978-10-04 19:00 | 13.9 | 57.02 | 7.8 | 46.04 | 67 | 988 | 10.5823 | 51.0481 | 30.98 | 21.01 | 7.98 | 0
1978-10-04 20:00 | 13.3 | 55.94 | 8.3 | 46.94 | 72 | 988 | 10.5632 | 51.0138 | 30.95 | 20.99 | 9.06 | 0
1978-10-04 21:00 | 12.8 | 55.04 | 7.8 | 46.04 | 72 | 987 | 10.1064 | 50.1915 | 29.89 | 20.53 | 9.96 | 0
1978-10-04 22:00 | 13.3 | 55.94 | 7.8 | 46.04 | 69 | 987 | 10.2529 | 50.4552 | 30.23 | 20.68 | 9.06 | 0
1978-10-04 23:00 | 13.3 | 55.94 | 7.8 | 46.04 | 69 | 987 | 10.2529 | 50.4552 | 30.23 | 20.68 | 9.06 | 0
28768 | 12.2 | 53.96 | 9.4 | 48.92 | 83 | 987 | 10.6251 | 51.1252 | 31.14 | 21.07 | 11.04 | 0
1978-10-05 01:00 | 13.3 | 55.94 | 10.6 | 51.08 | 83 | 985 | 11.6671 | 53.0008 | 33.73 | 22.19 | 9.06 | 0
1978-10-05 02:00 | 12.8 | 55.04 | 10 | 50 | 83 | 984 | 11.1922 | 52.1459 | 32.58 | 21.69 | 9.96 | 0
1978-10-05 03:00 | 12.8 | 55.04 | 10 | 50 | 83 | 983 | 11.1915 | 52.1446 | 32.6 | 21.7 | 9.96 | 0
1978-10-05 04:00 | 13.9 | 57.02 | 10 | 50 | 78 | 982 | 11.7252 | 53.1054 | 33.93 | 22.27 | 7.98 | 0
1978-10-05 05:00 | 15 | 59 | 11.1 | 51.98 | 78 | 981 | 12.7493 | 54.9488 | 36.57 | 23.41 | 6 | 0
1978-10-05 06:00 | 14.4 | 57.92 | 11.1 | 51.98 | 81 | 981 | 12.5018 | 54.5032 | 35.93 | 23.13 | 7.08 | 0
1978-10-05 07:00 | 14.4 | 57.92 | 11.1 | 51.98 | 81 | 982 | 12.5026 | 54.5046 | 35.91 | 23.13 | 7.08 | 0
1978-10-05 08:00 | 15 | 59 | 10 | 50 | 72 | 982 | 12.1046 | 53.7883 | 34.87 | 22.68 | 6 | 0
1978-10-05 09:00 | 15.6 | 60.08 | 8.3 | 46.94 | 62 | 982 | 11.5196 | 52.7352 | 33.38 | 22.04 | 4.92 | 0
1978-10-05 10:00 | 15.6 | 60.08 | 6.7 | 44.06 | 56 | 982 | 10.8189 | 51.474 | 31.65 | 21.29 | 4.92 | 0
1978-10-05 11:00 | 15 | 59 | 6.7 | 44.06 | 58 | 982 | 10.54 | 50.972 | 30.99 | 21.01 | 6 | 0
1978-10-05 12:00 | 15 | 59 | 6.7 | 44.06 | 58 | 982 | 10.54 | 50.972 | 30.99 | 21.01 | 6 | 0
1978-10-05 13:00 | 12.8 | 55.04 | 6.7 | 44.06 | 67 | 982 | 9.5912 | 49.2641 | 28.77 | 20.06 | 9.96 | 0
1978-10-05 14:00 | 12.2 | 53.96 | 6.7 | 44.06 | 69 | 982 | 9.2555 | 48.6599 | 28.01 | 19.73 | 11.04 | 0
1978-10-05 15:00 | 12.2 | 53.96 | 7.8 | 46.04 | 75 | 982 | 9.8486 | 49.7275 | 29.39 | 20.32 | 11.04 | 0
1978-10-05 16:00 | 11.7 | 53.06 | 9.4 | 48.92 | 86 | 983 | 10.4279 | 50.7702 | 30.76 | 20.91 | 11.94 | 0
1978-10-05 17:00 | 11.7 | 53.06 | 8.9 | 48.02 | 83 | 983 | 10.1481 | 50.2665 | 30.09 | 20.62 | 11.94 | 0
1978-10-05 18:00 | 11.1 | 51.98 | 8.3 | 46.94 | 83 | 983 | 9.5789 | 49.242 | 28.75 | 20.05 | 13.02 | 0
1978-10-05 19:00 | 11.1 | 51.98 | 7.8 | 46.04 | 80 | 984 | 9.3031 | 48.7455 | 28.09 | 19.76 | 13.02 | 0
1978-10-05 20:00 | 11.1 | 51.98 | 7.8 | 46.04 | 80 | 984 | 9.3031 | 48.7455 | 28.09 | 19.76 | 13.02 | 0
1978-10-05 21:00 | 10.6 | 51.08 | 7.8 | 46.04 | 83 | 985 | 9.1059 | 48.3906 | 27.63 | 19.56 | 13.92 | 0
1978-10-05 22:00 | 10.6 | 51.08 | 7.8 | 46.04 | 83 | 985 | 9.1059 | 48.3906 | 27.63 | 19.56 | 13.92 | 0
1978-10-05 23:00 | 11.1 | 51.98 | 7.8 | 46.04 | 80 | 986 | 9.3047 | 48.7485 | 28.06 | 19.75 | 13.02 | 0
28769 | 11.1 | 51.98 | 7.2 | 44.96 | 77 | 986 | 9.0259 | 48.2466 | 27.42 | 19.47 | 13.02 | 0
1978-10-06 01:00 | 11.1 | 51.98 | 7.2 | 44.96 | 77 | 986 | 9.0259 | 48.2466 | 27.42 | 19.47 | 13.02 | 0
1978-10-06 02:00 | 11.1 | 51.98 | 7.2 | 44.96 | 77 | 987 | 9.0269 | 48.2484 | 27.4 | 19.47 | 13.02 | 0
1978-10-06 03:00 | 10.6 | 51.08 | 6.7 | 44.06 | 77 | 986 | 8.5614 | 47.4105 | 26.37 | 19.02 | 13.92 | 0
1978-10-06 04:00 | 10.6 | 51.08 | 6.7 | 44.06 | 77 | 987 | 8.5623 | 47.4122 | 26.36 | 19.02 | 13.92 | 0
1978-10-06 05:00 | 10.6 | 51.08 | 6.7 | 44.06 | 77 | 987 | 8.5623 | 47.4122 | 26.36 | 19.02 | 13.92 | 0
1978-10-06 06:00 | 10 | 50 | 6.7 | 44.06 | 80 | 988 | 8.2733 | 46.892 | 25.7 | 18.74 | 15 | 0
1978-10-06 07:00 | 10 | 50 | 7.2 | 44.96 | 83 | 988 | 8.5387 | 47.3696 | 26.3 | 18.99 | 15 | 0
1978-10-06 08:00 | 11.1 | 51.98 | 7.2 | 44.96 | 77 | 989 | 9.0288 | 48.2518 | 27.37 | 19.45 | 13.02 | 0
1978-10-06 09:00 | 12.8 | 55.04 | 6.7 | 44.06 | 67 | 989 | 9.6014 | 49.2825 | 28.66 | 20.01 | 9.96 | 0
1978-10-06 10:00 | 13.3 | 55.94 | 6.1 | 42.98 | 62 | 990 | 9.5241 | 49.1435 | 28.45 | 19.92 | 9.06 | 0
1978-10-06 11:00 | 12.8 | 55.04 | 4.4 | 39.92 | 57 | 990 | 8.5622 | 47.412 | 26.27 | 18.98 | 9.96 | 0
1978-10-06 12:00 | 12.2 | 53.96 | 3.9 | 39.02 | 57 | 991 | 8.0511 | 46.492 | 25.13 | 18.49 | 11.04 | 0
1978-10-06 13:00 | 11.1 | 51.98 | 4.4 | 39.92 | 64 | 991 | 7.7955 | 46.0319 | 24.58 | 18.25 | 13.02 | 0
1978-10-06 14:00 | 11.7 | 53.06 | 3.3 | 37.94 | 57 | 991 | 7.6232 | 45.7218 | 24.2 | 18.09 | 11.94 | 0
1978-10-06 15:00 | 10.6 | 51.08 | 3.3 | 37.94 | 61 | 992 | 7.0689 | 44.724 | 23.01 | 17.58 | 13.92 | 0
1978-10-06 16:00 | 10.6 | 51.08 | 2.8 | 37.04 | 59 | 992 | 6.8765 | 44.3777 | 22.6 | 17.4 | 13.92 | 0
1978-10-06 17:00 | 10.6 | 51.08 | 2.8 | 37.04 | 59 | 993 | 6.8783 | 44.381 | 22.59 | 17.4 | 13.92 | 0
1978-10-06 18:00 | 10 | 50 | 3.3 | 37.94 | 64 | 993 | 6.8266 | 44.2878 | 22.49 | 17.35 | 15 | 0
1978-10-06 19:00 | 10 | 50 | 2.8 | 37.04 | 61 | 993 | 6.5469 | 43.7845 | 21.9 | 17.1 | 15 | 0
1978-10-06 20:00 | 10 | 50 | 2.8 | 37.04 | 61 | 994 | 6.5487 | 43.7876 | 21.89 | 17.1 | 15 | 0
1978-10-06 21:00 | 9.4 | 48.92 | 1.1 | 33.98 | 56 | 994 | 5.5645 | 42.0161 | 19.87 | 16.23 | 16.08 | 0
1978-10-06 22:00 | 8.9 | 48.02 | 1.7 | 35.06 | 61 | 994 | 5.5875 | 42.0575 | 19.92 | 16.25 | 16.98 | 0
1978-10-06 23:00 | 7.2 | 44.96 | 1.7 | 35.06 | 68 | 994 | 4.6777 | 40.4199 | 18.12 | 15.48 | 20.04 | 0
28770 | 6.1 | 42.98 | 1.7 | 35.06 | 73 | 994 | 4.0748 | 39.3347 | 16.96 | 14.98 | 22.02 | 0
1978-10-07 01:00 | 5.6 | 42.08 | 2.2 | 35.96 | 79 | 994 | 4.0667 | 39.32 | 16.95 | 14.97 | 22.92 | 0
1978-10-07 02:00 | 5 | 41 | 2.2 | 35.96 | 82 | 994 | 3.7215 | 38.6987 | 16.29 | 14.69 | 24 | 0
1978-10-07 03:00 | 6.7 | 44.06 | 2.8 | 37.04 | 76 | 994 | 4.863 | 40.7534 | 18.49 | 15.64 | 20.94 | 0
1978-10-07 04:00 | 6.1 | 42.98 | 2.8 | 37.04 | 79 | 994 | 4.5357 | 40.1643 | 17.85 | 15.36 | 22.02 | 0
1978-10-07 05:00 | 5.6 | 42.08 | 2.8 | 37.04 | 83 | 994 | 4.3643 | 39.8557 | 17.52 | 15.22 | 22.92 | 0
1978-10-07 06:00 | 4.4 | 39.92 | 2.2 | 35.96 | 86 | 995 | 3.4344 | 38.1819 | 15.73 | 14.45 | 25.08 | 0
1978-10-07 07:00 | 6.1 | 42.98 | 3.3 | 37.94 | 83 | 995 | 4.8402 | 40.7123 | 18.44 | 15.61 | 22.02 | 0
1978-10-07 08:00 | 8.3 | 46.94 | 4.4 | 39.92 | 77 | 995 | 6.4317 | 43.5771 | 21.65 | 16.99 | 18.06 | 0
1978-10-07 09:00 | 9.4 | 48.92 | 3.9 | 39.02 | 69 | 996 | 6.7498 | 44.1496 | 22.28 | 17.27 | 16.08 | 0
1978-10-07 10:00 | 11.1 | 51.98 | 3.9 | 39.02 | 61 | 996 | 7.512 | 45.5216 | 23.88 | 17.95 | 13.02 | 0
1978-10-07 11:00 | 12.2 | 53.96 | 2.2 | 35.96 | 51 | 996 | 7.4359 | 45.3846 | 23.71 | 17.88 | 11.04 | 0
1978-10-07 12:00 | 11.1 | 51.98 | 1.7 | 35.06 | 53 | 997 | 6.7236 | 44.1024 | 22.19 | 17.23 | 13.02 | 0
1978-10-07 13:00 | 11.1 | 51.98 | 1.7 | 35.06 | 53 | 996 | 6.7214 | 44.0985 | 22.2 | 17.23 | 13.02 | 0
1978-10-07 14:00 | 10 | 50 | 1.1 | 33.98 | 54 | 997 | 5.8931 | 42.6076 | 20.49 | 16.49 | 15 | 0
1978-10-07 15:00 | 10 | 50 | 0.6 | 33.08 | 52 | 997 | 5.7018 | 42.2633 | 20.1 | 16.33 | 15 | 0
1978-10-07 16:00 | 10 | 50 | 1.1 | 33.98 | 54 | 997 | 5.8931 | 42.6076 | 20.49 | 16.49 | 15 | 0
1978-10-07 17:00 | 8.9 | 48.02 | 0.6 | 33.08 | 56 | 997 | 5.1426 | 41.2567 | 18.99 | 15.85 | 16.98 | 0
1978-10-07 18:00 | 8.3 | 46.94 | 1.1 | 33.98 | 61 | 997 | 5.0676 | 41.1217 | 18.84 | 15.79 | 18.06 | 0
1978-10-07 19:00 | 7.8 | 46.04 | 2.2 | 35.96 | 68 | 998 | 5.2235 | 41.4023 | 19.14 | 15.92 | 18.96 | 0
1978-10-07 20:00 | 7.2 | 44.96 | 0.6 | 33.08 | 63 | 998 | 4.2716 | 39.6889 | 17.28 | 15.11 | 20.04 | 0
1978-10-07 21:00 | 5.6 | 42.08 | 0.6 | 33.08 | 71 | 998 | 3.4681 | 38.2427 | 15.75 | 14.46 | 22.92 | 0
1978-10-07 22:00 | 2.8 | 37.04 | -1.1 | 30.02 | 76 | 999 | 1.2419 | 34.2354 | 11.68 | 12.71 | 27.96 | 0
1978-10-07 23:00 | 2.8 | 37.04 | 0.6 | 33.08 | 85 | 999 | 1.8343 | 35.3017 | 12.74 | 13.16 | 27.96 | 0
28771 | 2.2 | 35.96 | 0 | 32 | 85 | 999 | 1.2593 | 34.2667 | 11.71 | 12.72 | 29.04 | 0
1978-10-08 01:00 | 1.7 | 35.06 | -0.6 | 30.92 | 85 | 999 | 0.77991 | 33.4038 | 10.87 | 12.36 | 29.94 | 0
1978-10-08 02:00 | 1.1 | 33.98 | -1.1 | 30.02 | 85 | 999 | 0.20447 | 32.368 | 9.878 | 11.93 | 31.02 | 0
1978-10-08 03:00 | 1.1 | 33.98 | -0.6 | 30.92 | 89 | 999 | 0.44543 | 32.8018 | 10.29 | 12.11 | 31.02 | 0
1978-10-08 04:00 | 1.1 | 33.98 | -1.7 | 28.94 | 82 | 1000 | 0.023348 | 32.042 | 9.558 | 11.8 | 31.02 | 0
1978-10-08 05:00 | 0.6 | 33.08 | -1.7 | 28.94 | 85 | 1000 | -0.28244 | 31.4916 | 9.051 | 11.58 | 31.92 | 0
1978-10-08 06:00 | 0 | 32 | -2.2 | 28.04 | 85 | 1001 | -0.80964 | 30.5426 | 8.109 | 11.17 | 33 | 0
1978-10-08 07:00 | 1.7 | 35.06 | 0 | 32 | 89 | 1001 | 1.0284 | 33.851 | 11.29 | 12.54 | 29.94 | 0
1978-10-08 08:00 | 6.7 | 44.06 | 1.7 | 35.06 | 71 | 1001 | 4.4752 | 40.0554 | 17.64 | 15.27 | 20.94 | 0
1978-10-08 09:00 | 9.4 | 48.92 | 1.7 | 35.06 | 59 | 1002 | 5.8558 | 42.5404 | 20.35 | 16.43 | 16.08 | 0
1978-10-08 10:00 | 10.6 | 51.08 | 0 | 32 | 48 | 1001 | 5.8188 | 42.4738 | 20.27 | 16.4 | 13.92 | 0
1978-10-08 11:00 | 12.2 | 53.96 | 0.6 | 33.08 | 45 | 1001 | 6.8114 | 44.2606 | 22.3 | 17.27 | 11.04 | 0
1978-10-08 12:00 | 12.8 | 55.04 | 0.6 | 33.08 | 43 | 1000 | 7.0717 | 44.7291 | 22.86 | 17.51 | 9.96 | 0
1978-10-08 13:00 | 12.8 | 55.04 | 1.1 | 33.98 | 45 | 999 | 7.2893 | 45.1208 | 23.34 | 17.72 | 9.96 | 0
1978-10-08 14:00 | 14.4 | 57.92 | 0.6 | 33.08 | 39 | 999 | 7.8651 | 46.1571 | 24.55 | 18.24 | 7.08 | 0
1978-10-08 15:00 | 13.9 | 57.02 | 0.6 | 33.08 | 40 | 999 | 7.5947 | 45.6705 | 23.98 | 17.99 | 7.98 | 0
1978-10-08 16:00 | 13.3 | 55.94 | 1.1 | 33.98 | 44 | 998 | 7.5765 | 45.6377 | 23.96 | 17.99 | 9.06 | 0
1978-10-08 17:00 | 12.2 | 53.96 | 1.1 | 33.98 | 47 | 998 | 7.0172 | 44.631 | 22.78 | 17.48 | 11.04 | 0
1978-10-08 18:00 | 9.4 | 48.92 | 0.6 | 33.08 | 54 | 998 | 5.3869 | 41.6965 | 19.46 | 16.05 | 16.08 | 0
1978-10-08 19:00 | 8.3 | 46.94 | 1.1 | 33.98 | 61 | 998 | 5.0693 | 41.1247 | 18.83 | 15.78 | 18.06 | 0
1978-10-08 20:00 | 6.7 | 44.06 | 1.1 | 33.98 | 68 | 998 | 4.2323 | 39.6181 | 17.21 | 15.08 | 20.94 | 0
1978-10-08 21:00 | 6.7 | 44.06 | 1.1 | 33.98 | 68 | 997 | 4.231 | 39.6157 | 17.22 | 15.09 | 20.94 | 0
1978-10-08 22:00 | 5 | 41 | 1.1 | 33.98 | 76 | 997 | 3.2871 | 37.9168 | 15.43 | 14.32 | 24 | 0
1978-10-08 23:00 | 5 | 41 | 1.1 | 33.98 | 76 | 997 | 3.2871 | 37.9168 | 15.43 | 14.32 | 24 | 0
28772 | 5 | 41 | 1.1 | 33.98 | 76 | 997 | 3.2871 | 37.9168 | 15.43 | 14.32 | 24 | 0
1978-10-09 01:00 | 6.1 | 42.98 | 2.2 | 35.96 | 76 | 997 | 4.3089 | 39.7561 | 17.37 | 15.15 | 22.02 | 0
1978-10-09 02:00 | 7.2 | 44.96 | 2.2 | 35.96 | 71 | 997 | 4.9262 | 40.8672 | 18.57 | 15.67 | 20.04 | 0
1978-10-09 03:00 | 8.3 | 46.94 | 2.8 | 37.04 | 68 | 997 | 5.6723 | 42.2102 | 20.06 | 16.31 | 18.06 | 0
1978-10-09 04:00 | 8.9 | 48.02 | 3.3 | 37.94 | 68 | 996 | 6.2108 | 43.1795 | 21.17 | 16.79 | 16.98 | 0
1978-10-09 05:00 | 9.4 | 48.92 | 3.9 | 39.02 | 69 | 996 | 6.7498 | 44.1496 | 22.28 | 17.27 | 16.08 | 0
1978-10-09 06:00 | 10 | 50 | 3.3 | 37.94 | 64 | 995 | 6.8297 | 44.2935 | 22.46 | 17.34 | 15 | 0
1978-10-09 07:00 | 10 | 50 | 3.3 | 37.94 | 64 | 995 | 6.8297 | 44.2935 | 22.46 | 17.34 | 15 | 0
1978-10-09 08:00 | 11.7 | 53.06 | 4.4 | 39.92 | 62 | 995 | 8.1331 | 46.6396 | 25.25 | 18.54 | 11.94 | 0
1978-10-09 09:00 | 13.9 | 57.02 | 5.6 | 42.08 | 57 | 995 | 9.5121 | 49.1219 | 28.32 | 19.86 | 7.98 | 0
1978-10-09 10:00 | 15.6 | 60.08 | 7.2 | 44.96 | 58 | 994 | 11.0779 | 51.9403 | 32.03 | 21.46 | 4.92 | 0
1978-10-09 11:00 | 17.8 | 64.04 | 8.3 | 46.94 | 54 | 994 | 12.4559 | 54.4205 | 35.43 | 22.92 | 0.96 | 0
1978-10-09 12:00 | 20.6 | 69.08 | 9.4 | 48.92 | 49 | 994 | 14.0958 | 57.3724 | 39.71 | 24.76 | 0 | 4.08
1978-10-09 13:00 | 21.1 | 69.98 | 10 | 50 | 49 | 993 | 14.5013 | 58.1024 | 40.84 | 25.24 | 0 | 4.98
1978-10-09 14:00 | 22.2 | 71.96 | 10 | 50 | 46 | 993 | 14.9411 | 58.8939 | 42.04 | 25.76 | 0 | 6.96
1978-10-09 15:00 | 22.8 | 73.04 | 10 | 50 | 44 | 993 | 15.1064 | 59.1915 | 42.49 | 25.95 | 0 | 8.04
1978-10-09 16:00 | 22.8 | 73.04 | 10 | 50 | 44 | 993 | 15.1064 | 59.1915 | 42.49 | 25.95 | 0 | 8.04
1978-10-09 17:00 | 21.1 | 69.98 | 9.4 | 48.92 | 47 | 993 | 14.2074 | 57.5734 | 40.03 | 24.89 | 0 | 4.98
1978-10-09 18:00 | 18.9 | 66.02 | 8.9 | 48.02 | 52 | 993 | 13.1102 | 55.5983 | 37.13 | 23.65 | 0 | 1.02
1978-10-09 19:00 | 17.8 | 64.04 | 8.9 | 48.02 | 56 | 993 | 12.7084 | 54.8751 | 36.11 | 23.21 | 0.96 | 0
1978-10-09 20:00 | 17.2 | 62.96 | 8.3 | 46.94 | 56 | 994 | 12.2016 | 53.9628 | 34.79 | 22.65 | 2.04 | 0
1978-10-09 21:00 | 16.7 | 62.06 | 8.3 | 46.94 | 58 | 995 | 12.0225 | 53.6405 | 34.33 | 22.44 | 2.94 | 0
1978-10-09 22:00 | 16.1 | 60.98 | 8.3 | 46.94 | 60 | 995 | 11.7445 | 53.1401 | 33.64 | 22.15 | 4.02 | 0
1978-10-09 23:00 | 14.4 | 57.92 | 8.3 | 46.94 | 67 | 995 | 11.0389 | 51.8699 | 31.93 | 21.41 | 7.08 | 0
28773 | 13.9 | 57.02 | 7.8 | 46.04 | 67 | 995 | 10.5925 | 51.0664 | 30.86 | 20.95 | 7.98 | 0
1978-10-10 01:00 | 13.3 | 55.94 | 7.8 | 46.04 | 69 | 995 | 10.2637 | 50.4747 | 30.09 | 20.62 | 9.06 | 0
1978-10-10 02:00 | 13.9 | 57.02 | 8.3 | 46.94 | 69 | 995 | 10.8039 | 51.447 | 31.37 | 21.17 | 7.98 | 0
1978-10-10 03:00 | 15 | 59 | 8.9 | 48.02 | 67 | 995 | 11.5744 | 52.834 | 33.24 | 21.98 | 6 | 0
1978-10-10 04:00 | 14.4 | 57.92 | 10 | 50 | 75 | 995 | 11.8901 | 53.4022 | 34.04 | 22.32 | 7.08 | 0
1978-10-10 05:00 | 14.4 | 57.92 | 10 | 50 | 75 | 995 | 11.8901 | 53.4022 | 34.04 | 22.32 | 7.08 | 0
1978-10-10 06:00 | 12.8 | 55.04 | 8.9 | 48.02 | 77 | 995 | 10.6135 | 51.1043 | 30.93 | 20.98 | 9.96 | 0
1978-10-10 07:00 | 13.3 | 55.94 | 8.3 | 46.94 | 72 | 995 | 10.5716 | 51.0289 | 30.82 | 20.94 | 9.06 | 0
1978-10-10 08:00 | 14.4 | 57.92 | 8.3 | 46.94 | 67 | 995 | 11.0389 | 51.8699 | 31.93 | 21.41 | 7.08 | 0
1978-10-10 09:00 | 16.1 | 60.98 | 9.4 | 48.92 | 65 | 995 | 12.3266 | 54.1878 | 35.11 | 22.78 | 4.02 | 0
1978-10-10 10:00 | 16.7 | 62.06 | 10 | 50 | 65 | 995 | 12.8574 | 55.1433 | 36.47 | 23.37 | 2.94 | 0
1978-10-10 11:00 | 16.1 | 60.98 | 10.6 | 51.08 | 70 | 995 | 12.8972 | 55.2149 | 36.59 | 23.42 | 4.02 | 0
1978-10-10 12:00 | 16.1 | 60.98 | 10.6 | 51.08 | 70 | 995 | 12.8972 | 55.2149 | 36.59 | 23.42 | 4.02 | 0
1978-10-10 13:00 | 15.6 | 60.08 | 10.6 | 51.08 | 72 | 994 | 12.6657 | 54.7982 | 36.02 | 23.17 | 4.92 | 0
1978-10-10 14:00 | 15.6 | 60.08 | 11.1 | 51.98 | 75 | 994 | 12.9949 | 55.3908 | 36.88 | 23.54 | 4.92 | 0
1978-10-10 15:00 | 16.1 | 60.98 | 10 | 50 | 67 | 994 | 12.5547 | 54.5985 | 35.72 | 23.04 | 4.02 | 0
1978-10-10 16:00 | 15.6 | 60.08 | 9.4 | 48.92 | 67 | 993 | 12.107 | 53.7926 | 34.61 | 22.57 | 4.92 | 0
1978-10-10 17:00 | 15.6 | 60.08 | 9.4 | 48.92 | 67 | 993 | 12.107 | 53.7926 | 34.61 | 22.57 | 4.92 | 0
1978-10-10 18:00 | 15.6 | 60.08 | 7.8 | 46.04 | 60 | 992 | 11.3064 | 52.3515 | 32.63 | 21.71 | 4.92 | 0
1978-10-10 19:00 | 16.1 | 60.98 | 7.2 | 44.96 | 56 | 992 | 11.2642 | 52.2755 | 32.52 | 21.67 | 4.02 | 0
1978-10-10 20:00 | 16.1 | 60.98 | 7.2 | 44.96 | 56 | 992 | 11.2642 | 52.2755 | 32.52 | 21.67 | 4.02 | 0
1978-10-10 21:00 | 15.6 | 60.08 | 7.8 | 46.04 | 60 | 992 | 11.3064 | 52.3515 | 32.63 | 21.71 | 4.92 | 0
1978-10-10 22:00 | 14.4 | 57.92 | 8.3 | 46.94 | 67 | 992 | 11.0345 | 51.8621 | 31.99 | 21.44 | 7.08 | 0
1978-10-10 23:00 | 14.4 | 57.92 | 8.3 | 46.94 | 67 | 991 | 11.033 | 51.8594 | 32 | 21.45 | 7.08 | 0
28774 | 14.4 | 57.92 | 8.3 | 46.94 | 67 | 991 | 11.033 | 51.8594 | 32 | 21.45 | 7.08 | 0
1978-10-11 01:00 | 13.9 | 57.02 | 8.3 | 46.94 | 69 | 990 | 10.7971 | 51.4349 | 31.46 | 21.21 | 7.98 | 0
1978-10-11 02:00 | 12.2 | 53.96 | 10 | 50 | 86 | 990 | 10.9109 | 51.6397 | 31.77 | 21.34 | 11.04 | 0
1978-10-11 03:00 | 12.2 | 53.96 | 10.6 | 51.08 | 90 | 989 | 11.2846 | 52.3124 | 32.71 | 21.75 | 11.04 | 0
1978-10-11 04:00 | 11.1 | 51.98 | 9.4 | 48.92 | 90 | 989 | 10.217 | 50.3906 | 30.14 | 20.64 | 13.02 | 0
1978-10-11 05:00 | 12.8 | 55.04 | 10 | 50 | 83 | 988 | 11.1949 | 52.1509 | 32.5 | 21.66 | 9.96 | 0
1978-10-11 06:00 | 13.3 | 55.94 | 10 | 50 | 80 | 988 | 11.3716 | 52.469 | 32.92 | 21.84 | 9.06 | 0
1978-10-11 07:00 | 13.3 | 55.94 | 10 | 50 | 80 | 988 | 11.3716 | 52.469 | 32.92 | 21.84 | 9.06 | 0
1978-10-11 08:00 | 13.9 | 57.02 | 10.6 | 51.08 | 80 | 987 | 11.934 | 53.4812 | 34.35 | 22.45 | 7.98 | 0
1978-10-11 09:00 | 15.6 | 60.08 | 11.1 | 51.98 | 75 | 987 | 12.9875 | 55.3774 | 37.03 | 23.61 | 4.92 | 0
1978-10-11 10:00 | 16.7 | 62.06 | 11.1 | 51.98 | 70 | 986 | 13.4275 | 56.1696 | 38.2 | 24.11 | 2.94 | 0
1978-10-11 11:00 | 15.6 | 60.08 | 10.6 | 51.08 | 72 | 986 | 12.656 | 54.7808 | 36.19 | 23.24 | 4.92 | 0
1978-10-11 12:00 | 15.6 | 60.08 | 11.1 | 51.98 | 75 | 985 | 12.9853 | 55.3736 | 37.07 | 23.63 | 4.92 | 0
1978-10-11 13:00 | 16.1 | 60.98 | 11.7 | 53.06 | 75 | 983 | 13.444 | 56.1991 | 38.33 | 24.17 | 4.02 | 0
1978-10-11 14:00 | 16.7 | 62.06 | 12.2 | 53.96 | 75 | 983 | 13.9969 | 57.1944 | 39.82 | 24.81 | 2.94 | 0
1978-10-11 15:00 | 16.7 | 62.06 | 11.7 | 53.06 | 73 | 982 | 13.7678 | 56.782 | 39.22 | 24.55 | 2.94 | 0
1978-10-11 16:00 | 16.7 | 62.06 | 11.7 | 53.06 | 73 | 982 | 13.7678 | 56.782 | 39.22 | 24.55 | 2.94 | 0
1978-10-11 17:00 | 16.1 | 60.98 | 10.6 | 51.08 | 70 | 981 | 12.8788 | 55.1819 | 36.88 | 23.54 | 4.02 | 0
1978-10-11 18:00 | 15.6 | 60.08 | 10.6 | 51.08 | 72 | 981 | 12.6499 | 54.7699 | 36.29 | 23.29 | 4.92 | 0
1978-10-11 19:00 | 15 | 59 | 11.1 | 51.98 | 78 | 981 | 12.7493 | 54.9488 | 36.57 | 23.41 | 6 | 0
1978-10-11 20:00 | 15 | 59 | 11.1 | 51.98 | 78 | 981 | 12.7493 | 54.9488 | 36.57 | 23.41 | 6 | 0
1978-10-11 21:00 | 15 | 59 | 11.1 | 51.98 | 78 | 981 | 12.7493 | 54.9488 | 36.57 | 23.41 | 6 | 0
1978-10-11 22:00 | 13.9 | 57.02 | 11.1 | 51.98 | 83 | 981 | 12.2334 | 54.0201 | 35.25 | 22.84 | 7.98 | 0
1978-10-11 23:00 | 13.9 | 57.02 | 11.1 | 51.98 | 83 | 981 | 12.2334 | 54.0201 | 35.25 | 22.84 | 7.98 | 0
28775 | 14.4 | 57.92 | 11.7 | 53.06 | 84 | 981 | 12.81 | 55.058 | 36.74 | 23.48 | 7.08 | 0
1978-10-12 01:00 | 14.4 | 57.92 | 11.7 | 53.06 | 84 | 982 | 12.8107 | 55.0592 | 36.72 | 23.47 | 7.08 | 0
1978-10-12 02:00 | 13.9 | 57.02 | 11.7 | 53.06 | 87 | 982 | 12.6349 | 54.7427 | 36.27 | 23.28 | 7.98 | 0
1978-10-12 03:00 | 13.3 | 55.94 | 10.6 | 51.08 | 83 | 982 | 11.665 | 52.997 | 33.79 | 22.21 | 9.06 | 0
1978-10-12 04:00 | 10.6 | 51.08 | 9.4 | 48.92 | 93 | 983 | 9.9932 | 49.9878 | 29.74 | 20.47 | 13.92 | 0
1978-10-12 05:00 | 9.4 | 48.92 | 8.3 | 46.94 | 93 | 983 | 8.8176 | 47.8717 | 27.03 | 19.31 | 16.08 | 0
1978-10-12 06:00 | 10 | 50 | 8.3 | 46.94 | 89 | 984 | 9.0608 | 48.3094 | 27.55 | 19.53 | 15 | 0
1978-10-12 07:00 | 10.6 | 51.08 | 8.3 | 46.94 | 86 | 985 | 9.375 | 48.875 | 28.25 | 19.83 | 13.92 | 0
1978-10-12 08:00 | 11.7 | 53.06 | 9.4 | 48.92 | 86 | 986 | 10.4296 | 50.7733 | 30.7 | 20.88 | 11.94 | 0
1978-10-12 09:00 | 14.4 | 57.92 | 7.8 | 46.04 | 65 | 987 | 10.8096 | 51.4573 | 31.55 | 21.25 | 7.08 | 0
1978-10-12 10:00 | 15.6 | 60.08 | 5.6 | 42.08 | 52 | 988 | 10.3564 | 50.6415 | 30.41 | 20.76 | 4.92 | 0
1978-10-12 11:00 | 16.7 | 62.06 | 4.4 | 39.92 | 45 | 988 | 10.3862 | 50.6952 | 30.46 | 20.78 | 2.94 | 0
1978-10-12 12:00 | 16.7 | 62.06 | 3.3 | 37.94 | 41 | 988 | 9.8685 | 49.7633 | 29.24 | 20.26 | 2.94 | 0
1978-10-12 13:00 | 15 | 59 | 4.4 | 39.92 | 50 | 988 | 9.6219 | 49.3195 | 28.69 | 20.02 | 6 | 0
1978-10-12 14:00 | 12.8 | 55.04 | 7.8 | 46.04 | 72 | 988 | 10.1076 | 50.1937 | 29.87 | 20.53 | 9.96 | 0
1978-10-12 15:00 | 12.8 | 55.04 | 7.8 | 46.04 | 72 | 988 | 10.1076 | 50.1937 | 29.87 | 20.53 | 9.96 | 0
1978-10-12 16:00 | 13.3 | 55.94 | 7.8 | 46.04 | 69 | 989 | 10.2556 | 50.4601 | 30.19 | 20.67 | 9.06 | 0
1978-10-12 17:00 | 11.7 | 53.06 | 7.8 | 46.04 | 77 | 989 | 9.5861 | 49.2551 | 28.64 | 20 | 11.94 | 0
1978-10-12 18:00 | 11.7 | 53.06 | 7.2 | 44.96 | 74 | 990 | 9.3002 | 48.7403 | 27.96 | 19.71 | 11.94 | 0
1978-10-12 19:00 | 11.1 | 51.98 | 7.2 | 44.96 | 77 | 990 | 9.0297 | 48.2535 | 27.35 | 19.45 | 13.02 | 0
1978-10-12 20:00 | 11.7 | 53.06 | 7.2 | 44.96 | 74 | 991 | 9.3013 | 48.7423 | 27.95 | 19.7 | 11.94 | 0
1978-10-12 21:00 | 11.1 | 51.98 | 7.8 | 46.04 | 80 | 991 | 9.3088 | 48.7559 | 27.97 | 19.71 | 13.02 | 0
1978-10-12 22:00 | 10 | 50 | 7.8 | 46.04 | 86 | 991 | 8.8034 | 47.8461 | 26.84 | 19.22 | 15 | 0
1978-10-12 23:00 | 8.3 | 46.94 | 6.1 | 42.98 | 86 | 992 | 7.1744 | 44.9139 | 23.26 | 17.69 | 18.06 | 0
28776 | 7.8 | 46.04 | 5.6 | 42.08 | 86 | 992 | 6.695 | 44.051 | 22.25 | 17.25 | 18.96 | 0
1978-10-13 01:00 | 7.8 | 46.04 | 5.6 | 42.08 | 86 | 993 | 6.6955 | 44.0519 | 22.24 | 17.25 | 18.96 | 0
1978-10-13 02:00 | 6.7 | 44.06 | 5 | 41 | 89 | 993 | 5.8705 | 42.567 | 20.54 | 16.51 | 20.94 | 0
1978-10-13 03:00 | 6.1 | 42.98 | 4.4 | 39.92 | 89 | 993 | 5.2895 | 41.5212 | 19.36 | 16.01 | 22.02 | 0
1978-10-13 04:00 | 5 | 41 | 3.9 | 39.02 | 93 | 994 | 4.5086 | 40.1155 | 17.81 | 15.34 | 24 | 0
1978-10-13 05:00 | 4.4 | 39.92 | 2.8 | 37.04 | 89 | 994 | 3.6432 | 38.5578 | 16.14 | 14.63 | 25.08 | 0
1978-10-13 06:00 | 3.9 | 39.02 | 2.2 | 35.96 | 89 | 994 | 3.1587 | 37.6856 | 15.23 | 14.23 | 25.98 | 0
1978-10-13 07:00 | 5.6 | 42.08 | 3.3 | 37.94 | 86 | 995 | 4.5863 | 40.2553 | 17.94 | 15.4 | 22.92 | 0
1978-10-13 08:00 | 9.4 | 48.92 | 5.6 | 42.08 | 77 | 995 | 7.4546 | 45.4184 | 23.8 | 17.92 | 16.08 | 0
1978-10-13 09:00 | 11.7 | 53.06 | 5 | 41 | 64 | 995 | 8.3317 | 46.997 | 25.68 | 18.73 | 11.94 | 0
1978-10-13 10:00 | 15 | 59 | 3.9 | 39.02 | 48 | 995 | 9.4028 | 48.9251 | 28.05 | 19.75 | 6 | 0
1978-10-13 11:00 | 15.6 | 60.08 | 0.6 | 33.08 | 36 | 995 | 8.4007 | 47.1213 | 25.78 | 18.77 | 4.92 | 0
1978-10-13 12:00 | 15.6 | 60.08 | 0.6 | 33.08 | 36 | 995 | 8.4007 | 47.1213 | 25.78 | 18.77 | 4.92 | 0
1978-10-13 13:00 | 16.7 | 62.06 | 0 | 32 | 32 | 995 | 8.6961 | 47.6531 | 26.42 | 19.05 | 2.94 | 0
1978-10-13 14:00 | 16.1 | 60.98 | 1.1 | 33.98 | 36 | 995 | 8.7791 | 47.8024 | 26.62 | 19.13 | 4.02 | 0
1978-10-13 15:00 | 15 | 59 | 1.1 | 33.98 | 39 | 995 | 8.3168 | 46.9702 | 25.6 | 18.69 | 6 | 0
1978-10-13 16:00 | 13.3 | 55.94 | 0.6 | 33.08 | 42 | 995 | 7.342 | 45.2157 | 23.51 | 17.79 | 9.06 | 0
1978-10-13 17:00 | 12.2 | 53.96 | 1.1 | 33.98 | 47 | 995 | 7.0096 | 44.6173 | 22.81 | 17.49 | 11.04 | 0
1978-10-13 18:00 | 11.7 | 53.06 | 2.2 | 35.96 | 53 | 995 | 7.2236 | 45.0024 | 23.28 | 17.69 | 11.94 | 0
1978-10-13 19:00 | 9.4 | 48.92 | 2.2 | 35.96 | 61 | 996 | 6.028 | 42.8503 | 20.79 | 16.62 | 16.08 | 0
1978-10-13 20:00 | 10 | 50 | 3.3 | 37.94 | 64 | 996 | 6.8313 | 44.2963 | 22.45 | 17.34 | 15 | 0
1978-10-13 21:00 | 8.9 | 48.02 | 3.3 | 37.94 | 68 | 996 | 6.2108 | 43.1795 | 21.17 | 16.79 | 16.98 | 0
1978-10-13 22:00 | 9.4 | 48.92 | 3.9 | 39.02 | 69 | 996 | 6.7498 | 44.1496 | 22.28 | 17.27 | 16.08 | 0
1978-10-13 23:00 | 8.3 | 46.94 | 2.8 | 37.04 | 68 | 996 | 5.671 | 42.2077 | 20.07 | 16.31 | 18.06 | 0
28777 | 7.8 | 46.04 | 1.7 | 35.06 | 66 | 996 | 5.0526 | 41.0946 | 18.83 | 15.78 | 18.96 | 0
1978-10-14 01:00 | 7.8 | 46.04 | 0.6 | 33.08 | 61 | 996 | 4.6281 | 40.3306 | 17.99 | 15.42 | 18.96 | 0
1978-10-14 02:00 | 7.2 | 44.96 | 0.6 | 33.08 | 63 | 996 | 4.2685 | 39.6833 | 17.3 | 15.12 | 20.04 | 0
1978-10-14 03:00 | 4.4 | 39.92 | 0 | 32 | 73 | 996 | 2.5135 | 36.5244 | 14 | 13.71 | 25.08 | 0
1978-10-14 04:00 | 3.9 | 39.02 | 0 | 32 | 76 | 996 | 2.2633 | 36.0739 | 13.55 | 13.51 | 25.98 | 0
1978-10-14 05:00 | 3.3 | 37.94 | 0.6 | 33.08 | 82 | 996 | 2.1105 | 35.7989 | 13.27 | 13.39 | 27.06 | 0
1978-10-14 06:00 | 2.8 | 37.04 | 0.6 | 33.08 | 85 | 997 | 1.8332 | 35.2997 | 12.76 | 13.17 | 27.96 | 0
1978-10-14 07:00 | 2.8 | 37.04 | 1.1 | 33.98 | 89 | 997 | 2.0936 | 35.7685 | 13.23 | 13.37 | 27.96 | 0
1978-10-14 08:00 | 5.6 | 42.08 | 2.2 | 35.96 | 79 | 997 | 4.0691 | 39.3245 | 16.91 | 14.96 | 22.92 | 0
1978-10-14 09:00 | 7.8 | 46.04 | 2.2 | 35.96 | 68 | 997 | 5.2222 | 41.3999 | 19.16 | 15.92 | 18.96 | 0
1978-10-14 10:00 | 8.9 | 48.02 | 1.1 | 33.98 | 59 | 998 | 5.4151 | 41.7472 | 19.52 | 16.08 | 16.98 | 0
1978-10-14 11:00 | 8.9 | 48.02 | -1.7 | 28.94 | 48 | 998 | 4.4121 | 39.9417 | 17.54 | 15.23 | 16.98 | 0
1978-10-14 12:00 | 10 | 50 | -1.1 | 30.02 | 46 | 997 | 5.1211 | 41.2179 | 18.94 | 15.83 | 15 | 0
1978-10-14 13:00 | 10 | 50 | -1.1 | 30.02 | 46 | 997 | 5.1211 | 41.2179 | 18.94 | 15.83 | 15 | 0
1978-10-14 14:00 | 9.4 | 48.92 | -1.7 | 28.94 | 46 | 997 | 4.632 | 40.3377 | 17.98 | 15.41 | 16.08 | 0
1978-10-14 15:00 | 10 | 50 | -1.7 | 28.94 | 44 | 997 | 4.9252 | 40.8653 | 18.55 | 15.66 | 15 | 0
1978-10-14 16:00 | 10 | 50 | -1.7 | 28.94 | 44 | 997 | 4.9252 | 40.8653 | 18.55 | 15.66 | 15 | 0
1978-10-14 17:00 | 8.9 | 48.02 | -2.2 | 28.04 | 46 | 997 | 4.2239 | 39.603 | 17.19 | 15.07 | 16.98 | 0
1978-10-14 18:00 | 6.7 | 44.06 | -2.2 | 28.04 | 53 | 997 | 3.0071 | 37.4129 | 14.89 | 14.09 | 20.94 | 0
1978-10-14 19:00 | 5 | 41 | -2.8 | 26.96 | 58 | 997 | 1.9435 | 35.4982 | 12.95 | 13.25 | 24 | 0
1978-10-14 20:00 | 2.8 | 37.04 | -2.2 | 28.04 | 70 | 997 | 0.83917 | 33.5105 | 11 | 12.41 | 27.96 | 0
1978-10-14 21:00 | 1.7 | 35.06 | -2.8 | 26.96 | 73 | 997 | 0.02467 | 32.0444 | 9.589 | 11.81 | 29.94 | 0
1978-10-14 22:00 | 1.7 | 35.06 | -2.8 | 26.96 | 73 | 997 | 0.02467 | 32.0444 | 9.589 | 11.81 | 29.94 | 0
1978-10-14 23:00 | 1.1 | 33.98 | -2.8 | 26.96 | 76 | 997 | -0.34933 | 31.3712 | 8.96 | 11.54 | 31.02 | 0
28778 | 0.6 | 33.08 | -2.2 | 28.04 | 82 | 996 | -0.4532 | 31.1842 | 8.784 | 11.46 | 31.92 | 0
1978-10-15 01:00 | 0.6 | 33.08 | -2.2 | 28.04 | 82 | 995 | -0.4538 | 31.1832 | 8.792 | 11.47 | 31.92 | 0
1978-10-15 02:00 | 1.7 | 35.06 | -1.1 | 30.02 | 82 | 995 | 0.59044 | 33.0628 | 10.58 | 12.24 | 29.94 | 0
1978-10-15 03:00 | 2.8 | 37.04 | -1.1 | 30.02 | 76 | 994 | 1.2374 | 34.2273 | 11.73 | 12.73 | 27.96 | 0
1978-10-15 04:00 | 3.9 | 39.02 | -1.1 | 30.02 | 70 | 993 | 1.8382 | 35.3087 | 12.81 | 13.19 | 25.98 | 0
1978-10-15 05:00 | 3.9 | 39.02 | 0 | 32 | 76 | 993 | 2.2605 | 36.0689 | 13.58 | 13.52 | 25.98 | 0
1978-10-15 06:00 | 4.4 | 39.92 | 1.1 | 33.98 | 79 | 992 | 2.9386 | 37.2895 | 14.84 | 14.06 | 25.08 | 0
1978-10-15 07:00 | 4.4 | 39.92 | 1.7 | 35.06 | 82 | 992 | 3.1513 | 37.6723 | 15.24 | 14.24 | 25.08 | 0
1978-10-15 08:00 | 6.1 | 42.98 | 3.3 | 37.94 | 83 | 991 | 4.8375 | 40.7075 | 18.49 | 15.63 | 22.02 | 0
1978-10-15 09:00 | 7.2 | 44.96 | 2.8 | 37.04 | 74 | 990 | 5.1616 | 41.2908 | 19.14 | 15.91 | 20.04 | 0
1978-10-15 10:00 | 7.2 | 44.96 | 3.3 | 37.94 | 77 | 989 | 5.4025 | 41.7246 | 19.64 | 16.13 | 20.04 | 0
1978-10-15 11:00 | 6.7 | 44.06 | 4.4 | 39.92 | 86 | 988 | 5.6378 | 42.1481 | 20.13 | 16.34 | 20.94 | 0
1978-10-15 12:00 | 7.2 | 44.96 | 3.9 | 39.02 | 80 | 985 | 5.6396 | 42.1512 | 20.18 | 16.36 | 20.04 | 0
1978-10-15 13:00 | 8.9 | 48.02 | 4.4 | 39.92 | 74 | 984 | 6.7199 | 44.0958 | 22.42 | 17.32 | 16.98 | 0
1978-10-15 14:00 | 10 | 50 | 3.9 | 39.02 | 66 | 983 | 6.9969 | 44.5944 | 23.01 | 17.58 | 15 | 0
1978-10-15 15:00 | 10.6 | 51.08 | 4.4 | 39.92 | 66 | 983 | 7.5315 | 45.5567 | 24.15 | 18.07 | 13.92 | 0
1978-10-15 16:00 | 10.6 | 51.08 | 5 | 41 | 69 | 983 | 7.815 | 46.067 | 24.77 | 18.34 | 13.92 | 0
1978-10-15 17:00 | 9.4 | 48.92 | 5 | 41 | 74 | 984 | 7.1797 | 44.9235 | 23.39 | 17.74 | 16.08 | 0
1978-10-15 18:00 | 8.9 | 48.02 | 3.9 | 39.02 | 71 | 985 | 6.4595 | 43.6271 | 21.85 | 17.08 | 16.98 | 0
1978-10-15 19:00 | 7.8 | 46.04 | 3.9 | 39.02 | 77 | 986 | 5.9581 | 42.7246 | 20.81 | 16.63 | 18.96 | 0
1978-10-15 20:00 | 7.8 | 46.04 | 4.4 | 39.92 | 80 | 987 | 6.2053 | 43.1696 | 21.3 | 16.85 | 18.96 | 0
1978-10-15 21:00 | 7.2 | 44.96 | 3.3 | 37.94 | 77 | 988 | 5.4016 | 41.7229 | 19.65 | 16.13 | 20.04 | 0
1978-10-15 22:00 | 6.1 | 42.98 | 2.8 | 37.04 | 79 | 988 | 4.5308 | 40.1554 | 17.93 | 15.39 | 22.02 | 0
1978-10-15 23:00 | 6.7 | 44.06 | 3.3 | 37.94 | 80 | 988 | 5.1717 | 41.3091 | 19.19 | 15.94 | 20.94 | 0
28779 | 7.2 | 44.96 | 3.3 | 37.94 | 77 | 989 | 5.4025 | 41.7246 | 19.64 | 16.13 | 20.04 | 0
1978-10-16 01:00 | 7.2 | 44.96 | 3.9 | 39.02 | 80 | 989 | 5.6428 | 42.157 | 20.12 | 16.34 | 20.04 | 0
1978-10-16 02:00 | 6.7 | 44.06 | 3.9 | 39.02 | 83 | 990 | 5.4069 | 41.7325 | 19.64 | 16.13 | 20.94 | 0
1978-10-16 03:00 | 6.1 | 42.98 | 3.9 | 39.02 | 86 | 990 | 5.0633 | 41.114 | 18.95 | 15.83 | 22.02 | 0
1978-10-16 04:00 | 6.1 | 42.98 | 4.4 | 39.92 | 89 | 991 | 5.2887 | 41.5197 | 19.39 | 16.02 | 22.02 | 0
1978-10-16 05:00 | 6.7 | 44.06 | 4.4 | 39.92 | 86 | 992 | 5.64 | 42.152 | 20.08 | 16.32 | 20.94 | 0
1978-10-16 06:00 | 6.1 | 42.98 | 4.4 | 39.92 | 89 | 993 | 5.2895 | 41.5212 | 19.36 | 16.01 | 22.02 | 0
1978-10-16 07:00 | 6.7 | 44.06 | 4.4 | 39.92 | 86 | 994 | 5.6411 | 42.154 | 20.05 | 16.31 | 20.94 | 0
1978-10-16 08:00 | 6.7 | 44.06 | 5 | 41 | 89 | 996 | 5.8718 | 42.5692 | 20.49 | 16.5 | 20.94 | 0
1978-10-16 09:00 | 7.2 | 44.96 | 4.4 | 39.92 | 83 | 997 | 5.8866 | 42.5959 | 20.5 | 16.5 | 20.04 | 0
1978-10-16 10:00 | 8.9 | 48.02 | 6.7 | 44.06 | 86 | 999 | 7.7534 | 45.9562 | 24.39 | 18.17 | 16.98 | 0
1978-10-16 11:00 | 11.1 | 51.98 | 5.6 | 42.08 | 69 | 999 | 8.2871 | 46.9168 | 25.52 | 18.66 | 13.02 | 0
1978-10-16 12:00 | 12.2 | 53.96 | 4.4 | 39.92 | 59 | 1000 | 8.274 | 46.8931 | 25.46 | 18.63 | 11.04 | 0
1978-10-16 13:00 | 11.7 | 53.06 | 3.3 | 37.94 | 57 | 1000 | 7.6409 | 45.7536 | 24.09 | 18.04 | 11.94 | 0
1978-10-16 14:00 | 11.7 | 53.06 | 2.2 | 35.96 | 53 | 1001 | 7.2366 | 45.0259 | 23.21 | 17.66 | 11.94 | 0
1978-10-16 15:00 | 10 | 50 | 2.2 | 35.96 | 59 | 1002 | 6.3755 | 43.4759 | 21.4 | 16.89 | 15 | 0
1978-10-16 16:00 | 10 | 50 | 1.7 | 35.06 | 57 | 1002 | 6.1875 | 43.1375 | 21.02 | 16.72 | 15 | 0
1978-10-16 17:00 | 9.4 | 48.92 | 1.7 | 35.06 | 59 | 1002 | 5.8558 | 42.5404 | 20.35 | 16.43 | 16.08 | 0
1978-10-16 18:00 | 6.1 | 42.98 | 1.7 | 35.06 | 73 | 1003 | 4.0845 | 39.3522 | 16.86 | 14.93 | 22.02 | 0
1978-10-16 19:00 | 6.1 | 42.98 | 1.1 | 33.98 | 71 | 1003 | 3.9303 | 39.0745 | 16.56 | 14.81 | 22.02 | 0
1978-10-16 20:00 | 4.4 | 39.92 | 0.6 | 33.08 | 76 | 1004 | 2.7358 | 36.9244 | 14.32 | 13.84 | 25.08 | 0
1978-10-16 21:00 | 2.8 | 37.04 | 0.6 | 33.08 | 85 | 1004 | 1.837 | 35.3066 | 12.69 | 13.14 | 27.96 | 0
1978-10-16 22:00 | 2.2 | 35.96 | 0 | 32 | 85 | 1005 | 1.2625 | 34.2725 | 11.66 | 12.7 | 29.04 | 0
1978-10-16 23:00 | 2.8 | 37.04 | 1.1 | 33.98 | 89 | 1005 | 2.0968 | 35.7742 | 13.15 | 13.34 | 27.96 | 0
28780 | 1.7 | 35.06 | 0 | 32 | 89 | 1005 | 1.0299 | 33.8538 | 11.25 | 12.52 | 29.94 | 0
1978-10-17 01:00 | 3.3 | 37.94 | 0.6 | 33.08 | 82 | 1005 | 2.1165 | 35.8098 | 13.18 | 13.35 | 27.06 | 0
1978-10-17 02:00 | 1.1 | 33.98 | -0.6 | 30.92 | 89 | 1005 | 0.44774 | 32.8059 | 10.24 | 12.09 | 31.02 | 0
1978-10-17 03:00 | 0 | 32 | -1.7 | 28.94 | 89 | 1005 | -0.59025 | 30.9375 | 8.458 | 11.32 | 33 | 0
1978-10-17 04:00 | 1.1 | 33.98 | -0.6 | 30.92 | 89 | 1005 | 0.44774 | 32.8059 | 10.24 | 12.09 | 31.02 | 0
1978-10-17 05:00 | 1.1 | 33.98 | -1.1 | 30.02 | 85 | 1006 | 0.20817 | 32.3747 | 9.816 | 11.91 | 31.02 | 0
1978-10-17 06:00 | 1.7 | 35.06 | -1.1 | 30.02 | 82 | 1006 | 0.59758 | 33.0756 | 10.49 | 12.19 | 29.94 | 0
1978-10-17 07:00 | 2.2 | 35.96 | -0.6 | 30.92 | 82 | 1006 | 1.0727 | 33.9308 | 11.31 | 12.55 | 29.04 | 0
1978-10-17 08:00 | 6.1 | 42.98 | 2.2 | 35.96 | 76 | 1006 | 4.3175 | 39.7714 | 17.27 | 15.11 | 22.02 | 0
1978-10-17 09:00 | 8.9 | 48.02 | 2.8 | 37.04 | 66 | 1006 | 6.0493 | 42.8888 | 20.69 | 16.58 | 16.98 | 0
1978-10-17 10:00 | 11.1 | 51.98 | 2.2 | 35.96 | 55 | 1005 | 6.9394 | 44.4909 | 22.52 | 17.37 | 13.02 | 0
1978-10-17 11:00 | 12.8 | 55.04 | 2.2 | 35.96 | 49 | 1005 | 7.7401 | 45.9322 | 24.2 | 18.09 | 9.96 | 0
1978-10-17 12:00 | 12.8 | 55.04 | 1.7 | 35.06 | 47 | 1003 | 7.5184 | 45.5331 | 23.76 | 17.9 | 9.96 | 0
1978-10-17 13:00 | 13.3 | 55.94 | 2.2 | 35.96 | 47 | 1003 | 7.925 | 46.265 | 24.63 | 18.28 | 9.06 | 0
1978-10-17 14:00 | 13.9 | 57.02 | 2.2 | 35.96 | 46 | 1002 | 8.296 | 46.9328 | 25.45 | 18.63 | 7.98 | 0
1978-10-17 15:00 | 12.8 | 55.04 | 1.7 | 35.06 | 47 | 1001 | 7.5133 | 45.5239 | 23.78 | 17.91 | 9.96 | 0
1978-10-17 16:00 | 13.9 | 57.02 | 1.7 | 35.06 | 44 | 1000 | 8.0615 | 46.5106 | 24.97 | 18.42 | 7.98 | 0
1978-10-17 17:00 | 12.8 | 55.04 | 1.7 | 35.06 | 47 | 1000 | 7.5107 | 45.5193 | 23.79 | 17.92 | 9.96 | 0
1978-10-17 18:00 | 12.2 | 53.96 | 2.2 | 35.96 | 51 | 999 | 7.4428 | 45.3971 | 23.67 | 17.86 | 11.04 | 0
1978-10-17 19:00 | 12.8 | 55.04 | 2.2 | 35.96 | 49 | 999 | 7.7255 | 45.906 | 24.27 | 18.12 | 9.96 | 0
1978-10-17 20:00 | 12.2 | 53.96 | 2.2 | 35.96 | 51 | 998 | 7.4405 | 45.3929 | 23.68 | 17.87 | 11.04 | 0
1978-10-17 21:00 | 12.2 | 53.96 | 2.2 | 35.96 | 51 | 998 | 7.4405 | 45.3929 | 23.68 | 17.87 | 11.04 | 0
1978-10-17 22:00 | 11.7 | 53.06 | 2.2 | 35.96 | 53 | 999 | 7.2323 | 45.0181 | 23.23 | 17.67 | 11.94 | 0
1978-10-17 23:00 | 10 | 50 | 2.2 | 35.96 | 59 | 999 | 6.3701 | 43.4661 | 21.44 | 16.9 | 15 | 0
28781 | 8.9 | 48.02 | 2.2 | 35.96 | 63 | 999 | 5.774 | 42.3932 | 20.23 | 16.38 | 16.98 | 0
1978-10-18 01:00 | 8.3 | 46.94 | 2.2 | 35.96 | 66 | 999 | 5.5036 | 41.9064 | 19.69 | 16.15 | 18.06 | 0
1978-10-18 02:00 | 8.9 | 48.02 | 2.2 | 35.96 | 63 | 998 | 5.7724 | 42.3903 | 20.24 | 16.39 | 16.98 | 0
1978-10-18 03:00 | 7.8 | 46.04 | 2.8 | 37.04 | 71 | 998 | 5.474 | 41.8532 | 19.65 | 16.13 | 18.96 | 0
1978-10-18 04:00 | 7.2 | 44.96 | 2.8 | 37.04 | 74 | 998 | 5.17 | 41.306 | 19.04 | 15.87 | 20.04 | 0
1978-10-18 05:00 | 6.7 | 44.06 | 2.8 | 37.04 | 76 | 998 | 4.8668 | 40.7603 | 18.45 | 15.62 | 20.94 | 0
1978-10-18 06:00 | 7.8 | 46.04 | 2.8 | 37.04 | 71 | 998 | 5.474 | 41.8532 | 19.65 | 16.13 | 18.96 | 0
1978-10-18 07:00 | 8.3 | 46.94 | 3.3 | 37.94 | 71 | 998 | 5.9293 | 42.6727 | 20.57 | 16.53 | 18.06 | 0
1978-10-18 08:00 | 9.4 | 48.92 | 3.9 | 39.02 | 69 | 998 | 6.7524 | 44.1543 | 22.26 | 17.26 | 16.08 | 0
1978-10-18 09:00 | 11.1 | 51.98 | 3.9 | 39.02 | 61 | 998 | 7.5155 | 45.5278 | 23.86 | 17.94 | 13.02 | 0
1978-10-18 10:00 | 12.8 | 55.04 | 4.4 | 39.92 | 57 | 998 | 8.5781 | 47.4406 | 26.16 | 18.93 | 9.96 | 0
1978-10-18 11:00 | 15 | 59 | 5.6 | 42.08 | 54 | 997 | 10.1102 | 50.1983 | 29.66 | 20.44 | 6 | 0
1978-10-18 12:00 | 14.4 | 57.92 | 5.6 | 42.08 | 55 | 997 | 9.7184 | 49.4932 | 28.75 | 20.05 | 7.08 | 0
1978-10-18 13:00 | 13.3 | 55.94 | 6.1 | 42.98 | 62 | 997 | 9.5361 | 49.1651 | 28.35 | 19.87 | 9.06 | 0
1978-10-18 14:00 | 13.3 | 55.94 | 7.2 | 44.96 | 67 | 997 | 10.0596 | 50.1072 | 29.57 | 20.4 | 9.06 | 0
1978-10-18 15:00 | 15 | 59 | 7.2 | 44.96 | 60 | 996 | 10.7945 | 51.4302 | 31.31 | 21.15 | 6 | 0
1978-10-18 16:00 | 13.9 | 57.02 | 7.2 | 44.96 | 64 | 996 | 10.274 | 50.4933 | 30.08 | 20.62 | 7.98 | 0
1978-10-18 17:00 | 12.2 | 53.96 | 7.8 | 46.04 | 75 | 997 | 9.8645 | 49.7561 | 29.13 | 20.21 | 11.04 | 0
1978-10-18 18:00 | 8.9 | 48.02 | 6.7 | 44.06 | 86 | 997 | 7.7523 | 45.9542 | 24.42 | 18.18 | 16.98 | 0
1978-10-18 19:00 | 8.9 | 48.02 | 6.7 | 44.06 | 86 | 997 | 7.7523 | 45.9542 | 24.42 | 18.18 | 16.98 | 0
1978-10-18 20:00 | 7.8 | 46.04 | 6.1 | 42.98 | 89 | 997 | 6.9372 | 44.4869 | 22.68 | 17.44 | 18.96 | 0
1978-10-18 21:00 | 7.2 | 44.96 | 4.4 | 39.92 | 83 | 997 | 5.8866 | 42.5959 | 20.5 | 16.5 | 20.04 | 0
1978-10-18 22:00 | 5 | 41 | 3.9 | 39.02 | 93 | 997 | 4.5094 | 40.1169 | 17.77 | 15.33 | 24 | 0
1978-10-18 23:00 | 4.4 | 39.92 | 3.3 | 37.94 | 93 | 997 | 3.9212 | 39.0581 | 16.63 | 14.84 | 25.08 | 0
28782 | 4.4 | 39.92 | 2.8 | 37.04 | 89 | 996 | 3.644 | 38.5593 | 16.12 | 14.62 | 25.08 | 0
1978-10-19 01:00 | 4.4 | 39.92 | 3.3 | 37.94 | 93 | 996 | 3.9209 | 39.0576 | 16.65 | 14.84 | 25.08 | 0
1978-10-19 02:00 | 4.4 | 39.92 | 2.8 | 37.04 | 89 | 996 | 3.644 | 38.5593 | 16.12 | 14.62 | 25.08 | 0
1978-10-19 03:00 | 4.4 | 39.92 | 2.2 | 35.96 | 86 | 996 | 3.4349 | 38.1828 | 15.72 | 14.44 | 25.08 | 0
1978-10-19 04:00 | 3.9 | 39.02 | 1.7 | 35.06 | 86 | 996 | 2.9547 | 37.3185 | 14.82 | 14.06 | 25.98 | 0
1978-10-19 05:00 | 3.3 | 37.94 | 1.7 | 35.06 | 89 | 995 | 2.5775 | 36.6396 | 14.14 | 13.76 | 27.06 | 0
1978-10-19 06:00 | 2.8 | 37.04 | 1.1 | 33.98 | 89 | 996 | 2.0932 | 35.7678 | 13.24 | 13.38 | 27.96 | 0
1978-10-19 07:00 | 3.9 | 39.02 | 1.7 | 35.06 | 86 | 996 | 2.9547 | 37.3185 | 14.82 | 14.06 | 25.98 | 0
1978-10-19 08:00 | 5.6 | 42.08 | 2.2 | 35.96 | 79 | 996 | 4.0683 | 39.323 | 16.92 | 14.96 | 22.92 | 0
1978-10-19 09:00 | 8.3 | 46.94 | 2.8 | 37.04 | 68 | 995 | 5.6696 | 42.2053 | 20.08 | 16.32 | 18.06 | 0
1978-10-19 10:00 | 10 | 50 | 1.7 | 35.06 | 57 | 995 | 6.1741 | 43.1133 | 21.09 | 16.76 | 15 | 0
1978-10-19 11:00 | 11.7 | 53.06 | 0.6 | 33.08 | 47 | 994 | 6.5997 | 43.8794 | 21.97 | 17.13 | 11.94 | 0